## TDSheet
Прейскурант(новый)
Параметры: | Период: 01.01.2023 8:00:00
Код для загрузки |  | Вид работ | Наименование | Тип СИ | Номер госреестра | Метрологические характеристики кратко | Погрешность кратко | Гос заказ | Цена | Группы средств измерений
Г00000001336 |  | Поверка | [5 empty] | Да | 282.54 | 250 (123)(1) Счетчики электрической энергии индукционные 1-о фазные
Г00000001337 |  | Поверка | [5 empty] | Да | 459.12 | 250 (123)(2) Счетчики электрической энергии индукционные 3-х фазные
Г00000001338 |  | Поверка | [5 empty] | Да | 388.49 | 250 (123)(3) Счетчики электрической энергии 1-о фазные однотарифные
Г00000001339 |  | Поверка | [5 empty] | Да | 953.57 | 250 (123)(4) Счетчики электрической энергии 1-о фазные многотарифные
Г00000001340 |  | Поверка | [5 empty] | Да | 1200.78 | 250 (123)(5) Счетчики электрической энергии 3-х фазные однотарифные
Г00000001341 |  | Поверка | [5 empty] | Да | 2613.47 | 250 (123)(6) Счетчики электрической энергии активной и реактивной 3-х фазные
Г00000001342 |  | Поверка | [5 empty] | Да | 2648.8 | 250 (123)(7) Счетчики электрической энергии 3-х фазные многотарифные
Г00000001343 |  | Поверка | [5 empty] | Да | 2500.45 | 250 (95) Секундомеры электронные с таймерным выходом (-)
Г00000001345 |  | Поверка | [5 empty] | Да | 1765.86 | 250 (96.2) Дополнительный микрофон (за 1 шт.)
Г00000001348 |  | Поверка | [5 empty] | Да | 1412.69 | 250 (97.3) Дополнительный трех компонентный акселерометр (за 1 шт.)
Г00000001350 |  | Поверка | [5 empty] | Да | 5297.58 | 250 (98.2) Дополнительный однокомпонентный акселерометр (за 1 шт.)
Г00000001354 |  | Поверка | [5 empty] | Да | 10241.99 | 250 (100.2) Дополнительный трехкомпонентный акселерометр (за 1 шт.)
Г00000001355 |  | Поверка | [5 empty] | Да | 6742.39 | 250 (101.1) Шумометры с одним микрофоном (Базовый блок в комплекте с одним микрофоном)
Г00000001356 |  | Поверка | [5 empty] | Да | 2684.11 | 250 (101.2) Дополнительный микрофон (за 1 шт.)
Г00000001400 |  | Поверка | 250 (113.1) Дозиметры гамма-излучения |  |  |  |  | Да | 6003.95 | 250 (113.1) Дозиметры гамма-излучения
000000038271 |  | Калибровка выезд | Измеритель вибрации VM-20 |  |  |  |  | Нет | 5790 | виброметры 1 параметр (за 1 канал)
000000038271 |  | Поверка | Измеритель вибрации VM-20 |  |  |  |  | Нет | 5514 | виброметры 1 параметр (за 1 канал)
000000038271 |  | Поверка выезд | Измеритель вибрации VM-20 |  |  |  |  | Нет | 5790 | виброметры 1 параметр (за 1 канал)
000000038271 |  | Калибровка | Измеритель вибрации VM-20 |  |  |  |  | Нет | 5514 | виброметры 1 параметр (за 1 канал)
000000040807 |  | Калибровка | Приемник навигационный |  |  |  |  | Нет | 10182 | Аппаратура геодезическая спутниковая, приемники спутниковые геодезические (К)
Г00000001264 |  | Поверка | 250 (10) Рулетки измерительные металлические (до 100 м) |  |  |  |  | Да | 494.44 | 250 (10) Рулетки измерительные металлические (до 100 м)
Г00000001291 |  | Поверка выезд | 250 (103) Анализаторы фотометрические универсальные(без учета стоимости ГСО) |  |  |  |  | Да | 4680 | 250 (103) Анализаторы фотометрические универсальные(без учета стоимости ГСО)
Г00000001291 |  | Поверка | 250 (103) Анализаторы фотометрические универсальные(без учета стоимости ГСО) |  |  |  |  | Да | 4680 | 250 (103) Анализаторы фотометрические универсальные(без учета стоимости ГСО)
Г00000001290 |  | Поверка выезд | 250 (104) Колориметры фотоэлектрические |  |  |  |  | Да | 1857.7 | 250 (104) Колориметры фотоэлектрические
Г00000001290 |  | Поверка | 250 (104) Колориметры фотоэлектрические |  |  |  |  | Да | 1857.7 | 250 (104) Колориметры фотоэлектрические
Г00000001289 |  | Поверка | 250 (105) Люксметры (за 1 параметр) |  |  |  |  | Да | 2825.39 | 250 (105) Люксметры (за 1 параметр)
Г00000001288 |  | Поверка выезд | 250 (106) Рефрактометры лабораторные типа ABBE (без учета стоимости ГСО) |  |  |  |  | Да | 2337.98 | 250 (106) Рефрактометры лабораторные типа ABBE (без учета стоимости ГСО)
Г00000001288 |  | Поверка | 250 (106) Рефрактометры лабораторные типа ABBE (без учета стоимости ГСО) |  |  |  |  | Да | 2337.98 | 250 (106) Рефрактометры лабораторные типа ABBE (без учета стоимости ГСО)
Г00000001287 |  | Поверка выезд | 250 (108) Спектрофотометры атомно-абсорбционные (без учета стоимости ГСО) |  |  |  |  | Да | 4633.6 | 250 (108) Спектрофотометры атомно-абсорбционные (без учета стоимости ГСО)
Г00000001286 |  | Поверка выезд | 250 (109) Спектрофотометры в ультрафиолетовой, видимой области спектра |  |  |  |  | Да | 4506.48 | 250 (109) Спектрофотометры в ультрафиолетовой, видимой области спектра
Г00000001286 |  | Поверка | 250 (109) Спектрофотометры в ультрафиолетовой, видимой области спектра |  |  |  |  | Да | 4506.48 | 250 (109) Спектрофотометры в ультрафиолетовой, видимой области спектра
Г00000001265 |  | Поверка | 250 (11) Рулетки металлические измерительные с лотом (до 10 м) |  |  |  |  | Да | 649.84 | 250 (11) Рулетки металлические измерительные с лотом (до 10 м)
Г00000001332 |  | Поверка выезд | 250 (110) Дымомеры, измерители дымности |  |  |  |  | Да | 1821 | 250 (110) Дымомеры, измерители дымности
Г00000001332 |  | Поверка | 250 (110) Дымомеры, измерители дымности |  |  |  |  | Да | 1821 | 250 (110) Дымомеры, измерители дымности
Г00000001274 |  | Поверка | 250 (111) Альфа-бета радиометры для измерений малых активностей |  |  |  |  | Да | 6102.82 | 250 (111) Альфа-бета радиометры для измерений малых активностей
Г00000001275 |  | Поверка | 250 (112) Бета-радиометры |  |  |  |  | Да | 7282.44 | 250 (112) Бета-радиометры
Г00000001401 |  | Поверка | 250 (113.2) Дозиметры гамма-излучения |  |  |  |  | Да | 4619.49 | 250 (113.2) Дозиметры гамма-излучения
Г00000001402 |  | Поверка | 250 (113.3) Дозиметры гамма-излучения |  |  |  |  | Да | 5015.05 | 250 (113.3) Дозиметры гамма-излучения
Г00000001403 |  | Поверка | 250 (113.4) Дозиметры гамма-излучения |  |  |  |  | Да | 5650.79 | 250 (113.4) Дозиметры гамма-излучения
Г00000001404 |  | Поверка | 250 (113.5) Дозиметры гамма-излучения |  |  |  |  | Да | 5000.93 | 250 (113.5) Дозиметры гамма-излучения
Г00000001405 |  | Поверка | 250 (113.6) Дозиметры гамма-излучения |  |  |  |  | Да | 5121.01 | 250 (113.6) Дозиметры гамма-излучения
Г00000001276 |  | Поверка | 250 (113) Дозиметры гамма-излучения |  |  |  |  | Да | 6215.81 | 250 (113) Дозиметры гамма-излучения
Г00000001277 |  | Поверка | 250 (114) Дозиметры гамма-излучения индивидуальные, малогабаритные, программируемые |  |  |  |  | Да | 5000.95 | 250 (114) Дозиметры гамма-излучения индивидуальные, малогабаритные, программируемые
Г00000001278 |  | Поверка | 250 (115) Дозиметры рентгеновского излучения клинические (за 1 камеру) |  |  |  |  | Да | 7338.94 | 250 (115) Дозиметры рентгеновского излучения клинические (за 1 камеру)
Г00000001279 |  | Поверка | 250 (116) Дозиметры рентгеновского излучения клинические (за 2 камеры) |  |  |  |  | Да | 14833.24 | 250 (116) Дозиметры рентгеновского излучения клинические (за 2 камеры)
Г00000001406 |  | Поверка | 250 (117.1) Дозиметры-радиометры малогабаритные (за 1 блок) |  |  |  |  | Да | 5000.93 | 250 (117.1) Дозиметры-радиометры малогабаритные (за 1 блок)
Г00000001280 |  | Поверка | 250 (117) Дозиметры-радиометры малогабаритные (за 1 блок) |  |  |  |  | Да | 5650.79 | 250 (117) Дозиметры-радиометры малогабаритные (за 1 блок)
Г00000001281 |  | Поверка | 250 (118) Комплексы индивидуального дозиметрического контроля термолюминесцентные |  |  |  |  | Да | 8949.4 | 250 (118) Комплексы индивидуального дозиметрического контроля термолюминесцентные
Г00000001282 |  | Поверка | 250 (119) Индивидуальные дозиметры (за 1 шт.) |  |  |  |  | Да | 275.48 | 250 (119) Индивидуальные дозиметры (за 1 шт.)
Г00000001266 |  | Поверка | 250 (12) Рулетки металлические измерительные с лотом (до 20 м) |  |  |  |  | Да | 1080.71 | 250 (12) Рулетки металлические измерительные с лотом (до 20 м)
Г00000001283 |  | Поверка | 250 (120) Комплекты индивидуальных дозиметров (за комплект 20 шт.) |  |  |  |  | Да | 4527.67 | 250 (120) Комплекты индивидуальных дозиметров (за комплект 20 шт.)
Г00000001255 |  | Поверка | 250 (13) Толщиномеры ультразвуковые (от 0 до 300 мм) |  |  |  |  | Да | 6357.1 | 250 (13) Толщиномеры ультразвуковые (от 0 до 300 мм)
Г00000001267 |  | Поверка | 250 (14) Дефектоскопы ультразвуковые (за 1 пьезо-электронный преобразователь) |  |  |  |  | Да | 7946.38 | 250 (14) Дефектоскопы ультразвуковые (за 1 пьезо-электронный преобразователь)
Г00000001268 |  | Поверка | 250 (15) Дефектоскопы ультразвуковые на фазированной решетке (за 1 пьезо-электронный преобразователь на фазированной решетке) |  |  |  |  | Да | 15892.74 | 250 (15) Дефектоскопы ультразвуковые на фазированной решетке (за 1 пьезо-электронный преобразователь на фазированной решетке)
Г00000001359 |  | Поверка | 250 (16) Весы автомобильные с НПВ 10 т |  |  |  |  | Да | 2684.09 | 250 (16) Весы автомобильные с НПВ 10 т
Г00000001359 |  | Поверка выезд | 250 (16) Весы автомобильные с НПВ 10 т |  |  |  |  | Да | 2684.09 | 250 (16) Весы автомобильные с НПВ 10 т
Г00000001303 |  | Поверка | 250 (17) Весы автомобильные с НПВ 15 т |  |  |  |  | Да | 2966.63 | 250 (17) Весы автомобильные с НПВ 15 т
Г00000001303 |  | Поверка выезд | 250 (17) Весы автомобильные с НПВ 15 т |  |  |  |  | Да | 2966.63 | 250 (17) Весы автомобильные с НПВ 15 т
Г00000001304 |  | Поверка | 250 (18) Весы автомобильные с НПВ 25 т |  |  |  |  | Да | 3319.8 | 250 (18) Весы автомобильные с НПВ 25 т
Г00000001304 |  | Поверка выезд | 250 (18) Весы автомобильные с НПВ 25 т |  |  |  |  | Да | 3319.8 | 250 (18) Весы автомобильные с НПВ 25 т
Г00000001305 |  | Поверка выезд | 250 (19) Весы автомобильные с НПВ 30 т |  |  |  |  | Да | 4449.98 | 250 (19) Весы автомобильные с НПВ 30 т
Г00000001305 |  | Поверка | 250 (19) Весы автомобильные с НПВ 30 т |  |  |  |  | Да | 4449.98 | 250 (19) Весы автомобильные с НПВ 30 т
Г00000001256 |  | Поверка | 250 (2) Дальномеры лазерные (0 - 200 м) |  |  |  |  | Да | 2076.65 | 250 (2) Дальномеры лазерные (0 - 200 м)
Г00000001306 |  | Поверка | 250 (20) Весы автомобильные с НПВ 40 т |  |  |  |  | Да | 5650.79 | 250 (20) Весы автомобильные с НПВ 40 т
Г00000001306 |  | Поверка выезд | 250 (20) Весы автомобильные с НПВ 40 т |  |  |  |  | Да | 5650.79 | 250 (20) Весы автомобильные с НПВ 40 т
Г00000001307 |  | Поверка | 250 (21) Весы автомобильные с НПВ 60 т |  |  |  |  | Да | 8017.02 | 250 (21) Весы автомобильные с НПВ 60 т
Г00000001307 |  | Поверка выезд | 250 (21) Весы автомобильные с НПВ 60 т |  |  |  |  | Да | 8017.02 | 250 (21) Весы автомобильные с НПВ 60 т
Г00000001308 |  | Поверка | 250 (22) Весы автомобильные с НПВ 80 т |  |  |  |  | Да | 9005.9 | 250 (22) Весы автомобильные с НПВ 80 т
Г00000001308 |  | Поверка выезд | 250 (22) Весы автомобильные с НПВ 80 т |  |  |  |  | Да | 9005.9 | 250 (22) Весы автомобильные с НПВ 80 т
Г00000001309 |  | Поверка | 250 (23) Весы автомобильные с НПВ 100 т |  |  |  |  | Да | 10891.85 | 250 (23) Весы автомобильные с НПВ 100 т
Г00000001309 |  | Поверка выезд | 250 (23) Весы автомобильные с НПВ 100 т |  |  |  |  | Да | 10891.85 | 250 (23) Весы автомобильные с НПВ 100 т
Г00000001310 |  | Поверка выезд | 250 (24) Весы вагонные (для взвешивания в статическом режиме) с НПВ 200 т |  |  |  |  | Да | 6357.12 | 250 (24) Весы вагонные (для взвешивания в статическом режиме) с НПВ 200 т
Г00000001310 |  | Поверка | 250 (24) Весы вагонные (для взвешивания в статическом режиме) с НПВ 200 т |  |  |  |  | Да | 6357.12 | 250 (24) Весы вагонные (для взвешивания в статическом режиме) с НПВ 200 т
Г00000001311 |  | Поверка выезд | 250 (25) Весы вагонные (для взвешивания в движении) с НПВ 200 т |  |  |  |  | Да | 10948.34 | 250 (25) Весы вагонные (для взвешивания в движении) с НПВ 200 т
Г00000001311 |  | Поверка | 250 (25) Весы вагонные (для взвешивания в движении) с НПВ 200 т |  |  |  |  | Да | 10948.34 | 250 (25) Весы вагонные (для взвешивания в движении) с НПВ 200 т
Г00000001312 |  | Поверка выезд | 250 (26) Весы лабораторные электронные с НПВ до 60 кг Высокий КТ |  |  |  |  | Да | 2013.07 | 250 (26) Весы лабораторные электронные с НПВ до 60 кг Высокий КТ
Г00000001312 |  | Поверка | 250 (26) Весы лабораторные электронные с НПВ до 60 кг Высокий КТ |  |  |  |  | Да | 2013.07 | 250 (26) Весы лабораторные электронные с НПВ до 60 кг Высокий КТ
Г00000001313 |  | Поверка выезд | 250 (27) Весы лабораторные электронные с НПВ до 60 кг Средний КТ |  |  |  |  | Да | 1765.9 | 250 (27) Весы лабораторные электронные с НПВ до 60 кг Средний КТ
Г00000001313 |  | Поверка | 250 (27) Весы лабораторные электронные с НПВ до 60 кг Средний КТ |  |  |  |  | Да | 1765.9 | 250 (27) Весы лабораторные электронные с НПВ до 60 кг Средний КТ
Г00000001314 |  | Поверка | 250 (28) Весы электронные с НПВ до 30 кг Средний КТ (без определения стоимости товара) |  |  |  |  | Да | 925.32 | 250 (28) Весы электронные с НПВ до 30 кг Средний КТ (без определения стоимости товара)
Г00000001314 |  | Поверка выезд | 250 (28) Весы электронные с НПВ до 30 кг Средний КТ (без определения стоимости товара) |  |  |  |  | Да | 925.32 | 250 (28) Весы электронные с НПВ до 30 кг Средний КТ (без определения стоимости товара)
Г00000001315 |  | Поверка | 250 (29) Весы лабораторные электронные с НПВ до 1000 г Специальный КТ |  |  |  |  | Да | 2500.48 | 250 (29) Весы лабораторные электронные с НПВ до 1000 г Специальный КТ
Г00000001315 |  | Поверка выезд | 250 (29) Весы лабораторные электронные с НПВ до 1000 г Специальный КТ |  |  |  |  | Да | 2500.48 | 250 (29) Весы лабораторные электронные с НПВ до 1000 г Специальный КТ
Г00000001257 |  | Поверка | 250 (3) Измерители длины материалов и устройства для измерений длины кабеля |  |  |  |  | Да | 2825.38 | 250 (3) Измерители длины материалов и устройства для измерений длины кабеля
Г00000001316 |  | Поверка выезд | 250 (30) Весы настольные циферблатные торговые |  |  |  |  | Да | 515.66 | 250 (30) Весы настольные циферблатные торговые
Г00000001316 |  | Поверка | 250 (30) Весы настольные циферблатные торговые |  |  |  |  | Да | 515.66 | 250 (30) Весы настольные циферблатные торговые
Г00000001317 |  | Поверка | 250 (31) Весы платформенные электронные от 600 до 5000 кг |  |  |  |  | Да | 3884.89 | 250 (31) Весы платформенные электронные от 600 до 5000 кг
Г00000001317 |  | Поверка выезд | 250 (31) Весы платформенные электронные от 600 до 5000 кг |  |  |  |  | Да | 3884.89 | 250 (31) Весы платформенные электронные от 600 до 5000 кг
Г00000001318 |  | Поверка выезд | 250 (32) Весы платформенные электронные 30 - 150 кг |  |  |  |  | Да | 1455.1 | 250 (32) Весы платформенные электронные 30 - 150 кг
Г00000001318 |  | Поверка | 250 (32) Весы платформенные электронные 30 - 150 кг |  |  |  |  | Да | 1455.1 | 250 (32) Весы платформенные электронные 30 - 150 кг
Г00000001319 |  | Поверка выезд | 250 (33) Весы платформенные электронные с НПВ от 150 до 600 кг |  |  |  |  | Да | 1744.64 | 250 (33) Весы платформенные электронные с НПВ от 150 до 600 кг
Г00000001319 |  | Поверка | 250 (33) Весы платформенные электронные с НПВ от 150 до 600 кг |  |  |  |  | Да | 1744.64 | 250 (33) Весы платформенные электронные с НПВ от 150 до 600 кг
Г00000001320 |  | Поверка | 250 (34) Весы торговые для определения массы и стоимости товара |  |  |  |  | Да | 1017.13 | 250 (34) Весы торговые для определения массы и стоимости товара
Г00000001320 |  | Поверка выезд | 250 (34) Весы торговые для определения массы и стоимости товара |  |  |  |  | Да | 1017.13 | 250 (34) Весы торговые для определения массы и стоимости товара
Г00000001334 |  | Поверка выезд | 250 (35) Весы торговые электронные подвесные до 50 кг |  |  |  |  | Да | 798.14 | 250 (35) Весы торговые электронные подвесные до 50 кг
Г00000001334 |  | Поверка | 250 (35) Весы торговые электронные подвесные до 50 кг |  |  |  |  | Да | 798.14 | 250 (35) Весы торговые электронные подвесные до 50 кг
Г00000001322 |  | Поверка выезд | 250 (36) Весы аналитические специальный КТ |  |  |  |  | Да | 2323.86 | 250 (36) Весы аналитические специальный КТ
Г00000001322 |  | Поверка | 250 (36) Весы аналитические специальный КТ |  |  |  |  | Да | 2323.86 | 250 (36) Весы аналитические специальный КТ
Г00000001333 |  | Поверка | 250 (38) Весы электронные настольные торговые 30 - 150 кг |  |  |  |  | Да | 1455.1 | 250 (38) Весы электронные настольные торговые 30 - 150 кг
Г00000001333 |  | Поверка выезд | 250 (38) Весы электронные настольные торговые 30 - 150 кг |  |  |  |  | Да | 1455.1 | 250 (38) Весы электронные настольные торговые 30 - 150 кг
Г00000001325 |  | Поверка выезд | 250 (39) Весы рычажные С НПВ до 1000 г, Средний КТ |  |  |  |  | Да | 565.09 | 250 (39) Весы рычажные С НПВ до 1000 г, Средний КТ
Г00000001325 |  | Поверка | 250 (39) Весы рычажные С НПВ до 1000 г, Средний КТ |  |  |  |  | Да | 565.09 | 250 (39) Весы рычажные С НПВ до 1000 г, Средний КТ
Г00000001258 |  | Поверка | 250 (4) Линейки измерительные металлические (0 - 1000 мм (за 1 шкалу)) |  |  |  |  | Да | 84.76 | 250 (4) Линейки измерительные металлические (0 - 1000 мм (за 1 шкалу))
Г00000001326 |  | Поверка выезд | 250 (40) Гири общего назначения КТ 5 – 6, М2, М3 |  |  |  |  | Да | 42.37 | 250 (40) Гири общего назначения КТ 5 – 6, М2, М3
Г00000001326 |  | Поверка | 250 (40) Гири общего назначения КТ 5 – 6, М2, М3 |  |  |  |  | Да | 42.37 | 250 (40) Гири общего назначения КТ 5 – 6, М2, М3
Г00000001327 |  | Поверка | 250 (41) Гири общего назначения КТ F2 |  |  |  |  | Да | 282.55 | 250 (41) Гири общего назначения КТ F2
Г00000001327 |  | Поверка выезд | 250 (41) Гири общего назначения КТ F2 |  |  |  |  | Да | 282.55 | 250 (41) Гири общего назначения КТ F2
Г00000000413 |  | Поверка | 250 (43) Анемометры |  |  |  |  | Да | 1801.2 | 250 (43) Анемометры
Г00000000415 |  | Поверка | 250 (44) Аспираторы одноканальныне с ротаметром |  |  |  |  | Да | 423.79 | 250 (44) Аспираторы одноканальныне с ротаметром
Г00000000417 |  | Поверка | 250 (45)Аспираторы Одноканальные со счетчиками или соплами |  |  |  |  | Да | 988.88 | 250 (45)Аспираторы Одноканальные со счетчиками или соплами
Г00000000419 |  | Поверка | 250 (48) Аспираторы Трехканальные с ротаметрами |  |  |  |  | Да | 988.88 | 250 (48) Аспираторы Трехканальные с ротаметрами
Г00000000421 |  | Поверка | 250 (49) Аспираторы воздуха автоматические трехканальные |  |  |  |  | Да | 2472.23 | 250 (49) Аспираторы воздуха автоматические трехканальные
Г00000001259 |  | Поверка | 250 (5) Метроштоки (до 3,5 м) |  |  |  |  | Да | 635.71 | 250 (5) Метроштоки (до 3,5 м)
Г00000000423 |  | Поверка | 250 (50) Приборы для отбора проб воздуха |  |  |  |  | Да | 1271.42 | 250 (50) Приборы для отбора проб воздуха
Г00000001300 |  | Поверка | 250 (54) Аспираторы (пробоотборники) (Сильфонные) |  |  |  |  | Да | 642 | 250 (54) Аспираторы (пробоотборники) (Сильфонные)
Г00000001329 |  | Поверка выезд | 250 (55) Дозаторы пипеточные многоканальные |  |  |  |  | Да | 1327.92 | 250 (55) Дозаторы пипеточные многоканальные
Г00000001329 |  | Поверка | 250 (55) Дозаторы пипеточные многоканальные |  |  |  |  | Да | 1327.92 | 250 (55) Дозаторы пипеточные многоканальные
Г00000001330 |  | Поверка выезд | 250 (56) Дозаторы пипеточные одноканальные |  |  |  |  | Да | 974.75 | 250 (56) Дозаторы пипеточные одноканальные
Г00000001330 |  | Поверка | 250 (56) Дозаторы пипеточные одноканальные |  |  |  |  | Да | 974.75 | 250 (56) Дозаторы пипеточные одноканальные
Г00000000425 |  | Поверка | 250 (57) Колонки маслораздаточные |  |  |  |  | Да | 1306.73 | 250 (57) Колонки маслораздаточные
Г00000000425 |  | Поверка выезд | 250 (57) Колонки маслораздаточные |  |  |  |  | Да | 1306.73 | 250 (57) Колонки маслораздаточные
Г00000000427 |  | Поверка | 250 (58) Колонки газонаполнительные |  |  |  |  | Да | 1412.66 | 250 (58) Колонки газонаполнительные
Г00000000427 |  | Поверка выезд | 250 (58) Колонки газонаполнительные |  |  |  |  | Да | 1412.66 | 250 (58) Колонки газонаполнительные
Г00000000429 |  | Поверка выезд | 250 (59) Колонки газораздаточные |  |  |  |  | Да | 1412.66 | 250 (59) Колонки газораздаточные
Г00000000429 |  | Поверка | 250 (59) Колонки газораздаточные |  |  |  |  | Да | 1412.66 | 250 (59) Колонки газораздаточные
Г00000001260 |  | Поверка | 250 (6) Метроштоки (более 3,5 м) |  |  |  |  | Да | 635.71 | 250 (6) Метроштоки (более 3,5 м)
Г00000000431 |  | Поверка выезд | 250 (60) Колонки топливораздаточные |  |  |  |  | Да | 1412.66 | 250 (60) Колонки топливораздаточные
Г00000000433 |  | Поверка | 250 (61) Аспираторы |  |  |  |  | Да | 2260.3 | 250 (61) Аспираторы
Г00000000434 |  | Поверка | 250 (62) Устройства пробоотборные |  |  |  |  | Да | 3722.47 | 250 (62) Устройства пробоотборные
Г00000000436 |  | Поверка | 250 (63) Пробоотборники воздуха автоматические |  |  |  |  | Да | 4548.85 | 250 (63) Пробоотборники воздуха автоматические
Г00000000438 |  | Поверка | 250 (64) Пробоотборники воздуха автоматические ОП |  |  |  |  | Да | 4880.83 | 250 (64) Пробоотборники воздуха автоматические ОП
Г00000001397 |  | Поверка выезд | 250 (65) Системы измерительные объема спирта за 1 канал |  |  |  |  | Да | 2472.23 | 250 (65) Системы измерительные объема спирта за 1 канал
Г00000000440 |  | Поверка | 250 (66) Счетчики газа бытовые |  |  |  |  | Да | 776.95 | 250 (66) Счетчики газа бытовые
Г00000000442 |  | Поверка | 250 (67) Корректоры объема газа ЕК |  |  |  |  | Да | 4591.22 | 250 (67) Корректоры объема газа ЕК
Г00000000444 |  | Поверка | 250 (67/1) Корректоры объема газа ТС210, ТС 215 |  |  |  |  | Да | 3672.97 | 250 (67/1) Корректоры объема газа ТС210, ТС 215
Г00000000448 |  | Поверка | 250 (68) Вычислители количества газа |  |  |  |  | Да | 4591.22 | 250 (68) Вычислители количества газа
Г00000000450 |  | Поверка | 250 (69) Преобразователи расхода электромагнитные |  |  |  |  | Да | 4238.06 | 250 (69) Преобразователи расхода электромагнитные
Г00000001261 |  | Поверка | 250 (7) Метры деревянные и металлические (за 1 шкалу) |  |  |  |  | Да | 141.26 | 250 (7) Метры деревянные и металлические (за 1 шкалу)
Г00000000452 |  | Поверка | 250 (70) Счетчики ультразвуковые |  |  |  |  | Да | 2274.43 | 250 (70) Счетчики ультразвуковые
Г00000000454 |  | Поверка | 250 (70/1) Расходомеры с интегратором акустические |  |  |  |  | Да | 4061.51 | 250 (70/1) Расходомеры с интегратором акустические
Г00000000456 |  | Поверка | 250 (70/2) Расходомеры-счетчики электромагнитные |  |  |  |  | Да | 4238.06 | 250 (70/2) Расходомеры-счетчики электромагнитные
Г00000000458 |  | Поверка | 250 (70/3) Расходомеры ультразвуковые с накладными излучателями |  |  |  |  | Да | 5509.48 | 250 (70/3) Расходомеры ультразвуковые с накладными излучателями
Г00000000460 |  | Поверка | 250 (70/4) Счетчики ультразвуковые СУР-97 |  |  |  |  | Да | 7063.45 | 250 (70/4) Счетчики ультразвуковые СУР-97
Г00000000462 |  | Поверка | 250 (70/5) Расходомеры-счетчики ультразвуковые |  |  |  |  | Да | 8476.12 | 250 (70/5) Расходомеры-счетчики ультразвуковые
Г00000000464 |  | Поверка | 250 (71) Датчики давления |  |  |  |  | Да | 1483.35 | 250 (71) Датчики давления
Г00000000466 |  | Поверка | 250 (72) Барометры рабочие сетевые БРС-1 |  |  |  |  | Да | 3715.4 | 250 (72) Барометры рабочие сетевые БРС-1
Г00000000468 |  | Поверка | 250 (73) Барометры-анероиды |  |  |  |  | Да | 2825.39 | 250 (73) Барометры-анероиды
Г00000000470 |  | Поверка | 250 (74) Манометры технические |  |  |  |  | Да | 148.3 | 250 (74) Манометры технические Впи до 60 МПа
Г00000000471 |  | Поверка | 250 (75) Манометры показывающие сигнализирующие |  |  |  |  | Да | 282.54 | 250 (75) Манометры показывающие сигнализирующие
Г00000001299 |  | Поверка | 250 (77) pH-метры, иономеры лабораторные однопредельные |  |  |  |  | Да | 3135 | 250 (77) pH-метры, иономеры лабораторные однопредельные
Г00000001299 |  | Поверка выезд | 250 (77) pH-метры, иономеры лабораторные однопредельные |  |  |  |  | Да | 3135 | 250 (77) pH-метры, иономеры лабораторные однопредельные
Г00000001298 |  | Поверка выезд | 250 (78) Анализаторы жидкостные многопараметрические (за 1 параметр) |  |  |  |  | Да | 1496.16 | 250 (78) Анализаторы жидкостные многопараметрические (за 1 параметр)
Г00000001298 |  | Поверка | 250 (78) Анализаторы жидкостные многопараметрические (за 1 параметр) |  |  |  |  | Да | 1496.16 | 250 (78) Анализаторы жидкостные многопараметрические (за 1 параметр)
Г00000001297 |  | Поверка выезд | 250 (79) Анализаторы жидкостные многопараметрические (за 2 параметра) |  |  |  |  | Да | 2889.6 | 250 (79) Анализаторы жидкостные многопараметрические (за 2 параметра)
Г00000001297 |  | Поверка | 250 (79) Анализаторы жидкостные многопараметрические (за 2 параметра) |  |  |  |  | Да | 2889.6 | 250 (79) Анализаторы жидкостные многопараметрические (за 2 параметра)
Г00000001262 |  | Поверка | 250 (8) Рулетки измерительные металлические (до 10 м) |  |  |  |  | Да | 226.03 | 250 (8) Рулетки измерительные металлические (до 10 м)
Г00000001296 |  | Поверка выезд | 250 (80) Анализаторы жидкостные многопараметрические (за 3 параметра) |  |  |  |  | Да | 4494.9 | 250 (80) Анализаторы жидкостные многопараметрические (за 3 параметра)
Г00000001296 |  | Поверка | 250 (80) Анализаторы жидкостные многопараметрические (за 3 параметра) |  |  |  |  | Да | 4494.9 | 250 (80) Анализаторы жидкостные многопараметрические (за 3 параметра)
Г00000001295 |  | Поверка выезд | 250 (81) Анализаторы растворенного кислорода |  |  |  |  | Да | 4494.9 | 250 (81) Анализаторы растворенного кислорода
Г00000001295 |  | Поверка | 250 (81) Анализаторы растворенного кислорода |  |  |  |  | Да | 4494.9 | 250 (81) Анализаторы растворенного кислорода
Г00000001294 |  | Поверка | 250 (82) Газоанализаторы выхлопных газов (за 1 канал) |  |  |  |  | Да | 1730.52 | 250 (82) Газоанализаторы выхлопных газов (за 1 канал)
Г00000001294 |  | Поверка выезд | 250 (82) Газоанализаторы выхлопных газов (за 1 канал) |  |  |  |  | Да | 1730.52 | 250 (82) Газоанализаторы выхлопных газов (за 1 канал)
Г00000001293 |  | Поверка выезд | 250 (86) Газоанализаторы за 1 канал (датчик) (без учета стоимости ГСО) |  |  |  |  | Да | 2192.02 | 250 (86) Газоанализаторы за 1 канал (датчик) (без учета стоимости ГСО)
Г00000001293 |  | Поверка | 250 (86) Газоанализаторы за 1 канал (датчик) (без учета стоимости ГСО) |  |  |  |  | Да | 2192.02 | 250 (86) Газоанализаторы за 1 канал (датчик) (без учета стоимости ГСО)
Г00000001292 |  | Поверка выезд | 250 (87) Хроматографы лабораторные газовые, жидкостные (1 детектор) (без учета стоимости ГСО) |  |  |  |  | Да | 5607 | 250 (87) Хроматографы лабораторные газовые, жидкостные (1 детектор) (без учета стоимости ГСО)
Г00000001292 |  | Поверка | 250 (87) Хроматографы лабораторные газовые, жидкостные (1 детектор) (без учета стоимости ГСО) |  |  |  |  | Да | 5607 | 250 (87) Хроматографы лабораторные газовые, жидкостные (1 детектор) (без учета стоимости ГСО)
Г00000000473 |  | Поверка | 250 (88) Приборы контроля параметров воздушной среды (за один параметр) |  |  |  |  | Да | 1744.64 | 250 (88) Приборы контроля параметров воздушной среды (за один параметр)
Г00000000475 |  | Поверка | 250 (89) Термометры метеорологические стеклянные |  |  |  |  | Да | 706.33 | 250 (89) Термометры метеорологические стеклянные
Г00000001263 |  | Поверка | 250 (9) Рулетки измерительные металлические (до 20 м) |  |  |  |  | Да | 310.79 | 250 (9) Рулетки измерительные металлические (до 20 м)
Г00000000477 |  | Поверка | 250 (90) Гигрометры психрометрические |  |  |  |  | Да | 353.17 | 250 (90) Гигрометры психрометрические
Г00000000479 |  | Поверка | 250 (91) Теплосчетчики |  |  |  |  | Да | 14268.14 | 250 (91) Теплосчетчики
Г00000000481 |  | Поверка | 250 (92) Вычислители количества теплоты |  |  |  |  | Да | 3037.25 | 250 (92) Вычислители количества теплоты
Г00000000483 |  | Поверка | 250 (93) Тепловычислители |  |  |  |  | Да | 4153.31 | 250 (93) Тепловычислители
Г00000000485 |  | Поверка | 250 (94) Термометры сопротивления |  |  |  |  | Да | 1130.18 | 250 (94) Термометры сопротивления
Г00000001347 |  | Поверка | 250 (97.2) Дополнительный микрофон (за 1 шт.) |  |  |  |  | Да | 1765.86 | 250 (97.2) Дополнительный микрофон (за 1 шт.)
Г00000001352 |  | Поверка | 250 (99.2) Дополнительный однокомпонентным акселерометр (за 1 шт.) |  |  |  |  | Да | 5297.58 | 250 (99.2) Дополнительный однокомпонентным акселерометр (за 1 шт.)
000000041496 |  | Калибровка | CHEMITEC |  |  |  |  | Нет | 3135
Г00000000682 |  | Поверка | Flowsick 100 |  |  |  |  | Нет | 26571 | Flowsick 100
Г00000000682 |  | Поверка выезд | Flowsick 100 |  |  |  |  | Нет | 25362 | Flowsick 100
Г00000000683 |  | Поверка | Flowsick 600 |  |  |  |  | Нет | 43560 | Flowsick 600
000000044535 |  | Поверка | GNSS-приемник спутниковый геодезический двухчастотный | ProMark500 | 39658-08 |  |  | Нет | 10182 | Аппаратура геодезическая спутниковая, приемники спутниковые геодезические
000000037839 |  | Поверка | GNSS-приемник спутниковый геодезический многочастотный | TRIUMPH-1-G3T | 40045-08 |  |  | Нет | 10182 | Аппаратура геодезическая спутниковая, приемники спутниковые геодезические
000000039903 |  | Поверка | GNSS-приемник спутниковый геодезический многочастотный | South Galaxy G1 | 68310-17 |  |  | Нет | 10182 | Аппаратура геодезическая спутниковая, приемники спутниковые геодезические
000000040418 |  | Поверка | GNSS-приемник спутниковый геодезический многочастотный | TRIUMPH-1М | 59946-15 |  |  | Нет | 10182 | Аппаратура геодезическая спутниковая, приемники спутниковые геодезические
000000043746 |  | Поверка | GNSS-приемник спутниковый геодезический многочастотный | Trimble R8 III | 45148-10 |  |  | Нет | 10182 | Аппаратура геодезическая спутниковая, приемники спутниковые геодезические
000000014796 |  | Поверка | GNSS-приемники спутниковые геодезические двухчастотные | GX1220GG, GX1230GG | 33813-07 |  |  | Нет | 10182 | Аппаратура геодезическая спутниковая, приемники спутниковые геодезические
000000000528 |  | Поверка | GNSS-приемники спутниковые геодезические многочастотные | Trimble R4, Trimble R8 III | 45148-10 |  |  | Нет | 10182 | Аппаратура геодезическая спутниковая, приемники спутниковые геодезические
000000000534 |  | Поверка | GNSS-приемники спутниковые геодезические многочастотные | ТРИУМФ-1 | 48736-11 |  |  | Нет | 10182 | Аппаратура геодезическая спутниковая, приемники спутниковые геодезические
000000014786 |  | Поверка | GNSS-приемники спутниковые геодезические многочастотные | GR-3 | 35966-07 |  |  | Нет | 10182 | Аппаратура геодезическая спутниковая, приемники спутниковые геодезические
000000014809 |  | Поверка | GNSS-приемники спутниковые геодезические многочастотные | TRIUMPH-V.S. | 47126-11 |  |  | Нет | 10182 | Аппаратура геодезическая спутниковая, приемники спутниковые геодезические
000000014810 |  | Поверка | GNSS-приемники спутниковые геодезические многочастотные | TRIUMPH-2 | 58995-14 |  |  | Нет | 10182 | Аппаратура геодезическая спутниковая, приемники спутниковые геодезические
000000014811 |  | Поверка | GNSS-приемники спутниковые геодезические многочастотные | TRIUMPH-1М | 59946-15 |  |  | Нет | 10182 | Аппаратура геодезическая спутниковая, приемники спутниковые геодезические
000000014812 |  | Поверка | GNSS-приемники спутниковые геодезические многочастотные | TRIUMPH-1-G2T, TRIUMPH-1-G3T | 40045-08 |  |  | Нет | 10182 | Аппаратура геодезическая спутниковая, приемники спутниковые геодезические
000000014824 |  | Поверка | GNSS-приемники спутниковые геодезические многочастотные | DELTA | 40863-09 |  |  | Нет | 10182 | Аппаратура геодезическая спутниковая, приемники спутниковые геодезические
000000040545 |  | Поверка | GPS-приемник двухчастотный спутниковый геодезический | Trimble 5700 | 21607-01 |  |  | Нет | 10182 | Аппаратура геодезическая спутниковая, приемники спутниковые геодезические
000000000530 |  | Поверка | GPS-приемники спутниковые геодезические двухчастотные | Trimble R5 | 45147-10 |  |  | Нет | 10182 | Аппаратура геодезическая спутниковая, приемники спутниковые геодезические
000000014798 |  | Поверка | GPS-приемники спутниковые геодезические двухчастотные | GX1220, GX1230 | 27987-04 |  |  | Нет | 10182 | Аппаратура геодезическая спутниковая, приемники спутниковые геодезические
000000014788 |  | Поверка | GPS-приемники спутниковые геодезические одночастотные | Sokkia Stratus | 25356-03 |  |  | Нет | 10182 | Аппаратура геодезическая спутниковая, приемники спутниковые геодезические
000000014790 |  | Поверка | GPS-приемники спутниковые геодезические одночастотные | SIGMA | 40862-09 |  |  | Нет | 10182 | Аппаратура геодезическая спутниковая, приемники спутниковые геодезические
000000014792 |  | Поверка | GPS-приемники спутниковые геодезические одночастотные | ProMark3 | 32992-06 |  |  | Нет | 10182 | Аппаратура геодезическая спутниковая, приемники спутниковые геодезические
000000043642 |  | Поверка | GPS/ГЛОНАСС-приемник спутниковый геодезический двухчастотный | GB-1000 | 28164-04 |  |  | Нет | 10182 | Аппаратура геодезическая спутниковая, приемники спутниковые геодезические
000000000473 |  | Поверка | GPS/ГЛОНАСС-приемники спутниковые геодезические двухчастотные | Maxor GGD, Maxor GD, Maxor GG | 27072-04 |  |  | Нет | 10182 | Аппаратура геодезическая спутниковая, приемники спутниковые геодезические
000000014806 |  | Поверка | GPS/ГЛОНАСС-приемники спутниковые геодезические двухчастотные | Legacy-E, Legacy-H | 23325-02 |  |  | Нет | 10182 | Аппаратура геодезическая спутниковая, приемники спутниковые геодезические
000000014813 |  | Поверка | GPS/ГЛОНАСС-приемники спутниковые геодезические двухчастотные | Prego GGD, Prego GD, Prego GG | 27071-04 |  |  | Нет | 10182 | Аппаратура геодезическая спутниковая, приемники спутниковые геодезические
000000014814 |  | Поверка | GPS/ГЛОНАСС-приемники спутниковые геодезические двухчастотные | Hiper | 23323-02 |  |  | Нет | 10182 | Аппаратура геодезическая спутниковая, приемники спутниковые геодезические
000000014815 |  | Поверка | GPS/ГЛОНАСС-приемники спутниковые геодезические двухчастотные | Hiper | 23323-07 |  |  | Нет | 10182 | Аппаратура геодезическая спутниковая, приемники спутниковые геодезические
000000014820 |  | Поверка | GPS/ГЛОНАСС-приемники спутниковые геодезические двухчастотные | GB-500, GB-1000 | 28164-04 |  |  | Нет | 10182 | Аппаратура геодезическая спутниковая, приемники спутниковые геодезические
000000045834 |  | Калибровка | Junsd JS – 9001 |  |  |  |  | Нет | 2499 | Секундомеры(--таймер) электронные (с таймерным выходом)
000000045834 |  | Поверка | Junsd JS – 9001 |  |  |  |  | Нет | 2499 | Секундомеры(--таймер) электронные (с таймерным выходом)
000000042249 |  | Калибровка | Maico MA-51 |  |  |  |  | Нет | 8502 | аудиометры, тимпанометры (2 параметра)
000000042249 |  | Поверка | Maico MA-51 |  |  |  |  | Нет | 8502 | аудиометры, тимпанометры (2 параметра)
000000038426 |  | Калибровка | Marathon W213-AS |  |  |  |  | Нет | 2499 | Секундомеры(--таймер) электронные (с таймерным выходом)
000000038426 |  | Поверка | Marathon W213-AS |  |  |  |  | Нет | 2499 | Секундомеры(--таймер) электронные (с таймерным выходом)
000000037685 |  | Поверка | pH-метр с электродом стеклянным комбинированнымDulcometer | Dulcometer | Наимен. СИ (ГОСТ 8.326) |  |  | Нет | 3135 | pH-метры (иономеры)
000000037685 |  | Поверка выезд | pH-метр с электродом стеклянным комбинированнымDulcometer | Dulcometer | Наимен. СИ (ГОСТ 8.326) |  |  | Нет | 3135 | pH-метры (иономеры)
000000005027 |  | Поверка | pH-метры | MP220, MP225, MP230 | 16893-97 |  |  | Нет | 3135 | pH-метры (иономеры)
000000005027 |  | Поверка выезд | pH-метры | MP220, MP225, MP230 | 16893-97 |  |  | Нет | 3135 | pH-метры (иономеры)
000000005032 |  | Поверка | pH-метры | pH 100 (мод. pH-170, pH-197i), pH 300 (мод. pH-315i, pH-330i, pH-340i, pH/Ion-340i), inoLab pH/Ion (мод. 735, 740), inoLab pH (мод. 720, 730, 740) | 15081-06 |  |  | Нет | 3135 | pH-метры (иономеры)
000000005032 |  | Поверка выезд | pH-метры | pH 100 (мод. pH-170, pH-197i), pH 300 (мод. pH-315i, pH-330i, pH-340i, pH/Ion-340i), inoLab pH/Ion (мод. 735, 740), inoLab pH (мод. 720, 730, 740) | 15081-06 |  |  | Нет | 3135 | pH-метры (иономеры)
000000009703 |  | Поверка выезд | pH-метры | Profiline мод. pH 3110, pH 3210, pH 3310 | 41926-09 |  |  | Да | 3135
000000009703 |  | Поверка | pH-метры | Profiline мод. pH 3110, pH 3210, pH 3310 | 41926-09 |  |  | Да | 3135
000000009707 |  | Поверка выезд | pH-метры | МАРК-903 | 36363-13 |  |  | Да | 3135 | 250 (77) pH-метры, иономеры лабораторные однопредельные
000000009707 |  | Поверка | pH-метры | МАРК-903 | 36363-13 |  |  | Да | 3135 | 250 (77) pH-метры, иономеры лабораторные однопредельные
000000009712 |  | Поверка | pH-метры | ИТ-1101 | 31297-06 |  |  | Да | 3135 | 250 (77) pH-метры, иономеры лабораторные однопредельные
000000009712 |  | Поверка выезд | pH-метры | ИТ-1101 | 31297-06 |  |  | Да | 3135 | 250 (77) pH-метры, иономеры лабораторные однопредельные
000000009713 |  | Поверка | pH-метры | Testo-205, Testo-206 | 30759-05 |  |  | Да | 3135
000000009713 |  | Поверка выезд | pH-метры | Testo-205, Testo-206 | 30759-05 |  |  | Да | 3135
000000022004 |  | Поверка | pH-метры | PH100, PH202, PH400, PH450G | 14241-08 |  |  | Да | 2542.85
000000033215 |  | Поверка выезд | pH-метры | "ИТ-1101" | 31297-06 |  |  | Нет | 3135 | pH-метры (иономеры)
000000033215 |  | Поверка | pH-метры | "ИТ-1101" | 31297-06 |  |  | Нет | 3135 | pH-метры (иономеры)
000000033216 |  | Поверка | pH-метры | "ЭКСПЕРТ-pH" | 34127-07 |  |  | Нет | 3135 | pH-метры (иономеры)
000000033216 |  | Поверка выезд | pH-метры | "ЭКСПЕРТ-pH" | 34127-07 |  |  | Нет | 3135 | pH-метры (иономеры)
000000037848 |  | Поверка выезд | pH-метры | Profiline мод. pH 3110, pH 3210, pH 3310 | 41926-09 |  |  | Нет | 3135 | pH-метры (иономеры)
000000037848 |  | Поверка | pH-метры | Profiline мод. pH 3110, pH 3210, pH 3310 | 41926-09 |  |  | Нет | 3135 | pH-метры (иономеры)
000000039839 |  | Поверка | pH-метры | Testo-205, Testo-206 | 30759-05 |  |  | Нет | 3135 | pH-метры (иономеры)
000000039839 |  | Поверка выезд | pH-метры | Testo-205, Testo-206 | 30759-05 |  |  | Нет | 3135 | pH-метры (иономеры)
000000043725 |  | Поверка выезд | pH-метры | МАРК-903 | 36363-18 |  |  | Нет | 3135 | pH-метры (иономеры)
000000043725 |  | Поверка | pH-метры | МАРК-903 | 36363-18 |  |  | Нет | 3135 | pH-метры (иономеры)
000000044335 |  | Поверка выезд | pH-метры | PB | 23011-02 |  |  | Нет | 3135 | pH-метры (иономеры)
000000044335 |  | Поверка | pH-метры | PB | 23011-02 |  |  | Нет | 3135 | pH-метры (иономеры)
000000044971 |  | Поверка | pH-метры | inoLab, ProfiLine | 47871-11 |  |  | Нет | 3135 | pH-метры (иономеры)
000000044971 |  | Поверка выезд | pH-метры | inoLab, ProfiLine | 47871-11 |  |  | Нет | 3135 | pH-метры (иономеры)
000000045175 |  | Поверка | pH-метры | Delta-320, Delta-340, MP120, MP125 | 16619-01 |  |  | Нет | 3135 | pH-метры (иономеры)
000000045175 |  | Поверка выезд | pH-метры | Delta-320, Delta-340, MP120, MP125 | 16619-01 |  |  | Нет | 3135 | pH-метры (иономеры)
000000045615 |  | Поверка | pH-метры | МАРК-904 | 66843-17 |  |  | Нет | 4944 | Анализатор растворенного кислорода
Г00000000102 |  | Поверка выезд | pH-метры (иономеры) |  |  |  |  | Нет | 3135 | pH-метры (иономеры)
Г00000000102 |  | Поверка | pH-метры (иономеры) |  |  |  |  | Нет | 3135 | pH-метры (иономеры)
000000000274 |  | Поверка выезд | pH-метры и иономеры | pH-150МИ и pX-150МИ, pX-150.1МИ и pX-150.2МИ | 29671-09 |  |  | Нет | 3135 | pH-метры (иономеры)
000000000274 |  | Поверка | pH-метры и иономеры | pH-150МИ и pX-150МИ, pX-150.1МИ и pX-150.2МИ | 29671-09 |  |  | Нет | 3135 | pH-метры (иономеры)
000000005013 |  | Поверка | pH-метры и иономеры | pH-150МИ, pX-150МИ | 29671-05 |  |  | Нет | 3135 | pH-метры (иономеры)
000000005013 |  | Поверка выезд | pH-метры и иономеры | pH-150МИ, pX-150МИ | 29671-05 |  |  | Нет | 3135 | pH-метры (иономеры)
000000009736 |  | Поверка выезд | pH-метры и иономеры | pH-150МИ и pX-150МИ, pX-150.1МИ и pX-150.2МИ | 29671-09 |  |  | Да | 3135 | 250 (77) pH-метры, иономеры лабораторные однопредельные
000000009736 |  | Поверка | pH-метры и иономеры | pH-150МИ и pX-150МИ, pX-150.1МИ и pX-150.2МИ | 29671-09 |  |  | Да | 3135 | 250 (77) pH-метры, иономеры лабораторные однопредельные
000000009737 |  | Поверка выезд | pH-метры и иономеры | pH-150МИ, pX-150МИ | 29671-05 |  |  | Да | 3135 | 250 (77) pH-метры, иономеры лабораторные однопредельные
000000009737 |  | Поверка | pH-метры и иономеры | pH-150МИ, pX-150МИ | 29671-05 |  |  | Да | 3135 | 250 (77) pH-метры, иономеры лабораторные однопредельные
000000009961 |  | Поверка выезд | pH-метры и иономеры | pH-150МИ и pX-150МИ, pX-150.1МИ и pX-150.2МИ | 29671-09 |  |  | Да | 3135 | 250 (77) pH-метры, иономеры лабораторные однопредельные
000000009961 |  | Поверка | pH-метры и иономеры | pH-150МИ и pX-150МИ, pX-150.1МИ и pX-150.2МИ | 29671-09 |  |  | Да | 3135 | 250 (77) pH-метры, иономеры лабораторные однопредельные
Г00000000101 |  | Поверка | pH-метры карманные |  |  |  |  | Нет | 2541 | pH-метры карманные
000000033739 |  | Поверка выезд | pH-метры карманные без расчета неопределенности |  |  |  |  | Нет | 3135 | pH-метры (иономеры)
000000033739 |  | Поверка | pH-метры карманные без расчета неопределенности |  |  |  |  | Нет | 3135 | pH-метры (иономеры)
000000039895 |  | Поверка | pH-метры лабораторные | MP220, MP225, MP230 | 16893-01 |  |  | Нет | 3135 | pH-метры (иономеры)
000000039895 |  | Поверка выезд | pH-метры лабораторные | MP220, MP225, MP230 | 16893-01 |  |  | Нет | 3135 | pH-метры (иономеры)
000000005037 |  | Поверка выезд | pH-метры молока и молочных продуктов | pH-222.2 | 6358-77 |  |  | Нет | 3135 | pH-метры (иономеры)
000000005037 |  | Поверка | pH-метры молока и молочных продуктов | pH-222.2 | 6358-77 |  |  | Нет | 3135 | pH-метры (иономеры)
000000034987 |  | Поверка | pH-метры промышленные | 1100 и 2000 | 20007-07 |  |  | Нет | 3135 | pH-метры (иономеры)
000000034987 |  | Поверка выезд | pH-метры промышленные | 1100 и 2000 | 20007-07 |  |  | Нет | 3135 | pH-метры (иономеры)
000000005007 |  | Поверка | pH-метры-анализаторы воды | pHep, Checker, PICCOLO, PICCOLO plus, ORP, pNa, Water Test, HI 8314, HI 9023C, HI 9024, HI 9025, HI 9224, HI 92240, HI 8417, HI 9017, HI 9318 | 14300-94 |  |  | Нет | 2541 | pH-метры карманные
000000007034 |  | Поверка | pH-метры-анализаторы воды | HI 981XX, HI 982 XX, HI 8314X, HI 902X, HI 912X | 14300-08 |  |  | Нет | 2541 | pH-метры карманные
000000007037 |  | Поверка | pH-метры-анализаторы воды | HI 981XX, HI 982 XX, HI 8314X, HI 902X, HI 912X | 14300-08 |  |  | Нет | 3135 | pH-метры (иономеры)
000000007037 |  | Поверка выезд | pH-метры-анализаторы воды | HI 981XX, HI 982 XX, HI 8314X, HI 902X, HI 912X | 14300-08 |  |  | Нет | 3135 | pH-метры (иономеры)
000000009818 |  | Поверка | pH-метры-анализаторы воды | HI981XX, HI982XX, HI8314, HI9024, HI9025 | 14300-03 |  |  | Да | 2541
000000009822 |  | Поверка | pH-метры-анализаторы воды | HI22xx, HI991xx, HI991xxx | 46716-11 |  |  | Да | 3135
000000009822 |  | Поверка выезд | pH-метры-анализаторы воды | HI22xx, HI991xx, HI991xxx | 46716-11 |  |  | Да | 3135
000000033192 |  | Поверка выезд | pH-метры-анализаторы воды | pH2xx, HI 991xxx | 20378-00 |  |  | Нет | 3135 | pH-метры (иономеры)
000000033192 |  | Поверка | pH-метры-анализаторы воды | pH2xx, HI 991xxx | 20378-00 |  |  | Нет | 3135 | pH-метры (иономеры)
000000038064 |  | Поверка выезд | pH-метры-анализаторы воды | HI22xx, HI991xx, HI991xxx | 46716-11 |  |  | Нет | 3135 | pH-метры (иономеры)
000000038064 |  | Поверка | pH-метры-анализаторы воды | HI22xx, HI991xx, HI991xxx | 46716-11 |  |  | Нет | 3135 | pH-метры (иономеры)
000000040492 |  | Поверка | pH-метры-анализаторы воды | HI981XX, HI982XX, HI8314, HI9024, HI9025 | 14300-03 |  |  | Нет | 3135 | pH-метры (иономеры)
000000040492 |  | Поверка выезд | pH-метры-анализаторы воды | HI981XX, HI982XX, HI8314, HI9024, HI9025 | 14300-03 |  |  | Нет | 3135 | pH-метры (иономеры)
000000009734 |  | Поверка выезд | pH-метры-иономеры | Экотест-120 | 17659-03 |  |  | Да | 3135 | 250 (77) pH-метры, иономеры лабораторные однопредельные
000000009734 |  | Поверка | pH-метры-иономеры | Экотест-120 | 17659-03 |  |  | Да | 3135 | 250 (77) pH-метры, иономеры лабораторные однопредельные
000000009824 |  | Поверка | pH-метры-иономеры | OP | 20588-00 |  |  | Да | 3135 | 250 (77) pH-метры, иономеры лабораторные однопредельные
000000009824 |  | Поверка выезд | pH-метры-иономеры | OP | 20588-00 |  |  | Да | 3135 | 250 (77) pH-метры, иономеры лабораторные однопредельные
000000026132 |  | Поверка выезд | pH-метры-иономеры | Экотест-120 | 17659-03 | Диапазон измерений: от минус 4000 до 4000 мВ, погрешность и (или) неопределенность (класс, разряд): ПГ 0,2 мВ | ПГ 0,2 мВ | Нет | 3135 | pH-метры (иономеры)
000000026132 |  | Поверка | pH-метры-иономеры | Экотест-120 | 17659-03 | Диапазон измерений: от минус 4000 до 4000 мВ, погрешность и (или) неопределенность (класс, разряд): ПГ 0,2 мВ | ПГ 0,2 мВ | Нет | 3135 | pH-метры (иономеры)
000000031553 |  | Поверка | pH-метры-иономеры | Экотест-120 | 17659-03 |  |  | Нет | 3135 | pH-метры (иономеры)
000000031553 |  | Поверка выезд | pH-метры-иономеры | Экотест-120 | 17659-03 |  |  | Нет | 3135 | pH-метры (иономеры)
000000005008 |  | Поверка | pH-метры-иономеры лабораторные | MA235 | 16894-02 |  |  | Нет | 3135 | pH-метры (иономеры)
000000005008 |  | Поверка выезд | pH-метры-иономеры лабораторные | MA235 | 16894-02 |  |  | Нет | 3135 | pH-метры (иономеры)
000000009825 |  | Поверка выезд | pH-метры-иономеры лабораторные | MA130 | 16620-02 |  |  | Да | 3135 | 250 (77) pH-метры, иономеры лабораторные однопредельные
000000009825 |  | Поверка | pH-метры-иономеры лабораторные | MA130 | 16620-02 |  |  | Да | 3135 | 250 (77) pH-метры, иономеры лабораторные однопредельные
000000009826 |  | Поверка выезд | pH-метры-иономеры лабораторные | MA235 | 16894-02 |  |  | Да | 3135 | 250 (77) pH-метры, иономеры лабораторные однопредельные
000000009826 |  | Поверка | pH-метры-иономеры лабораторные | MA235 | 16894-02 |  |  | Да | 3135 | 250 (77) pH-метры, иономеры лабораторные однопредельные
000000005016 |  | Поверка выезд | pH-метры-милливольтметры | pH-150М | 10663-98 |  |  | Нет | 3135 | pH-метры (иономеры)
000000005016 |  | Поверка | pH-метры-милливольтметры | pH-150М | 10663-98 |  |  | Нет | 3135 | pH-метры (иономеры)
000000005034 |  | Поверка выезд | pH-метры-милливольтметры | pH-410 | 21434-01 |  |  | Нет | 3135 | pH-метры (иономеры)
000000005034 |  | Поверка | pH-метры-милливольтметры | pH-410 | 21434-01 |  |  | Нет | 3135 | pH-метры (иономеры)
000000005035 |  | Поверка выезд | pH-метры-милливольтметры | pH-673 | 3014-72 |  |  | Нет | 3135 | pH-метры (иономеры)
000000005035 |  | Поверка | pH-метры-милливольтметры | pH-673 | 3014-72 |  |  | Нет | 3135 | pH-метры (иономеры)
000000005036 |  | Поверка | pH-метры-милливольтметры | pH-410 | 21434-01 |  |  | Нет | 3135
000000005036 |  | Поверка выезд | pH-метры-милливольтметры | pH-410 | 21434-01 |  |  | Нет | 3135
000000009830 |  | Поверка выезд | pH-метры-милливольтметры | pH-410 и pH 420 | 36275-07 |  |  | Да | 3135 | 250 (77) pH-метры, иономеры лабораторные однопредельные
000000009830 |  | Поверка | pH-метры-милливольтметры | pH-410 и pH 420 | 36275-07 |  |  | Да | 3135 | 250 (77) pH-метры, иономеры лабораторные однопредельные
000000009834 |  | Поверка выезд | pH-метры-милливольтметры | pH-150 | 10663-86 |  |  | Да | 3135
000000009834 |  | Поверка | pH-метры-милливольтметры | pH-150 | 10663-86 |  |  | Да | 3135
000000030852 |  | Поверка выезд | pH-метры-милливольтметры | pH-150М | 10663-98 | Диапазон измерений: рН(1.0-14.0) ЭДС(+/-1999)мВ, погрешность и (или) неопределенность (класс, разряд): рН 0.02; ЭДС 3 мВ | рН 0.02; ЭДС 3 мВ | Нет | 3135
000000030852 |  | Поверка | pH-метры-милливольтметры | pH-150М | 10663-98 | Диапазон измерений: рН(1.0-14.0) ЭДС(+/-1999)мВ, погрешность и (или) неопределенность (класс, разряд): рН 0.02; ЭДС 3 мВ | рН 0.02; ЭДС 3 мВ | Нет | 3135
000000033798 |  | Поверка выезд | pH-метры-милливольтметры | pH-410 и pH 420 | 36275-07 |  |  | Нет | 3135 | pH-метры (иономеры)
000000033798 |  | Поверка | pH-метры-милливольтметры | pH-410 и pH 420 | 36275-07 |  |  | Нет | 3135 | pH-метры (иономеры)
000000005038 |  | Поверка | pH-метры-милливольтметры лабораторные | pH-121 | 3448-73 |  |  | Нет | 3135 | pH-метры (иономеры)
000000005038 |  | Поверка выезд | pH-метры-милливольтметры лабораторные | pH-121 | 3448-73 |  |  | Нет | 3135 | pH-метры (иономеры)
000000005009 |  | Поверка выезд | pH-метры-милливольтметры, pX-метры | pH-150MA, pX-150 | 24074-02 |  |  | Нет | 3135 | pH-метры (иономеры)
000000005009 |  | Поверка | pH-метры-милливольтметры, pX-метры | pH-150MA, pX-150 | 24074-02 |  |  | Нет | 3135 | pH-метры (иономеры)
000000009837 |  | Поверка выезд | pH-метры-термометры | НИТРОН-pH | 27376-09 |  |  | Да | 3135
000000009837 |  | Поверка | pH-метры-термометры | НИТРОН-pH | 27376-09 |  |  | Да | 3135
000000040495 |  | Поверка | pH-метры-термометры | НИТРОН-pH | 27376-09 |  |  | Нет | 3135 | pH-метры (иономеры)
000000040495 |  | Поверка выезд | pH-метры-термометры | НИТРОН-pH | 27376-09 |  |  | Нет | 3135 | pH-метры (иономеры)
000000009813 |  | Поверка | pH-метры, pH-метры-иономеры | pH-150М (pH-метры), pX-150МП (pH-метры-иономеры) | 27158-04 |  |  | Да | 3135 | 250 (77) pH-метры, иономеры лабораторные однопредельные
000000009813 |  | Поверка выезд | pH-метры, pH-метры-иономеры | pH-150М (pH-метры), pX-150МП (pH-метры-иономеры) | 27158-04 |  |  | Да | 3135 | 250 (77) pH-метры, иономеры лабораторные однопредельные
000000009962 |  | Поверка выезд | pH-метры, pH-метры-иономеры | pH-150М (pH-метры), pX-150МП (pH-метры-иономеры) | 27158-04 |  |  | Да | 3135 | 250 (77) pH-метры, иономеры лабораторные однопредельные
000000009962 |  | Поверка | pH-метры, pH-метры-иономеры | pH-150М (pH-метры), pX-150МП (pH-метры-иономеры) | 27158-04 |  |  | Да | 3135 | 250 (77) pH-метры, иономеры лабораторные однопредельные
000000022020 |  | Поверка | pH-метры, pH-метры-иономеры | pH-150М (pH-метры), pX-150МП (pH-метры-иономеры) | 27158-04 |  |  | Да | 3135 | 250 (77) pH-метры, иономеры лабораторные однопредельные
000000022020 |  | Поверка выезд | pH-метры, pH-метры-иономеры | pH-150М (pH-метры), pX-150МП (pH-метры-иономеры) | 27158-04 |  |  | Да | 3135 | 250 (77) pH-метры, иономеры лабораторные однопредельные
000000022021 |  | Поверка | pH-метры, pH-метры-иономеры | pH-150М (pH-метры), pX-150МП (pH-метры-иономеры) | 27158-04 |  |  | Да | 3135 | 250 (77) pH-метры, иономеры лабораторные однопредельные
000000022021 |  | Поверка выезд | pH-метры, pH-метры-иономеры | pH-150М (pH-метры), pX-150МП (pH-метры-иономеры) | 27158-04 |  |  | Да | 3135 | 250 (77) pH-метры, иономеры лабораторные однопредельные
000000005002 |  | Поверка | pH-метры, pH-метры-ионометры | pH-150М, pX-150МП | 27158-11 |  |  | Нет | 3135 | pH-метры (иономеры)
000000005002 |  | Поверка выезд | pH-метры, pH-метры-ионометры | pH-150М, pX-150МП | 27158-11 |  |  | Нет | 3135 | pH-метры (иономеры)
000000005015 |  | Поверка выезд | pH-метры, pH-метры-ионометры | pH-150М, pX-150МП | 27158-11 |  |  | Нет | 3135
000000005015 |  | Поверка | pH-метры, pH-метры-ионометры | pH-150М, pX-150МП | 27158-11 |  |  | Нет | 3135
000000009814 |  | Поверка выезд | pH-метры, pH-метры-ионометры | pH-150М, pX-150МП | 27158-11 |  |  | Да | 3135 | 250 (77) pH-метры, иономеры лабораторные однопредельные
000000009814 |  | Поверка | pH-метры, pH-метры-ионометры | pH-150М, pX-150МП | 27158-11 |  |  | Да | 3135 | 250 (77) pH-метры, иономеры лабораторные однопредельные
000000009839 |  | Поверка | pH-метры/измерители окислительно-восстановительного потенциала | 8202 | 45764-10 |  |  | Да | 3135
000000009839 |  | Поверка выезд | pH-метры/измерители окислительно-восстановительного потенциала | 8202 | 45764-10 |  |  | Да | 3135
000000009840 |  | Поверка | pH-метры/иономеры | 210A, 230A, 250A, 260, 265, 290A, 310, 320, 330, 350, 370, 410A, 420A, 520A, 525A, 545GLP, 550, 710A, 720A, 920A, EA940, 1230, 1260 | 16727-97 |  |  | Да | 3135 | 250 (77) pH-метры, иономеры лабораторные однопредельные
000000009840 |  | Поверка выезд | pH-метры/иономеры | 210A, 230A, 250A, 260, 265, 290A, 310, 320, 330, 350, 370, 410A, 420A, 520A, 525A, 545GLP, 550, 710A, 720A, 920A, EA940, 1230, 1260 | 16727-97 |  |  | Да | 3135 | 250 (77) pH-метры, иономеры лабораторные однопредельные
000000009841 |  | Поверка выезд | pH-метры/иономеры | ИТАН | 37675-08 |  |  | Да | 3135 | 250 (77) pH-метры, иономеры лабораторные однопредельные
000000009841 |  | Поверка | pH-метры/иономеры | ИТАН | 37675-08 |  |  | Да | 3135 | 250 (77) pH-метры, иономеры лабораторные однопредельные
000000009842 |  | Поверка выезд | pH-метры/иономеры | АТОН-101МП | 55653-13 |  |  | Да | 3135 | 250 (77) pH-метры, иономеры лабораторные однопредельные
000000009842 |  | Поверка | pH-метры/иономеры | АТОН-101МП | 55653-13 |  |  | Да | 3135 | 250 (77) pH-метры, иономеры лабораторные однопредельные
000000009843 |  | Поверка выезд | pH-метры/иономеры | ТА-Ион | 44074-10 |  |  | Да | 3135 | 250 (77) pH-метры, иономеры лабораторные однопредельные
000000009843 |  | Поверка | pH-метры/иономеры | ТА-Ион | 44074-10 |  |  | Да | 3135 | 250 (77) pH-метры, иономеры лабораторные однопредельные
000000009844 |  | Поверка | pH-метры/иономеры | Атон-101МП | 21576-01 |  |  | Да | 3135 | 250 (77) pH-метры, иономеры лабораторные однопредельные
000000009844 |  | Поверка выезд | pH-метры/иономеры | Атон-101МП | 21576-01 |  |  | Да | 3135 | 250 (77) pH-метры, иономеры лабораторные однопредельные
000000009845 |  | Поверка | pH-метры/иономеры | PCM700 Sensor Link | 16728-97 |  |  | Да | 3135 | 250 (77) pH-метры, иономеры лабораторные однопредельные
000000009845 |  | Поверка выезд | pH-метры/иономеры | PCM700 Sensor Link | 16728-97 |  |  | Да | 3135 | 250 (77) pH-метры, иономеры лабораторные однопредельные
000000033256 |  | Поверка | pH-метры/иономеры | "АТОН-101МП" | 55653-13 |  |  | Нет | 3135 | pH-метры (иономеры)
000000033256 |  | Поверка выезд | pH-метры/иономеры | "АТОН-101МП" | 55653-13 |  |  | Нет | 3135 | pH-метры (иономеры)
000000039499 |  | Поверка выезд | pH-метры/иономеры | Экотест-120 | 17659-98 |  |  | Нет | 3135 | pH-метры (иономеры)
000000039499 |  | Поверка | pH-метры/иономеры | Экотест-120 | 17659-98 |  |  | Нет | 3135 | pH-метры (иономеры)
000000041061 |  | Поверка выезд | pH-метры/иономеры | ИТАН | 37675-08 |  |  | Нет | 3135 | pH-метры (иономеры)
000000041061 |  | Поверка | pH-метры/иономеры | ИТАН | 37675-08 |  |  | Нет | 3135 | pH-метры (иономеры)
000000038240 |  | Поверка | pH-метры/кондуктометры лабораторные | MPC227 | 18564-02 |  |  | Нет | 6519 | Анализаторы жидкости лабораторные (каналы рН и кондуктометрический)
000000044068 |  | Поверка выезд | pH-метры/кондуктометры лабораторные | MPC227 | 18564-02 |  |  | Нет | 3135 | pH-метры (иономеры)
000000044068 |  | Поверка | pH-метры/кондуктометры лабораторные | MPC227 | 18564-02 |  |  | Нет | 3135 | pH-метры (иономеры)
000000044199 |  | Калибровка | SA50 |  |  |  |  | Нет | 8502 | аудиометры, тимпанометры (2 параметра)
000000044199 |  | Поверка | SA50 |  |  |  |  | Нет | 8502 | аудиометры, тимпанометры (2 параметра)
000000036884 |  | Поверка | SV3D15-500DC/DC4-20mA | SV3D15-500DC/DC4-20mA |  |  |  | Нет | 4260 | Трансформатор напряжения однофазный (до 10 кВ)
000000036884 |  | Поверка выезд | SV3D15-500DC/DC4-20mA | SV3D15-500DC/DC4-20mA |  |  |  | Нет | 4260 | Трансформатор напряжения однофазный (до 10 кВ)
000000036884 |  | Калибровка выезд | SV3D15-500DC/DC4-20mA | SV3D15-500DC/DC4-20mA |  |  |  | Нет | 4260 | Трансформатор напряжения однофазный (до 10 кВ)
000000036884 |  | Калибровка | SV3D15-500DC/DC4-20mA | SV3D15-500DC/DC4-20mA |  |  |  | Нет | 4260 | Трансформатор напряжения однофазный (до 10 кВ)
000000007378 |  | Поверка | SТV |  |  |  |  | Нет | 5322
000000007378 |  | Поверка выезд | SТV |  |  |  |  | Нет | 5592
Г00000000640 |  | Поверка | Testo зонд для измерения дифференциального давления 1шт |  |  |  |  | Нет | 3480 | Testo зонд для измерения дифференциального давления 1шт
000000045801 |  | Поверка | Universal Vibration Meter VM 15 |  |  |  |  | Нет | 7596 | виброметры 3 параметра (за 1 канал)
000000045801 |  | Калибровка выезд | Universal Vibration Meter VM 15 |  |  |  |  | Нет | 7974 | виброметры 3 параметра (за 1 канал)
000000045801 |  | Калибровка | Universal Vibration Meter VM 15 |  |  |  |  | Нет | 7596 | виброметры 3 параметра (за 1 канал)
000000045801 |  | Поверка выезд | Universal Vibration Meter VM 15 |  |  |  |  | Нет | 7974 | виброметры 3 параметра (за 1 канал)
000000036016 |  | Поверка | UT208 | Клещи токоизмерительные |  |  |  | Нет | 2757 | Клещи токоизмерительные
000000036016 |  | Калибровка | UT208 | Клещи токоизмерительные |  |  |  | Нет | 2757 | Клещи токоизмерительные
000000035386 |  | Поверка | Автоколлиматор унифицированный | АК-0,2У | 5280-79 |  |  | Нет | 10116 | Автоколлиматоры
000000045728 |  | Поверка | Автоколлиматор унифицированный | АКУ, мод. АКУ-0,2 | 10714-05 |  |  | Нет | 10116 | Автоколлиматоры
000000023266 |  | Поверка | Автоколлиматоры | АК-0,5 | 2881-72 |  |  | Нет | 10116 | Автоколлиматоры
Г00000000046 |  | Поверка | Автоколлиматоры |  |  |  |  | Нет | 10116 | Автоколлиматоры
Г00000001022 |  | Калибровка | Автоколлиматоры (К) |  |  |  |  | Нет | 10116 | Автоколлиматоры (К)
000000005447 |  | Поверка | Автоколлиматоры унифицированные | АК-0,2У | 5280-79 |  |  | Нет | 10116 | Автоколлиматоры
000000023267 |  | Поверка | Автоколлиматоры унифицированные | АК-1У | 5282-76 |  |  | Нет | 10116 | Автоколлиматоры
000000023269 |  | Поверка | Автоколлиматоры унифицированные | АКУ | 10714-05 |  |  | Нет | 10116 | Автоколлиматоры
000000008951 |  | Поверка | АВТОКОЛЛИМАТОРЫ ЦИФРОВЫЕ | АК-Ц | 51750-12 |  |  | Нет | 10116 | Автоколлиматоры
000000023270 |  | Поверка | Автоколлиматоры цифровые | АК-Ц | 51750-12 |  |  | Нет | 10116 | Автоколлиматоры
000000041601 |  | Поверка | Автоколлиматоры, входящие в комплект приборов | АКТ-400 (автоколлиматоры) ПКГ-3 (комплект) | 1355-60 |  |  | Нет | 10116 | Автоколлиматоры
000000037329 |  | Метрологический контроль состояния | Автоматический лензметр | LM-500 |  |  |  | Нет | 2652 | Диоптриметры
000000037329 |  | Поверка выезд | Автоматический лензметр | LM-500 |  |  |  | Нет | 2652 | Диоптриметры
000000037329 |  | Поверка | Автоматический лензметр | LM-500 |  |  |  | Нет | 2481 | Диоптриметры
000000043749 |  | Поверка | Автоматический рефрактометр Canon R-F10 |  |  |  |  | Нет | 8415 | Авторефкератометры
000000043749 |  | Метрологический контроль состояния | Автоматический рефрактометр Canon R-F10 |  |  |  |  | Нет | 8415 | Авторефкератометры
000000043749 |  | Поверка выезд | Автоматический рефрактометр Canon R-F10 |  |  |  |  | Нет | 8415 | Авторефкератометры
000000033448 |  | Метрологический контроль состояния | Авторефкератометры | HRK-7000 | 40630-09 |  |  | Нет | 8415 | Авторефкератометры
000000033448 |  | Поверка | Авторефкератометры | HRK-7000 | 40630-09 |  |  | Нет | 8415 | Авторефкератометры
000000033448 |  | Поверка выезд | Авторефкератометры | HRK-7000 | 40630-09 |  |  | Нет | 8415 | Авторефкератометры
000000042235 |  | Метрологический контроль состояния | Авторефкератометры | RC-5000 | 50276-12 |  |  | Нет | 8415 | Авторефкератометры
000000042235 |  | Поверка | Авторефкератометры | RC-5000 | 50276-12 |  |  | Нет | 8415 | Авторефкератометры
000000042235 |  | Поверка выезд | Авторефкератометры | RC-5000 | 50276-12 |  |  | Нет | 8415 | Авторефкератометры
000000044222 |  | Поверка выезд | Авторефкератометры | MRK-3100P, HRK-7000A, HRK-8000A | 52370-13 |  |  | Нет | 8415 | Авторефкератометры
000000044222 |  | Поверка | Авторефкератометры | MRK-3100P, HRK-7000A, HRK-8000A | 52370-13 |  |  | Нет | 8415 | Авторефкератометры
000000044222 |  | Метрологический контроль состояния | Авторефкератометры | MRK-3100P, HRK-7000A, HRK-8000A | 52370-13 |  |  | Нет | 8415 | Авторефкератометры
Г00000000149 |  | Поверка выезд | Авторефкератометры |  |  |  |  | Нет | 8415 | Авторефкератометры
Г00000000149 |  | Метрологический контроль состояния | Авторефкератометры |  |  |  |  | Нет | 8415 | Авторефкератометры
Г00000000149 |  | Поверка | Авторефкератометры |  |  |  |  | Нет | 8415 | Авторефкератометры
000000034093 |  | Поверка | Авторефрактокератометры | URK-700 | 49885-12 |  |  | Нет | 8415 | Авторефкератометры
000000034093 |  | Поверка выезд | Авторефрактокератометры | URK-700 | 49885-12 |  |  | Нет | 8415 | Авторефкератометры
000000034093 |  | Метрологический контроль состояния | Авторефрактокератометры | URK-700 | 49885-12 |  |  | Нет | 8415 | Авторефкератометры
000000032999 |  | Поверка выезд | Автотопливозаправщики | "7074" | 67334-17 |  |  | Нет | 5889 | автоцистерны калиброванные 5000-7000 л за секцию
000000032999 |  | Калибровка выезд | Автотопливозаправщики | "7074" | 67334-17 |  |  | Нет | 5889 | автоцистерны калиброванные 5000-7000 л за секцию
000000040095 |  | Калибровка выезд | Автотопливозаправщики | 5668-0000010 и их мод. | 23199-08 |  |  | Нет | 5889 | автоцистерны калиброванные 5000-7000 л за секцию
000000040095 |  | Поверка выезд | Автотопливозаправщики | 5668-0000010 и их мод. | 23199-08 |  |  | Нет | 5889 | автоцистерны калиброванные 5000-7000 л за секцию
000000043536 |  | Калибровка выезд | Автотопливозаправщики | УСТ 5453 | 73220-18 |  |  | Нет | 7506 | автоцистерны калиброванные 9000-11000 л за секцию
000000043536 |  | Поверка выезд | Автотопливозаправщики | УСТ 5453 | 73220-18 |  |  | Нет | 7506 | автоцистерны калиброванные 9000-11000 л за секцию
000000044662 |  | Калибровка выезд | Автотопливозаправщики | 56216 и их вариантные исполнения | 17009-03 |  |  | Нет | 12750 | автоцистерны калиброванные 17000-19000 л за секцию
000000044662 |  | Поверка выезд | Автотопливозаправщики | 56216 и их вариантные исполнения | 17009-03 |  |  | Нет | 12750 | автоцистерны калиброванные 17000-19000 л за секцию
000000039040 |  | Поверка выезд | Автотопливозаправщики (комплект*) | 6619 | 35977-10 |  |  | Нет | 53580
000000039040 |  | Калибровка выезд | Автотопливозаправщики (комплект*) | 6619 | 35977-10 |  |  | Нет | 53580
000000039814 |  | Калибровка выезд | Автотопливозаправщики (комплект*) | УСТ 5453 | 73220-18 |  |  | Нет | 21906
000000039814 |  | Поверка выезд | Автотопливозаправщики (комплект*) | УСТ 5453 | 73220-18 |  |  | Нет | 21906
000000042233 |  | Поверка выезд | Автотопливозаправщики (комплект*) | УСТ 54538 | 56811-14 |  |  | Нет | 11778
000000042233 |  | Калибровка выезд | Автотопливозаправщики (комплект*) | УСТ 54538 | 56811-14 |  |  | Нет | 11778
000000043143 |  | Калибровка выезд | Автотопливозаправщики (комплект*) | 7074 | 67334-17 |  |  | Нет | 21906
000000043143 |  | Поверка выезд | Автотопливозаправщики (комплект*) | 7074 | 67334-17 |  |  | Нет | 21906
000000043537 |  | Поверка выезд | Автотопливозаправщики (комплект*) | АТЗ | 78066-20 |  |  | Нет | 9210
000000043537 |  | Калибровка выезд | Автотопливозаправщики (комплект*) | АТЗ | 78066-20 |  |  | Нет | 9210
000000045171 |  | Поверка выезд | Автотопливозаправщики (комплект*) | 4671 | 70360-18 |  |  | Нет | 11778
000000045171 |  | Калибровка выезд | Автотопливозаправщики (комплект*) | 4671 | 70360-18 |  |  | Нет | 11778
000000044158 |  | Поверка выезд | Автотопливозаправщики, автоцистерны (комплект*) | 56215, 56215-011 | 17008-98 |  |  | Нет | 12369
000000044158 |  | Калибровка выезд | Автотопливозаправщики, автоцистерны (комплект*) | 56215, 56215-011 | 17008-98 |  |  | Нет | 12369
000000033186 |  | Поверка выезд | Автоцистерны | 36133 и их мод. | 12540-03 |  |  | Нет | 5064 | автоцистерны калиброванные 3000-5000 л за секцию
000000033186 |  | Калибровка выезд | Автоцистерны | 36133 и их мод. | 12540-03 |  |  | Нет | 5064 | автоцистерны калиброванные 3000-5000 л за секцию
000000036401 |  | Поверка выезд | Автоцистерны | 7074 | 71017-18 |  |  | Нет | 5889 | автоцистерны калиброванные 5000-7000 л за секцию
000000036401 |  | Калибровка выезд | Автоцистерны | 7074 | 71017-18 |  |  | Нет | 5889 | автоцистерны калиброванные 5000-7000 л за секцию
000000036557 |  | Поверка выезд | Автоцистерны | 6619А, 66191 и их мод. | 51292-12 |  |  | Нет | 7506 | автоцистерны калиброванные 9000-11000 л за секцию
000000036557 |  | Калибровка выезд | Автоцистерны | 6619А, 66191 и их мод. | 51292-12 |  |  | Нет | 7506 | автоцистерны калиброванные 9000-11000 л за секцию
000000039541 |  | Калибровка выезд | Автоцистерны | 5668-0000010-01 и их мод. | 23200-08 |  |  | Нет | 18786 | автоцистерны калиброванные 27000-30000 л за секцию
000000039541 |  | Поверка выезд | Автоцистерны | 5668-0000010-01 и их мод. | 23200-08 |  |  | Нет | 18786 | автоцистерны калиброванные 27000-30000 л за секцию
000000031941 |  | Поверка выезд | Автоцистерны для нефтепродуктов | НЕФАЗ-6606, НЕФАЗ-66061, НЕФАЗ-66062, НЕФАЗ-66066, НЕФАЗ-8602 | 13636-08 |  |  | Нет | 7506 | автоцистерны калиброванные 9000-11000 л за секцию
000000031941 |  | Калибровка выезд | Автоцистерны для нефтепродуктов | НЕФАЗ-6606, НЕФАЗ-66061, НЕФАЗ-66062, НЕФАЗ-66066, НЕФАЗ-8602 | 13636-08 |  |  | Нет | 7506 | автоцистерны калиброванные 9000-11000 л за секцию
000000039487 |  | Калибровка выезд | Автоцистерны для нефтепродуктов | НЕФАЗ-5633, НЕФАЗ-66052, НЕФАЗ-66054 | 19860-07 |  |  | Нет | 18786 | автоцистерны калиброванные 27000-30000 л за секцию
000000039487 |  | Поверка выезд | Автоцистерны для нефтепродуктов | НЕФАЗ-5633, НЕФАЗ-66052, НЕФАЗ-66054 | 19860-07 |  |  | Нет | 18786 | автоцистерны калиброванные 27000-30000 л за секцию
000000039488 |  | Калибровка выезд | Автоцистерны для нефтепродуктов | НЕФАЗ-5633, НЕФАЗ-66052, НЕФАЗ-66054 | 19860-07 |  |  | Нет | 11001 | автоцистерны калиброванные 15000-17000 л за секцию
000000039488 |  | Поверка выезд | Автоцистерны для нефтепродуктов | НЕФАЗ-5633, НЕФАЗ-66052, НЕФАЗ-66054 | 19860-07 |  |  | Нет | 11001 | автоцистерны калиброванные 15000-17000 л за секцию
000000039489 |  | Калибровка выезд | Автоцистерны для нефтепродуктов | НЕФАЗ-5633, НЕФАЗ-66052, НЕФАЗ-66054 | 19860-07 |  |  | Нет | 11001 | автоцистерны калиброванные 15000-17000 л за секцию
000000039489 |  | Поверка выезд | Автоцистерны для нефтепродуктов | НЕФАЗ-5633, НЕФАЗ-66052, НЕФАЗ-66054 | 19860-07 |  |  | Нет | 11001 | автоцистерны калиброванные 15000-17000 л за секцию
000000039493 |  | Калибровка выезд | Автоцистерны для нефтепродуктов | НЕФАЗ-5633, НЕФАЗ-66052, НЕФАЗ-66054 | 19860-07 |  |  | Нет | 11001 | автоцистерны калиброванные 15000-17000 л за секцию
000000039493 |  | Поверка выезд | Автоцистерны для нефтепродуктов | НЕФАЗ-5633, НЕФАЗ-66052, НЕФАЗ-66054 | 19860-07 |  |  | Нет | 11001 | автоцистерны калиброванные 15000-17000 л за секцию
000000039494 |  | Поверка выезд | Автоцистерны для нефтепродуктов | НЕФАЗ-5633, НЕФАЗ-66052, НЕФАЗ-66054 | 19860-07 |  |  | Нет | 11001 | автоцистерны калиброванные 15000-17000 л за секцию
000000039494 |  | Калибровка выезд | Автоцистерны для нефтепродуктов | НЕФАЗ-5633, НЕФАЗ-66052, НЕФАЗ-66054 | 19860-07 |  |  | Нет | 11001 | автоцистерны калиброванные 15000-17000 л за секцию
000000039496 |  | Калибровка выезд | Автоцистерны для нефтепродуктов | НЕФАЗ-5633, НЕФАЗ-66052, НЕФАЗ-66054 | 19860-07 |  |  | Нет | 11001 | автоцистерны калиброванные 15000-17000 л за секцию
000000039496 |  | Поверка выезд | Автоцистерны для нефтепродуктов | НЕФАЗ-5633, НЕФАЗ-66052, НЕФАЗ-66054 | 19860-07 |  |  | Нет | 11001 | автоцистерны калиброванные 15000-17000 л за секцию
000000039041 |  | Поверка выезд | Автоцистерны для нефтепродуктов (комплект*) | НЕФАЗ-6606, НЕФАЗ-66061, НЕФАЗ-66062, НЕФАЗ-66066, НЕФАЗ-8602 | 13636-08 |  |  | Нет | 134244
000000039041 |  | Калибровка выезд | Автоцистерны для нефтепродуктов (комплект*) | НЕФАЗ-6606, НЕФАЗ-66061, НЕФАЗ-66062, НЕФАЗ-66066, НЕФАЗ-8602 | 13636-08 |  |  | Нет | 134244
000000037788 |  | Калибровка выезд | Автоцистерны и автотопливозаправщики | ГРАЗ-АЦ/АТЗ-4, ГРАЗ-АЦ/АТЗ-5,5, ГРАЗ-АЦ/АТЗ-12, ГРАЗ-АЦ/АТЗ-13 | 63055-16 |  |  | Нет | 5889 | автоцистерны калиброванные 5000-7000 л за секцию
000000037788 |  | Поверка выезд | Автоцистерны и автотопливозаправщики | ГРАЗ-АЦ/АТЗ-4, ГРАЗ-АЦ/АТЗ-5,5, ГРАЗ-АЦ/АТЗ-12, ГРАЗ-АЦ/АТЗ-13 | 63055-16 |  |  | Нет | 5889 | автоцистерны калиброванные 5000-7000 л за секцию
000000039038 |  | Поверка выезд | Автоцистерны и автотопливозаправщики (комплект*) | ГРАЗ-АЦ и ГРАЗ-АТЗ | 55910-19 |  |  | Нет | 75396
000000039038 |  | Калибровка выезд | Автоцистерны и автотопливозаправщики (комплект*) | ГРАЗ-АЦ и ГРАЗ-АТЗ | 55910-19 |  |  | Нет | 75396
000000003246 |  | Поверка выезд | АВТОЦИСТЕРНЫ КАЛИБРОВАННЫЕ 3000-5000 Л | ГРАЗ-АЦ и ГРАЗ-АТЗ | 55910-13 |  |  | Нет | 5064 | автоцистерны калиброванные 3000-5000 л за секцию
000000003246 |  | Калибровка выезд | АВТОЦИСТЕРНЫ КАЛИБРОВАННЫЕ 3000-5000 Л | ГРАЗ-АЦ и ГРАЗ-АТЗ | 55910-13 |  |  | Нет | 5064 | автоцистерны калиброванные 3000-5000 л за секцию
000000003247 |  | Поверка выезд | АВТОЦИСТЕРНЫ КАЛИБРОВАННЫЕ 7000-9000 Л | ГРАЗ-АЦ и ГРАЗ-АТЗ | 55910-13 |  |  | Нет | 6480 | автоцистерны калиброванные 7000-9000 л за секцию
000000003247 |  | Калибровка выезд | АВТОЦИСТЕРНЫ КАЛИБРОВАННЫЕ 7000-9000 Л | ГРАЗ-АЦ и ГРАЗ-АТЗ | 55910-13 |  |  | Нет | 6480 | автоцистерны калиброванные 7000-9000 л за секцию
000000003248 |  | Калибровка выезд | АВТОЦИСТЕРНЫ КАЛИБРОВАННЫЕ 9000-11000 Л | ГРАЗ-АЦ и ГРАЗ-АТЗ | 55910-13 |  |  | Нет | 7506 | автоцистерны калиброванные 9000-11000 л за секцию
000000003248 |  | Поверка выезд | АВТОЦИСТЕРНЫ КАЛИБРОВАННЫЕ 9000-11000 Л | ГРАЗ-АЦ и ГРАЗ-АТЗ | 55910-13 |  |  | Нет | 7506 | автоцистерны калиброванные 9000-11000 л за секцию
000000003249 |  | Калибровка выезд | АВТОЦИСТЕРНЫ КАЛИБРОВАННЫЕ 11000-13000 Л | ГРАЗ-АЦ и ГРАЗ-АТЗ | 55910-13 |  |  | Нет | 8622 | автоцистерны калиброванные 11000-13000 л за секцию
000000003249 |  | Поверка выезд | АВТОЦИСТЕРНЫ КАЛИБРОВАННЫЕ 11000-13000 Л | ГРАЗ-АЦ и ГРАЗ-АТЗ | 55910-13 |  |  | Нет | 8622 | автоцистерны калиброванные 11000-13000 л за секцию
Г00000000810 |  | Поверка выезд | автоцистерны калиброванные 11000-13000 л за секцию |  |  |  |  | Нет | 8622 | автоцистерны калиброванные 11000-13000 л за секцию
Г00000000810 |  | Калибровка выезд | автоцистерны калиброванные 11000-13000 л за секцию |  |  |  |  | Нет | 8622 | автоцистерны калиброванные 11000-13000 л за секцию
000000003250 |  | Поверка выезд | АВТОЦИСТЕРНЫ КАЛИБРОВАННЫЕ 13000-15000 Л | ГРАЗ-АЦ и ГРАЗ-АТЗ | 55910-13 |  |  | Нет | 9867 | автоцистерны калиброванные 13000-15000 л за секцию
000000003250 |  | Калибровка выезд | АВТОЦИСТЕРНЫ КАЛИБРОВАННЫЕ 13000-15000 Л | ГРАЗ-АЦ и ГРАЗ-АТЗ | 55910-13 |  |  | Нет | 9867 | автоцистерны калиброванные 13000-15000 л за секцию
Г00000000811 |  | Поверка выезд | автоцистерны калиброванные 13000-15000 л за секцию |  |  |  |  | Нет | 9867 | автоцистерны калиброванные 13000-15000 л за секцию
Г00000000811 |  | Калибровка выезд | автоцистерны калиброванные 13000-15000 л за секцию |  |  |  |  | Нет | 9867 | автоцистерны калиброванные 13000-15000 л за секцию
000000003251 |  | Поверка выезд | АВТОЦИСТЕРНЫ КАЛИБРОВАННЫЕ 15000-17000 Л | ГРАЗ-АЦ и ГРАЗ-АТЗ | 55910-13 |  |  | Нет | 11001 | автоцистерны калиброванные 15000-17000 л за секцию
000000003251 |  | Калибровка выезд | АВТОЦИСТЕРНЫ КАЛИБРОВАННЫЕ 15000-17000 Л | ГРАЗ-АЦ и ГРАЗ-АТЗ | 55910-13 |  |  | Нет | 11001 | автоцистерны калиброванные 15000-17000 л за секцию
Г00000000812 |  | Поверка выезд | автоцистерны калиброванные 15000-17000 л за секцию |  |  |  |  | Нет | 11001 | автоцистерны калиброванные 15000-17000 л за секцию
Г00000000812 |  | Калибровка выезд | автоцистерны калиброванные 15000-17000 л за секцию |  |  |  |  | Нет | 11001 | автоцистерны калиброванные 15000-17000 л за секцию
000000003252 |  | Поверка выезд | АВТОЦИСТЕРНЫ КАЛИБРОВАННЫЕ 17000-19000 Л | ГРАЗ-АЦ и ГРАЗ-АТЗ | 55910-13 |  |  | Нет | 12750 | автоцистерны калиброванные 17000-19000 л за секцию
000000003252 |  | Калибровка выезд | АВТОЦИСТЕРНЫ КАЛИБРОВАННЫЕ 17000-19000 Л | ГРАЗ-АЦ и ГРАЗ-АТЗ | 55910-13 |  |  | Нет | 12750 | автоцистерны калиброванные 17000-19000 л за секцию
Г00000000813 |  | Поверка выезд | автоцистерны калиброванные 17000-19000 л за секцию |  |  |  |  | Нет | 12750 | автоцистерны калиброванные 17000-19000 л за секцию
Г00000000813 |  | Калибровка выезд | автоцистерны калиброванные 17000-19000 л за секцию |  |  |  |  | Нет | 12750 | автоцистерны калиброванные 17000-19000 л за секцию
000000003253 |  | Калибровка выезд | АВТОЦИСТЕРНЫ КАЛИБРОВАННЫЕ 19000-21000 Л | ГРАЗ-АЦ и ГРАЗ-АТЗ | 55910-13 |  |  | Нет | 13986 | автоцистерны калиброванные 19000-21000 л за секцию
000000003253 |  | Поверка выезд | АВТОЦИСТЕРНЫ КАЛИБРОВАННЫЕ 19000-21000 Л | ГРАЗ-АЦ и ГРАЗ-АТЗ | 55910-13 |  |  | Нет | 13986 | автоцистерны калиброванные 19000-21000 л за секцию
Г00000000814 |  | Поверка выезд | автоцистерны калиброванные 19000-21000 л за секцию |  |  |  |  | Нет | 13986 | автоцистерны калиброванные 19000-21000 л за секцию
Г00000000814 |  | Калибровка выезд | автоцистерны калиброванные 19000-21000 л за секцию |  |  |  |  | Нет | 13986 | автоцистерны калиброванные 19000-21000 л за секцию
000000003244 |  | Поверка выезд | АВТОЦИСТЕРНЫ КАЛИБРОВАННЫЕ 2000-3000 Л | ГРАЗ-АЦ и ГРАЗ-АТЗ | 55910-13 |  |  | Нет | 4605 | автоцистерны калиброванные 2000-3000 л за секцию
000000003244 |  | Калибровка выезд | АВТОЦИСТЕРНЫ КАЛИБРОВАННЫЕ 2000-3000 Л | ГРАЗ-АЦ и ГРАЗ-АТЗ | 55910-13 |  |  | Нет | 4605 | автоцистерны калиброванные 2000-3000 л за секцию
Г00000000805 |  | Калибровка выезд | автоцистерны калиброванные 2000-3000 л за секцию |  |  |  |  | Нет | 4605 | автоцистерны калиброванные 2000-3000 л за секцию
Г00000000805 |  | Поверка выезд | автоцистерны калиброванные 2000-3000 л за секцию |  |  |  |  | Нет | 4605 | автоцистерны калиброванные 2000-3000 л за секцию
000000003254 |  | Калибровка выезд | АВТОЦИСТЕРНЫ КАЛИБРОВАННЫЕ 21000-24000 Л | ГРАЗ-АЦ и ГРАЗ-АТЗ | 55910-13 |  |  | Нет | 15222 | автоцистерны калиброванные 21000-24000 л за секцию
000000003254 |  | Поверка выезд | АВТОЦИСТЕРНЫ КАЛИБРОВАННЫЕ 21000-24000 Л | ГРАЗ-АЦ и ГРАЗ-АТЗ | 55910-13 |  |  | Нет | 15222 | автоцистерны калиброванные 21000-24000 л за секцию
Г00000000815 |  | Калибровка выезд | автоцистерны калиброванные 21000-24000 л за секцию |  |  |  |  | Нет | 15222 | автоцистерны калиброванные 21000-24000 л за секцию
Г00000000815 |  | Поверка выезд | автоцистерны калиброванные 21000-24000 л за секцию |  |  |  |  | Нет | 15222 | автоцистерны калиброванные 21000-24000 л за секцию
000000003255 |  | Поверка выезд | АВТОЦИСТЕРНЫ КАЛИБРОВАННЫЕ 24000-25000 Л | ГРАЗ-АЦ и ГРАЗ-АТЗ | 55910-13 |  |  | Нет | 16116 | автоцистерны калиброванные 24000-25000 л за секцию
000000003255 |  | Калибровка выезд | АВТОЦИСТЕРНЫ КАЛИБРОВАННЫЕ 24000-25000 Л | ГРАЗ-АЦ и ГРАЗ-АТЗ | 55910-13 |  |  | Нет | 16116 | автоцистерны калиброванные 24000-25000 л за секцию
Г00000000816 |  | Калибровка выезд | автоцистерны калиброванные 24000-25000 л за секцию |  |  |  |  | Нет | 16116 | автоцистерны калиброванные 24000-25000 л за секцию
Г00000000816 |  | Поверка выезд | автоцистерны калиброванные 24000-25000 л за секцию |  |  |  |  | Нет | 16116 | автоцистерны калиброванные 24000-25000 л за секцию
000000003256 |  | Калибровка выезд | АВТОЦИСТЕРНЫ КАЛИБРОВАННЫЕ 25000-27000 Л | ГРАЗ-АЦ и ГРАЗ-АТЗ | 55910-13 |  |  | Нет | 17820 | автоцистерны калиброванные 25000-27000 л за секцию
000000003256 |  | Поверка выезд | АВТОЦИСТЕРНЫ КАЛИБРОВАННЫЕ 25000-27000 Л | ГРАЗ-АЦ и ГРАЗ-АТЗ | 55910-13 |  |  | Нет | 17820 | автоцистерны калиброванные 25000-27000 л за секцию
Г00000000817 |  | Калибровка выезд | автоцистерны калиброванные 25000-27000 л за секцию |  |  |  |  | Нет | 17820 | автоцистерны калиброванные 25000-27000 л за секцию
Г00000000817 |  | Поверка выезд | автоцистерны калиброванные 25000-27000 л за секцию |  |  |  |  | Нет | 17820 | автоцистерны калиброванные 25000-27000 л за секцию
000000003257 |  | Поверка выезд | АВТОЦИСТЕРНЫ КАЛИБРОВАННЫЕ 27000-30000 Л | ГРАЗ-АЦ и ГРАЗ-АТЗ | 55910-13 |  |  | Нет | 18786 | автоцистерны калиброванные 27000-30000 л за секцию
000000003257 |  | Калибровка выезд | АВТОЦИСТЕРНЫ КАЛИБРОВАННЫЕ 27000-30000 Л | ГРАЗ-АЦ и ГРАЗ-АТЗ | 55910-13 |  |  | Нет | 18786 | автоцистерны калиброванные 27000-30000 л за секцию
Г00000000818 |  | Калибровка выезд | автоцистерны калиброванные 27000-30000 л за секцию |  |  |  |  | Нет | 18786 | автоцистерны калиброванные 27000-30000 л за секцию
Г00000000818 |  | Поверка выезд | автоцистерны калиброванные 27000-30000 л за секцию |  |  |  |  | Нет | 18786 | автоцистерны калиброванные 27000-30000 л за секцию
Г00000000807 |  | Поверка выезд | автоцистерны калиброванные 3000-5000 л за секцию |  |  |  |  | Нет | 5064 | автоцистерны калиброванные 3000-5000 л за секцию
Г00000000807 |  | Калибровка выезд | автоцистерны калиброванные 3000-5000 л за секцию |  |  |  |  | Нет | 5064 | автоцистерны калиброванные 3000-5000 л за секцию
000000003245 |  | Поверка выезд | АВТОЦИСТЕРНЫ КАЛИБРОВАННЫЕ 5000-7000 Л | ГРАЗ-АЦ и ГРАЗ-АТЗ | 55910-13 |  |  | Нет | 5889 | автоцистерны калиброванные 5000-7000 л за секцию
000000003245 |  | Калибровка выезд | АВТОЦИСТЕРНЫ КАЛИБРОВАННЫЕ 5000-7000 Л | ГРАЗ-АЦ и ГРАЗ-АТЗ | 55910-13 |  |  | Нет | 5889 | автоцистерны калиброванные 5000-7000 л за секцию
000000034272 |  | Калибровка выезд | автоцистерны калиброванные 5000-7000 л за секцию |  |  |  |  | Нет | 5889 | автоцистерны калиброванные 5000-7000 л за секцию
000000034272 |  | Поверка выезд | автоцистерны калиброванные 5000-7000 л за секцию |  |  |  |  | Нет | 5889 | автоцистерны калиброванные 5000-7000 л за секцию
Г00000000806 |  | Калибровка выезд | автоцистерны калиброванные 5000-7000 л за секцию |  |  |  |  | Нет | 5889 | автоцистерны калиброванные 5000-7000 л за секцию
Г00000000806 |  | Поверка выезд | автоцистерны калиброванные 5000-7000 л за секцию |  |  |  |  | Нет | 5889 | автоцистерны калиброванные 5000-7000 л за секцию
000000034273 |  | Поверка выезд | автоцистерны калиброванные 7000-9000 л за секцию |  |  |  |  | Нет | 6480 | автоцистерны калиброванные 7000-9000 л за секцию
000000034273 |  | Калибровка выезд | автоцистерны калиброванные 7000-9000 л за секцию |  |  |  |  | Нет | 6480 | автоцистерны калиброванные 7000-9000 л за секцию
Г00000000808 |  | Поверка выезд | автоцистерны калиброванные 7000-9000 л за секцию |  |  |  |  | Нет | 6480 | автоцистерны калиброванные 7000-9000 л за секцию
Г00000000808 |  | Калибровка выезд | автоцистерны калиброванные 7000-9000 л за секцию |  |  |  |  | Нет | 6480 | автоцистерны калиброванные 7000-9000 л за секцию
Г00000000809 |  | Калибровка выезд | автоцистерны калиброванные 9000-11000 л за секцию |  |  |  |  | Нет | 7506 | автоцистерны калиброванные 9000-11000 л за секцию
Г00000000809 |  | Поверка выезд | автоцистерны калиброванные 9000-11000 л за секцию |  |  |  |  | Нет | 7506 | автоцистерны калиброванные 9000-11000 л за секцию
000000003243 |  | Поверка выезд | АВТОЦИСТЕРНЫ КАЛИБРОВАННЫЕ ДО 2000 Л | ГРАЗ-АЦ и ГРАЗ-АТЗ | 55910-13 |  |  | Нет | 3624 | автоцистерны калиброванные до 2000 л за секцию
000000003243 |  | Калибровка выезд | АВТОЦИСТЕРНЫ КАЛИБРОВАННЫЕ ДО 2000 Л | ГРАЗ-АЦ и ГРАЗ-АТЗ | 55910-13 |  |  | Нет | 3624 | автоцистерны калиброванные до 2000 л за секцию
Г00000000804 |  | Калибровка выезд | автоцистерны калиброванные до 2000 л за секцию |  |  |  |  | Нет | 3624 | автоцистерны калиброванные до 2000 л за секцию
Г00000000804 |  | Поверка выезд | автоцистерны калиброванные до 2000 л за секцию |  |  |  |  | Нет | 3624 | автоцистерны калиброванные до 2000 л за секцию
000000031924 |  | Калибровка выезд | Автоцистерны, автотопливозаправщики | 36133 (автоцистерны), 36133-011 (автотопливозаправщики) и их мод. | 12540-08 |  |  | Нет | 5064 | автоцистерны калиброванные 3000-5000 л за секцию
000000031924 |  | Поверка выезд | Автоцистерны, автотопливозаправщики | 36133 (автоцистерны), 36133-011 (автотопливозаправщики) и их мод. | 12540-08 |  |  | Нет | 5064 | автоцистерны калиброванные 3000-5000 л за секцию
000000039062 |  | Поверка выезд | Автоцистерны, автотопливозаправщики (комплект*) | 36133 (автоцистерны), 36133-011 (автотопливозаправщики) и их мод. | 12540-08 |  |  | Нет | 26586
000000039062 |  | Калибровка выезд | Автоцистерны, автотопливозаправщики (комплект*) | 36133 (автоцистерны), 36133-011 (автотопливозаправщики) и их мод. | 12540-08 |  |  | Нет | 26586
000000043662 |  | Поверка выезд | Автоцистерны, автотопливозаправщики (комплект*) | 56141 (автоцистерны), 56142 (автотопливозаправщики) и их мод. | 36979-08 |  |  | Нет | 11778
000000043662 |  | Калибровка выезд | Автоцистерны, автотопливозаправщики (комплект*) | 56141 (автоцистерны), 56142 (автотопливозаправщики) и их мод. | 36979-08 |  |  | Нет | 11778
000000031929 |  | Калибровка выезд | Автоцистерны, автотопливозаправщики и полуприцепы-цистерны | РусКомТранс-АЦ, РусКомТранс-АТЗ и РусКомТранс-ППЦ | 66358-16 |  |  | Нет | 8622 | автоцистерны калиброванные 11000-13000 л за секцию
000000031929 |  | Поверка выезд | Автоцистерны, автотопливозаправщики и полуприцепы-цистерны | РусКомТранс-АЦ, РусКомТранс-АТЗ и РусКомТранс-ППЦ | 66358-16 |  |  | Нет | 8622 | автоцистерны калиброванные 11000-13000 л за секцию
000000044108 |  | Калибровка выезд | Автоцистерны, автотопливозаправщики и полуприцепы-цистерны (комплект*) | РусКомТранс-АЦ, РусКомТранс-АТЗ и РусКомТранс-ППЦ | 66358-16 |  |  | Нет | 123198
000000044108 |  | Поверка выезд | Автоцистерны, автотопливозаправщики и полуприцепы-цистерны (комплект*) | РусКомТранс-АЦ, РусКомТранс-АТЗ и РусКомТранс-ППЦ | 66358-16 |  |  | Нет | 123198
000000039430 |  | Калибровка выезд | Автоцистерны, автотопливозаправщики, прицепы-цистерны, прицепы-топливозаправщики, полуприцепы-цистерны, полуприцепы-топливозаправщики | SESPEL-АЦ, SESPEL-АТЗ, SESPEL-ПЦ, SESPEL-ПТЗ, SESPEL-ППЦ, SESPEL-ППТЗ | 68091-17 |  |  | Нет | 18786 | автоцистерны калиброванные 27000-30000 л за секцию
000000039430 |  | Поверка выезд | Автоцистерны, автотопливозаправщики, прицепы-цистерны, прицепы-топливозаправщики, полуприцепы-цистерны, полуприцепы-топливозаправщики | SESPEL-АЦ, SESPEL-АТЗ, SESPEL-ПЦ, SESPEL-ПТЗ, SESPEL-ППЦ, SESPEL-ППТЗ | 68091-17 |  |  | Нет | 18786 | автоцистерны калиброванные 27000-30000 л за секцию
000000042734 |  | Калибровка | Адгезиметры (калибровка) |  |  |  |  | Нет | 1302
000000002891 |  | Поверка | Адгезиметры покрытий отрывного типа гидравлические | ELCOMETER 108 | 38268-15 |  |  | Нет | 1302
000000014406 |  | Аттестация | Адгезиметры Х-образного надреза | Константа А-Х |  |  |  | Нет | 1056
000000014406 |  | Калибровка | Адгезиметры Х-образного надреза | Константа А-Х |  |  |  | Нет | 1056
А00000066 |  | Аттестация | Адгезиметры Х-образного надреза | [5 empty] | 1056 | ГруппыНЕТ
000000002886 |  | Поверка | Адгезиметры электронные | АМЦ2 | 23783-02 |  |  | Нет | 1302
000000014407 |  | Аттестация | Адгезиметры-ножи | Константа КН |  |  |  | Нет | 1509
000000014407 |  | Калибровка | Адгезиметры-ножи | Константа КН |  |  |  | Нет | 1509
А00000067 |  | Аттестация | Адгезиметры-ножи | [5 empty] | 1509 | ГруппыНЕТ
000000014410 |  | Калибровка | Адгезиметры-решетки | Константа АР |  |  |  | Нет | 4536
000000014410 |  | Аттестация | Адгезиметры-решетки | Константа АР |  |  |  | Нет | 4536
А00000068 |  | Аттестация | Адгезиметры-решетки | [5 empty] | 4536 | ГруппыНЕТ
000000007419 |  | Калибровка выезд | Акселерометры | АВС016, АВС017, АВС027, АВС032, АВС034, АВС036 | 5821-77 |  |  | Нет | 5055 | виброизмерительные преобразователи, акселерометры, датчики вибрации (2-5000) Гц
000000007419 |  | Поверка выезд | Акселерометры | АВС016, АВС017, АВС027, АВС032, АВС034, АВС036 | 5821-77 |  |  | Нет | 5055 | виброизмерительные преобразователи, акселерометры, датчики вибрации (2-5000) Гц
000000007419 |  | Поверка | Акселерометры | АВС016, АВС017, АВС027, АВС032, АВС034, АВС036 | 5821-77 |  |  | Нет | 4815 | виброизмерительные преобразователи, акселерометры, датчики вибрации (2-5000) Гц
000000007419 |  | Калибровка | Акселерометры | АВС016, АВС017, АВС027, АВС032, АВС034, АВС036 | 5821-77 |  |  | Нет | 4815 | виброизмерительные преобразователи, акселерометры, датчики вибрации (2-5000) Гц
000000037948 |  | Калибровка | Акселерометры | 333, 351, 352, 353, 357 и 393 | 76059-19 |  |  | Нет | 8361 | виброизмерительные преобразователи, акселерометры, датчики вибрации (0,2-20000) Гц
000000037948 |  | Поверка | Акселерометры | 333, 351, 352, 353, 357 и 393 | 76059-19 |  |  | Нет | 8361 | виброизмерительные преобразователи, акселерометры, датчики вибрации (0,2-20000) Гц
000000039680 |  | Поверка выезд | Акселерометры | 600 | 70728-18 |  |  | Нет | 5790 | виброизмерительные преобразователи, акселерометры, датчики вибрации (2-10000) Гц
000000039680 |  | Калибровка выезд | Акселерометры | 600 | 70728-18 |  |  | Нет | 5790 | виброизмерительные преобразователи, акселерометры, датчики вибрации (2-10000) Гц
000000039680 |  | Калибровка | Акселерометры | 600 | 70728-18 |  |  | Нет | 5514 | виброизмерительные преобразователи, акселерометры, датчики вибрации (2-10000) Гц
000000039680 |  | Поверка | Акселерометры | 600 | 70728-18 |  |  | Нет | 5514 | виброизмерительные преобразователи, акселерометры, датчики вибрации (2-10000) Гц
000000040114 |  | Калибровка выезд | Акселерометры | 6ХХ | 36261-07 |  |  | Нет | 5790 | виброизмерительные преобразователи, акселерометры, датчики вибрации (2-10000) Гц
000000040114 |  | Калибровка | Акселерометры | 6ХХ | 36261-07 |  |  | Нет | 5514 | виброизмерительные преобразователи, акселерометры, датчики вибрации (2-10000) Гц
000000040114 |  | Поверка | Акселерометры | 6ХХ | 36261-07 |  |  | Нет | 5514 | виброизмерительные преобразователи, акселерометры, датчики вибрации (2-10000) Гц
000000040114 |  | Поверка выезд | Акселерометры | 6ХХ | 36261-07 |  |  | Нет | 5790 | виброизмерительные преобразователи, акселерометры, датчики вибрации (2-10000) Гц
000000045437 |  | Калибровка | Акселерометры | 320, 333, 350, 352, 353, 357 и 393 | 56990-14 |  |  | Нет | 4200 | виброизмерительные преобразователи, акселерометры, датчики вибрации (10-1000) Гц
000000045437 |  | Поверка выезд | Акселерометры | 320, 333, 350, 352, 353, 357 и 393 | 56990-14 |  |  | Нет | 4410 | виброизмерительные преобразователи, акселерометры, датчики вибрации (10-1000) Гц
000000045437 |  | Калибровка выезд | Акселерометры | 320, 333, 350, 352, 353, 357 и 393 | 56990-14 |  |  | Нет | 4410 | виброизмерительные преобразователи, акселерометры, датчики вибрации (10-1000) Гц
000000045437 |  | Поверка | Акселерометры | 320, 333, 350, 352, 353, 357 и 393 | 56990-14 |  |  | Нет | 4200 | виброизмерительные преобразователи, акселерометры, датчики вибрации (10-1000) Гц
000000000232 |  | Поверка | Акселерометры пьезоэлектрические | ВС 111 | 46132-10 |  |  | Нет | 5514 | виброизмерительные преобразователи, акселерометры, датчики вибрации (2-10000) Гц
000000000232 |  | Поверка выезд | Акселерометры пьезоэлектрические | ВС 111 | 46132-10 |  |  | Нет | 5790 | виброизмерительные преобразователи, акселерометры, датчики вибрации (2-10000) Гц
000000000232 |  | Калибровка выезд | Акселерометры пьезоэлектрические | ВС 111 | 46132-10 |  |  | Нет | 5790 | виброизмерительные преобразователи, акселерометры, датчики вибрации (2-10000) Гц
000000000232 |  | Калибровка | Акселерометры пьезоэлектрические | ВС 111 | 46132-10 |  |  | Нет | 5514 | виброизмерительные преобразователи, акселерометры, датчики вибрации (2-10000) Гц
000000007470 |  | Поверка | Акселерометры пьезоэлектрические | RO1000S | 23087-02 |  |  | Нет | 4815 | виброизмерительные преобразователи, акселерометры, датчики вибрации (2-5000) Гц
000000007470 |  | Поверка выезд | Акселерометры пьезоэлектрические | RO1000S | 23087-02 |  |  | Нет | 5055 | виброизмерительные преобразователи, акселерометры, датчики вибрации (2-5000) Гц
000000007470 |  | Калибровка выезд | Акселерометры пьезоэлектрические | RO1000S | 23087-02 |  |  | Нет | 5055 | виброизмерительные преобразователи, акселерометры, датчики вибрации (2-5000) Гц
000000007470 |  | Калибровка | Акселерометры пьезоэлектрические | RO1000S | 23087-02 |  |  | Нет | 4815 | виброизмерительные преобразователи, акселерометры, датчики вибрации (2-5000) Гц
000000027790 |  | Калибровка выезд | Акселерометры пьезоэлектрические | 4300 | 39667-08 | Диапазон измерений: (1-10000) Гц, (1-10000) м·с-2, погрешность и (или) неопределенность (класс, разряд): ПГ ± 5 % | ПГ ± 5 % | Нет | 13242 | виброизмерительные преобразователи, акселерометры, датчики вибрации трехкосевые
000000027790 |  | Поверка выезд | Акселерометры пьезоэлектрические | 4300 | 39667-08 | Диапазон измерений: (1-10000) Гц, (1-10000) м·с-2, погрешность и (или) неопределенность (класс, разряд): ПГ ± 5 % | ПГ ± 5 % | Нет | 13242 | виброизмерительные преобразователи, акселерометры, датчики вибрации трехкосевые
000000027790 |  | Поверка | Акселерометры пьезоэлектрические | 4300 | 39667-08 | Диапазон измерений: (1-10000) Гц, (1-10000) м·с-2, погрешность и (или) неопределенность (класс, разряд): ПГ ± 5 % | ПГ ± 5 % | Нет | 12612 | виброизмерительные преобразователи, акселерометры, датчики вибрации трехкосевые
000000027790 |  | Калибровка | Акселерометры пьезоэлектрические | 4300 | 39667-08 | Диапазон измерений: (1-10000) Гц, (1-10000) м·с-2, погрешность и (или) неопределенность (класс, разряд): ПГ ± 5 % | ПГ ± 5 % | Нет | 12612 | виброизмерительные преобразователи, акселерометры, датчики вибрации трехкосевые
000000040020 |  | Калибровка выезд | Акселерометры пьезоэлектрические | A0322RA, A0322RI, A0322RM, A0322LC | 57338-14 |  |  | Нет | 5790 | виброизмерительные преобразователи, акселерометры, датчики вибрации (2-10000) Гц
000000040020 |  | Калибровка | Акселерометры пьезоэлектрические | A0322RA, A0322RI, A0322RM, A0322LC | 57338-14 |  |  | Нет | 5514 | виброизмерительные преобразователи, акселерометры, датчики вибрации (2-10000) Гц
000000040020 |  | Поверка выезд | Акселерометры пьезоэлектрические | A0322RA, A0322RI, A0322RM, A0322LC | 57338-14 |  |  | Нет | 5790 | виброизмерительные преобразователи, акселерометры, датчики вибрации (2-10000) Гц
000000040020 |  | Поверка | Акселерометры пьезоэлектрические | A0322RA, A0322RI, A0322RM, A0322LC | 57338-14 |  |  | Нет | 5514 | виброизмерительные преобразователи, акселерометры, датчики вибрации (2-10000) Гц
000000040061 |  | Поверка | Акселерометры пьезоэлектрические | A0322RA, A0322RI, A0322RM, A0322LC | 57338-14 |  |  | Нет | 5514 | виброизмерительные преобразователи, акселерометры, датчики вибрации (2-10000) Гц
000000040061 |  | Калибровка выезд | Акселерометры пьезоэлектрические | A0322RA, A0322RI, A0322RM, A0322LC | 57338-14 |  |  | Нет | 5790 | виброизмерительные преобразователи, акселерометры, датчики вибрации (2-10000) Гц
000000040061 |  | Поверка выезд | Акселерометры пьезоэлектрические | A0322RA, A0322RI, A0322RM, A0322LC | 57338-14 |  |  | Нет | 5790 | виброизмерительные преобразователи, акселерометры, датчики вибрации (2-10000) Гц
000000040061 |  | Калибровка | Акселерометры пьезоэлектрические | A0322RA, A0322RI, A0322RM, A0322LC | 57338-14 |  |  | Нет | 5514 | виброизмерительные преобразователи, акселерометры, датчики вибрации (2-10000) Гц
000000043932 |  | Калибровка | Акселерометры пьезоэлектрические | 4300 | 39667-08 |  |  | Нет | 4815 | виброизмерительные преобразователи, акселерометры, датчики вибрации (2-5000) Гц
000000043932 |  | Калибровка выезд | Акселерометры пьезоэлектрические | 4300 | 39667-08 |  |  | Нет | 5055 | виброизмерительные преобразователи, акселерометры, датчики вибрации (2-5000) Гц
000000043932 |  | Поверка выезд | Акселерометры пьезоэлектрические | 4300 | 39667-08 |  |  | Нет | 5055 | виброизмерительные преобразователи, акселерометры, датчики вибрации (2-5000) Гц
000000043932 |  | Поверка | Акселерометры пьезоэлектрические | 4300 | 39667-08 |  |  | Нет | 4815 | виброизмерительные преобразователи, акселерометры, датчики вибрации (2-5000) Гц
000000011493 |  | Поверка | Акселерометры пьезоэлектрические трехосевые | A0643TX | 57339-14 |  |  | Да | 1412.66
000000011493 |  | Поверка выезд | Акселерометры пьезоэлектрические трехосевые | A0643TX | 57339-14 |  |  | Да | 1412.66
000000043095 |  | Поверка | Акселерометры пьезоэлектрические трехосевые | моделей 354B20, 354B21, 354C02, 354C03, 354C10 и 354M56 | 49216-12 |  |  | Нет | 12612 | виброизмерительные преобразователи, акселерометры, датчики вибрации трехкосевые
000000043095 |  | Поверка выезд | Акселерометры пьезоэлектрические трехосевые | моделей 354B20, 354B21, 354C02, 354C03, 354C10 и 354M56 | 49216-12 |  |  | Нет | 13242 | виброизмерительные преобразователи, акселерометры, датчики вибрации трехкосевые
000000043095 |  | Калибровка выезд | Акселерометры пьезоэлектрические трехосевые | моделей 354B20, 354B21, 354C02, 354C03, 354C10 и 354M56 | 49216-12 |  |  | Нет | 13242 | виброизмерительные преобразователи, акселерометры, датчики вибрации трехкосевые
000000043095 |  | Калибровка | Акселерометры пьезоэлектрические трехосевые | моделей 354B20, 354B21, 354C02, 354C03, 354C10 и 354M56 | 49216-12 |  |  | Нет | 12612 | виброизмерительные преобразователи, акселерометры, датчики вибрации трехкосевые
000000007562 |  | Поверка | Акустические приборы | 02013 | 9386-83 |  |  | Нет | 6822
000000035218 |  | Калибровка | Акустические приборы | 00003 | 9384-83 |  |  | Нет | 4188 | калибраторы акустические, пистонфоны
000000035218 |  | Поверка | Акустические приборы | 00003 | 9384-83 |  |  | Нет | 4188 | калибраторы акустические, пистонфоны
000000011455 |  | Поверка | Акустические приборы (шумомеры) | 00014 | 9382-83 |  |  | Да | 6742.39 | 250 (101.1) Шумометры с одним микрофоном (Базовый блок в комплекте с одним микрофоном)
000000035331 |  | Калибровка | Акустический импендансный дефектоскоп ИД-91М |  |  |  |  | Нет | 8748 | Дефектоскопы акустические (К)
000000040476 |  | Поверка | Алкотестер-01 |  |  |  |  | Нет | 3009 | Анализаторы паров этанола
000000040476 |  | Калибровка | Алкотестер-01 |  |  |  |  | Нет | 951 | Анализаторы паров этанола
000000022197 |  | Поверка | Альфа-бета радиометры для измерений малых активностей | УМФ-2000 | 16297-03 |  |  | Да | 6102.82 | 250 (111) Альфа-бета радиометры для измерений малых активностей
000000022198 |  | Поверка | Альфа-бета радиометры для измерений малых активностей | УМФ-2000 | 16297-08 |  |  | Да | 6102.82 | 250 (111) Альфа-бета радиометры для измерений малых активностей
000000033820 |  | Поверка | Альфа-бета радиометры для измерений малых активностей | УМФ-2000 | 16297-03 |  |  | Нет | 6102
000000024363 |  | Поверка | Альфа-источники до 2 РАЗР. | Альфа-источники |  |  |  | Нет | 6915
000000024380 |  | Поверка | Альфа-радиометр | Прогресс-Био |  |  |  | Нет | 19317
000000008500 |  | Поверка | Ампервольтваттметры | Д552 | 1399-60 |  |  | Нет | 4293
000000006986 |  | Калибровка | Ампервольтметр SIEMENS | ASTATISCH |  |  |  | Нет | 2562
000000006986 |  | Калибровка выезд | Ампервольтметр SIEMENS | ASTATISCH |  |  |  | Нет | 2688
000000006232 |  | Поверка | Ампервольтметры | АВО-5 | 662-51 |  |  | Нет | 1122
000000005694 |  | Калибровка | АМПЕРВОЛЬТМЕТРЫ САМОПИШУЩИЕ, МНОГОПРЕДЕЛЬНЫЕ ПОСТОЯННОГО ТОКА | Н-314 |  |  |  | Нет | 678
000000006513 |  | Поверка | Ампервольтомметры постоянного тока цифровые | Ф30 | 3237-72 |  |  | Нет | 5304
000000006540 |  | Поверка | Ампервольтомметры цифровые | Р386 | 3295-72 |  |  | Нет | 5304
000000003030 |  | Поверка | Амперметры | Э59 | 1212-58 |  |  | Нет | 1662
000000003094 |  | Поверка | Амперметры | Д5017 | 5924-77 |  |  | Нет | 2646
000000003738 |  | Поверка | Амперметры и вольтметры | Э365 | 6736-78 |  |  | Нет | 678
000000003738 |  | Калибровка | Амперметры и вольтметры | Э365 | 6736-78 |  |  | Нет | 678
000000003749 |  | Поверка | Амперметры и вольтметры | Э8030-М1 | 19925-00 |  |  | Нет | 678
000000006494 |  | Поверка | Амперметры и вольтметры цифровые | 3010 | 27219-04 |  |  | Нет | 5304
000000003138 |  | Поверка | Амперметры переносные | Д533 | 1301-59 |  |  | Нет | 2646
000000040028 |  | Поверка | Амперметры щитовые | ЭН | 164-49 |  |  | Нет | 8991 | Вольтметры универсальные серии В1-…, В2-…, В7-…, калибраторы серии П320, П321
000000040028 |  | Калибровка | Амперметры щитовые | ЭН | 164-49 |  |  | Нет | 8991 | Вольтметры универсальные серии В1-…, В2-…, В7-…, калибраторы серии П320, П321
000000007653 |  | Поверка | Анализатор | ASAP 2010 | 27741-04 |  |  | Нет | 13830 | виброметры-анализаторы спектра
000000007653 |  | Калибровка | Анализатор | ASAP 2010 | 27741-04 |  |  | Нет | 13830 | виброметры-анализаторы спектра
000000039374 |  | Метрологический контроль состояния | Анализатор азота Kjeltec System модели 8400 |  |  |  |  | Нет | 4680 | Анализаторы лабораторные (без учета стоимости ГСО)
000000039374 |  | Поверка | Анализатор азота Kjeltec System модели 8400 |  |  |  |  | Нет | 4374 | Анализаторы лабораторные (без учета стоимости ГСО)
000000039374 |  | Поверка выезд | Анализатор азота Kjeltec System модели 8400 |  |  |  |  | Нет | 4680 | Анализаторы лабораторные (без учета стоимости ГСО)
000000041475 |  | Метрологический контроль состояния | Анализатор билирубина у новорожденных фотометрический капиллярный со встроенной автокалибровкой и безреагентной пробоподготовкой АБФн-04-«НПП-ТМ» ¶ |  |  |  |  | Нет | 4680 | Анализаторы лабораторные (без учета стоимости ГСО)
000000041475 |  | Поверка | Анализатор билирубина у новорожденных фотометрический капиллярный со встроенной автокалибровкой и безреагентной пробоподготовкой АБФн-04-«НПП-ТМ» ¶ |  |  |  |  | Нет | 4374 | Анализаторы лабораторные (без учета стоимости ГСО)
000000041475 |  | Поверка выезд | Анализатор билирубина у новорожденных фотометрический капиллярный со встроенной автокалибровкой и безреагентной пробоподготовкой АБФн-04-«НПП-ТМ» ¶ |  |  |  |  | Нет | 4680 | Анализаторы лабораторные (без учета стоимости ГСО)
000000045138 |  | Метрологический контроль состояния | Анализатор биохимический AU480 |  |  |  |  | Нет | 5949
000000044204 |  | Поверка выезд | Анализатор биохимический LIASYS |  |  |  |  | Нет | 5949 | Анализаторы медицинские
000000044204 |  | Метрологический контроль состояния | Анализатор биохимический LIASYS |  |  |  |  | Нет | 5949 | Анализаторы медицинские
000000039409 |  | Поверка выезд | Анализатор биохимический RT-1904C |  |  |  |  | Нет | 4680 | Анализаторы лабораторные (без учета стоимости ГСО)
000000039409 |  | Поверка | Анализатор биохимический RT-1904C |  |  |  |  | Нет | 4374 | Анализаторы лабораторные (без учета стоимости ГСО)
000000039409 |  | Метрологический контроль состояния | Анализатор биохимический RT-1904C |  |  |  |  | Нет | 4680 | Анализаторы лабораторные (без учета стоимости ГСО)
000000039408 |  | Метрологический контроль состояния | Анализатор биохимический RX imola |  |  |  |  | Нет | 5949 | Анализаторы медицинские
000000039408 |  | Поверка выезд | Анализатор биохимический RX imola |  |  |  |  | Нет | 5949 | Анализаторы медицинские
000000044198 |  | Метрологический контроль состояния | Анализатор биохимический автоматический с принодлежностями ЮНИЛАБ 200 |  |  |  |  | Нет | 5949 | Анализаторы медицинские
000000044198 |  | Поверка выезд | Анализатор биохимический автоматический с принодлежностями ЮНИЛАБ 200 |  |  |  |  | Нет | 5949 | Анализаторы медицинские
000000024630 |  | Калибровка | Анализатор взвешенных частиц (без учета стоимости ГСО; без рассчета неопределенности) |  |  |  |  | Нет | 6624
000000001856 |  | Калибровка | АНАЛИЗАТОР ВЛАЖНОСТИ |  | <> |  |  | Нет | 3513
000000001856 |  | Калибровка выезд | АНАЛИЗАТОР ВЛАЖНОСТИ |  | <> |  |  | Нет | 3687
000000017499 |  | Поверка выезд | Анализатор влажности | MA-30 | 14263-94 |  |  | Нет | 3687 | Анализаторы влажности (влагомеры)
000000017499 |  | Поверка | Анализатор влажности | MA-30 | 14263-94 |  |  | Нет | 3510 | Анализаторы влажности (влагомеры)
000000040999 |  | Поверка выезд | Анализатор гематологический | Medonic серии M | 46820-11 |  |  | Нет | 5949 | Анализаторы медицинские
000000040999 |  | Метрологический контроль состояния | Анализатор гематологический | Medonic серии M | 46820-11 |  |  | Нет | 5949 | Анализаторы медицинские
000000044203 |  | Поверка выезд | Анализатор гемоглобина HemoCue Hb 201+ |  |  |  |  | Нет | 5949 | Анализаторы медицинские
000000044203 |  | Метрологический контроль состояния | Анализатор гемоглобина HemoCue Hb 201+ |  |  |  |  | Нет | 5949 | Анализаторы медицинские
000000045660 |  | Метрологический контроль состояния | Анализатор глюкозы EcoTwenty |  |  |  |  | Нет | 2376 | Анализаторы глюкозы
000000045660 |  | Поверка выезд | Анализатор глюкозы EcoTwenty |  |  |  |  | Нет | 2376 | Анализаторы глюкозы
000000045660 |  | Поверка | Анализатор глюкозы EcoTwenty |  |  |  |  | Нет | 2496 | Анализаторы глюкозы
000000045698 |  | Калибровка | Анализатор дымовых газов (комплект*) | Testo-350 | 49192-12 |  |  | Нет | 12753
000000045698 |  | Поверка | Анализатор дымовых газов (комплект*) | Testo-350 | 49192-12 |  |  | Нет | 12753
000000009853 |  | Поверка выезд | Анализатор жидкости | РР-25 | 29412-05 |  |  | Да | 3135
000000009853 |  | Поверка | Анализатор жидкости | РР-25 | 29412-05 |  |  | Да | 3135
000000009968 |  | Поверка выезд | Анализатор жидкости | РР-25 | 29412-05 |  |  | Да | 3135 | 250 (77) pH-метры, иономеры лабораторные однопредельные
000000009968 |  | Поверка | Анализатор жидкости | РР-25 | 29412-05 |  |  | Да | 3135 | 250 (77) pH-метры, иономеры лабораторные однопредельные
000000034970 |  | Метрологический контроль состояния | Анализатор жидкости люминесцентно-фотометрический | Флюорат-02 | 54152-13 |  |  | Нет | 4680 | Анализаторы лабораторные (без учета стоимости ГСО)
000000034970 |  | Поверка | Анализатор жидкости люминесцентно-фотометрический | Флюорат-02 | 54152-13 |  |  | Нет | 4374 | Анализаторы лабораторные (без учета стоимости ГСО)
000000034970 |  | Поверка выезд | Анализатор жидкости люминесцентно-фотометрический | Флюорат-02 | 54152-13 |  |  | Нет | 4680 | Анализаторы лабораторные (без учета стоимости ГСО)
000000033287 |  | Метрологический контроль состояния | Анализатор жидкости ультразвуковой Уликор | "Уликор" | 63259-16 |  |  | Нет | 4680 | Анализаторы лабораторные (без учета стоимости ГСО)
000000033287 |  | Поверка | Анализатор жидкости ультразвуковой Уликор | "Уликор" | 63259-16 |  |  | Нет | 4374 | Анализаторы лабораторные (без учета стоимости ГСО)
000000033287 |  | Поверка выезд | Анализатор жидкости ультразвуковой Уликор | "Уликор" | 63259-16 |  |  | Нет | 4680 | Анализаторы лабораторные (без учета стоимости ГСО)
Г00000000140 |  | Поверка | Анализатор иммуноферментный |  |  |  |  | Нет | 4464 | Анализатор иммуноферментный
Г00000000140 |  | Поверка выезд | Анализатор иммуноферментный |  |  |  |  | Нет | 4464 | Анализатор иммуноферментный
Г00000000140 |  | Метрологический контроль состояния | Анализатор иммуноферментный |  |  |  |  | Нет | 4464 | Анализатор иммуноферментный
000000003353 |  | Поверка | АНАЛИЗАТОР КАБЕЛЬНЫЙ | DSP-4000 |  |  |  | Нет | 9831
000000007705 |  | Поверка | АНАЛИЗАТОР КАС-01М |  |  |  |  | Нет | 3300
000000007705 |  | Поверка выезд | АНАЛИЗАТОР КАС-01М |  |  |  |  | Нет | 3459
000000033288 |  | Поверка выезд | Анализатор качества молока Клевер-1М | Клевер-1М | 15274-01 |  |  | Нет | 4635 | Анализаторы качества молока (без учета стоимости ГСО)
000000033288 |  | Поверка | Анализатор качества молока Клевер-1М | Клевер-1М | 15274-01 |  |  | Нет | 4635 | Анализаторы качества молока (без учета стоимости ГСО)
Г00000000991 |  | Поверка | Анализатор манометрический OxiTop (1 измернительная головка) |  |  |  |  | Нет | 3624 | Анализатор манометрический OxiTop (1 измернительная головка)
Г00000000991 |  | Калибровка | Анализатор манометрический OxiTop (1 измернительная головка) |  |  |  |  | Нет | 3624 | Анализатор манометрический OxiTop (1 измернительная головка)
000000033289 |  | Поверка | Анализатор молока | "Клевер-2, Клевер-2М" | 35748-07 |  |  | Нет | 4635 | Анализаторы качества молока (без учета стоимости ГСО)
000000033289 |  | Поверка выезд | Анализатор молока | "Клевер-2, Клевер-2М" | 35748-07 |  |  | Нет | 4635 | Анализаторы качества молока (без учета стоимости ГСО)
000000044202 |  | Поверка выезд | Анализатор мочи AUTION JET AJ-4270 |  |  |  |  | Нет | 5949 | Анализаторы медицинские
000000044202 |  | Метрологический контроль состояния | Анализатор мочи AUTION JET AJ-4270 |  |  |  |  | Нет | 5949 | Анализаторы медицинские
000000045659 |  | Поверка выезд | Анализатор мочи Clinitek Status |  |  |  |  | Нет | 5949 | Анализаторы медицинские
000000045659 |  | Метрологический контроль состояния | Анализатор мочи Clinitek Status |  |  |  |  | Нет | 5949 | Анализаторы медицинские
000000043539 |  | Метрологический контроль состояния | Анализатор мочи LAURA Smart |  |  |  |  | Нет | 5949 | Анализаторы медицинские
000000043539 |  | Поверка выезд | Анализатор мочи LAURA Smart |  |  |  |  | Нет | 5949 | Анализаторы медицинские
000000039338 |  | Поверка выезд | Анализатор мочи URISCAN optima |  |  |  |  | Нет | 5949 | Анализаторы медицинские
000000039338 |  | Метрологический контроль состояния | Анализатор мочи URISCAN optima |  |  |  |  | Нет | 5949 | Анализаторы медицинские
000000040590 |  | Поверка выезд | Анализатор мочи URISCAN optima |  |  |  |  | Нет | 5949 | Анализаторы медицинские
000000040590 |  | Метрологический контроль состояния | Анализатор мочи URISCAN optima |  |  |  |  | Нет | 5949 | Анализаторы медицинские
000000045481 |  | Поверка выезд | Анализатор мочи URISCAN pro | Анализатор мочи URISCAN pro |  |  |  | Нет | 5949 | Анализаторы медицинские
000000045481 |  | Метрологический контроль состояния | Анализатор мочи URISCAN pro | Анализатор мочи URISCAN pro |  |  |  | Нет | 5949 | Анализаторы медицинские
000000045482 |  | Поверка выезд | Анализатор мочи URISCAN-про |  |  |  |  | Нет | 5949 | Анализаторы медицинские
000000045482 |  | Метрологический контроль состояния | Анализатор мочи URISCAN-про |  |  |  |  | Нет | 5949 | Анализаторы медицинские
000000045135 |  | Метрологический контроль состояния | Анализатор мочи URiСКАН-strip |  |  |  |  | Нет | 5949 | Анализаторы медицинские
000000045135 |  | Поверка выезд | Анализатор мочи URiСКАН-strip |  |  |  |  | Нет | 5949 | Анализаторы медицинские
000000039770 |  | Калибровка | Анализатор паров этанола (калибровка) |  |  |  |  | Нет | 951 | Анализаторы паров этанола
000000039770 |  | Поверка | Анализатор паров этанола (калибровка) |  |  |  |  | Нет | 3009 | Анализаторы паров этанола
Г00000000141 |  | Метрологический контроль состояния | Анализатор показателей гемостаза |  |  |  |  | Нет | 4653 | Анализатор показателей гемостаза
Г00000000141 |  | Поверка выезд | Анализатор показателей гемостаза |  |  |  |  | Нет | 4653 | Анализатор показателей гемостаза
Г00000000106 |  | Поверка | Анализатор растворенного кислорода |  |  |  |  | Нет | 4944 | Анализатор растворенного кислорода
000000044201 |  | Поверка | Анализатор рН, газов крови, электролитов, гематокрита Rapidlab 348 |  |  |  |  | Нет | 4374 | Анализаторы лабораторные (без учета стоимости ГСО)
000000044201 |  | Поверка выезд | Анализатор рН, газов крови, электролитов, гематокрита Rapidlab 348 |  |  |  |  | Нет | 4680 | Анализаторы лабораторные (без учета стоимости ГСО)
000000044201 |  | Метрологический контроль состояния | Анализатор рН, газов крови, электролитов, гематокрита Rapidlab 348 |  |  |  |  | Нет | 4680 | Анализаторы лабораторные (без учета стоимости ГСО)
Г00000000078 |  | Поверка выезд | Анализатор ртути (без учета стоимости ГСО) |  |  |  |  | Нет | 3615 | Анализатор ртути (без учета стоимости ГСО)
000000008416 |  | Поверка | АНАЛИЗАТОР СИСТЕМНЫЙ | R2680 |  |  |  | Нет | 39597
000000004512 |  | Поверка | Анализатор спектра | С4-77 |  |  |  | Нет | 10539
000000002555 |  | Поверка | Анализатор телевизионный мониторинговый | АТМ-2 |  |  |  | Нет | 21543
000000042934 |  | Поверка | Анализатор фрагментов микроструктуры твердых тел | Керн С7 | 27438-04 |  |  | Нет | 16614 | Микроскоп измерительный универсальный
000000042934 |  | Поверка выезд | Анализатор фрагментов микроструктуры твердых тел | Керн С7 | 27438-04 |  |  | Нет | 18276 | Микроскоп измерительный универсальный
000000011112 |  | Поверка | Анализатор шума и вибрации двухканальный | SOUNDBOOK | 38233-08 |  |  | Да | 13420.54 | 250 (97.1) Анализаторы шума и вибрации с трехкомпонентным акселерометром и одним микрофоном
000000044969 |  | Поверка | Анализатор шума и вибрации двухканальный | SOUNDBOOK | 38233-08 |  |  | Нет | 13419 | Анализаторы шума и вибрации ЭКОФИЗИКА, ОКТАВА, АССИСТЕНТ, SVAN
000000044969 |  | Калибровка | Анализатор шума и вибрации двухканальный | SOUNDBOOK | 38233-08 |  |  | Нет | 13419 | Анализаторы шума и вибрации ЭКОФИЗИКА, ОКТАВА, АССИСТЕНТ, SVAN
000000022041 |  | Поверка | Анализаторы | Газотест | 13810-03 |  |  | Да | 1730.52
000000022042 |  | Поверка | Анализаторы | Газотест | 13810-94 |  |  | Да | 1730.52
000000022045 |  | Поверка | Анализаторы | Infralight 11 | 16568-03 |  |  | Да | 1730.52
000000036577 |  | Метрологический контроль состояния | Анализаторы | ПАН-As | 47442-11 |  |  | Нет | 4464 | Анализатор иммуноферментный
000000036577 |  | Поверка | Анализаторы | ПАН-As | 47442-11 |  |  | Нет | 4464 | Анализатор иммуноферментный
000000036577 |  | Поверка выезд | Анализаторы | ПАН-As | 47442-11 |  |  | Нет | 4464 | Анализатор иммуноферментный
000000043432 |  | Поверка | Анализаторы | Infralight 11 | 16568-09 |  |  | Нет | 3939 | Газоанализаторы многокомпонентные (выхлопные газы)
000000043957 |  | Поверка выезд | Анализаторы | Xplorer | 74063-19 |  |  | Нет | 4680 | Анализаторы лабораторные (без учета стоимости ГСО)
000000043957 |  | Метрологический контроль состояния | Анализаторы | Xplorer | 74063-19 |  |  | Нет | 4680 | Анализаторы лабораторные (без учета стоимости ГСО)
000000043957 |  | Поверка | Анализаторы | Xplorer | 74063-19 |  |  | Нет | 4374 | Анализаторы лабораторные (без учета стоимости ГСО)
000000045263 |  | Поверка | Анализаторы | Alert J4X | 23698-02 |  |  | Нет | 3009 | Анализаторы паров этанола
000000045263 |  | Калибровка | Анализаторы | Alert J4X | 23698-02 |  |  | Нет | 951 | Анализаторы паров этанола
000000045642 |  | Поверка выезд | Анализаторы | ELTRA (мод. CHS 580, CS 580, CS 800, CS 2000, CS580а Helios, CHS580а Helios, CW 800, CW 800М) | 62753-15 |  |  | Нет | 4380 | Анализаторы рентгеновские флуоресцентные (без учета стоимости ГСО)
000000041230 |  | Калибровка | Анализаторы (комплект*) | TESTO 350M, 350XL, 350S (с модулями TESTO 350M/XL.454, TESTO 350S) | 14078-07 |  |  | Нет | 10773
000000041230 |  | Поверка | Анализаторы (комплект*) | TESTO 350M, 350XL, 350S (с модулями TESTO 350M/XL.454, TESTO 350S) | 14078-07 |  |  | Нет | 10773
000000043129 |  | Поверка | Анализаторы (комплект*) | TESTO 350M, 350XL, 350S (с модулями TESTO 350M/XL.454, TESTO 350S) | 14078-07 |  |  | Нет | 2193
000000045226 |  | Поверка | Анализаторы (комплект*) | Testo | 14078-94 |  |  | Нет | 2193
000000041844 |  | Поверка выезд | Анализаторы автоматические | OBLF мод. GS 1000, QSN 750, QSG 750 | 21330-06 |  |  | Нет | 6213 | Фурье-спектрометры инфракрасные (без учета стоимости ГСО)
000000039114 |  | Метрологический контроль состояния | Анализаторы автоматические биохимические | BS-200E, BS-800, BS-800M1, BS-800M2 | 51457-12 |  |  | Нет | 5949 | Анализаторы медицинские
000000039114 |  | Поверка выезд | Анализаторы автоматические биохимические | BS-200E, BS-800, BS-800M1, BS-800M2 | 51457-12 |  |  | Нет | 5949 | Анализаторы медицинские
000000039115 |  | Метрологический контроль состояния | Анализаторы автоматические биохимические | BS-200 | 46504-11 |  |  | Нет | 5949 | Анализаторы медицинские
000000039115 |  | Поверка выезд | Анализаторы автоматические биохимические | BS-200 | 46504-11 |  |  | Нет | 5949 | Анализаторы медицинские
000000040752 |  | Метрологический контроль состояния | Анализаторы автоматические биохимические | BS-120, BS-300, BS-380, BS-400 | 49482-12 |  |  | Нет | 5949 | Анализаторы медицинские
000000040752 |  | Поверка выезд | Анализаторы автоматические биохимические | BS-120, BS-300, BS-380, BS-400 | 49482-12 |  |  | Нет | 5949 | Анализаторы медицинские
000000041335 |  | Метрологический контроль состояния | Анализаторы автоматические биохимические | BS-480 | 65068-16 |  |  | Нет | 5949 | Анализаторы медицинские
000000041335 |  | Поверка выезд | Анализаторы автоматические биохимические | BS-480 | 65068-16 |  |  | Нет | 5949 | Анализаторы медицинские
000000043750 |  | Метрологический контроль состояния | Анализаторы автоматические биохимические | BS-120, BS-300, BS-380, BS-400 | 49482-12 |  |  | Нет | 5949 | Анализаторы медицинские
000000043750 |  | Поверка выезд | Анализаторы автоматические биохимические | BS-120, BS-300, BS-380, BS-400 | 49482-12 |  |  | Нет | 5949 | Анализаторы медицинские
000000044778 |  | Поверка выезд | Анализаторы автоматические биохимические | MIURA, MIURA 200, MIURA ONE | 51267-12 |  |  | Нет | 5949 | Анализаторы медицинские
000000044778 |  | Метрологический контроль состояния | Анализаторы автоматические биохимические | MIURA, MIURA 200, MIURA ONE | 51267-12 |  |  | Нет | 5949 | Анализаторы медицинские
000000038682 |  | Метрологический контроль состояния | Анализаторы автоматические биохимические для in vitro диагностики | Random Access: Random Access A15, Random Access A25 | 73979-19 |  |  | Нет | 5949 | Анализаторы медицинские
000000038682 |  | Поверка выезд | Анализаторы автоматические биохимические для in vitro диагностики | Random Access: Random Access A15, Random Access A25 | 73979-19 |  |  | Нет | 5949 | Анализаторы медицинские
000000043968 |  | Поверка | Анализаторы автоматические глюкозы и лактата | SUPER GL, исп. SUPER GL и SUPER GL compact | 74068-19 |  |  | Нет | 4374 | Анализаторы лабораторные (без учета стоимости ГСО)
000000043968 |  | Поверка выезд | Анализаторы автоматические глюкозы и лактата | SUPER GL, исп. SUPER GL и SUPER GL compact | 74068-19 |  |  | Нет | 4680 | Анализаторы лабораторные (без учета стоимости ГСО)
000000043968 |  | Метрологический контроль состояния | Анализаторы автоматические глюкозы и лактата | SUPER GL, исп. SUPER GL и SUPER GL compact | 74068-19 |  |  | Нет | 4680 | Анализаторы лабораторные (без учета стоимости ГСО)
000000042745 |  | Поверка выезд | Анализаторы автоматические модульные | FREEDOM EVO | 72205-18 |  |  | Нет | 14754
000000042745 |  | Поверка | Анализаторы автоматические модульные | FREEDOM EVO | 72205-18 |  |  | Нет | 14754
000000041118 |  | Поверка | Анализаторы автоматические фракционного состава нефтепродуктов | АФСА -С | 32559-16 |  |  | Нет | 4374 | Анализаторы лабораторные (без учета стоимости ГСО)
000000041118 |  | Метрологический контроль состояния | Анализаторы автоматические фракционного состава нефтепродуктов | АФСА -С | 32559-16 |  |  | Нет | 4680 | Анализаторы лабораторные (без учета стоимости ГСО)
000000041118 |  | Поверка выезд | Анализаторы автоматические фракционного состава нефтепродуктов | АФСА -С | 32559-16 |  |  | Нет | 4680 | Анализаторы лабораторные (без учета стоимости ГСО)
000000000260 |  | Поверка выезд | Анализаторы азота и серы | Antek | 40431-11 |  |  | Нет | 4680 | Анализаторы лабораторные (без учета стоимости ГСО)
000000000260 |  | Метрологический контроль состояния | Анализаторы азота и серы | Antek | 40431-11 |  |  | Нет | 4680 | Анализаторы лабораторные (без учета стоимости ГСО)
000000000260 |  | Поверка | Анализаторы азота и серы | Antek | 40431-11 |  |  | Нет | 4374 | Анализаторы лабораторные (без учета стоимости ГСО)
000000014947 |  | Поверка | Анализаторы аналоговые систем передачи и кабелей связи | AnCom A-7 | 25523-03 |  |  | Нет | 12288
000000015182 |  | Поверка | Анализаторы антенно-фидерных устройств | JD723C, JD724C | 56193-14 |  |  | Нет | 12288
Г00000000132 |  | Поверка выезд | Анализаторы атомно-абсорбционные (без учета стоимости ГСО) |  |  |  |  | Нет | 7572 | Анализаторы атомно-абсорбционные (без учета стоимости ГСО)
000000039261 |  | Поверка | Анализаторы биожидкостей люминесцентно-фотометрические | Флюорат-02 | 15696-96 |  |  | Нет | 4680 | 250 (103) Анализаторы фотометрические универсальные(без учета стоимости ГСО)
000000039261 |  | Поверка выезд | Анализаторы биожидкостей люминесцентно-фотометрические | Флюорат-02 | 15696-96 |  |  | Нет | 4680 | 250 (103) Анализаторы фотометрические универсальные(без учета стоимости ГСО)
000000037192 |  | Метрологический контроль состояния | Анализаторы биохимические | Konelab | 52782-13 |  |  | Нет | 4680 | Анализаторы лабораторные (без учета стоимости ГСО)
000000037192 |  | Поверка выезд | Анализаторы биохимические | Konelab | 52782-13 |  |  | Нет | 4680 | Анализаторы лабораторные (без учета стоимости ГСО)
000000037192 |  | Поверка | Анализаторы биохимические | Konelab | 52782-13 |  |  | Нет | 4374 | Анализаторы лабораторные (без учета стоимости ГСО)
000000040589 |  | Поверка выезд | Анализаторы биохимические | Selectra ProS, Selectra ProXS, Selectra ProM | 53553-13 |  |  | Нет | 5949 | Анализаторы медицинские
000000040589 |  | Метрологический контроль состояния | Анализаторы биохимические | Selectra ProS, Selectra ProXS, Selectra ProM | 53553-13 |  |  | Нет | 5949 | Анализаторы медицинские
000000043962 |  | Поверка выезд | Анализаторы биохимические | Dirui CS моделей CS-T240, CS-240, CS-300B, CS-400, CS-600B, CS-800 | 52027-12 |  |  | Нет | 5949 | Анализаторы медицинские
000000043962 |  | Метрологический контроль состояния | Анализаторы биохимические | Dirui CS моделей CS-T240, CS-240, CS-300B, CS-400, CS-600B, CS-800 | 52027-12 |  |  | Нет | 5949 | Анализаторы медицинские
000000044185 |  | Метрологический контроль состояния | Анализаторы биохимические | LIASYS | 56586-14 |  |  | Нет | 5949 | Анализаторы медицинские
000000044185 |  | Поверка выезд | Анализаторы биохимические | LIASYS | 56586-14 |  |  | Нет | 5949 | Анализаторы медицинские
000000044344 |  | Поверка выезд | Анализаторы биохимические | Cobas c 111, Cobas c 111 ISE | 41985-09 |  |  | Нет | 5949 | Анализаторы медицинские
000000044344 |  | Метрологический контроль состояния | Анализаторы биохимические | Cobas c 111, Cobas c 111 ISE | 41985-09 |  |  | Нет | 5949 | Анализаторы медицинские
000000044300 |  | Поверка выезд | Анализаторы биохимические автоматические | MIURA, MIURA ONE, MIURA 200 | 71476-18 |  |  | Нет | 5949 | Анализаторы медицинские
000000044300 |  | Метрологический контроль состояния | Анализаторы биохимические автоматические | MIURA, MIURA ONE, MIURA 200 | 71476-18 |  |  | Нет | 5949 | Анализаторы медицинские
000000044188 |  | Метрологический контроль состояния | Анализаторы биохимические полуавтоматические | BA-88A | 51757-12 |  |  | Нет | 5949 | Анализаторы медицинские
000000044188 |  | Поверка выезд | Анализаторы биохимические полуавтоматические | BA-88A | 51757-12 |  |  | Нет | 5949 | Анализаторы медицинские
000000007661 |  | Калибровка | Анализаторы в реальном масштабе времени | 01012 | 9387-83 |  |  | Нет | 13830 | виброметры-анализаторы спектра
000000007661 |  | Поверка | Анализаторы в реальном масштабе времени | 01012 | 9387-83 |  |  | Нет | 13830 | виброметры-анализаторы спектра
000000007643 |  | Поверка | Анализаторы вибрации | Вибро-Вижон (Vibro Vision) | 22134-01 |  |  | Нет | 13830 | виброметры-анализаторы спектра
000000007643 |  | Калибровка | Анализаторы вибрации | Вибро-Вижон (Vibro Vision) | 22134-01 |  |  | Нет | 13830 | виброметры-анализаторы спектра
000000007656 |  | Калибровка | Анализаторы вибрации | VIBXPERT, VIBSCANNER, SMARTSCANNER, VIBRONET SIGNALMASTER, VIBROWEB, VIBNODE | 32387-06 |  |  | Нет | 13830 | виброметры-анализаторы спектра
000000007656 |  | Поверка | Анализаторы вибрации | VIBXPERT, VIBSCANNER, SMARTSCANNER, VIBRONET SIGNALMASTER, VIBROWEB, VIBNODE | 32387-06 |  |  | Нет | 13830 | виброметры-анализаторы спектра
000000011084 |  | Поверка | Анализаторы вибрации | SVAN 912AE | 18927-99 |  |  | Да | 10453.9 | 250 (100.1) Виброметры с трехкомпонентным акселерометром измеряющие параметры виброускорения и виброскорости
000000035559 |  | Поверка | Анализаторы вибрации | Vibro Vision - 2 | 66763-17 |  |  | Нет | 13830 | виброметры-анализаторы спектра
000000035559 |  | Калибровка | Анализаторы вибрации | Vibro Vision - 2 | 66763-17 |  |  | Нет | 13830 | виброметры-анализаторы спектра
000000036655 |  | Калибровка | Анализаторы вибрации | Vibro Vision | 53950-13 |  |  | Нет | 13830 | виброметры-анализаторы спектра
000000036655 |  | Поверка | Анализаторы вибрации | Vibro Vision | 53950-13 |  |  | Нет | 13830 | виброметры-анализаторы спектра
000000044698 |  | Поверка выезд | Анализаторы вибрации | \ViAna-1\ | 68624-17 |  |  | Нет | 7974 | виброметры 3 параметра (за 1 канал)
000000044698 |  | Поверка | Анализаторы вибрации | \ViAna-1\ | 68624-17 |  |  | Нет | 7596 | виброметры 3 параметра (за 1 канал)
000000044698 |  | Калибровка | Анализаторы вибрации | \ViAna-1\ | 68624-17 |  |  | Нет | 7596 | виброметры 3 параметра (за 1 канал)
000000044698 |  | Калибровка выезд | Анализаторы вибрации | \ViAna-1\ | 68624-17 |  |  | Нет | 7974 | виброметры 3 параметра (за 1 канал)
000000044802 |  | Калибровка | Анализаторы вибрации двухканальные | Диана-2М | 19990-10 |  |  | Нет | 13830 | виброметры-анализаторы спектра
000000044802 |  | Поверка | Анализаторы вибрации двухканальные | Диана-2М | 19990-10 |  |  | Нет | 13830 | виброметры-анализаторы спектра
Г00000000981 |  | Поверка | Анализаторы вибрации с трехосевым вибропреобразователем ЭКОФИЗИКА, ОКТАВА, АССИСТЕНТ, SVAN |  |  |  |  | Нет | 10452 | Анализаторы вибрации с трехосевым вибропреобразователем ЭКОФИЗИКА, ОКТАВА, АССИСТЕНТ, SVAN
Г00000000981 |  | Калибровка | Анализаторы вибрации с трехосевым вибропреобразователем ЭКОФИЗИКА, ОКТАВА, АССИСТЕНТ, SVAN |  |  |  |  | Нет | 10452 | Анализаторы вибрации с трехосевым вибропреобразователем ЭКОФИЗИКА, ОКТАВА, АССИСТЕНТ, SVAN
Г00000000980 |  | Поверка | Анализаторы вибрации ЭКОФИЗИКА, ОКТАВА, АССИСТЕНТ, SVAN |  |  |  |  | Нет | 8877 | Анализаторы вибрации ЭКОФИЗИКА, ОКТАВА, АССИСТЕНТ, SVAN
Г00000000980 |  | Калибровка | Анализаторы вибрации ЭКОФИЗИКА, ОКТАВА, АССИСТЕНТ, SVAN |  |  |  |  | Нет | 8877 | Анализаторы вибрации ЭКОФИЗИКА, ОКТАВА, АССИСТЕНТ, SVAN
000000017507 |  | Поверка выезд | Анализаторы влажности | Эвлас-2М | 22077-01 |  |  | Нет | 3687 | Анализаторы влажности (влагомеры)
000000017507 |  | Поверка | Анализаторы влажности | Эвлас-2М | 22077-01 |  |  | Нет | 3510 | Анализаторы влажности (влагомеры)
000000017508 |  | Поверка выезд | Анализаторы влажности | Эвлас-2М | 22077-12 |  |  | Нет | 3687 | Анализаторы влажности (влагомеры)
000000017508 |  | Поверка | Анализаторы влажности | Эвлас-2М | 22077-12 |  |  | Нет | 3510 | Анализаторы влажности (влагомеры)
000000017509 |  | Поверка | Анализаторы влажности | Элвиз-2 | 20592-00 |  |  | Нет | 3510 | Анализаторы влажности (влагомеры)
000000017509 |  | Поверка выезд | Анализаторы влажности | Элвиз-2 | 20592-00 |  |  | Нет | 3687 | Анализаторы влажности (влагомеры)
000000017510 |  | Поверка | Анализаторы влажности | ЭЛВИЗ-2 (мод. ЭЛВИЗ-2, ЭЛВИЗ-2С) | 20592-06 |  |  | Нет | 3510 | Анализаторы влажности (влагомеры)
000000017510 |  | Поверка выезд | Анализаторы влажности | ЭЛВИЗ-2 (мод. ЭЛВИЗ-2, ЭЛВИЗ-2С) | 20592-06 |  |  | Нет | 3687 | Анализаторы влажности (влагомеры)
000000017516 |  | Поверка выезд | Анализаторы влажности | WPS 50 SX | 29200-05 |  |  | Нет | 3687 | Анализаторы влажности (влагомеры)
000000017516 |  | Поверка | Анализаторы влажности | WPS 50 SX | 29200-05 |  |  | Нет | 3510 | Анализаторы влажности (влагомеры)
000000030633 |  | Поверка | Анализаторы влажности | Эвлас-2М | 22077-12 | Диапазон измерений: массовая доля влаги (0..99,99)%, погрешность и (или) неопределенность (класс, разряд): ПГ +/-2% | ПГ +/-2% | Нет | 3510 | Анализаторы влажности (влагомеры)
000000030633 |  | Поверка выезд | Анализаторы влажности | Эвлас-2М | 22077-12 | Диапазон измерений: массовая доля влаги (0..99,99)%, погрешность и (или) неопределенность (класс, разряд): ПГ +/-2% | ПГ +/-2% | Нет | 3687 | Анализаторы влажности (влагомеры)
000000036593 |  | Поверка выезд | Анализаторы влажности | Эвлас-2М | 22077-01 |  |  | Нет | 3687 | Анализаторы влажности (влагомеры)
000000036593 |  | Поверка | Анализаторы влажности | Эвлас-2М | 22077-01 |  |  | Нет | 3510 | Анализаторы влажности (влагомеры)
000000039023 |  | Поверка выезд | Анализаторы влажности | ЭЛВИЗ-2 (мод. ЭЛВИЗ-2, ЭЛВИЗ-2С) | 20592-06 |  |  | Нет | 3687 | Анализаторы влажности (влагомеры)
000000039023 |  | Поверка | Анализаторы влажности | ЭЛВИЗ-2 (мод. ЭЛВИЗ-2, ЭЛВИЗ-2С) | 20592-06 |  |  | Нет | 3510 | Анализаторы влажности (влагомеры)
Г00000000233 |  | Поверка выезд | Анализаторы влажности (влагомеры) |  |  |  |  | Нет | 3687 | Анализаторы влажности (влагомеры)
Г00000000233 |  | Поверка | Анализаторы влажности (влагомеры) |  |  |  |  | Нет | 3510 | Анализаторы влажности (влагомеры)
000000035171 |  | Поверка выезд | Анализаторы влажности весовые | MB | 64988-16 |  |  | Нет | 3687 | Анализаторы влажности (влагомеры)
000000035171 |  | Поверка | Анализаторы влажности весовые | MB | 64988-16 |  |  | Нет | 3510 | Анализаторы влажности (влагомеры)
000000035759 |  | Поверка выезд | Анализаторы влажности весовые | MB | 40194-08 |  |  | Нет | 3687 | Анализаторы влажности (влагомеры)
000000035759 |  | Поверка | Анализаторы влажности весовые | MB | 40194-08 |  |  | Нет | 3510 | Анализаторы влажности (влагомеры)
000000036202 |  | Поверка выезд | Анализаторы влажности весовые | HC103, HE73, HE53 | 61636-15 |  |  | Нет | 3687 | Анализаторы влажности (влагомеры)
000000036202 |  | Поверка | Анализаторы влажности весовые | HC103, HE73, HE53 | 61636-15 |  |  | Нет | 3510 | Анализаторы влажности (влагомеры)
000000039291 |  | Поверка выезд | Анализаторы влажности весовые | MOC-120H, MOC63u | 57489-14 |  |  | Нет | 3687 | Анализаторы влажности (влагомеры)
000000039291 |  | Поверка | Анализаторы влажности весовые | MOC-120H, MOC63u | 57489-14 |  |  | Нет | 3510 | Анализаторы влажности (влагомеры)
000000044310 |  | Поверка выезд | Анализаторы влажности весовые | АВГ-60 | 69174-17 |  |  | Нет | 3687 | Анализаторы влажности (влагомеры)
000000044310 |  | Поверка | Анализаторы влажности весовые | АВГ-60 | 69174-17 |  |  | Нет | 3510 | Анализаторы влажности (влагомеры)
000000042840 |  | Поверка | Анализаторы влажности воздуха | HM 34 | 14965-95 |  |  | Нет | 1917 | Приборы контроля параметров воздушной среды (за один параметр)
000000042840 |  | Калибровка | Анализаторы влажности воздуха | HM 34 | 14965-95 |  |  | Нет | 1917 | Приборы контроля параметров воздушной среды (за один параметр)
000000017512 |  | Поверка выезд | Анализаторы влажности галогенные | HR73, HG53 | 16535-02 |  |  | Нет | 3687 | Анализаторы влажности (влагомеры)
000000017512 |  | Поверка | Анализаторы влажности галогенные | HR73, HG53 | 16535-02 |  |  | Нет | 3510 | Анализаторы влажности (влагомеры)
000000017514 |  | Поверка выезд | Анализаторы влажности галогенные | HR83, HG63 | 16535-04 |  |  | Нет | 3687 | Анализаторы влажности (влагомеры)
000000017514 |  | Поверка | Анализаторы влажности галогенные | HR83, HG63 | 16535-04 |  |  | Нет | 3510 | Анализаторы влажности (влагомеры)
000000017515 |  | Поверка выезд | Анализаторы влажности галогенные | HR73, HG53 | 16535-97 |  |  | Нет | 3687 | Анализаторы влажности (влагомеры)
000000017515 |  | Поверка | Анализаторы влажности галогенные | HR73, HG53 | 16535-97 |  |  | Нет | 3510 | Анализаторы влажности (влагомеры)
000000039686 |  | Поверка | Анализаторы водных растворов | 90XL | 45405-10 |  |  | Нет | 5256 | Кондуктометры
000000035560 |  | Поверка | Анализаторы водорода | АВ-1 | 23477-08 |  |  | Нет | 4374 | Анализаторы лабораторные (без учета стоимости ГСО)
000000035560 |  | Поверка выезд | Анализаторы водорода | АВ-1 | 23477-08 |  |  | Нет | 4680 | Анализаторы лабораторные (без учета стоимости ГСО)
000000035560 |  | Метрологический контроль состояния | Анализаторы водорода | АВ-1 | 23477-08 |  |  | Нет | 4680 | Анализаторы лабораторные (без учета стоимости ГСО)
000000043372 |  | Метрологический контроль состояния | Анализаторы водорода | RH-402, RH-404 | 15179-03 |  |  | Нет | 4680 | Анализаторы лабораторные (без учета стоимости ГСО)
000000043372 |  | Поверка | Анализаторы водорода | RH-402, RH-404 | 15179-03 |  |  | Нет | 4374 | Анализаторы лабораторные (без учета стоимости ГСО)
000000043372 |  | Поверка выезд | Анализаторы водорода | RH-402, RH-404 | 15179-03 |  |  | Нет | 4680 | Анализаторы лабораторные (без учета стоимости ГСО)
000000043374 |  | Поверка выезд | Анализаторы водорода | RH-402, RH-404 | 15179-03 |  |  | Нет | 4680 | Анализаторы лабораторные (без учета стоимости ГСО)
000000043374 |  | Метрологический контроль состояния | Анализаторы водорода | RH-402, RH-404 | 15179-03 |  |  | Нет | 4680 | Анализаторы лабораторные (без учета стоимости ГСО)
000000043374 |  | Поверка | Анализаторы водорода | RH-402, RH-404 | 15179-03 |  |  | Нет | 4374 | Анализаторы лабораторные (без учета стоимости ГСО)
000000024640 |  | Поверка | Анализаторы воды | HI 98129, HI 98130 | 62105-15 |  |  | Нет | 6519 | Анализаторы жидкости лабораторные (каналы рН и кондуктометрический)
000000032537 |  | Поверка | Анализаторы воды | HI 98100, HI 98103, HI 98108, HI 98111, HI 98112, HI 98113, HI 98120, HI 98121, HI 98127, HI 98128, HI 98129, HI 98130, HI 98201, HI 83141, HI 9124, HI 9125, HI 9126 | 62105-15 |  |  | Нет | 3135 | pH-метры (иономеры)
000000032537 |  | Поверка выезд | Анализаторы воды | HI 98100, HI 98103, HI 98108, HI 98111, HI 98112, HI 98113, HI 98120, HI 98121, HI 98127, HI 98128, HI 98129, HI 98130, HI 98201, HI 83141, HI 9124, HI 9125, HI 9126 | 62105-15 |  |  | Нет | 3135 | pH-метры (иономеры)
000000033222 |  | Поверка | Анализаторы воды | "HI 98100, HI 98103, HI 98108, HI 98111, HI 98112, HI 98113, HI 98120, HI 98121, HI 98127, HI 98128, HI 98129, HI 98130, HI 98201, HI 83141, HI 9124, HI 9125, HI 9126" | 62105-15 |  |  | Нет | 3135 | pH-метры (иономеры)
000000033222 |  | Поверка выезд | Анализаторы воды | "HI 98100, HI 98103, HI 98108, HI 98111, HI 98112, HI 98113, HI 98120, HI 98121, HI 98127, HI 98128, HI 98129, HI 98130, HI 98201, HI 83141, HI 9124, HI 9125, HI 9126" | 62105-15 |  |  | Нет | 3135 | pH-метры (иономеры)
000000032706 |  | Поверка | Анализаторы воды компактные | Hanna Instruments HI | 76015-19 |  |  | Нет | 2541 | pH-метры карманные
000000030562 |  | Поверка выезд | Анализаторы вольтамперометрические | ТА-Lab | 44076-10 | Диапазон измерений: от 0,00010 до 1,0 мг/дм3, погрешность и (или) неопределенность (класс, разряд): 20% | 20% | Нет | 4446
000000030627 |  | Поверка выезд | Анализаторы вольтамперометрические | ТА-2 | 15279-99 | Диапазон измерений: полярн.напр.(-3+3)В, погрешность и (или) неопределенность (класс, разряд): ПГ 20 % | ПГ 20 % | Нет | 4446 | Полярографы (без учета стоимости ГСО)
000000034957 |  | Поверка выезд | Анализаторы вольтамперометрические | ТА-Lab | 44076-10 |  |  | Нет | 4446 | Полярографы (без учета стоимости ГСО)
000000035946 |  | Поверка | Анализаторы вольтамперометрические | Экотест-ВА | 16997-03 |  |  | Нет | 4374 | Анализаторы лабораторные (без учета стоимости ГСО)
000000035946 |  | Поверка выезд | Анализаторы вольтамперометрические | Экотест-ВА | 16997-03 |  |  | Нет | 4680 | Анализаторы лабораторные (без учета стоимости ГСО)
000000035946 |  | Метрологический контроль состояния | Анализаторы вольтамперометрические | Экотест-ВА | 16997-03 |  |  | Нет | 4680 | Анализаторы лабораторные (без учета стоимости ГСО)
000000036199 |  | Поверка выезд | Анализаторы вольтамперометрические | АВС-5 | 76506-19 |  |  | Нет | 4446 | Полярографы (без учета стоимости ГСО)
000000037414 |  | Поверка выезд | Анализаторы вольтамперометрические | АКВ-07 МК | 36276-07 |  |  | Нет | 4446 | Полярографы (без учета стоимости ГСО)
000000038028 |  | Поверка | Анализаторы вольтамперометрические | АВА-3 | 28236-04 |  |  | Нет | 4374 | Анализаторы лабораторные (без учета стоимости ГСО)
000000038028 |  | Метрологический контроль состояния | Анализаторы вольтамперометрические | АВА-3 | 28236-04 |  |  | Нет | 4680 | Анализаторы лабораторные (без учета стоимости ГСО)
000000038028 |  | Поверка выезд | Анализаторы вольтамперометрические | АВА-3 | 28236-04 |  |  | Нет | 4680 | Анализаторы лабораторные (без учета стоимости ГСО)
000000038953 |  | Поверка выезд | Анализаторы вольтамперометрические | АВС-1.1 | 45058-10 |  |  | Нет | 4446 | Полярографы (без учета стоимости ГСО)
000000041350 |  | Поверка | Анализаторы вольтамперометрические | АВА-3 | 28236-09 |  |  | Нет | 6519 | Анализаторы жидкости лабораторные (каналы рН и кондуктометрический)
000000043371 |  | Поверка выезд | Анализаторы вольтамперометрические | АВА-3 | 28236-04 |  |  | Нет | 4446 | Полярографы (без учета стоимости ГСО)
000000000176 |  | Поверка выезд | Анализаторы вязкости | HVM 472 | 30086-05 |  |  | Нет | 2649
000000039084 |  | Поверка | Анализаторы вязкости | HVM 472 | 30086-05 |  |  | Нет | 6768
000000040815 |  | Поверка выезд | Анализаторы газа в твердых материалах | ELTRA OH 900, ELTRA ON 900, ELTRA ONH 2000 | 16859-06 |  |  | Нет | 4680 | Анализаторы лабораторные (без учета стоимости ГСО)
000000040815 |  | Поверка | Анализаторы газа в твердых материалах | ELTRA OH 900, ELTRA ON 900, ELTRA ONH 2000 | 16859-06 |  |  | Нет | 4374 | Анализаторы лабораторные (без учета стоимости ГСО)
000000040815 |  | Метрологический контроль состояния | Анализаторы газа в твердых материалах | ELTRA OH 900, ELTRA ON 900, ELTRA ONH 2000 | 16859-06 |  |  | Нет | 4680 | Анализаторы лабораторные (без учета стоимости ГСО)
000000037778 |  | Поверка | Анализаторы газов в твердых материалах | ELEMENTRAC | 67948-17 |  |  | Нет | 10818 | Спектрометры, установки фотоэлектрические (без учета стоимости ГСО)
000000037778 |  | Поверка выезд | Анализаторы газов в твердых материалах | ELEMENTRAC | 67948-17 |  |  | Нет | 11358 | Спектрометры, установки фотоэлектрические (без учета стоимости ГСО)
000000039472 |  | Поверка выезд | Анализаторы газов в твердых материалах | МЕТАВАК | 63244-16 |  |  | Нет | 11358 | Спектрометры, установки фотоэлектрические (без учета стоимости ГСО)
000000039472 |  | Поверка | Анализаторы газов в твердых материалах | МЕТАВАК | 63244-16 |  |  | Нет | 10818 | Спектрометры, установки фотоэлектрические (без учета стоимости ГСО)
000000000027 |  | Поверка | Анализаторы гамма-радиоактивности контрольно-измерительные | Gabi Star | 45227-10 |  |  | Нет | 25581
000000032660 |  | Поверка выезд | Анализаторы гематологические | BC-2800, BC-3200, BC-5300, BC-5800 | 49481-12 |  |  | Нет | 5949 | Анализаторы медицинские
000000032660 |  | Метрологический контроль состояния | Анализаторы гематологические | BC-2800, BC-3200, BC-5300, BC-5800 | 49481-12 |  |  | Нет | 5949 | Анализаторы медицинские
000000032662 |  | Метрологический контроль состояния | Анализаторы гематологические | ВС-2300, ВС-3000 Plus | 46505-11 |  |  | Нет | 5949 | Анализаторы медицинские
000000032662 |  | Поверка выезд | Анализаторы гематологические | ВС-2300, ВС-3000 Plus | 46505-11 |  |  | Нет | 5949 | Анализаторы медицинские
000000032664 |  | Метрологический контроль состояния | Анализаторы гематологические | BC-3600, BC-6800 | 51507-12 |  |  | Нет | 5949 | Анализаторы медицинские
000000032664 |  | Поверка выезд | Анализаторы гематологические | BC-3600, BC-6800 | 51507-12 |  |  | Нет | 5949 | Анализаторы медицинские
000000039333 |  | Метрологический контроль состояния | Анализаторы гематологические | Medonic серии M | 46820-11 |  |  | Нет | 5949 | Анализаторы медицинские
000000039333 |  | Поверка выезд | Анализаторы гематологические | Medonic серии M | 46820-11 |  |  | Нет | 5949 | Анализаторы медицинские
000000042010 |  | Метрологический контроль состояния | Анализаторы гематологические | DIRUI моделей BF-6500, BF-6800 | 67648-17 |  |  | Нет | 5949 | Анализаторы медицинские
000000042010 |  | Поверка выезд | Анализаторы гематологические | DIRUI моделей BF-6500, BF-6800 | 67648-17 |  |  | Нет | 5949 | Анализаторы медицинские
000000043257 |  | Метрологический контроль состояния | Анализаторы гематологические | Micro CC | 48325-11 |  |  | Нет | 5949 | Анализаторы медицинские
000000043257 |  | Поверка выезд | Анализаторы гематологические | Micro CC | 48325-11 |  |  | Нет | 5949 | Анализаторы медицинские
000000043816 |  | Метрологический контроль состояния | Анализаторы гематологические | Coulter (мод. LH 750, GEN*S, AC*T™5diff, AC*T™5diff CP, AC*T™5diff AL 5, AC*T8, AC*T10, AC*Tdiff, AC*Tdiff2, MaxM, HmX) | 32656-06 |  |  | Нет | 5949 | Анализаторы медицинские
000000043816 |  | Поверка выезд | Анализаторы гематологические | Coulter (мод. LH 750, GEN*S, AC*T™5diff, AC*T™5diff CP, AC*T™5diff AL 5, AC*T8, AC*T10, AC*Tdiff, AC*Tdiff2, MaxM, HmX) | 32656-06 |  |  | Нет | 5949 | Анализаторы медицинские
000000043964 |  | Метрологический контроль состояния | Анализаторы гематологические | Swelab Alfa мод. Basic, Standard, Auto Sampler, Cap Piercer | 52467-13 |  |  | Нет | 5949 | Анализаторы медицинские
000000043964 |  | Поверка выезд | Анализаторы гематологические | Swelab Alfa мод. Basic, Standard, Auto Sampler, Cap Piercer | 52467-13 |  |  | Нет | 5949 | Анализаторы медицинские
000000044002 |  | Поверка выезд | Анализаторы гематологические | ВС-2300, ВС-3000 Plus | 46505-11 |  |  | Нет | 5949 | Анализаторы медицинские
000000044002 |  | Метрологический контроль состояния | Анализаторы гематологические | ВС-2300, ВС-3000 Plus | 46505-11 |  |  | Нет | 5949 | Анализаторы медицинские
000000044346 |  | Метрологический контроль состояния | Анализаторы гематологические | XS мод. 800i, 1000i | 40824-09 |  |  | Нет | 5949 | Анализаторы медицинские
000000044346 |  | Поверка выезд | Анализаторы гематологические | XS мод. 800i, 1000i | 40824-09 |  |  | Нет | 5949 | Анализаторы медицинские
000000044347 |  | Метрологический контроль состояния | Анализаторы гематологические | KX-21N | 27461-04 |  |  | Нет | 5949 | Анализаторы медицинские
000000044347 |  | Поверка выезд | Анализаторы гематологические | KX-21N | 27461-04 |  |  | Нет | 5949 | Анализаторы медицинские
000000043961 |  | Метрологический контроль состояния | Анализаторы гематологические автоматические | RT-7600, RT-7600s | 49610-12 |  |  | Нет | 5949 | Анализаторы медицинские
000000043961 |  | Поверка выезд | Анализаторы гематологические автоматические | RT-7600, RT-7600s | 49610-12 |  |  | Нет | 5949 | Анализаторы медицинские
000000044177 |  | Метрологический контроль состояния | Анализаторы гематологические автоматические | Micros, мод. Micros 60 OT, Micros 60 CT, ABX Micros ES 60 OT, ABX Micros ES 60 CT | 51461-12 |  |  | Нет | 5949 | Анализаторы медицинские
000000044177 |  | Поверка выезд | Анализаторы гематологические автоматические | Micros, мод. Micros 60 OT, Micros 60 CT, ABX Micros ES 60 OT, ABX Micros ES 60 CT | 51461-12 |  |  | Нет | 5949 | Анализаторы медицинские
000000044362 |  | Поверка выезд | Анализаторы гематологические автоматические | RT-7600, RT-7600s | 49610-12 |  |  | Нет | 5949 | Анализаторы медицинские
000000044362 |  | Метрологический контроль состояния | Анализаторы гематологические автоматические | RT-7600, RT-7600s | 49610-12 |  |  | Нет | 5949 | Анализаторы медицинские
000000039335 |  | Поверка | Анализаторы гипербилирубинемии фотометрические | АГФ-02 | 13177-07 |  |  | Нет | 4374 | Анализаторы лабораторные (без учета стоимости ГСО)
000000039335 |  | Поверка выезд | Анализаторы гипербилирубинемии фотометрические | АГФ-02 | 13177-07 |  |  | Нет | 4680 | Анализаторы лабораторные (без учета стоимости ГСО)
000000039335 |  | Метрологический контроль состояния | Анализаторы гипербилирубинемии фотометрические | АГФ-02 | 13177-07 |  |  | Нет | 4680 | Анализаторы лабораторные (без учета стоимости ГСО)
000000039331 |  | Поверка | Анализаторы глюкозы | Eco | 48567-11 |  |  | Нет | 4374 | Анализаторы лабораторные (без учета стоимости ГСО)
000000039331 |  | Метрологический контроль состояния | Анализаторы глюкозы | Eco | 48567-11 |  |  | Нет | 4680 | Анализаторы лабораторные (без учета стоимости ГСО)
000000039331 |  | Поверка выезд | Анализаторы глюкозы | Eco | 48567-11 |  |  | Нет | 4680 | Анализаторы лабораторные (без учета стоимости ГСО)
Г00000000142 |  | Метрологический контроль состояния | Анализаторы глюкозы |  |  |  |  | Нет | 2376 | Анализаторы глюкозы
Г00000000142 |  | Поверка | Анализаторы глюкозы |  |  |  |  | Нет | 2496 | Анализаторы глюкозы
Г00000000142 |  | Поверка выезд | Анализаторы глюкозы |  |  |  |  | Нет | 2376 | Анализаторы глюкозы
000000006667 |  | Метрологический контроль состояния | Анализаторы глюкозы и лактата | SUPER GL ambulance, SUPER GL | 33417-06 |  |  | Нет | 2376 | Анализаторы глюкозы
000000006667 |  | Поверка | Анализаторы глюкозы и лактата | SUPER GL ambulance, SUPER GL | 33417-06 |  |  | Нет | 2496 | Анализаторы глюкозы
000000006667 |  | Поверка выезд | Анализаторы глюкозы и лактата | SUPER GL ambulance, SUPER GL | 33417-06 |  |  | Нет | 2376 | Анализаторы глюкозы
000000006675 |  | Поверка | Анализаторы глюкозы и лактата | SUPER GL ambulance, SUPER GL | 33417-06 |  |  | Нет | 2496
000000006675 |  | Поверка выезд | Анализаторы глюкозы и лактата | SUPER GL ambulance, SUPER GL | 33417-06 |  |  | Нет | 2376
000000006675 |  | Метрологический контроль состояния | Анализаторы глюкозы и лактата | SUPER GL ambulance, SUPER GL | 33417-06 |  |  | Нет | 2376
000000044175 |  | Поверка выезд | Анализаторы глюкозы и лактата | BIOSEN C-Line мод. GP, GP+, Sport, Clinic, BIOSEN S-Line мод. Lab, Lab+ | 35228-07 |  |  | Нет | 5949 | Анализаторы медицинские
000000044175 |  | Метрологический контроль состояния | Анализаторы глюкозы и лактата | BIOSEN C-Line мод. GP, GP+, Sport, Clinic, BIOSEN S-Line мод. Lab, Lab+ | 35228-07 |  |  | Нет | 5949 | Анализаторы медицинские
000000006673 |  | Поверка выезд | Анализаторы глюкозы, лактата, гемоглобина | SUPER GL easy, SUPER GL easy+ | 33416-06 |  |  | Нет | 2376 | Анализаторы глюкозы
000000006673 |  | Поверка | Анализаторы глюкозы, лактата, гемоглобина | SUPER GL easy, SUPER GL easy+ | 33416-06 |  |  | Нет | 2496 | Анализаторы глюкозы
000000006673 |  | Метрологический контроль состояния | Анализаторы глюкозы, лактата, гемоглобина | SUPER GL easy, SUPER GL easy+ | 33416-06 |  |  | Нет | 2376 | Анализаторы глюкозы
000000006674 |  | Метрологический контроль состояния | Анализаторы глюкозы, лактата, гемоглобина | SUPER GL easy, SUPER GL easy+ | 33416-06 |  |  | Нет | 2376
000000006674 |  | Поверка | Анализаторы глюкозы, лактата, гемоглобина | SUPER GL easy, SUPER GL easy+ | 33416-06 |  |  | Нет | 2496
000000006674 |  | Поверка выезд | Анализаторы глюкозы, лактата, гемоглобина | SUPER GL easy, SUPER GL easy+ | 33416-06 |  |  | Нет | 2376
000000043289 |  | Метрологический контроль состояния | Анализаторы давления паров | MINIVAP VPXpert | 52198-12 |  |  | Нет | 4680 | Анализаторы лабораторные (без учета стоимости ГСО)
000000043289 |  | Поверка | Анализаторы давления паров | MINIVAP VPXpert | 52198-12 |  |  | Нет | 4374 | Анализаторы лабораторные (без учета стоимости ГСО)
000000043289 |  | Поверка выезд | Анализаторы давления паров | MINIVAP VPXpert | 52198-12 |  |  | Нет | 4680 | Анализаторы лабораторные (без учета стоимости ГСО)
000000043290 |  | Поверка выезд | Анализаторы давления паров | MINIVAP VPXpert | 52198-12 |  |  | Нет | 4680 | Анализаторы лабораторные (без учета стоимости ГСО)
000000043290 |  | Метрологический контроль состояния | Анализаторы давления паров | MINIVAP VPXpert | 52198-12 |  |  | Нет | 4680 | Анализаторы лабораторные (без учета стоимости ГСО)
000000043290 |  | Поверка | Анализаторы давления паров | MINIVAP VPXpert | 52198-12 |  |  | Нет | 4374 | Анализаторы лабораторные (без учета стоимости ГСО)
000000042406 |  | Поверка | Анализаторы дымовых газов | Testo-350 | 49192-12 |  |  | Нет | 1164 | Газоанализаторы универсальные
000000038872 |  | Поверка | Анализаторы дымовых газов (комплект*) | Testo 330-1 LL, Testo 330-2 LL | 54361-13 |  |  | Нет | 2193
000000041460 |  | Поверка | Анализаторы дымовых газов (комплект*) | Testo 300 (XXL, M-I, XL-I); Testo 325 (M, XL, -I); Testo 330 (-1, -2, -3, -1LL, -2LL); Testo 335 | 17271-08 |  |  | Нет | 2193
000000045301 |  | Поверка | Анализаторы дымовых газов (комплект*) | Kane | 70032-17 |  |  | Нет | 2193
000000045354 |  | Поверка | Анализаторы дымовых газов (комплект*) | Testo 320 | 52542-13 |  |  | Нет | 2193
000000045716 |  | Поверка | Анализаторы дымовых газов (комплект*) | Testo 330-1 LL, Testo 330-2 LL | 54361-13 |  |  | Нет | 3003
000000006821 |  | Поверка | Анализаторы дымовых газов(комплект*) | Testo 320 | 52542-13 |  |  | Нет | 2193
000000039207 |  | Поверка | Анализаторы жидкостей | DSA 5000M и Soft Drink Analyzer M | 76840-19 |  |  | Нет | 6222 | Плотномеры (погрешность 0,1 кг/м3 и более)
000000042738 |  | Поверка | Анализаторы жидкостей | Alcolyzer | 53284-13 |  |  | Нет | 4374 | Анализаторы лабораторные (без учета стоимости ГСО)
000000042738 |  | Метрологический контроль состояния | Анализаторы жидкостей | Alcolyzer | 53284-13 |  |  | Нет | 4680 | Анализаторы лабораторные (без учета стоимости ГСО)
000000042738 |  | Поверка выезд | Анализаторы жидкостей | Alcolyzer | 53284-13 |  |  | Нет | 4680 | Анализаторы лабораторные (без учета стоимости ГСО)
000000004759 |  | Поверка | Анализаторы жидкости | Флюорат-02 | 14093-04 |  |  | Нет | 4374 | Анализаторы лабораторные (без учета стоимости ГСО)
000000004759 |  | Метрологический контроль состояния | Анализаторы жидкости | Флюорат-02 | 14093-04 |  |  | Нет | 4680 | Анализаторы лабораторные (без учета стоимости ГСО)
000000004759 |  | Поверка выезд | Анализаторы жидкости | Флюорат-02 | 14093-04 |  |  | Нет | 4680 | Анализаторы лабораторные (без учета стоимости ГСО)
000000004762 |  | Поверка | Анализаторы жидкости | Флюорат-02 | 14093-04 |  |  | Нет | 4374
000000004762 |  | Поверка выезд | Анализаторы жидкости | Флюорат-02 | 14093-04 |  |  | Нет | 4680
000000009858 |  | Поверка выезд | Анализаторы жидкости | Five | 36205-12 |  |  | Да | 3135 | 250 (77) pH-метры, иономеры лабораторные однопредельные
000000009858 |  | Поверка | Анализаторы жидкости | Five | 36205-12 |  |  | Да | 3135 | 250 (77) pH-метры, иономеры лабораторные однопредельные
000000009859 |  | Поверка | Анализаторы жидкости | Эксперт-001 | 21068-01 |  |  | Да | 1496.16 | 250 (78) Анализаторы жидкостные многопараметрические (за 1 параметр)
000000009859 |  | Поверка выезд | Анализаторы жидкости | Эксперт-001 | 21068-01 |  |  | Да | 1496.16 | 250 (78) Анализаторы жидкостные многопараметрические (за 1 параметр)
000000009860 |  | Поверка | Анализаторы жидкости | SevenCompact мод. S220, S230, S223 | 50453-12 |  |  | Нет | 3135 | pH-метры (иономеры)
000000009860 |  | Поверка выезд | Анализаторы жидкости | SevenCompact мод. S220, S230, S223 | 50453-12 |  |  | Нет | 3135 | pH-метры (иономеры)
000000009861 |  | Поверка | Анализаторы жидкости | PP | 23012-07 |  |  | Да | 2889.6 | 250 (79) Анализаторы жидкостные многопараметрические (за 2 параметра)
000000009861 |  | Поверка выезд | Анализаторы жидкости | PP | 23012-07 |  |  | Да | 2889.6 | 250 (79) Анализаторы жидкостные многопараметрические (за 2 параметра)
000000009972 |  | Поверка | Анализаторы жидкости | PP | 23012-07 |  |  | Да | 2889.6 | 250 (79) Анализаторы жидкостные многопараметрические (за 2 параметра)
000000009972 |  | Поверка выезд | Анализаторы жидкости | PP | 23012-07 |  |  | Да | 2889.6 | 250 (79) Анализаторы жидкостные многопараметрические (за 2 параметра)
000000009973 |  | Поверка | Анализаторы жидкости | Флюорат-02 | 14093-04 |  |  | Да | 1496.16
000000009973 |  | Поверка выезд | Анализаторы жидкости | Флюорат-02 | 14093-04 |  |  | Да | 1496.16
000000009974 |  | Поверка | Анализаторы жидкости | Five™ | 36205-07 |  |  | Да | 2889.6 | 250 (79) Анализаторы жидкостные многопараметрические (за 2 параметра)
000000009974 |  | Поверка выезд | Анализаторы жидкости | Five™ | 36205-07 |  |  | Да | 2889.6 | 250 (79) Анализаторы жидкостные многопараметрические (за 2 параметра)
000000009975 |  | Поверка | Анализаторы жидкости | SevenCompact мод. S220, S230, S223 | 50453-12 |  |  | Да | 2889.6 | 250 (79) Анализаторы жидкостные многопараметрические (за 2 параметра)
000000009975 |  | Поверка выезд | Анализаторы жидкости | SevenCompact мод. S220, S230, S223 | 50453-12 |  |  | Да | 2889.6 | 250 (79) Анализаторы жидкостные многопараметрические (за 2 параметра)
000000009976 |  | Поверка | Анализаторы жидкости | Эксперт-001 | 21068-01 |  |  | Да | 1496.16 | 250 (78) Анализаторы жидкостные многопараметрические (за 1 параметр)
000000009976 |  | Поверка выезд | Анализаторы жидкости | Эксперт-001 | 21068-01 |  |  | Да | 1496.16 | 250 (78) Анализаторы жидкостные многопараметрические (за 1 параметр)
000000011509 |  | Поверка | Анализаторы жидкости | Alcolyzer | 29443-05 |  |  | Да | 1496.16 | 250 (78) Анализаторы жидкостные многопараметрические (за 1 параметр)
000000011509 |  | Поверка выезд | Анализаторы жидкости | Alcolyzer | 29443-05 |  |  | Да | 1496.16 | 250 (78) Анализаторы жидкостные многопараметрические (за 1 параметр)
000000011510 |  | Поверка выезд | Анализаторы жидкости | Эксперт-001 | 21068-01 |  |  | Да | 2889.6 | 250 (79) Анализаторы жидкостные многопараметрические (за 2 параметра)
000000011510 |  | Поверка | Анализаторы жидкости | Эксперт-001 | 21068-01 |  |  | Да | 2889.6 | 250 (79) Анализаторы жидкостные многопараметрические (за 2 параметра)
000000029972 |  | Поверка выезд | Анализаторы жидкости | Эксперт-001 | 21068-01 | Диапазон измерений: [(-1) - 14] рН; [(-20) - 20) рХ, погрешность и (или) неопределенность (класс, разряд): ПГ ± 0,005 рН;ПГ ± 0,005 рХ; | ПГ ± 0,005 рН;ПГ ± 0,005 рХ; | Нет | 3135 | pH-метры (иономеры)
000000029972 |  | Поверка | Анализаторы жидкости | Эксперт-001 | 21068-01 | Диапазон измерений: [(-1) - 14] рН; [(-20) - 20) рХ, погрешность и (или) неопределенность (класс, разряд): ПГ ± 0,005 рН;ПГ ± 0,005 рХ; | ПГ ± 0,005 рН;ПГ ± 0,005 рХ; | Нет | 3135 | pH-метры (иономеры)
000000032366 |  | Поверка | Анализаторы жидкости | Starter, модификация ST300D | 58096-14 |  |  | Нет | 4944 | Анализатор растворенного кислорода
000000032920 |  | Поверка | Анализаторы жидкости | WTW | 65948-16 |  |  | Нет | 5256 | Кондуктометры
000000032921 |  | Поверка | Анализаторы жидкости | WTW | 65948-16 |  |  | Нет | 5256 | Кондуктометры
000000033193 |  | Поверка выезд | Анализаторы жидкости | "HI96xxx" | 47033-11 |  |  | Нет | 3135 | pH-метры (иономеры)
000000033193 |  | Поверка | Анализаторы жидкости | "HI96xxx" | 47033-11 |  |  | Нет | 3135 | pH-метры (иономеры)
000000033257 |  | Поверка выезд | Анализаторы жидкости | "Эксперт-001" | 21068-19 |  |  | Нет | 3135 | pH-метры (иономеры)
000000033257 |  | Поверка | Анализаторы жидкости | "Эксперт-001" | 21068-19 |  |  | Нет | 3135 | pH-метры (иономеры)
000000035176 |  | Поверка выезд | Анализаторы жидкости | Liquiline CM44х, Liquiline CM44xR, Liquiline CM14 | 56588-14 |  |  | Нет | 3135 | pH-метры (иономеры)
000000035176 |  | Поверка | Анализаторы жидкости | Liquiline CM44х, Liquiline CM44xR, Liquiline CM14 | 56588-14 |  |  | Нет | 3135 | pH-метры (иономеры)
000000035202 |  | Поверка | Анализаторы жидкости | Liquiline CM44х, Liquiline CM44xR, Liquiline CM14 | 56588-14 |  |  | Нет | 5256 | Кондуктометры
000000036766 |  | Поверка выезд | Анализаторы жидкости | Флюорат-02 | 14093-99 |  |  | Нет | 4680 | Анализаторы лабораторные (без учета стоимости ГСО)
000000036766 |  | Поверка | Анализаторы жидкости | Флюорат-02 | 14093-99 |  |  | Нет | 4374 | Анализаторы лабораторные (без учета стоимости ГСО)
000000036766 |  | Метрологический контроль состояния | Анализаторы жидкости | Флюорат-02 | 14093-99 |  |  | Нет | 4680 | Анализаторы лабораторные (без учета стоимости ГСО)
000000038454 |  | Поверка | Анализаторы жидкости | SevenCompact мод. S220, S230, S223 | 50453-12 |  |  | Нет | 5256 | Кондуктометры
000000038455 |  | Поверка | Анализаторы жидкости | SevenCompact мод. S220, S230, S223 | 50453-12 |  |  | Нет | 6519 | Анализаторы жидкости лабораторные (каналы рН и кондуктометрический)
000000038925 |  | Поверка | Анализаторы жидкости | Five F | 64796-16 |  |  | Нет | 3135 | pH-метры (иономеры)
000000038925 |  | Поверка выезд | Анализаторы жидкости | Five F | 64796-16 |  |  | Нет | 3135 | pH-метры (иономеры)
000000039353 |  | Метрологический контроль состояния | Анализаторы жидкости | Флюорат-02 | 14093-94 |  |  | Нет | 4680 | Анализаторы лабораторные (без учета стоимости ГСО)
000000039353 |  | Поверка выезд | Анализаторы жидкости | Флюорат-02 | 14093-94 |  |  | Нет | 4680 | Анализаторы лабораторные (без учета стоимости ГСО)
000000039353 |  | Поверка | Анализаторы жидкости | Флюорат-02 | 14093-94 |  |  | Нет | 4374 | Анализаторы лабораторные (без учета стоимости ГСО)
000000039405 |  | Поверка | Анализаторы жидкости | Five | 36205-12 |  |  | Нет | 3135 | pH-метры (иономеры)
000000039405 |  | Поверка выезд | Анализаторы жидкости | Five | 36205-12 |  |  | Нет | 3135 | pH-метры (иономеры)
000000039407 |  | Поверка | Анализаторы жидкости | SevenCompact | 68445-17 |  |  | Нет | 6519 | Анализаторы жидкости лабораторные (каналы рН и кондуктометрический)
000000039688 |  | Метрологический контроль состояния | Анализаторы жидкости | Alcolyzer | 29443-05 |  |  | Нет | 4680 | Анализаторы лабораторные (без учета стоимости ГСО)
000000039688 |  | Поверка выезд | Анализаторы жидкости | Alcolyzer | 29443-05 |  |  | Нет | 4680 | Анализаторы лабораторные (без учета стоимости ГСО)
000000039688 |  | Поверка | Анализаторы жидкости | Alcolyzer | 29443-05 |  |  | Нет | 4374 | Анализаторы лабораторные (без учета стоимости ГСО)
000000040116 |  | Поверка | Анализаторы жидкости | Эксперт-001 | 21068-19 |  |  | Нет | 6519 | Анализаторы жидкости лабораторные (каналы рН и растворенного кислорода)
000000041443 |  | Поверка выезд | Анализаторы жидкости | Эксперт-001 | 21068-01 |  |  | Нет | 3135 | pH-метры (иономеры)
000000041443 |  | Поверка | Анализаторы жидкости | Эксперт-001 | 21068-01 |  |  | Нет | 3135 | pH-метры (иономеры)
000000042255 |  | Поверка выезд | Анализаторы жидкости | Inolab | 59656-15 |  |  | Нет | 1496.16 | 250 (78) Анализаторы жидкостные многопараметрические (за 1 параметр)
000000042255 |  | Поверка | Анализаторы жидкости | Inolab | 59656-15 |  |  | Нет | 1496.16 | 250 (78) Анализаторы жидкостные многопараметрические (за 1 параметр)
000000042409 |  | Поверка | Анализаторы жидкости | Эксперт-001 | 21068-01 |  |  | Нет | 6519 | Анализаторы жидкости лабораторные (каналы рН и растворенного кислорода)
000000043273 |  | Поверка выезд | Анализаторы жидкости | Starter | 58096-14 |  |  | Нет | 3135 | pH-метры (иономеры)
000000043273 |  | Поверка | Анализаторы жидкости | Starter | 58096-14 |  |  | Нет | 3135 | pH-метры (иономеры)
000000043414 |  | Поверка выезд | Анализаторы жидкости | 1056, 56, 1057, 1066 | 57250-14 |  |  | Нет | 3135 | pH-метры (иономеры)
000000043414 |  | Поверка | Анализаторы жидкости | 1056, 56, 1057, 1066 | 57250-14 |  |  | Нет | 3135 | pH-метры (иономеры)
000000044867 |  | Поверка | Анализаторы жидкости | Liquiline CM44х, Liquiline CM44xR, Liquiline CM14 | 56588-14 |  |  | Нет | 6519 | Анализаторы жидкости лабораторные (каналы рН и кондуктометрический)
000000045004 |  | Поверка выезд | Анализаторы жидкости | Five™ | 36205-07 |  |  | Нет | 3135 | pH-метры (иономеры)
000000045004 |  | Поверка | Анализаторы жидкости | Five™ | 36205-07 |  |  | Нет | 3135 | pH-метры (иономеры)
000000045011 |  | Поверка | Анализаторы жидкости | Starter | 58096-14 |  |  | Нет | 5256 | Кондуктометры
000000045817 |  | Поверка выезд | Анализаторы жидкости | 5081 | 27087-10 |  |  | Нет | 4680 | Анализаторы лабораторные (без учета стоимости ГСО)
000000045817 |  | Метрологический контроль состояния | Анализаторы жидкости | 5081 | 27087-10 |  |  | Нет | 4680 | Анализаторы лабораторные (без учета стоимости ГСО)
000000045817 |  | Поверка | Анализаторы жидкости | 5081 | 27087-10 |  |  | Нет | 4374 | Анализаторы лабораторные (без учета стоимости ГСО)
000000011516 |  | Поверка выезд | Анализаторы жидкости кондуктометрические | HI98308, HI98301, HI98302, HI98303, HI98304, HI98311, HI98312, HI9033, HI9034, HI8733, HI8734, HI99300, HI99301, EC215 | 44360-10 |  |  | Да | 1496.16 | 250 (78) Анализаторы жидкостные многопараметрические (за 1 параметр)
000000011516 |  | Поверка | Анализаторы жидкости кондуктометрические | HI98308, HI98301, HI98302, HI98303, HI98304, HI98311, HI98312, HI9033, HI9034, HI8733, HI8734, HI99300, HI99301, EC215 | 44360-10 |  |  | Да | 1496.16 | 250 (78) Анализаторы жидкостные многопараметрические (за 1 параметр)
000000030804 |  | Поверка | Анализаторы жидкости кондуктометрические | Cond 197i, Cond 315i, Cond 330i, Cond 340i, inoLab Cond (мод. 720, 730, 740) | 15079-06 | Диапазон измерений: 0-1999мксм/см, погрешность и (или) неопределенность (класс, разряд): +/-2.0% | +/-2.0% | Нет | 5256 | Кондуктометры
000000032434 |  | Поверка | Анализаторы жидкости кондуктометрические | HI 98308, HI 98301, HI 98302, HI 98303, HI 98304, HI 98311, HI 98312, HI 9033, HI 9034, HI 8733, HI 8734, HI 99300, HI 99301, HI 9835, HI 2300, HI 2314, HI 2315, HI 2316, HI 8633 | 61341-15 |  |  | Нет | 5256 | Кондуктометры
000000032475 |  | Поверка | Анализаторы жидкости кондуктометрические | HI98308, HI98301, HI98302, HI98303, HI98304, HI98311, HI98312, HI9033, HI9034, HI8733, HI8734, HI99300, HI99301, EC215 | 44360-10 |  |  | Нет | 5256 | Кондуктометры
000000038280 |  | Поверка | Анализаторы жидкости кондуктометрические | Cond 197i, Cond 315i, Cond 330i, Cond 340i, inoLab Cond (мод. 720, 730, 740) | 15079-06 |  |  | Нет | 5256
000000043417 |  | Поверка | Анализаторы жидкости кондуктометрические | АЖК-31 | 43558-10 |  |  | Нет | 5256 | Кондуктометры
000000044499 |  | Метрологический контроль состояния | Анализаторы жидкости кондуктометрические | АЖК-31 | 43558-10 |  |  | Нет | 4680 | Анализаторы лабораторные (без учета стоимости ГСО)
000000044499 |  | Поверка | Анализаторы жидкости кондуктометрические | АЖК-31 | 43558-10 |  |  | Нет | 4374 | Анализаторы лабораторные (без учета стоимости ГСО)
000000044499 |  | Поверка выезд | Анализаторы жидкости кондуктометрические | АЖК-31 | 43558-10 |  |  | Нет | 4680 | Анализаторы лабораторные (без учета стоимости ГСО)
000000044600 |  | Поверка | Анализаторы жидкости кондуктометрические лабораторные | МУЛЬТИТЕСТ КСЛ (КСЛ-101, КСЛ-111) | 36742-08 |  |  | Нет | 5256 | Кондуктометры
000000005018 |  | Поверка выезд | Анализаторы жидкости лабораторные | Анион 4100 | 20802-01 |  |  | Нет | 3135 | pH-метры (иономеры)
000000005018 |  | Поверка | Анализаторы жидкости лабораторные | Анион 4100 | 20802-01 |  |  | Нет | 3135 | pH-метры (иономеры)
000000009862 |  | Поверка | Анализаторы жидкости лабораторные | Анион 4100 | 20802-06 |  |  | Да | 4494.9 | 250 (80) Анализаторы жидкостные многопараметрические (за 3 параметра)
000000009862 |  | Поверка выезд | Анализаторы жидкости лабораторные | Анион 4100 | 20802-06 |  |  | Да | 4494.9 | 250 (80) Анализаторы жидкостные многопараметрические (за 3 параметра)
000000009863 |  | Поверка | Анализаторы жидкости лабораторные | Анион 4100 | 20802-01 |  |  | Да | 4494.9 | 250 (80) Анализаторы жидкостные многопараметрические (за 3 параметра)
000000009863 |  | Поверка выезд | Анализаторы жидкости лабораторные | Анион 4100 | 20802-01 |  |  | Да | 4494.9 | 250 (80) Анализаторы жидкостные многопараметрические (за 3 параметра)
000000009978 |  | Поверка | Анализаторы жидкости лабораторные | Анион 4100 | 20802-01 |  |  | Да | 2889.6 | 250 (79) Анализаторы жидкостные многопараметрические (за 2 параметра)
000000009978 |  | Поверка выезд | Анализаторы жидкости лабораторные | Анион 4100 | 20802-01 |  |  | Да | 2889.6 | 250 (79) Анализаторы жидкостные многопараметрические (за 2 параметра)
000000011517 |  | Поверка | Анализаторы жидкости лабораторные | Анион 4100 | 20802-01 |  |  | Да | 4494.9 | 250 (80) Анализаторы жидкостные многопараметрические (за 3 параметра)
000000011517 |  | Поверка выезд | Анализаторы жидкости лабораторные | Анион 4100 | 20802-01 |  |  | Да | 4494.9 | 250 (80) Анализаторы жидкостные многопараметрические (за 3 параметра)
000000033429 |  | Поверка выезд | Анализаторы жидкости лабораторные | Анион 4100 | 20802-01 |  |  | Нет | 3135 | pH-метры (иономеры)
000000033429 |  | Поверка | Анализаторы жидкости лабораторные | Анион 4100 | 20802-01 |  |  | Нет | 3135 | pH-метры (иономеры)
000000033430 |  | Поверка выезд | Анализаторы жидкости лабораторные | Анион 4100 | 20802-01 |  |  | Нет | 3135 | pH-метры (иономеры)
000000033430 |  | Поверка | Анализаторы жидкости лабораторные | Анион 4100 | 20802-01 |  |  | Нет | 3135 | pH-метры (иономеры)
000000033431 |  | Поверка выезд | Анализаторы жидкости лабораторные | Анион 4100 | 20802-01 |  |  | Нет | 3135 | pH-метры (иономеры)
000000033431 |  | Поверка | Анализаторы жидкости лабораторные | Анион 4100 | 20802-01 |  |  | Нет | 3135 | pH-метры (иономеры)
000000033432 |  | Поверка | Анализаторы жидкости лабораторные | Анион 4100 | 20802-01 |  |  | Нет | 5256 | Кондуктометры
000000033433 |  | Поверка выезд | Анализаторы жидкости лабораторные | Анион 4100 | 20802-01 |  |  | Нет | 3135 | pH-метры (иономеры)
000000033433 |  | Поверка | Анализаторы жидкости лабораторные | Анион 4100 | 20802-01 |  |  | Нет | 3135 | pH-метры (иономеры)
000000033434 |  | Поверка | Анализаторы жидкости лабораторные | Анион 4100 | 20802-01 |  |  | Нет | 3135 | pH-метры (иономеры)
000000033434 |  | Поверка выезд | Анализаторы жидкости лабораторные | Анион 4100 | 20802-01 |  |  | Нет | 3135 | pH-метры (иономеры)
000000033435 |  | Поверка | Анализаторы жидкости лабораторные | Анион 4100 | 20802-01 |  |  | Нет | 5256 | Кондуктометры
000000033436 |  | Поверка | Анализаторы жидкости лабораторные | Анион 4100 | 20802-01 |  |  | Нет | 5256 | Кондуктометры
000000033437 |  | Поверка | Анализаторы жидкости лабораторные | Анион 4100 | 20802-01 |  |  | Нет | 4944 | Анализатор растворенного кислорода
000000033438 |  | Поверка | Анализаторы жидкости лабораторные | Анион 4100 | 20802-01 |  |  | Нет | 4944 | Анализатор растворенного кислорода
000000033439 |  | Поверка | Анализаторы жидкости лабораторные | Анион 4100 | 20802-01 |  |  | Нет | 4944 | Анализатор растворенного кислорода
000000033440 |  | Поверка | Анализаторы жидкости лабораторные | Анион 4100 | 20802-01 |  |  | Нет | 4944 | Анализатор растворенного кислорода
000000033441 |  | Поверка | Анализаторы жидкости лабораторные | Анион 4100 | 20802-01 |  |  | Нет | 6519 | Анализаторы жидкости лабораторные (каналы рН и кондуктометрический)
000000033442 |  | Поверка | Анализаторы жидкости лабораторные | Анион 4100 | 20802-01 |  |  | Нет | 6519 | Анализаторы жидкости лабораторные (каналы рН и кондуктометрический)
000000033443 |  | Поверка | Анализаторы жидкости лабораторные | Анион 4100 | 20802-01 |  |  | Нет | 6519 | Анализаторы жидкости лабораторные (каналы рН и кондуктометрический)
000000033444 |  | Поверка | Анализаторы жидкости лабораторные | Анион 4100 | 20802-01 |  |  | Нет | 10482 | Анализаторы жидкости лабораторные (каналы рН, кондуктометрический и растворенный кислород)
000000033445 |  | Поверка | Анализаторы жидкости лабораторные | Анион 4100 | 20802-01 |  |  | Нет | 10482 | Анализаторы жидкости лабораторные (каналы рН, кондуктометрический и растворенный кислород)
000000033446 |  | Поверка | Анализаторы жидкости лабораторные | Анион 4100 | 20802-01 |  |  | Нет | 10482 | Анализаторы жидкости лабораторные (каналы рН, кондуктометрический и растворенный кислород)
000000033450 |  | Поверка | Анализаторы жидкости лабораторные | Анион 4100 | 20802-01 |  |  | Нет | 6519 | Анализаторы жидкости лабораторные (каналы рН и растворенного кислорода)
000000036120 |  | Поверка | Анализаторы жидкости лабораторные | Анион 4100 | 20802-06 |  |  | Нет | 5256
000000037460 |  | Поверка | Анализаторы жидкости лабораторные | Анион 4100 | 20802-06 |  |  | Нет | 6519
Г00000000103 |  | Поверка | Анализаторы жидкости лабораторные (каналы рН и кондуктометрический) |  |  |  |  | Нет | 6519 | Анализаторы жидкости лабораторные (каналы рН и кондуктометрический)
Г00000000104 |  | Поверка | Анализаторы жидкости лабораторные (каналы рН и растворенного кислорода) |  |  |  |  | Нет | 6519 | Анализаторы жидкости лабораторные (каналы рН и растворенного кислорода)
Г00000000105 |  | Поверка | Анализаторы жидкости лабораторные (каналы рН, кондуктометрический и растворенный кислород) |  |  |  |  | Нет | 10482 | Анализаторы жидкости лабораторные (каналы рН, кондуктометрический и растворенный кислород)
000000005040 |  | Поверка выезд | Анализаторы жидкости многопараметрические | Экотест-2000 | 19027-05 |  |  | Нет | 3135 | pH-метры (иономеры)
000000005040 |  | Поверка | Анализаторы жидкости многопараметрические | Экотест-2000 | 19027-05 |  |  | Нет | 3135 | pH-метры (иономеры)
000000009865 |  | Поверка | Анализаторы жидкости многопараметрические | Экотест-2000 | 19027-05 |  |  | Да | 2889.6 | 250 (79) Анализаторы жидкостные многопараметрические (за 2 параметра)
000000009865 |  | Поверка выезд | Анализаторы жидкости многопараметрические | Экотест-2000 | 19027-05 |  |  | Да | 2889.6 | 250 (79) Анализаторы жидкостные многопараметрические (за 2 параметра)
000000009980 |  | Поверка | Анализаторы жидкости многопараметрические | Экотест-2000 | 19027-10 |  |  | Да | 1496.16 | 250 (78) Анализаторы жидкостные многопараметрические (за 1 параметр)
000000009980 |  | Поверка выезд | Анализаторы жидкости многопараметрические | Экотест-2000 | 19027-10 |  |  | Да | 1496.16 | 250 (78) Анализаторы жидкостные многопараметрические (за 1 параметр)
000000009981 |  | Поверка | Анализаторы жидкости многопараметрические | Экотест-2000 | 19027-99 |  |  | Да | 2889.6 | 250 (79) Анализаторы жидкостные многопараметрические (за 2 параметра)
000000009981 |  | Поверка выезд | Анализаторы жидкости многопараметрические | Экотест-2000 | 19027-99 |  |  | Да | 2889.6 | 250 (79) Анализаторы жидкостные многопараметрические (за 2 параметра)
000000009982 |  | Поверка | Анализаторы жидкости многопараметрические | inoLab, Multi, ProfiLine Multi | 47448-11 |  |  | Да | 4494.9 | 250 (80) Анализаторы жидкостные многопараметрические (за 3 параметра)
000000009982 |  | Поверка выезд | Анализаторы жидкости многопараметрические | inoLab, Multi, ProfiLine Multi | 47448-11 |  |  | Да | 4494.9 | 250 (80) Анализаторы жидкостные многопараметрические (за 3 параметра)
000000009983 |  | Поверка | Анализаторы жидкости многопараметрические | Экотест-2000 | 19027-05 |  |  | Да | 2889.6 | 250 (79) Анализаторы жидкостные многопараметрические (за 2 параметра)
000000009983 |  | Поверка выезд | Анализаторы жидкости многопараметрические | Экотест-2000 | 19027-05 |  |  | Да | 2889.6 | 250 (79) Анализаторы жидкостные многопараметрические (за 2 параметра)
000000009984 |  | Поверка | Анализаторы жидкости многопараметрические | Multi (197i, 340i, 350i), pH/Oxi340i, pH/Cond340i, inoLab Multi (720, 740), inoLab (pH/Cond720, pH/Cond740, pH/Ion/Cond750) | 15082-06 |  |  | Да | 4494.9 | 250 (80) Анализаторы жидкостные многопараметрические (за 3 параметра)
000000009984 |  | Поверка выезд | Анализаторы жидкости многопараметрические | Multi (197i, 340i, 350i), pH/Oxi340i, pH/Cond340i, inoLab Multi (720, 740), inoLab (pH/Cond720, pH/Cond740, pH/Ion/Cond750) | 15082-06 |  |  | Да | 4494.9 | 250 (80) Анализаторы жидкостные многопараметрические (за 3 параметра)
000000009985 |  | Поверка выезд | Анализаторы жидкости многопараметрические | inoLab | 49093-12 |  |  | Да | 2889.6 | 250 (79) Анализаторы жидкостные многопараметрические (за 2 параметра)
000000009985 |  | Поверка | Анализаторы жидкости многопараметрические | inoLab | 49093-12 |  |  | Да | 2889.6 | 250 (79) Анализаторы жидкостные многопараметрические (за 2 параметра)
000000011518 |  | Поверка | Анализаторы жидкости многопараметрические | Экотест-2000 | 19027-05 |  |  | Да | 2889.6 | 250 (79) Анализаторы жидкостные многопараметрические (за 2 параметра)
000000011518 |  | Поверка выезд | Анализаторы жидкости многопараметрические | Экотест-2000 | 19027-05 |  |  | Да | 2889.6 | 250 (79) Анализаторы жидкостные многопараметрические (за 2 параметра)
000000022049 |  | Поверка выезд | Анализаторы жидкости многопараметрические | Экотест-2000 | 19027-05 |  |  | Да | 1496.16
000000022049 |  | Поверка | Анализаторы жидкости многопараметрические | Экотест-2000 | 19027-05 |  |  | Да | 1496.16
000000022051 |  | Поверка выезд | Анализаторы жидкости многопараметрические | Экотест-2000 | 19027-05 |  |  | Да | 2889.6
000000022051 |  | Поверка | Анализаторы жидкости многопараметрические | Экотест-2000 | 19027-05 |  |  | Да | 2889.6
000000022052 |  | Поверка выезд | Анализаторы жидкости многопараметрические | Multilab P, MultiLine P | 15082-00 |  |  | Да | 2889.6 | 250 (79) Анализаторы жидкостные многопараметрические (за 2 параметра)
000000022052 |  | Поверка | Анализаторы жидкости многопараметрические | Multilab P, MultiLine P | 15082-00 |  |  | Да | 2889.6 | 250 (79) Анализаторы жидкостные многопараметрические (за 2 параметра)
000000022056 |  | Поверка выезд | Анализаторы жидкости многопараметрические | Multi (197i, 340i, 350i), pH/Oxi340i, pH/Cond340i, inoLab Multi (720, 740), inoLab (pH/Cond720, pH/Cond740, pH/Ion/Cond750) | 15082-06 |  |  | Да | 2889.6 | 250 (79) Анализаторы жидкостные многопараметрические (за 2 параметра)
000000022056 |  | Поверка | Анализаторы жидкости многопараметрические | Multi (197i, 340i, 350i), pH/Oxi340i, pH/Cond340i, inoLab Multi (720, 740), inoLab (pH/Cond720, pH/Cond740, pH/Ion/Cond750) | 15082-06 |  |  | Да | 2889.6 | 250 (79) Анализаторы жидкостные многопараметрические (за 2 параметра)
000000022058 |  | Поверка выезд | Анализаторы жидкости многопараметрические | Multi (197i, 340i, 350i), pH/Oxi340i, pH/Cond340i, inoLab Multi (720, 740), inoLab (pH/Cond720, pH/Cond740, pH/Ion/Cond750) | 15082-06 |  |  | Да | 4494.9 | 250 (80) Анализаторы жидкостные многопараметрические (за 3 параметра)
000000022058 |  | Поверка | Анализаторы жидкости многопараметрические | Multi (197i, 340i, 350i), pH/Oxi340i, pH/Cond340i, inoLab Multi (720, 740), inoLab (pH/Cond720, pH/Cond740, pH/Ion/Cond750) | 15082-06 |  |  | Да | 4494.9 | 250 (80) Анализаторы жидкостные многопараметрические (за 3 параметра)
000000022060 |  | Поверка выезд | Анализаторы жидкости многопараметрические | inoLab | 49093-12 |  |  | Да | 4494.9
000000022060 |  | Поверка | Анализаторы жидкости многопараметрические | inoLab | 49093-12 |  |  | Да | 4494.9
000000022061 |  | Поверка выезд | Анализаторы жидкости многопараметрические | inoLab, Multi, ProfiLine Multi | 47448-11 |  |  | Да | 4494.9
000000022061 |  | Поверка | Анализаторы жидкости многопараметрические | inoLab, Multi, ProfiLine Multi | 47448-11 |  |  | Да | 4494.9
000000037088 |  | Поверка | Анализаторы жидкости многопараметрические | inoLab | 49093-12 |  |  | Нет | 5256 | Кондуктометры
000000037687 |  | Поверка | Анализаторы жидкости многопараметрические | Экотест-2000 | 19027-10 |  |  | Нет | 3135 | pH-метры (иономеры)
000000037687 |  | Поверка выезд | Анализаторы жидкости многопараметрические | Экотест-2000 | 19027-10 |  |  | Нет | 3135 | pH-метры (иономеры)
000000038611 |  | Поверка | Анализаторы жидкости многопараметрические | Экотест-2000 | 19027-10 |  |  | Нет | 6519 | Анализаторы жидкости лабораторные (каналы рН и растворенного кислорода)
000000039937 |  | Поверка | Анализаторы жидкости многопараметрические | inoLab | 49093-12 |  |  | Нет | 3135 | pH-метры (иономеры)
000000039937 |  | Поверка выезд | Анализаторы жидкости многопараметрические | inoLab | 49093-12 |  |  | Нет | 3135 | pH-метры (иономеры)
000000040190 |  | Поверка | Анализаторы жидкости многопараметрические | Multi (197i, 340i, 350i), pH/Oxi340i, pH/Cond340i, inoLab Multi (720, 740), inoLab (pH/Cond720, pH/Cond740, pH/Ion/Cond750) | 15082-06 |  |  | Нет | 10482 | Анализаторы жидкости лабораторные (каналы рН, кондуктометрический и растворенный кислород)
000000011519 |  | Поверка выезд | Анализаторы жидкости пламенно-фотометрические | ПАЖ-1 | 3959-73 |  |  | Да | 4680 | 250 (103) Анализаторы фотометрические универсальные(без учета стоимости ГСО)
000000011519 |  | Поверка | Анализаторы жидкости пламенно-фотометрические | ПАЖ-1 | 3959-73 |  |  | Да | 4680 | 250 (103) Анализаторы фотометрические универсальные(без учета стоимости ГСО)
000000009866 |  | Поверка выезд | Анализаторы жидкости портативные | Анион 7000 | 19172-06 |  |  | Да | 4494.9 | 250 (80) Анализаторы жидкостные многопараметрические (за 3 параметра)
000000009866 |  | Поверка | Анализаторы жидкости портативные | Анион 7000 | 19172-06 |  |  | Да | 4494.9 | 250 (80) Анализаторы жидкостные многопараметрические (за 3 параметра)
000000009867 |  | Поверка выезд | Анализаторы жидкости портативные | Анион 7000 | 19172-00 |  |  | Да | 4494.9 | 250 (80) Анализаторы жидкостные многопараметрические (за 3 параметра)
000000009867 |  | Поверка | Анализаторы жидкости портативные | Анион 7000 | 19172-00 |  |  | Да | 4494.9 | 250 (80) Анализаторы жидкостные многопараметрические (за 3 параметра)
000000009986 |  | Поверка выезд | Анализаторы жидкости портативные | Анион 7000 | 19172-06 |  |  | Да | 4494.9 | 250 (80) Анализаторы жидкостные многопараметрические (за 3 параметра)
000000009986 |  | Поверка | Анализаторы жидкости портативные | Анион 7000 | 19172-06 |  |  | Да | 4494.9 | 250 (80) Анализаторы жидкостные многопараметрические (за 3 параметра)
000000011520 |  | Поверка выезд | Анализаторы жидкости портативные | Анион 7000 | 19172-00 |  |  | Да | 4494.9 | 250 (80) Анализаторы жидкостные многопараметрические (за 3 параметра)
000000011520 |  | Поверка | Анализаторы жидкости портативные | Анион 7000 | 19172-00 |  |  | Да | 4494.9 | 250 (80) Анализаторы жидкостные многопараметрические (за 3 параметра)
000000033022 |  | Поверка | Анализаторы жидкости портативные | Анион 7000 | 19172-06 |  |  | Нет | 3135 | pH-метры (иономеры)
000000033022 |  | Поверка выезд | Анализаторы жидкости портативные | Анион 7000 | 19172-06 |  |  | Нет | 3135 | pH-метры (иономеры)
000000038875 |  | Поверка | Анализаторы жидкости портативные | Анион 7000 | 19172-06 |  |  | Нет | 5256 | Кондуктометры
000000040969 |  | Поверка | Анализаторы жидкости портативные | Анион 7000 | 19172-00 |  |  | Нет | 3135 | pH-метры (иономеры)
000000040969 |  | Поверка выезд | Анализаторы жидкости портативные | Анион 7000 | 19172-00 |  |  | Нет | 3135 | pH-метры (иономеры)
000000045026 |  | Поверка | Анализаторы жидкости портативные | Анион 7000 | 19172-00 |  |  | Нет | 5256 | Кондуктометры
000000011544 |  | Поверка | Анализаторы жидкости фотометрические | PhotoLab S6, PhotoLab S12, PhotoLab Spektral, PhotoFlex | 15080-06 |  |  | Да | 4680 | 250 (103) Анализаторы фотометрические универсальные(без учета стоимости ГСО)
000000011544 |  | Поверка выезд | Анализаторы жидкости фотометрические | PhotoLab S6, PhotoLab S12, PhotoLab Spektral, PhotoFlex | 15080-06 |  |  | Да | 4680 | 250 (103) Анализаторы фотометрические универсальные(без учета стоимости ГСО)
000000038388 |  | Поверка выезд | Анализаторы иммунологические | Multiskan FC | 54959-13 |  |  | Нет | 4464 | Анализатор иммуноферментный
000000038388 |  | Поверка | Анализаторы иммунологические | Multiskan FC | 54959-13 |  |  | Нет | 4464 | Анализатор иммуноферментный
000000038388 |  | Метрологический контроль состояния | Анализаторы иммунологические | Multiskan FC | 54959-13 |  |  | Нет | 4464 | Анализатор иммуноферментный
000000007918 |  | Метрологический контроль состояния | Анализаторы иммуноферментные | SUNRISE | 24293-03 |  |  | Нет | 4464 | Анализатор иммуноферментный
000000007918 |  | Поверка выезд | Анализаторы иммуноферментные | SUNRISE | 24293-03 |  |  | Нет | 4464 | Анализатор иммуноферментный
000000007918 |  | Поверка | Анализаторы иммуноферментные | SUNRISE | 24293-03 |  |  | Нет | 4464 | Анализатор иммуноферментный
000000032298 |  | Поверка | Анализаторы иммуноферментные | SUNRISE | 36569-07 |  |  | Нет | 4464 | Анализатор иммуноферментный
000000032298 |  | Метрологический контроль состояния | Анализаторы иммуноферментные | SUNRISE | 36569-07 |  |  | Нет | 4464 | Анализатор иммуноферментный
000000032298 |  | Поверка выезд | Анализаторы иммуноферментные | SUNRISE | 36569-07 |  |  | Нет | 4464 | Анализатор иммуноферментный
000000042450 |  | Метрологический контроль состояния | Анализаторы иммуноферментные | SUNRISE | 36569-07 |  |  | Нет | 5949 | Анализаторы медицинские
000000042450 |  | Поверка выезд | Анализаторы иммуноферментные | SUNRISE | 36569-07 |  |  | Нет | 5949 | Анализаторы медицинские
000000040588 |  | Поверка | Анализаторы иммуноферментные автоматические | Lazurite | 48861-12 |  |  | Нет | 4464 | Анализатор иммуноферментный
000000040588 |  | Метрологический контроль состояния | Анализаторы иммуноферментные автоматические | Lazurite | 48861-12 |  |  | Нет | 4464 | Анализатор иммуноферментный
000000040588 |  | Поверка выезд | Анализаторы иммуноферментные автоматические | Lazurite | 48861-12 |  |  | Нет | 4464 | Анализатор иммуноферментный
000000040816 |  | Метрологический контроль состояния | Анализаторы иммуноферментные автоматические | Charoite | 61303-15 |  |  | Нет | 4464 | Анализатор иммуноферментный
000000040816 |  | Поверка | Анализаторы иммуноферментные автоматические | Charoite | 61303-15 |  |  | Нет | 4464 | Анализатор иммуноферментный
000000040816 |  | Поверка выезд | Анализаторы иммуноферментные автоматические | Charoite | 61303-15 |  |  | Нет | 4464 | Анализатор иммуноферментный
000000044342 |  | Метрологический контроль состояния | Анализаторы иммуноферментные автоматические | Еволис | 26622-04 |  |  | Нет | 4464 | Анализатор иммуноферментный
000000044342 |  | Поверка выезд | Анализаторы иммуноферментные автоматические | Еволис | 26622-04 |  |  | Нет | 4464 | Анализатор иммуноферментный
000000044342 |  | Поверка | Анализаторы иммуноферментные автоматические | Еволис | 26622-04 |  |  | Нет | 4464 | Анализатор иммуноферментный
000000043254 |  | Метрологический контроль состояния | Анализаторы иммуноферментные микропланшетные автоматические | Infinite F50 | 47206-11 |  |  | Нет | 4464 | Анализатор иммуноферментный
000000043254 |  | Поверка | Анализаторы иммуноферментные микропланшетные автоматические | Infinite F50 | 47206-11 |  |  | Нет | 4464 | Анализатор иммуноферментный
000000043254 |  | Поверка выезд | Анализаторы иммуноферментные микропланшетные автоматические | Infinite F50 | 47206-11 |  |  | Нет | 4464 | Анализатор иммуноферментный
000000043958 |  | Поверка выезд | Анализаторы иммуноферментных реакций | АИФР-01 УНИПЛАН | 15166-11 |  |  | Нет | 4464 | Анализатор иммуноферментный
000000043958 |  | Поверка | Анализаторы иммуноферментных реакций | АИФР-01 УНИПЛАН | 15166-11 |  |  | Нет | 4464 | Анализатор иммуноферментный
000000043958 |  | Метрологический контроль состояния | Анализаторы иммуноферментных реакций | АИФР-01 УНИПЛАН | 15166-11 |  |  | Нет | 4464 | Анализатор иммуноферментный
000000007097 |  | Поверка | Анализаторы импульсно-кодовой модуляции | Victor | 19581-00 |  |  | Нет | 12288
000000015452 |  | Поверка | Анализаторы интерфейсных сигналов телекоммуникаций | АИСТ | 47020-11 |  |  | Нет | 12288
000000036686 |  | Метрологический контроль состояния | Анализаторы инфракрасные | INFRAMATIC 8800 | 61065-15 |  |  | Нет | 4680 | Анализаторы лабораторные (без учета стоимости ГСО)
000000036686 |  | Поверка выезд | Анализаторы инфракрасные | INFRAMATIC 8800 | 61065-15 |  |  | Нет | 4680 | Анализаторы лабораторные (без учета стоимости ГСО)
000000036686 |  | Поверка | Анализаторы инфракрасные | INFRAMATIC 8800 | 61065-15 |  |  | Нет | 4374 | Анализаторы лабораторные (без учета стоимости ГСО)
000000039769 |  | Поверка | Анализаторы инфракрасные | INFRAMATIC 9500 | 52228-12 |  |  | Нет | 4374 | Анализаторы лабораторные (без учета стоимости ГСО)
000000039769 |  | Метрологический контроль состояния | Анализаторы инфракрасные | INFRAMATIC 9500 | 52228-12 |  |  | Нет | 4680 | Анализаторы лабораторные (без учета стоимости ГСО)
000000039769 |  | Поверка выезд | Анализаторы инфракрасные | INFRAMATIC 9500 | 52228-12 |  |  | Нет | 4680 | Анализаторы лабораторные (без учета стоимости ГСО)
000000023729 |  | Поверка | Анализаторы кабельные | DTX-1200/1800/LT без модулей DTX-MFM2, DTX-SFM2, DTX-OTDR |  |  |  | Нет | 12600
000000023734 |  | Поверка | Анализаторы кабельные | DTX-1200/1800/LT с модулями DTX-MFM/SFM | 29704-05 |  |  | Нет | 29262
000000023731 |  | Поверка | Анализаторы кабельных линий | DTX-1200/1800/LT с модулями DTX-MFM2, DTX-SFM2, DTX-OTDR | 52368-13 |  |  | Нет | 29262
000000007167 |  | Поверка | Анализаторы кабельных сетей | PROMAX-4, PROMAX-5, PROMAX8+, PROMAX-10 | 22186-05 |  |  | Нет | 17703
000000007117 |  | Поверка | Анализаторы канала тональной частоты | АКТЧ | 22833-02 |  |  | Нет | 7938
000000014622 |  | Поверка | Анализаторы каналов и стыков E1 многофункциональные | МАКС-Е10 | 38786-08 |  |  | Нет | 12288
000000014632 |  | Поверка | Анализаторы каналов и стыков E1 многофункциональные | МАКС-Е1 | 31264-06 |  |  | Нет | 12288
000000014652 |  | Поверка | Анализаторы каналов и стыков Е1 многофункциональные | МАКС-E1 | 31264-12 |  |  | Нет | 12288
000000007116 |  | Поверка | АНАЛИЗАТОРЫ КАНАЛОВ ТОНАЛЬНОЙ ЧАСТОТЫ РСМ-23 АКТЧ |  |  |  |  | Нет | 7938
000000030985 |  | Поверка | Анализаторы качества молока | Термоскан-Мини | 43255-09 | Диапазон измерений: от 0 до -1 град С, погрешность и (или) неопределенность (класс, разряд): +/- 0.004 С | +/- 0.004 С | Нет | 4374 | Анализаторы лабораторные (без учета стоимости ГСО)
000000030985 |  | Поверка выезд | Анализаторы качества молока | Термоскан-Мини | 43255-09 | Диапазон измерений: от 0 до -1 град С, погрешность и (или) неопределенность (класс, разряд): +/- 0.004 С | +/- 0.004 С | Нет | 4680 | Анализаторы лабораторные (без учета стоимости ГСО)
000000030985 |  | Метрологический контроль состояния | Анализаторы качества молока | Термоскан-Мини | 43255-09 | Диапазон измерений: от 0 до -1 град С, погрешность и (или) неопределенность (класс, разряд): +/- 0.004 С | +/- 0.004 С | Нет | 4680 | Анализаторы лабораторные (без учета стоимости ГСО)
000000042311 |  | Метрологический контроль состояния | Анализаторы качества молока | Термоскан-Мини | 43255-16 |  |  | Нет | 4680 | Анализаторы лабораторные (без учета стоимости ГСО)
000000042311 |  | Поверка выезд | Анализаторы качества молока | Термоскан-Мини | 43255-16 |  |  | Нет | 4680 | Анализаторы лабораторные (без учета стоимости ГСО)
000000042311 |  | Поверка | Анализаторы качества молока | Термоскан-Мини | 43255-16 |  |  | Нет | 4374 | Анализаторы лабораторные (без учета стоимости ГСО)
Г00000000779 |  | Поверка | Анализаторы качества молока (без учета стоимости ГСО) |  |  |  |  | Нет | 4635 | Анализаторы качества молока (без учета стоимости ГСО)
Г00000000779 |  | Поверка выезд | Анализаторы качества молока (без учета стоимости ГСО) |  |  |  |  | Нет | 4635 | Анализаторы качества молока (без учета стоимости ГСО)
000000002745 |  | Калибровка | Анализаторы качества электрической энергии | MI 2892 | 57207-14 |  |  | Нет | 12876
000000009738 |  | Поверка | Анализаторы качества электрической энергии | MI 2792 | 48978-12 |  |  | Нет | 12876
000000009817 |  | Поверка | Анализаторы качества электрической энергии | MI 2392, MI 2492, MI 2592 | 44343-10 |  |  | Нет | 12876
000000045717 |  | Поверка | Анализаторы кислорода портативные многофункциональные | АКПМ (АКПМ-01, АКПМ-02) | 14754-95 |  |  | Нет | 4944 | Анализатор растворенного кислорода
000000000276 |  | Поверка | Анализаторы кислорода промышленные многофункциональные | АКПМ-1 | 46062-11 |  |  | Нет | 4944 | Анализатор растворенного кислорода
000000040887 |  | Поверка выезд | Анализаторы кислорода, азота, водорода | G8 GALILEO (ONH-mat 286, ON-mat 282, ON-mat 283, HN-mat 243, O-mat 232, N-mat 245, H-mat 225, H-mat 221) | 39195-08 |  |  | Нет | 4680 | Анализаторы лабораторные (без учета стоимости ГСО)
000000040887 |  | Поверка | Анализаторы кислорода, азота, водорода | G8 GALILEO (ONH-mat 286, ON-mat 282, ON-mat 283, HN-mat 243, O-mat 232, N-mat 245, H-mat 225, H-mat 221) | 39195-08 |  |  | Нет | 4374 | Анализаторы лабораторные (без учета стоимости ГСО)
000000040887 |  | Метрологический контроль состояния | Анализаторы кислорода, азота, водорода | G8 GALILEO (ONH-mat 286, ON-mat 282, ON-mat 283, HN-mat 243, O-mat 232, N-mat 245, H-mat 225, H-mat 221) | 39195-08 |  |  | Нет | 4680 | Анализаторы лабораторные (без учета стоимости ГСО)
000000009828 |  | Поверка | Анализаторы количества и показателей качества электрической энергии | AR.5 | 44131-10 |  |  | Нет | 12876
000000008320 |  | Поверка выезд | Анализаторы колориметрические иммуноферментные | АКИ-Ц-01 | 12240-90 |  |  | Нет | 4464 | Анализатор иммуноферментный
000000008320 |  | Поверка | Анализаторы колориметрические иммуноферментные | АКИ-Ц-01 | 12240-90 |  |  | Нет | 4464 | Анализатор иммуноферментный
000000008320 |  | Метрологический контроль состояния | Анализаторы колориметрические иммуноферментные | АКИ-Ц-01 | 12240-90 |  |  | Нет | 4464 | Анализатор иммуноферментный
000000039803 |  | Поверка | Анализаторы комбинированные | Seven | 52745-13 |  |  | Нет | 5256 | Кондуктометры
000000040870 |  | Поверка | Анализаторы комбинированные | Seven | 52745-13 |  |  | Нет | 3135 | pH-метры (иономеры)
000000040870 |  | Поверка выезд | Анализаторы комбинированные | Seven | 52745-13 |  |  | Нет | 3135 | pH-метры (иономеры)
000000009849 |  | Поверка | Анализаторы компонентов прецизионные | WK6430B, WK6440B | 33772-07 |  |  | Нет | 12876
000000004768 |  | Поверка | Анализаторы кондуктометрические | Бак Трак 4100 | 14313-01 |  |  | Нет | 5256 | Кондуктометры
000000035037 |  | Поверка | Анализаторы контроля качества воды | Аква МП (модификаций Аква МП-800.010, Аква МП-900.010) | 79424-20 |  |  | Нет | 5256 | Кондуктометры
000000039110 |  | Метрологический контроль состояния | Анализаторы концентрации калия и натрия в крови, сыворотке и плазмеАЭК-01 «Квер», | АЭК-01 «Квер» | 25944-03 |  |  | Нет | 4680 | Анализаторы лабораторные (без учета стоимости ГСО)
000000039110 |  | Поверка | Анализаторы концентрации калия и натрия в крови, сыворотке и плазмеАЭК-01 «Квер», | АЭК-01 «Квер» | 25944-03 |  |  | Нет | 4374 | Анализаторы лабораторные (без учета стоимости ГСО)
000000039110 |  | Поверка выезд | Анализаторы концентрации калия и натрия в крови, сыворотке и плазмеАЭК-01 «Квер», | АЭК-01 «Квер» | 25944-03 |  |  | Нет | 4680 | Анализаторы лабораторные (без учета стоимости ГСО)
000000018748 |  | Поверка | Анализаторы концентрации паров этанола | АКПЭ-01 | 14543-00 |  |  | Нет | 3009 | Анализаторы паров этанола
000000018748 |  | Калибровка | Анализаторы концентрации паров этанола | АКПЭ-01 | 14543-00 |  |  | Нет | 951 | Анализаторы паров этанола
000000002969 |  | Калибровка | Анализаторы концентрации паров этанола в выдыхаемом воздухе | АКПЭ-01-Мета | 14543-05 |  |  | Нет | 951
000000002969 |  | Поверка | Анализаторы концентрации паров этанола в выдыхаемом воздухе | АКПЭ-01-Мета | 14543-05 |  |  | Нет | 3009
000000006650 |  | Калибровка | Анализаторы концентрации паров этанола в выдыхаемом воздухе | АКПЭ-01-Мета | 14543-11 |  |  | Нет | 951 | Анализаторы паров этанола
000000006650 |  | Поверка | Анализаторы концентрации паров этанола в выдыхаемом воздухе | АКПЭ-01-Мета | 14543-11 |  |  | Нет | 3009 | Анализаторы паров этанола
000000014367 |  | Калибровка | Анализаторы концентрации паров этанола в выдыхаемом воздухе | АКПЭ-01-Мета | 14543-11 |  |  | Нет | 951
000000014367 |  | Поверка | Анализаторы концентрации паров этанола в выдыхаемом воздухе | АКПЭ-01-Мета | 14543-11 |  |  | Нет | 3009
000000018749 |  | Калибровка | Анализаторы концентрации паров этанола в выдыхаемом воздухе | АКПЭ-01-Мета | 14543-11 |  |  | Нет | 951
000000018749 |  | Поверка | Анализаторы концентрации паров этанола в выдыхаемом воздухе | АКПЭ-01-Мета | 14543-11 |  |  | Нет | 3009
000000031331 |  | Калибровка | Анализаторы концентрации паров этанола в выдыхаемом воздухе | АКПЭ-01-Мета | 14543-17 |  |  | Нет | 951 | Анализаторы паров этанола
000000031331 |  | Поверка | Анализаторы концентрации паров этанола в выдыхаемом воздухе | АКПЭ-01-Мета | 14543-17 |  |  | Нет | 3009 | Анализаторы паров этанола
000000032531 |  | Калибровка | Анализаторы концентрации паров этанола в выдыхаемом воздухе | АКПЭ-01-\Мета\ | 14543-05 |  |  | Нет | 951 | Анализаторы паров этанола
000000032531 |  | Поверка | Анализаторы концентрации паров этанола в выдыхаемом воздухе | АКПЭ-01-\Мета\ | 14543-05 |  |  | Нет | 3009 | Анализаторы паров этанола
000000032534 |  | Поверка | Анализаторы концентрации паров этанола в выдыхаемом воздухе | Динго Е-200, Динго Е-200(В) | 68447-17 |  |  | Нет | 3009 | Анализаторы паров этанола
000000032534 |  | Калибровка | Анализаторы концентрации паров этанола в выдыхаемом воздухе | Динго Е-200, Динго Е-200(В) | 68447-17 |  |  | Нет | 951 | Анализаторы паров этанола
000000037566 |  | Калибровка | Анализаторы концентрации паров этанола в выдыхаемом воздухе | Динго Е-200, Динго Е-200(В) | 77520-20 |  |  | Нет | 951 | Анализаторы паров этанола
000000037566 |  | Поверка | Анализаторы концентрации паров этанола в выдыхаемом воздухе | Динго Е-200, Динго Е-200(В) | 77520-20 |  |  | Нет | 3009 | Анализаторы паров этанола
000000010002 |  | Поверка | Анализаторы коррозивности грунта комплексные | АКГК | 13579-93 |  |  | Нет | 5931
000000010012 |  | Калибровка | Анализаторы коррозионной активности проб | АКАГ |  |  |  | Нет | 5931
000000032499 |  | Поверка | Анализаторы лабораторные | АНИОН 4100 | 66857-17 |  |  | Нет | 3135 | pH-метры (иономеры)
000000032499 |  | Поверка выезд | Анализаторы лабораторные | АНИОН 4100 | 66857-17 |  |  | Нет | 3135 | pH-метры (иономеры)
000000038689 |  | Поверка | Анализаторы лабораторные | АНИОН 4100 | 66857-17 |  |  | Нет | 5256 | Кондуктометры
000000039312 |  | Поверка | Анализаторы лабораторные | АНИОН 4100 | 66857-17 |  |  | Нет | 3135 | pH-метры (иономеры)
000000039312 |  | Поверка выезд | Анализаторы лабораторные | АНИОН 4100 | 66857-17 |  |  | Нет | 3135 | pH-метры (иономеры)
000000040287 |  | Поверка | Анализаторы лабораторные | АНИОН 4100 | 66857-17 |  |  | Нет | 3135 | pH-метры (иономеры)
000000040287 |  | Поверка выезд | Анализаторы лабораторные | АНИОН 4100 | 66857-17 |  |  | Нет | 3135 | pH-метры (иономеры)
000000043813 |  | Поверка | Анализаторы лабораторные | АНИОН 4100 | 66857-17 |  |  | Нет | 6519 | Анализаторы жидкости лабораторные (каналы рН и кондуктометрический)
Г00000000076 |  | Поверка | Анализаторы лабораторные (без учета стоимости ГСО) |  |  |  |  | Нет | 4374 | Анализаторы лабораторные (без учета стоимости ГСО)
Г00000000076 |  | Поверка выезд | Анализаторы лабораторные (без учета стоимости ГСО) |  |  |  |  | Нет | 4680 | Анализаторы лабораторные (без учета стоимости ГСО)
Г00000000076 |  | Метрологический контроль состояния | Анализаторы лабораторные (без учета стоимости ГСО) |  |  |  |  | Нет | 4680 | Анализаторы лабораторные (без учета стоимости ГСО)
000000041005 |  | Метрологический контроль состояния | Анализаторы лабораторные автоматические биохимические | BA400 | 58797-14 |  |  | Нет | 5949 | Анализаторы медицинские
000000041005 |  | Поверка выезд | Анализаторы лабораторные автоматические биохимические | BA400 | 58797-14 |  |  | Нет | 5949 | Анализаторы медицинские
000000007118 |  | Поверка | Анализаторы линий связи | DLA-9D | 15961-97 |  |  | Нет | 7938
000000024638 |  | Калибровка | Анализаторы манометрические | OxiTop | 65360-16 |  |  | Нет | 3624 | Анализатор манометрический OxiTop (1 измернительная головка)
000000024638 |  | Поверка | Анализаторы манометрические | OxiTop | 65360-16 |  |  | Нет | 3624 | Анализатор манометрический OxiTop (1 измернительная головка)
000000039378 |  | Калибровка | Анализаторы манометрические (комплект*) | OxiTop | 65360-16 |  |  | Нет | 3624
000000039378 |  | Поверка | Анализаторы манометрические (комплект*) | OxiTop | 65360-16 |  |  | Нет | 3624
Г00000000143 |  | Поверка выезд | Анализаторы медицинские |  |  |  |  | Нет | 5949 | Анализаторы медицинские
Г00000000143 |  | Метрологический контроль состояния | Анализаторы медицинские |  |  |  |  | Нет | 5949 | Анализаторы медицинские
000000031194 |  | Поверка | Анализаторы микробиологические | БакТрак 4300 | 24961-03 | Диапазон измерений: 1кГц, погрешность и (или) неопределенность (класс, разряд): 10,0 % | 10,0 % | Нет | 5256 | Кондуктометры
000000043966 |  | Поверка выезд | Анализаторы микроскопии мочи автоматические | iQ 200 мод. iQ 200 SPRINT, iQ 200 ELITE, iQ 200 SELECT | 51716-12 |  |  | Нет | 5949 | Анализаторы медицинские
000000043966 |  | Метрологический контроль состояния | Анализаторы микроскопии мочи автоматические | iQ 200 мод. iQ 200 SPRINT, iQ 200 ELITE, iQ 200 SELECT | 51716-12 |  |  | Нет | 5949 | Анализаторы медицинские
000000044242 |  | Поверка выезд | Анализаторы многоканальные атомно-эмиссионных спектров | МАЭС | 21013-11 |  |  | Нет | 11358 | Спектрометры, установки фотоэлектрические (без учета стоимости ГСО)
000000044242 |  | Поверка | Анализаторы многоканальные атомно-эмиссионных спектров | МАЭС | 21013-11 |  |  | Нет | 10818 | Спектрометры, установки фотоэлектрические (без учета стоимости ГСО)
000000039167 |  | Поверка | Анализаторы многопараметрические настольные | EDGE | 57240-14 |  |  | Нет | 5256
000000034055 |  | Поверка | Анализаторы молока | Эксперт Стандарт, Эксперт Профи, Эксперт Супер Плем | 70008-17 |  |  | Нет | 4635 | Анализаторы качества молока (без учета стоимости ГСО)
000000034055 |  | Поверка выезд | Анализаторы молока | Эксперт Стандарт, Эксперт Профи, Эксперт Супер Плем | 70008-17 |  |  | Нет | 4635 | Анализаторы качества молока (без учета стоимости ГСО)
000000040486 |  | Поверка | Анализаторы молока | EKOMILK | 72843-18 |  |  | Нет | 4635 | Анализаторы качества молока (без учета стоимости ГСО)
000000040486 |  | Поверка выезд | Анализаторы молока | EKOMILK | 72843-18 |  |  | Нет | 4635 | Анализаторы качества молока (без учета стоимости ГСО)
000000045252 |  | Поверка выезд | Анализаторы молока | Ekomilk, Ekomilk-M, Ekomilk-Ultra, Ekomilk-Ultra Pro, Ekomilk-Total | 39992-08 |  |  | Нет | 4635 | Анализаторы качества молока (без учета стоимости ГСО)
000000045252 |  | Поверка | Анализаторы молока | Ekomilk, Ekomilk-M, Ekomilk-Ultra, Ekomilk-Ultra Pro, Ekomilk-Total | 39992-08 |  |  | Нет | 4635 | Анализаторы качества молока (без учета стоимости ГСО)
000000045306 |  | Поверка | Анализаторы молока | MilkoScan 7 RM | 69711-17 |  |  | Нет | 4635 | Анализаторы качества молока (без учета стоимости ГСО)
000000045306 |  | Поверка выезд | Анализаторы молока | MilkoScan 7 RM | 69711-17 |  |  | Нет | 4635 | Анализаторы качества молока (без учета стоимости ГСО)
000000045311 |  | Поверка выезд | Анализаторы молока | Fossomatic 7 | 69184-17 |  |  | Нет | 4635 | Анализаторы качества молока (без учета стоимости ГСО)
000000045311 |  | Поверка | Анализаторы молока | Fossomatic 7 | 69184-17 |  |  | Нет | 4635 | Анализаторы качества молока (без учета стоимости ГСО)
000000006703 |  | Поверка выезд | Анализаторы молока вискозиметрические | Соматос-В | 47396-11 |  |  | Нет | 4680 | Анализаторы лабораторные (без учета стоимости ГСО)
000000006703 |  | Метрологический контроль состояния | Анализаторы молока вискозиметрические | Соматос-В | 47396-11 |  |  | Нет | 4680 | Анализаторы лабораторные (без учета стоимости ГСО)
000000006703 |  | Поверка | Анализаторы молока вискозиметрические | Соматос-В | 47396-11 |  |  | Нет | 4374 | Анализаторы лабораторные (без учета стоимости ГСО)
000000009988 |  | Поверка | Анализаторы молока вискозиметрические | Соматос-Мини | 39563-08 |  |  | Да | 4635
000000009988 |  | Поверка выезд | Анализаторы молока вискозиметрические | Соматос-Мини | 39563-08 |  |  | Да | 4635
000000030675 |  | Метрологический контроль состояния | Анализаторы молока вискозиметрические | Соматос-М.хх | 25333-08 | Диапазон измерений: 90-1500 тыс. клеток в 1 см3, погрешность и (или) неопределенность (класс, разряд): 5.0 % | 5.0 % | Нет | 4680 | Анализаторы лабораторные (без учета стоимости ГСО)
000000030675 |  | Поверка выезд | Анализаторы молока вискозиметрические | Соматос-М.хх | 25333-08 | Диапазон измерений: 90-1500 тыс. клеток в 1 см3, погрешность и (или) неопределенность (класс, разряд): 5.0 % | 5.0 % | Нет | 4680 | Анализаторы лабораторные (без учета стоимости ГСО)
000000030675 |  | Поверка | Анализаторы молока вискозиметрические | Соматос-М.хх | 25333-08 | Диапазон измерений: 90-1500 тыс. клеток в 1 см3, погрешность и (или) неопределенность (класс, разряд): 5.0 % | 5.0 % | Нет | 4374 | Анализаторы лабораторные (без учета стоимости ГСО)
000000035055 |  | Поверка | Анализаторы молока вискозиметрические | Соматос-Мини | 39563-08 |  |  | Нет | 4635 | Анализаторы качества молока (без учета стоимости ГСО)
000000035055 |  | Поверка выезд | Анализаторы молока вискозиметрические | Соматос-Мини | 39563-08 |  |  | Нет | 4635 | Анализаторы качества молока (без учета стоимости ГСО)
000000041451 |  | Поверка | Анализаторы молока вискозиметрические | Соматос-В.хК | 55784-13 |  |  | Нет | 4635 | Анализаторы качества молока (без учета стоимости ГСО)
000000041451 |  | Поверка выезд | Анализаторы молока вискозиметрические | Соматос-В.хК | 55784-13 |  |  | Нет | 4635 | Анализаторы качества молока (без учета стоимости ГСО)
000000038191 |  | Поверка выезд | Анализаторы молока и сливок | MilkoScan Mars | 61855-15 |  |  | Нет | 4635 | Анализаторы качества молока (без учета стоимости ГСО)
000000038191 |  | Поверка | Анализаторы молока и сливок | MilkoScan Mars | 61855-15 |  |  | Нет | 4635 | Анализаторы качества молока (без учета стоимости ГСО)
000000001940 |  | Поверка | Анализаторы молока, молочных продуктов и соков | MilkoScan FT 120, MilkoScan FT1, MilkoScan FT1 Advanced и MilkoScan FT 2 | 16424-12 |  |  | Нет | 4635 | Анализаторы качества молока (без учета стоимости ГСО)
000000001940 |  | Поверка выезд | Анализаторы молока, молочных продуктов и соков | MilkoScan FT 120, MilkoScan FT1, MilkoScan FT1 Advanced и MilkoScan FT 2 | 16424-12 |  |  | Нет | 4635 | Анализаторы качества молока (без учета стоимости ГСО)
000000038190 |  | Поверка | Анализаторы молока, молочных продуктов и соков | MilkoScan FT 120, MilkoScan FT1, MilkoScan FT1 Advanced и MilkoScan FT 2 | 16424-12 |  |  | Нет | 4374 | Анализаторы лабораторные (без учета стоимости ГСО)
000000038190 |  | Метрологический контроль состояния | Анализаторы молока, молочных продуктов и соков | MilkoScan FT 120, MilkoScan FT1, MilkoScan FT1 Advanced и MilkoScan FT 2 | 16424-12 |  |  | Нет | 4680 | Анализаторы лабораторные (без учета стоимости ГСО)
000000038190 |  | Поверка выезд | Анализаторы молока, молочных продуктов и соков | MilkoScan FT 120, MilkoScan FT1, MilkoScan FT1 Advanced и MilkoScan FT 2 | 16424-12 |  |  | Нет | 4680 | Анализаторы лабораторные (без учета стоимости ГСО)
000000032670 |  | Поверка выезд | Анализаторы мочи | H-100 | 49162-12 |  |  | Нет | 5949 | Анализаторы медицинские
000000032670 |  | Метрологический контроль состояния | Анализаторы мочи | H-100 | 49162-12 |  |  | Нет | 5949 | Анализаторы медицинские
000000039113 |  | Поверка выезд | Анализаторы мочи | CL-50, CL-500 | 53267-13 |  |  | Нет | 5949 | Анализаторы медицинские
000000039113 |  | Метрологический контроль состояния | Анализаторы мочи | CL-50, CL-500 | 53267-13 |  |  | Нет | 5949 | Анализаторы медицинские
000000044186 |  | Поверка выезд | Анализаторы мочи | Aution Max AX4030, Aution Eleven AE4020, PocketChem PU 4010 | 50341-12 |  |  | Нет | 5949 | Анализаторы медицинские
000000044186 |  | Метрологический контроль состояния | Анализаторы мочи | Aution Max AX4030, Aution Eleven AE4020, PocketChem PU 4010 | 50341-12 |  |  | Нет | 5949 | Анализаторы медицинские
000000042713 |  | Поверка | Анализаторы мутности | LabScat 2, DualScat Ex | 72941-18 |  |  | Нет | 5880 | Мутномеры (без учета стоимости ГСО)
000000042713 |  | Поверка выезд | Анализаторы мутности | LabScat 2, DualScat Ex | 72941-18 |  |  | Нет | 5601 | Мутномеры (без учета стоимости ГСО)
000000010225 |  | Поверка | Анализаторы напряжения | MI 2130 | 32686-06 |  |  | Нет | 5931
000000003150 |  | Метрологический контроль состояния | Анализаторы нефтепродуктов | Xplorer | 53463-13 |  |  | Нет | 4680 | Анализаторы лабораторные (без учета стоимости ГСО)
000000003150 |  | Поверка | Анализаторы нефтепродуктов | Xplorer | 53463-13 |  |  | Нет | 4374 | Анализаторы лабораторные (без учета стоимости ГСО)
000000003150 |  | Поверка выезд | Анализаторы нефтепродуктов | Xplorer | 53463-13 |  |  | Нет | 4680 | Анализаторы лабораторные (без учета стоимости ГСО)
000000043413 |  | Поверка выезд | Анализаторы нефтепродуктов | ECS | 22506-07 |  |  | Нет | 4680 | Анализаторы лабораторные (без учета стоимости ГСО)
000000043413 |  | Поверка | Анализаторы нефтепродуктов | ECS | 22506-07 |  |  | Нет | 4374 | Анализаторы лабораторные (без учета стоимости ГСО)
000000043413 |  | Метрологический контроль состояния | Анализаторы нефтепродуктов | ECS | 22506-07 |  |  | Нет | 4680 | Анализаторы лабораторные (без учета стоимости ГСО)
000000045259 |  | Поверка | Анализаторы нефтепродуктов | TOX-100, TOX-2100, TCL-100, TN-100, TS-100 | 31931-06 |  |  | Нет | 4374 | Анализаторы лабораторные (без учета стоимости ГСО)
000000045259 |  | Метрологический контроль состояния | Анализаторы нефтепродуктов | TOX-100, TOX-2100, TCL-100, TN-100, TS-100 | 31931-06 |  |  | Нет | 4680 | Анализаторы лабораторные (без учета стоимости ГСО)
000000045259 |  | Поверка выезд | Анализаторы нефтепродуктов | TOX-100, TOX-2100, TCL-100, TN-100, TS-100 | 31931-06 |  |  | Нет | 4680 | Анализаторы лабораторные (без учета стоимости ГСО)
000000003149 |  | Поверка | Анализаторы нефтепродуктов универсальные | ECS 3000 | 53534-13 |  |  | Нет | 4374 | Анализаторы лабораторные (без учета стоимости ГСО)
000000003149 |  | Поверка выезд | Анализаторы нефтепродуктов универсальные | ECS 3000 | 53534-13 |  |  | Нет | 4680 | Анализаторы лабораторные (без учета стоимости ГСО)
000000003149 |  | Метрологический контроль состояния | Анализаторы нефтепродуктов универсальные | ECS 3000 | 53534-13 |  |  | Нет | 4680 | Анализаторы лабораторные (без учета стоимости ГСО)
000000033787 |  | Метрологический контроль состояния | Анализаторы общего азота и общего углерода элементные | ТОПАЗ мод. ТОПАЗ N, ТОПАЗ C, ТОПАЗ NC | 40599-09 |  |  | Нет | 4680 | Анализаторы лабораторные (без учета стоимости ГСО)
000000033787 |  | Поверка выезд | Анализаторы общего азота и общего углерода элементные | ТОПАЗ мод. ТОПАЗ N, ТОПАЗ C, ТОПАЗ NC | 40599-09 |  |  | Нет | 4680 | Анализаторы лабораторные (без учета стоимости ГСО)
000000033787 |  | Поверка | Анализаторы общего азота и общего углерода элементные | ТОПАЗ мод. ТОПАЗ N, ТОПАЗ C, ТОПАЗ NC | 40599-09 |  |  | Нет | 4374 | Анализаторы лабораторные (без учета стоимости ГСО)
000000040295 |  | Поверка | Анализаторы общего органического углерода | Anatel PAT700, Anatel TOC600, Anatel 643a | 43262-09 |  |  | Нет | 6519 | Анализаторы жидкости лабораторные (каналы рН и кондуктометрический)
000000045478 |  | Поверка | Анализаторы общего органического углерода | Anatel PAT700, Anatel ТОС600 | 71158-18 |  |  | Нет | 6519 | Анализаторы жидкости лабораторные (каналы рН и кондуктометрический)
000000038498 |  | Поверка выезд | Анализаторы общего содержания серы и хлора | ТОХ-300 | 71378-18 |  |  | Нет | 4380 | Анализаторы рентгеновские флуоресцентные (без учета стоимости ГСО)
000000007084 |  | Поверка | Анализаторы ошибок | PF-140 | 15956-97 |  |  | Нет | 12288
000000015343 |  | Поверка | Анализаторы параметров линий передачи | S251C, S331D, S332D, MS2711D, MT8212B | 29637-05 |  |  | Нет | 12288
000000013631 |  | Поверка | Анализаторы параметров цифровых каналов и трактов | EDT-135/EDT-130/EST-125/EST-120 (новое обозначение) EDT-135/EST-125/EST-120 (старое) | 20766-01 |  |  | Нет | 12288
000000007111 |  | Поверка | Анализаторы параметров цифровых трактов | Victoria | 30186-05 |  |  | Нет | 12288
000000013989 |  | Поверка | Анализаторы параметров цифровых трактов | BERcut-SDH | 42558-09 |  |  | Нет | 12288
000000015147 |  | Поверка | Анализаторы параметров цифровых трактов | Flexacom Plus | 19580-00 |  |  | Нет | 12288
000000014437 |  | Поверка | Анализаторы параметров цифровых трактов портативные | Victoria | 19582-00 |  |  | Нет | 12288
000000006632 |  | Калибровка | Анализаторы паров этанола | Lion Alcolmeter | 16622-08 |  |  | Нет | 951 | Анализаторы паров этанола
000000006632 |  | Поверка | Анализаторы паров этанола | Lion Alcolmeter | 16622-08 |  |  | Нет | 3009 | Анализаторы паров этанола
000000033016 |  | Поверка | Анализаторы паров этанола | "Alcotest мод. 6510, 6810" | 29815-08 |  |  | Нет | 3009 | Анализаторы паров этанола
000000033016 |  | Калибровка | Анализаторы паров этанола | "Alcotest мод. 6510, 6810" | 29815-08 |  |  | Нет | 951 | Анализаторы паров этанола
000000033018 |  | Поверка | Анализаторы паров этанола | "АЛКОТЕКТОР Mark V" | 54185-13 |  |  | Нет | 3009 | Анализаторы паров этанола
000000033018 |  | Калибровка | Анализаторы паров этанола | "АЛКОТЕКТОР Mark V" | 54185-13 |  |  | Нет | 951 | Анализаторы паров этанола
000000033197 |  | Калибровка | Анализаторы паров этанола | "Drivesafe II" | 53543-13 |  |  | Нет | 951 | Анализаторы паров этанола
000000033197 |  | Поверка | Анализаторы паров этанола | "Drivesafe II" | 53543-13 |  |  | Нет | 3009 | Анализаторы паров этанола
Г00000000015 |  | Калибровка | Анализаторы паров этанола |  |  |  |  | Нет | 951 | Анализаторы паров этанола
Г00000000015 |  | Поверка | Анализаторы паров этанола |  |  |  |  | Нет | 3009 | Анализаторы паров этанола
000000000217 |  | Калибровка | Анализаторы паров этанола в выдыхаемом воздухе | АЛКОТЕКТОР Mark V | 54185-13 |  |  | Нет | 951
000000000217 |  | Поверка | Анализаторы паров этанола в выдыхаемом воздухе | АЛКОТЕКТОР Mark V | 54185-13 |  |  | Нет | 3009
000000005980 |  | Калибровка | Анализаторы паров этанола в выдыхаемом воздухе | Lion Alcolmeter мод. SD-400, SD-400P | 53725-13 |  |  | Нет | 951 | Анализаторы паров этанола
000000005980 |  | Поверка | Анализаторы паров этанола в выдыхаемом воздухе | Lion Alcolmeter мод. SD-400, SD-400P | 53725-13 |  |  | Нет | 3009 | Анализаторы паров этанола
000000006633 |  | Калибровка | Анализаторы паров этанола в выдыхаемом воздухе | Lion Intoxilyzer 8000 | 34718-07 |  |  | Нет | 951 | Анализаторы паров этанола
000000006633 |  | Поверка | Анализаторы паров этанола в выдыхаемом воздухе | Lion Intoxilyzer 8000 | 34718-07 |  |  | Нет | 3009 | Анализаторы паров этанола
000000006634 |  | Поверка | Анализаторы паров этанола в выдыхаемом воздухе | Alert J4X.ec | 28789-11 |  |  | Нет | 3009 | Анализаторы паров этанола
000000006634 |  | Калибровка | Анализаторы паров этанола в выдыхаемом воздухе | Alert J4X.ec | 28789-11 |  |  | Нет | 951 | Анализаторы паров этанола
000000006640 |  | Поверка | Анализаторы паров этанола в выдыхаемом воздухе | Alcotest 7410 | 26289-07 |  |  | Нет | 3009
000000006640 |  | Калибровка | Анализаторы паров этанола в выдыхаемом воздухе | Alcotest 7410 | 26289-07 |  |  | Нет | 951
000000006647 |  | Поверка | Анализаторы паров этанола в выдыхаемом воздухе | Alcotest мод. 6510, 6810 | 29815-08 |  |  | Нет | 3009 | Анализаторы паров этанола
000000006647 |  | Калибровка | Анализаторы паров этанола в выдыхаемом воздухе | Alcotest мод. 6510, 6810 | 29815-08 |  |  | Нет | 951 | Анализаторы паров этанола
000000006648 |  | Калибровка | Анализаторы паров этанола в выдыхаемом воздухе | Alcotest мод. 6510, 6810 | 29815-08 |  |  | Нет | 951
000000006648 |  | Поверка | Анализаторы паров этанола в выдыхаемом воздухе | Alcotest мод. 6510, 6810 | 29815-08 |  |  | Нет | 3009
000000006652 |  | Поверка | Анализаторы паров этанола в выдыхаемом воздухе | АЛКОТЕКТОР, мод. АЛКОТЕКТОР PRO-100, АЛКОТЕКТОР PRO-100 combi | 36100-07 |  |  | Нет | 3009 | Анализаторы паров этанола
000000006652 |  | Калибровка | Анализаторы паров этанола в выдыхаемом воздухе | АЛКОТЕКТОР, мод. АЛКОТЕКТОР PRO-100, АЛКОТЕКТОР PRO-100 combi | 36100-07 |  |  | Нет | 951 | Анализаторы паров этанола
000000006653 |  | Калибровка | Анализаторы паров этанола в выдыхаемом воздухе | АЛКОТЕКТОР PRO-100 touch, АЛКОТЕКТОР PRO-100 touch-K | 46002-10 |  |  | Нет | 951 | Анализаторы паров этанола
000000006653 |  | Поверка | Анализаторы паров этанола в выдыхаемом воздухе | АЛКОТЕКТОР PRO-100 touch, АЛКОТЕКТОР PRO-100 touch-K | 46002-10 |  |  | Нет | 3009 | Анализаторы паров этанола
000000008785 |  | Калибровка | Анализаторы паров этанола в выдыхаемом воздухе | АЛКОТЕКТОР Mark V | 54185-13 |  |  | Нет | 951 | Анализаторы паров этанола
000000008785 |  | Поверка | Анализаторы паров этанола в выдыхаемом воздухе | АЛКОТЕКТОР Mark V | 54185-13 |  |  | Нет | 3009 | Анализаторы паров этанола
000000018752 |  | Калибровка | Анализаторы паров этанола в выдыхаемом воздухе | Alcotest 7410 | 26289-07 |  |  | Нет | 951 | Анализаторы паров этанола
000000018752 |  | Поверка | Анализаторы паров этанола в выдыхаемом воздухе | Alcotest 7410 | 26289-07 |  |  | Нет | 3009 | Анализаторы паров этанола
000000018758 |  | Калибровка | Анализаторы паров этанола в выдыхаемом воздухе | Drivesafe II | 53543-19 |  |  | Нет | 951 | Анализаторы паров этанола
000000018758 |  | Поверка | Анализаторы паров этанола в выдыхаемом воздухе | Drivesafe II | 53543-19 |  |  | Нет | 3009 | Анализаторы паров этанола
000000018762 |  | Поверка | Анализаторы паров этанола в выдыхаемом воздухе | АЛКОТЕКТОР Mark V | 54185-13 |  |  | Нет | 3009
000000018762 |  | Калибровка | Анализаторы паров этанола в выдыхаемом воздухе | АЛКОТЕКТОР Mark V | 54185-13 |  |  | Нет | 951
000000018768 |  | Калибровка | Анализаторы паров этанола в выдыхаемом воздухе | АЛКОТЕКТОР PRO-100 touch-M | 56632-14 |  |  | Нет | 951 | Анализаторы паров этанола
000000018768 |  | Поверка | Анализаторы паров этанола в выдыхаемом воздухе | АЛКОТЕКТОР PRO-100 touch-M | 56632-14 |  |  | Нет | 3009 | Анализаторы паров этанола
000000018769 |  | Калибровка | Анализаторы паров этанола в выдыхаемом воздухе | Алкотектор PRO-100 touch-К | 63415-16 |  |  | Нет | 951 | Анализаторы паров этанола
000000018769 |  | Поверка | Анализаторы паров этанола в выдыхаемом воздухе | Алкотектор PRO-100 touch-К | 63415-16 |  |  | Нет | 3009 | Анализаторы паров этанола
000000018776 |  | Калибровка | Анализаторы паров этанола в выдыхаемом воздухе | АЛКОТЕКТОР PRO-100 touch-M | 56632-14 |  |  | Нет | 951
000000018776 |  | Поверка | Анализаторы паров этанола в выдыхаемом воздухе | АЛКОТЕКТОР PRO-100 touch-M | 56632-14 |  |  | Нет | 3009
000000019215 |  | Калибровка | Анализаторы паров этанола в выдыхаемом воздухе | Alcotest 6510 | 29815-05 |  |  | Нет | 951 | Анализаторы паров этанола
000000019215 |  | Поверка | Анализаторы паров этанола в выдыхаемом воздухе | Alcotest 6510 | 29815-05 |  |  | Нет | 3009 | Анализаторы паров этанола
000000019216 |  | Поверка | Анализаторы паров этанола в выдыхаемом воздухе | Alcotest мод. 6510, 6810 | 29815-08 |  |  | Нет | 3009
000000019216 |  | Калибровка | Анализаторы паров этанола в выдыхаемом воздухе | Alcotest мод. 6510, 6810 | 29815-08 |  |  | Нет | 951
000000035283 |  | Поверка | Анализаторы паров этанола в выдыхаемом воздухе | Alcotest мод. 6510, 6810 | 29815-13 |  |  | Нет | 3009 | Анализаторы паров этанола
000000035283 |  | Калибровка | Анализаторы паров этанола в выдыхаемом воздухе | Alcotest мод. 6510, 6810 | 29815-13 |  |  | Нет | 951 | Анализаторы паров этанола
000000036676 |  | Поверка | Анализаторы паров этанола в выдыхаемом воздухе | АЛКОТЕКТОР в исп. Юпитер, Юпитер-К, Юпитер-П | 50041-17 |  |  | Нет | 3009 | Анализаторы паров этанола
000000036676 |  | Калибровка | Анализаторы паров этанола в выдыхаемом воздухе | АЛКОТЕКТОР в исп. Юпитер, Юпитер-К, Юпитер-П | 50041-17 |  |  | Нет | 951 | Анализаторы паров этанола
000000036810 |  | Калибровка | Анализаторы паров этанола в выдыхаемом воздухе | Alcotest 5510, Alcotest 6820 | 67668-17 |  |  | Нет | 951 | Анализаторы паров этанола
000000036810 |  | Поверка | Анализаторы паров этанола в выдыхаемом воздухе | Alcotest 5510, Alcotest 6820 | 67668-17 |  |  | Нет | 3009 | Анализаторы паров этанола
000000036811 |  | Поверка | Анализаторы паров этанола в выдыхаемом воздухе | Alcotest 5510, Alcotest 6820 | 67668-17 |  |  | Нет | 3009 | Анализаторы паров этанола
000000036811 |  | Калибровка | Анализаторы паров этанола в выдыхаемом воздухе | Alcotest 5510, Alcotest 6820 | 67668-17 |  |  | Нет | 951 | Анализаторы паров этанола
000000014733 |  | Поверка | Анализаторы первичного сетевого стыка | AFK3 | 34703-07 |  |  | Нет | 12288
000000038189 |  | Поверка | Анализаторы пищевых продуктов | FoodScan Lab, FoodScan Pro и MeatScan | 51351-12 |  |  | Нет | 4374 | Анализаторы лабораторные (без учета стоимости ГСО)
000000038189 |  | Метрологический контроль состояния | Анализаторы пищевых продуктов | FoodScan Lab, FoodScan Pro и MeatScan | 51351-12 |  |  | Нет | 4680 | Анализаторы лабораторные (без учета стоимости ГСО)
000000038189 |  | Поверка выезд | Анализаторы пищевых продуктов | FoodScan Lab, FoodScan Pro и MeatScan | 51351-12 |  |  | Нет | 4680 | Анализаторы лабораторные (без учета стоимости ГСО)
000000040309 |  | Поверка | Анализаторы пищевых продуктов | Infratec 1241, Infratec 1256, Infratec Sofia | 27274-09 |  |  | Нет | 4374 | Анализаторы лабораторные (без учета стоимости ГСО)
000000040309 |  | Метрологический контроль состояния | Анализаторы пищевых продуктов | Infratec 1241, Infratec 1256, Infratec Sofia | 27274-09 |  |  | Нет | 4680 | Анализаторы лабораторные (без учета стоимости ГСО)
000000040309 |  | Поверка выезд | Анализаторы пищевых продуктов | Infratec 1241, Infratec 1256, Infratec Sofia | 27274-09 |  |  | Нет | 4680 | Анализаторы лабораторные (без учета стоимости ГСО)
000000040312 |  | Поверка выезд | Анализаторы пищевых продуктов | Infratec 1241, Infratec Sofia и Infratec Nova | 63200-16 |  |  | Нет | 4680 | Анализаторы лабораторные (без учета стоимости ГСО)
000000040312 |  | Метрологический контроль состояния | Анализаторы пищевых продуктов | Infratec 1241, Infratec Sofia и Infratec Nova | 63200-16 |  |  | Нет | 4680 | Анализаторы лабораторные (без учета стоимости ГСО)
000000040312 |  | Поверка | Анализаторы пищевых продуктов | Infratec 1241, Infratec Sofia и Infratec Nova | 63200-16 |  |  | Нет | 4374 | Анализаторы лабораторные (без учета стоимости ГСО)
000000034759 |  | Поверка | Анализаторы плотности жидкостей | DMA | 39787-08 |  |  | Нет | 6222 | Плотномеры (погрешность 0,1 кг/м3 и более)
000000036446 |  | Поверка выезд | Анализаторы плотности жидкостей | DMA | 39787-08 |  |  | Нет | 9429 | Плотномеры (погрешность менее 0,1 кг/м3)
000000036446 |  | Поверка | Анализаторы плотности жидкостей | DMA | 39787-08 |  |  | Нет | 9429 | Плотномеры (погрешность менее 0,1 кг/м3)
000000042728 |  | Поверка | Анализаторы плотности жидкостей | DMA | 39787-08 |  |  | Нет | 6222 | Плотномеры (погрешность 0,1 кг/м3 и более)
000000023712 |  | Калибровка | Анализаторы повреждений изоляции трубопроводов, трассоискатели поисковые | RD4000 |  |  |  | Нет | 5292
000000023712 |  | Поверка | Анализаторы повреждений изоляции трубопроводов, трассоискатели поисковые | RD4000 |  |  |  | Нет | 5292
000000023713 |  | Калибровка | Анализаторы повреждений изоляции трубопроводов, трассоискатели поисковые | RD400 |  |  |  | Нет | 5292
000000023714 |  | Калибровка | Анализаторы повреждений изоляции трубопроводов, трассоискатели поисковые | Абрис |  |  |  | Нет | 5292
000000023715 |  | Калибровка | Анализаторы повреждений изоляции трубопроводов, трассоискатели поисковые | Metrotech 9890XT |  |  |  | Нет | 5292
000000023716 |  | Калибровка | Анализаторы повреждений изоляции трубопроводов, трассоискатели поисковые | PCM+ |  |  |  | Нет | 5292
000000023717 |  | Калибровка | Анализаторы повреждений изоляции трубопроводов, трассоискатели поисковые | ИКОГЗТ-4 |  |  |  | Нет | 5292
000000023718 |  | Калибровка | Анализаторы повреждений изоляции трубопроводов, трассоискатели поисковые | Поиск |  |  |  | Нет | 5292
000000023719 |  | Калибровка | Анализаторы повреждений изоляции трубопроводов, трассоискатели поисковые | Сталкер |  |  |  | Нет | 5292
000000023720 |  | Калибровка | Анализаторы повреждений изоляции трубопроводов, трассоискатели поисковые | RD8000 |  |  |  | Нет | 5292
000000006679 |  | Поверка выезд | Анализаторы показателей гемостаза | АПГ2-02, АПГ2-02-П, АПГ4-02-П | 33057-06 |  |  | Нет | 4653 | Анализатор показателей гемостаза
000000006679 |  | Метрологический контроль состояния | Анализаторы показателей гемостаза | АПГ2-02, АПГ2-02-П, АПГ4-02-П | 33057-06 |  |  | Нет | 4653 | Анализатор показателей гемостаза
000000006685 |  | Поверка выезд | Анализаторы показателей гемостаза | АПГ2-02, АПГ2-02-П, АПГ4-02-П | 33057-06 |  |  | Нет | 4653
000000006685 |  | Метрологический контроль состояния | Анализаторы показателей гемостаза | АПГ2-02, АПГ2-02-П, АПГ4-02-П | 33057-06 |  |  | Нет | 4653
000000006692 |  | Метрологический контроль состояния | Анализаторы показателей гемостаза | АПГ2-02, АПГ2-02-П, АПГ4-02-П | 33057-06 |  |  | Нет | 4653
000000006692 |  | Поверка выезд | Анализаторы показателей гемостаза | АПГ2-02, АПГ2-02-П, АПГ4-02-П | 33057-06 |  |  | Нет | 4653
000000039111 |  | Метрологический контроль состояния | Анализаторы показателей гемостаза | АПГ2-02, АПГ2-02-П, АПГ4-02-П | 53436-13 |  |  | Нет | 4680 | Анализаторы лабораторные (без учета стоимости ГСО)
000000039111 |  | Поверка | Анализаторы показателей гемостаза | АПГ2-02, АПГ2-02-П, АПГ4-02-П | 53436-13 |  |  | Нет | 4374 | Анализаторы лабораторные (без учета стоимости ГСО)
000000039111 |  | Поверка выезд | Анализаторы показателей гемостаза | АПГ2-02, АПГ2-02-П, АПГ4-02-П | 53436-13 |  |  | Нет | 4680 | Анализаторы лабораторные (без учета стоимости ГСО)
000000039990 |  | Метрологический контроль состояния | Анализаторы показателей гемостаза | АПГ2-02, АПГ2-02-П, АПГ4-02-П | 53436-13 |  |  | Нет | 4464 | Анализатор иммуноферментный
000000039990 |  | Поверка выезд | Анализаторы показателей гемостаза | АПГ2-02, АПГ2-02-П, АПГ4-02-П | 53436-13 |  |  | Нет | 4464 | Анализатор иммуноферментный
000000039990 |  | Поверка | Анализаторы показателей гемостаза | АПГ2-02, АПГ2-02-П, АПГ4-02-П | 53436-13 |  |  | Нет | 4464 | Анализатор иммуноферментный
000000043258 |  | Метрологический контроль состояния | Анализаторы показателей гемостаза двухканальные | АПГ2-01-\НПП-ТМ\ | 24455-08 |  |  | Нет | 4653 | Анализатор показателей гемостаза
000000043258 |  | Поверка выезд | Анализаторы показателей гемостаза двухканальные | АПГ2-01-\НПП-ТМ\ | 24455-08 |  |  | Нет | 4653 | Анализатор показателей гемостаза
000000045136 |  | Поверка выезд | Анализаторы полуавтоматические биохимические | Vitalon 400 | 47365-17 |  |  | Нет | 5949 | Анализаторы медицинские
000000045136 |  | Метрологический контроль состояния | Анализаторы полуавтоматические биохимические | Vitalon 400 | 47365-17 |  |  | Нет | 5949 | Анализаторы медицинские
000000023685 |  | Поверка | Анализаторы поля зрения | ПНР-03 | 55638-13 |  |  | Нет | 2643 | Анализаторы поля зрения
Г00000000900 |  | Поверка | Анализаторы поля зрения |  |  |  |  | Нет | 2643 | Анализаторы поля зрения
Г00000001414 |  | Калибровка | Анализаторы поля зрения (К) |  |  |  |  | Нет | 2643 | Анализаторы поля зрения (К)
000000039790 |  | Поверка | Анализаторы портативные | Анион 7000 | 19172-17 |  |  | Нет | 3135 | pH-метры (иономеры)
000000039790 |  | Поверка выезд | Анализаторы портативные | Анион 7000 | 19172-17 |  |  | Нет | 3135 | pH-метры (иономеры)
000000040186 |  | Поверка | Анализаторы портативные рентгенофлуоресцентные | Vanta | 69112-17 |  |  | Нет | 10818 | Спектрометры, установки фотоэлектрические (без учета стоимости ГСО)
000000040186 |  | Поверка выезд | Анализаторы портативные рентгенофлуоресцентные | Vanta | 69112-17 |  |  | Нет | 11358 | Спектрометры, установки фотоэлектрические (без учета стоимости ГСО)
000000043418 |  | Поверка | Анализаторы промышленные многопараметрические | sc60, sc100, sc200, sc1000 | 30084-10 |  |  | Нет | 10482 | Анализаторы жидкости лабораторные (каналы рН, кондуктометрический и растворенный кислород)
000000002612 |  | Поверка | Анализаторы растворенного кислорода | МАРК-302 | 24997-13 |  |  | Нет | 4944 | Анализатор растворенного кислорода
000000002614 |  | Поверка | Анализаторы растворенного кислорода | МАРК-302 | 24997-13 |  |  | Нет | 4944 | Анализатор растворенного кислорода
000000009995 |  | Поверка выезд | Анализаторы растворенного кислорода | HI 8043, HI 9141, HI 9142, HI 9143, HI 9145, HI 91410 | 14302-00 |  |  | Да | 4494.9 | 250 (81) Анализаторы растворенного кислорода
000000009995 |  | Поверка | Анализаторы растворенного кислорода | HI 8043, HI 9141, HI 9142, HI 9143, HI 9145, HI 91410 | 14302-00 |  |  | Да | 4494.9 | 250 (81) Анализаторы растворенного кислорода
000000022066 |  | Поверка | Анализаторы растворенного кислорода | МАРК-409А | 65365-16 |  |  | Да | 4494.9 | 250 (81) Анализаторы растворенного кислорода
000000022066 |  | Поверка выезд | Анализаторы растворенного кислорода | МАРК-409А | 65365-16 |  |  | Да | 4494.9 | 250 (81) Анализаторы растворенного кислорода
000000022067 |  | Поверка выезд | Анализаторы растворенного кислорода | МАРК-302 | 24997-13 |  |  | Да | 4494.9 | 250 (81) Анализаторы растворенного кислорода
000000022067 |  | Поверка | Анализаторы растворенного кислорода | МАРК-302 | 24997-13 |  |  | Да | 4494.9 | 250 (81) Анализаторы растворенного кислорода
000000037336 |  | Поверка | Анализаторы растворенного кислорода | МАРК-303 | 38221-18 |  |  | Нет | 4944 | Анализатор растворенного кислорода
000000039795 |  | Поверка | Анализаторы растворенного кислорода | МАРК-302 (1 год - для исп. МАРК-302Т и МАРК-302Э; 2 года - для исп. МАРК-302М) | 24997-18 |  |  | Нет | 4944 | Анализатор растворенного кислорода
000000042169 |  | Поверка | Анализаторы растворенного кислорода | МАРК-302 | 24997-08 |  |  | Нет | 4944 | Анализатор растворенного кислорода
000000042379 |  | Поверка | Анализаторы растворенного кислорода | Эксперт-009 | 63403-16 |  |  | Нет | 4944 | Анализатор растворенного кислорода
000000044331 |  | Поверка | Анализаторы растворенного кислорода | HI8043, HI9141, HI9142, HI9143, HI9145, HI9146 | 14302-05 |  |  | Нет | 4944 | Анализатор растворенного кислорода
000000044333 |  | Поверка | Анализаторы растворенного кислорода | МАРК-409 | 29416-05 |  |  | Нет | 4944 | Анализатор растворенного кислорода
000000044764 |  | Поверка | Анализаторы растворенного кислорода | МАРК-303 | 38221-13 |  |  | Нет | 4944 | Анализатор растворенного кислорода
000000022073 |  | Поверка | Анализаторы растворенного кислорода малогабаритные | Марк-201 | 18015-04 |  |  | Да | 4944.39
Г00000000077 |  | Поверка выезд | Анализаторы рентгеновские флуоресцентные (без учета стоимости ГСО) |  |  |  |  | Нет | 4380 | Анализаторы рентгеновские флуоресцентные (без учета стоимости ГСО)
000000037857 |  | Поверка выезд | Анализаторы рентгеновские флуоресцентные волнодисперсионные | Спектроскан CLSW | 56587-14 |  |  | Нет | 4380 | Анализаторы рентгеновские флуоресцентные (без учета стоимости ГСО)
000000034494 |  | Поверка выезд | Анализаторы рентгенофлуоресцентные | Lab-X 3000/3500/3500S/3500SCL | 14921-07 |  |  | Нет | 4380 | Анализаторы рентгеновские флуоресцентные (без учета стоимости ГСО)
000000039242 |  | Поверка выезд | Анализаторы рентгенофлуоресцентные | Lab-X 3000/3500 | 14921-01 |  |  | Нет | 4380 | Анализаторы рентгеновские флуоресцентные (без учета стоимости ГСО)
000000039991 |  | Поверка выезд | Анализаторы рентгенофлуоресцентные | X-MET 8000 | 60562-15 |  |  | Нет | 11358 | Спектрометры, установки фотоэлектрические (без учета стоимости ГСО)
000000039991 |  | Поверка | Анализаторы рентгенофлуоресцентные | X-MET 8000 | 60562-15 |  |  | Нет | 10818 | Спектрометры, установки фотоэлектрические (без учета стоимости ГСО)
000000042164 |  | Поверка выезд | Анализаторы рентгенофлуоресцентные | Lab-X 3000/3500/3500S/3500SCL | 14921-07 |  |  | Нет | 4380 | Анализаторы рентгеновские флуоресцентные (без учета стоимости ГСО)
000000042293 |  | Поверка | Анализаторы рентгенофлуоресцентные | X-MET8000 | 76198-19 |  |  | Нет | 10818 | Спектрометры, установки фотоэлектрические (без учета стоимости ГСО)
000000042293 |  | Поверка выезд | Анализаторы рентгенофлуоресцентные | X-MET8000 | 76198-19 |  |  | Нет | 11358 | Спектрометры, установки фотоэлектрические (без учета стоимости ГСО)
000000044356 |  | Поверка выезд | Анализаторы рентгенофлуоресцентные | X-MET 7000, X-MET 7500 | 50072-12 |  |  | Нет | 4380 | Анализаторы рентгеновские флуоресцентные (без учета стоимости ГСО)
000000044791 |  | Поверка выезд | Анализаторы рентгенофлуоресцентные | Lab-X 3000/3500/3500S/3500SCL | 14921-07 |  |  | Нет | 4380 | Анализаторы рентгеновские флуоресцентные (без учета стоимости ГСО)
000000044791 |  | Поверка | Анализаторы рентгенофлуоресцентные | Lab-X 3000/3500/3500S/3500SCL | 14921-07 |  |  | Нет | 4380 | Анализаторы рентгеновские флуоресцентные (без учета стоимости ГСО)
000000045542 |  | Поверка выезд | Анализаторы рентгенофлуоресцентные | Sindie | 77482-20 |  |  | Нет | 4380 | Анализаторы рентгеновские флуоресцентные (без учета стоимости ГСО)
000000042563 |  | Поверка | Анализаторы рентгенофлуоресцентные портативные | X-MET5000; X-MET5100 | 39990-08 |  |  | Нет | 10818 | Спектрометры, установки фотоэлектрические (без учета стоимости ГСО)
000000042563 |  | Поверка выезд | Анализаторы рентгенофлуоресцентные портативные | X-MET5000; X-MET5100 | 39990-08 |  |  | Нет | 11358 | Спектрометры, установки фотоэлектрические (без учета стоимости ГСО)
000000044494 |  | Поверка | Анализаторы рентгенофлуоресцентные портативные | S1 TITAN SPX, S1 TITAN SMX | 53193-13 |  |  | Нет | 10818 | Спектрометры, установки фотоэлектрические (без учета стоимости ГСО)
000000044494 |  | Поверка выезд | Анализаторы рентгенофлуоресцентные портативные | S1 TITAN SPX, S1 TITAN SMX | 53193-13 |  |  | Нет | 11358 | Спектрометры, установки фотоэлектрические (без учета стоимости ГСО)
000000045352 |  | Поверка выезд | Анализаторы рентгенофлуоресцентные энергодисперсионные | РЕАН мод. 01.К, 02.К, 03.К, 01.Н, 02.Н, 03.Н | 42889-09 |  |  | Нет | 4380 | Анализаторы рентгеновские флуоресцентные (без учета стоимости ГСО)
000000000280 |  | Поверка выезд | Анализаторы рентгенофлуоресцентные энергодисперсионные серы в нефти и нефтепродуктах | Спектроскан S | 26465-05 |  |  | Нет | 4380 | Анализаторы рентгеновские флуоресцентные (без учета стоимости ГСО)
000000043423 |  | Поверка выезд | Анализаторы рентгенофлуоресцентные энергодисперсионные серы в нефти и нефтепродуктах | Спектроскан S | 26465-05 |  |  | Нет | 4380 | Анализаторы рентгеновские флуоресцентные (без учета стоимости ГСО)
000000037867 |  | Поверка выезд | Анализаторы рефрактометрические | RFM | 72253-18 |  |  | Нет | 2337 | Рефрактометры (без учета стоимости ГСО)
000000037867 |  | Поверка | Анализаторы рефрактометрические | RFM | 72253-18 |  |  | Нет | 2337 | Рефрактометры (без учета стоимости ГСО)
000000037867 |  | Калибровка | Анализаторы рефрактометрические | RFM | 72253-18 |  |  | Нет | 2337 | Рефрактометры (без учета стоимости ГСО)
000000004796 |  | Поверка выезд | Анализаторы ртути | Юлия-5К | 20972-01 |  |  | Нет | 3615 | Анализатор ртути (без учета стоимости ГСО)
000000004797 |  | Поверка выезд | Анализаторы ртути | Юлия-2 | 12121-90 |  |  | Нет | 3615 | Анализатор ртути (без учета стоимости ГСО)
000000004798 |  | Поверка выезд | Анализаторы ртути | Юлия-5К | 20972-06 |  |  | Нет | 3615 | Анализатор ртути (без учета стоимости ГСО)
000000006704 |  | Поверка выезд | Анализаторы ртути | Юлия-2 | 12121-98 |  |  | Нет | 3615 | Анализатор ртути (без учета стоимости ГСО)
000000006705 |  | Поверка выезд | Анализаторы ртути | Юлия-5К | 20972-10 |  |  | Нет | 3615 | Анализатор ртути (без учета стоимости ГСО)
000000006706 |  | Поверка выезд | Анализаторы ртути | Юлия-5КМ | 26332-04 |  |  | Нет | 3615 | Анализатор ртути (без учета стоимости ГСО)
000000037330 |  | Поверка выезд | Анализаторы ртути | РА-915М | 59385-14 |  |  | Нет | 3615 | Анализатор ртути (без учета стоимости ГСО)
000000038331 |  | Поверка | Анализаторы ртути | РА-915+ | 18795-99 |  |  | Нет | 4374 | Анализаторы лабораторные (без учета стоимости ГСО)
000000038331 |  | Метрологический контроль состояния | Анализаторы ртути | РА-915+ | 18795-99 |  |  | Нет | 4680 | Анализаторы лабораторные (без учета стоимости ГСО)
000000038331 |  | Поверка выезд | Анализаторы ртути | РА-915+ | 18795-99 |  |  | Нет | 4680 | Анализаторы лабораторные (без учета стоимости ГСО)
000000041627 |  | Метрологический контроль состояния | Анализаторы ртути | Юлия-5К | 20972-10 |  |  | Нет | 4680 | Анализаторы лабораторные (без учета стоимости ГСО)
000000041627 |  | Поверка выезд | Анализаторы ртути | Юлия-5К | 20972-10 |  |  | Нет | 4680 | Анализаторы лабораторные (без учета стоимости ГСО)
000000041627 |  | Поверка | Анализаторы ртути | Юлия-5К | 20972-10 |  |  | Нет | 4374 | Анализаторы лабораторные (без учета стоимости ГСО)
000000045862 |  | Поверка выезд | Анализаторы с ртутно-гидридной системой | Спектр-5 (Спектр-5-3, Спектр-5-4, Спектр-5-5) (анализаторы) РГС-1, РГС-1-1 (система) | 13743-09 |  |  | Нет | 7572 | Анализаторы атомно-абсорбционные (без учета стоимости ГСО)
000000011763 |  | Поверка выезд | Анализаторы сахара рефрактометрические | RFM мод. 712, 732, 742, 340+, 830, 840, 860, 960, 970 | 41703-09 |  |  | Да | 2337.98 | 250 (106) Рефрактометры лабораторные типа ABBE (без учета стоимости ГСО)
000000011763 |  | Поверка | Анализаторы сахара рефрактометрические | RFM мод. 712, 732, 742, 340+, 830, 840, 860, 960, 970 | 41703-09 |  |  | Да | 2337.98 | 250 (106) Рефрактометры лабораторные типа ABBE (без учета стоимости ГСО)
000000037868 |  | Поверка выезд | Анализаторы сахара рефрактометрические | RFM | 26573-04 |  |  | Нет | 2337 | Рефрактометры (без учета стоимости ГСО)
000000037868 |  | Калибровка | Анализаторы сахара рефрактометрические | RFM | 26573-04 |  |  | Нет | 2337 | Рефрактометры (без учета стоимости ГСО)
000000037868 |  | Поверка | Анализаторы сахара рефрактометрические | RFM | 26573-04 |  |  | Нет | 2337 | Рефрактометры (без учета стоимости ГСО)
000000000256 |  | Поверка выезд | Анализаторы серы | SULFURMETER RX | 14736-95 |  |  | Нет | 3696
000000000281 |  | Поверка выезд | Анализаторы серы в нефтепродуктах | SLFA-20 | 21331-01 |  |  | Нет | 4380 | Анализаторы рентгеновские флуоресцентные (без учета стоимости ГСО)
000000034466 |  | Метрологический контроль состояния | Анализаторы серы в нефтепродуктах | SLFA-20 | 21331-07 |  |  | Нет | 4680
000000034466 |  | Поверка | Анализаторы серы в нефтепродуктах | SLFA-20 | 21331-07 |  |  | Нет | 4374
000000034466 |  | Поверка выезд | Анализаторы серы в нефтепродуктах | SLFA-20 | 21331-07 |  |  | Нет | 4680
000000034467 |  | Поверка выезд | Анализаторы серы в нефтепродуктах | SLFA-20 | 21331-07 |  |  | Нет | 4380 | Анализаторы рентгеновские флуоресцентные (без учета стоимости ГСО)
000000043049 |  | Поверка выезд | Анализаторы серы в нефти и нефтепродуктах рентгенофлуоресцентные энергодисперсионные | СПЕКТРОСКАН SE | 77752-20 |  |  | Нет | 4380 | Анализаторы рентгеновские флуоресцентные (без учета стоимости ГСО)
000000044985 |  | Поверка выезд | Анализаторы серы в нефти и нефтепродуктах рентгенофлуоресцентные энергодисперсионные | Спектроскан SUL | 55107-13 |  |  | Нет | 4380 | Анализаторы рентгеновские флуоресцентные (без учета стоимости ГСО)
000000045705 |  | Поверка выезд | Анализаторы серы в нефти и нефтепродуктах рентгенофлуоресцентные энергодисперсионные | СПЕКТРОСКАН SE | 77752-20 |  |  | Нет | 4380 | Анализаторы рентгеновские флуоресцентные (без учета стоимости ГСО)
000000014405 |  | Поверка выезд | Анализаторы серы общей рентгеноабсорбционные в потоке нефти/нефтепродуктов при высоком давлении | NEX XT | 47395-11 |  |  | Нет | 15192
000000036494 |  | Поверка выезд | Анализаторы серы рентгеновские флуоресцентные волнодисперсионные | Спектроскан SW-D3 | 47397-11 |  |  | Нет | 4380 | Анализаторы рентгеновские флуоресцентные (без учета стоимости ГСО)
000000041553 |  | Поверка выезд | Анализаторы серы рентгеновские энергодисперсионные | АСЭ-2 | 32301-13 |  |  | Нет | 4380 | Анализаторы рентгеновские флуоресцентные (без учета стоимости ГСО)
000000043427 |  | Поверка выезд | Анализаторы серы рентгеновские энергодисперсионные | АСЭ-2 | 32301-13 |  |  | Нет | 4380 | Анализаторы рентгеновские флуоресцентные (без учета стоимости ГСО)
000000043441 |  | Поверка выезд | Анализаторы серы рентгеновские энергодисперсионные | АСЭ-1 | 24772-03 |  |  | Нет | 4380 | Анализаторы рентгеновские флуоресцентные (без учета стоимости ГСО)
000000037394 |  | Поверка выезд | Анализаторы серы рентгенофлуоресцентные волнодисперсионные | Rigaku Micro-Z ULS | 57863-14 |  |  | Нет | 4380 | Анализаторы рентгеновские флуоресцентные (без учета стоимости ГСО)
000000014046 |  | Поверка | Анализаторы сетей | BERcut-ADSL | 42557-09 |  |  | Нет | 12288
000000015197 |  | Поверка | Анализаторы сигнализации и кадров портативные | PA-41 | 15959-97 |  |  | Нет | 12288
000000012497 |  | Поверка | Анализаторы сигналов импульсно-кодовой модуляции | SunLite E1 | 30325-05 |  |  | Нет | 12288
000000014985 |  | Поверка | Анализаторы систем передачи и кабелей связи | AnCom A-7 | 25523-08 |  |  | Нет | 12288
000000014848 |  | Поверка | Анализаторы систем связи | AnCom TDA-9 | 41787-09 |  |  | Нет | 12288
000000000279 |  | Поверка выезд | Анализаторы содержания нефтепродуктов в воде лабораторные | АН-2 | 47681-11 |  |  | Нет | 3507
000000000258 |  | Поверка выезд | Анализаторы содержания хлористых солей в нефти | 287, NSB 210 | 44260-10 |  |  | Нет | 4116
000000039076 |  | Поверка | Анализаторы содержания хлористых солей в нефти | NSB 210 | 44260-10 |  |  | Нет | 4374 | Анализаторы лабораторные (без учета стоимости ГСО)
000000039076 |  | Метрологический контроль состояния | Анализаторы содержания хлористых солей в нефти | NSB 210 | 44260-10 |  |  | Нет | 4680 | Анализаторы лабораторные (без учета стоимости ГСО)
000000039076 |  | Поверка выезд | Анализаторы содержания хлористых солей в нефти | NSB 210 | 44260-10 |  |  | Нет | 4680 | Анализаторы лабораторные (без учета стоимости ГСО)
000000045267 |  | Поверка | Анализаторы солей в нефти | Seta 99700 | 57646-14 |  |  | Нет | 4374 | Анализаторы лабораторные (без учета стоимости ГСО)
000000045267 |  | Поверка выезд | Анализаторы солей в нефти | Seta 99700 | 57646-14 |  |  | Нет | 4680 | Анализаторы лабораторные (без учета стоимости ГСО)
000000045267 |  | Метрологический контроль состояния | Анализаторы солей в нефти | Seta 99700 | 57646-14 |  |  | Нет | 4680 | Анализаторы лабораторные (без учета стоимости ГСО)
000000039337 |  | Поверка | Анализаторы соматических клеток в молоке | EKOMILK-Sсan | 65516-16 |  |  | Нет | 4374 | Анализаторы лабораторные (без учета стоимости ГСО)
000000039337 |  | Метрологический контроль состояния | Анализаторы соматических клеток в молоке | EKOMILK-Sсan | 65516-16 |  |  | Нет | 4680 | Анализаторы лабораторные (без учета стоимости ГСО)
000000039337 |  | Поверка выезд | Анализаторы соматических клеток в молоке | EKOMILK-Sсan | 65516-16 |  |  | Нет | 4680 | Анализаторы лабораторные (без учета стоимости ГСО)
000000002540 |  | Поверка | Анализаторы спектора в диапазоне частот до 14 ГГц | Agilent IFE Ronde&Schwarz HP |  |  |  | Нет | 22650
000000004474 |  | Поверка | Анализаторы спектра | ZET 017 | 39236-08 |  |  | Нет | 10539
000000004742 |  | Поверка | Анализаторы спектра | С4-48 | 3510-73 |  |  | Нет | 14193
000000004743 |  | Поверка | Анализаторы спектра | С4-53 | 4552-74 |  |  | Нет | 14193
000000004754 |  | Поверка | Анализаторы спектра | СК4-55 | 6488-78 |  |  | Нет | 14193
000000004764 |  | Поверка | Анализаторы спектра | С4-77 | 9415-84 |  |  | Нет | 14193
000000004966 |  | Поверка | Анализаторы спектра | СК4-56 | 6489-78 |  |  | Нет | 14193
000000005044 |  | Поверка | Анализаторы спектра | СК4-57 | 6490-78 |  |  | Нет | 14193
000000005103 |  | Поверка | Анализаторы спектра | СК4-58 | 6491-78 |  |  | Нет | 14193
000000005113 |  | Поверка | Анализаторы спектра | СК4-59 | 6492-78 |  |  | Нет | 14193
000000005114 |  | Поверка | Анализаторы спектра | С4-60 | 6485-78 |  |  | Нет | 14193
000000005122 |  | Поверка | Анализаторы спектра | СК4-61 | 7367-79 |  |  | Нет | 14193
000000005140 |  | Поверка | Анализаторы спектра | СК4-62 | 7370-79 |  |  | Нет | 14193
000000005141 |  | Поверка | Анализаторы спектра | СК4-63 | 7373-79 |  |  | Нет | 14193
000000005149 |  | Поверка | Анализаторы спектра | СК4-64 | 7368-79 |  |  | Нет | 14193
000000005159 |  | Поверка | Анализаторы спектра | СК4-65 | 7371-79 |  |  | Нет | 14193
000000005179 |  | Поверка | Анализаторы спектра | СК4-66 | 7374-79 |  |  | Нет | 14193
000000005219 |  | Поверка | Анализаторы спектра | СК4-67 | 7369-79 |  |  | Нет | 14193
000000005220 |  | Поверка | Анализаторы спектра | СК4-72 | 7611-80 |  |  | Нет | 14193
000000005238 |  | Поверка | Анализаторы спектра | С4-74 | 7441-79 |  |  | Нет | 14193
000000005249 |  | Поверка | Анализаторы спектра | С4-27 | 3426-73 |  |  | Нет | 7923
000000006641 |  | Поверка | Анализаторы спектра | FSH 3 | 25399-03 |  |  | Нет | 16722
000000006642 |  | Поверка | Анализаторы спектра | E4440A, E4443A, E4445A, E4446A | 26411-04 |  |  | Нет | 16722
000000008359 |  | Поверка | АНАЛИЗАТОРЫ СПЕКТРА | FSL3 |  |  |  | Нет | 17196
000000008494 |  | Поверка | АНАЛИЗАТОРЫ СПЕКТРА | GSP7830 |  |  |  | Нет | 17196
000000008505 |  | Поверка | АНАЛИЗАТОРЫ СПЕКТРА | СК4 БЕЛАН |  |  |  | Нет | 17196
000000008760 |  | Поверка | АНАЛИЗАТОРЫ СПЕКТРА | R&S FSP3 |  |  |  | Нет | 17196
000000008955 |  | Поверка | АНАЛИЗАТОРЫ СПЕКТРА | FS 300 |  |  |  | Нет | 17196
000000008974 |  | Поверка | АНАЛИЗАТОРЫ СПЕКТРА | FS 300 |  |  |  | Нет | 17196
000000008990 |  | Поверка | АНАЛИЗАТОРЫ СПЕКТРА | R&S FSV3 |  |  |  | Нет | 17196
000000009082 |  | Поверка | АНАЛИЗАТОРЫ СПЕКТРА | R&S FSC3 |  |  |  | Нет | 17196
000000009112 |  | Поверка | АНАЛИЗАТОРЫ СПЕКТРА | AKC-1201,1291,1292 |  |  |  | Нет | 17196
000000009150 |  | Поверка | АНАЛИЗАТОРЫ СПЕКТРА | R&S FSV13 |  |  |  | Нет | 21573
000000009169 |  | Поверка | АНАЛИЗАТОРЫ СПЕКТРА | R&S FSH8 |  |  |  | Нет | 21573
000000009231 |  | Поверка | АНАЛИЗАТОРЫ СПЕКТРА | R&S FSP13 |  |  |  | Нет | 21573
000000009241 |  | Поверка | АНАЛИЗАТОРЫ СПЕКТРА | R&S FSV7 |  |  |  | Нет | 21573
000000009435 |  | Поверка | АНАЛИЗАТОРЫ СПЕКТРА | R&S FSP40 |  |  |  | Нет | 21573
000000009543 |  | Поверка | АНАЛИЗАТОРЫ СПЕКТРА | R&S FSH18 |  |  |  | Нет | 24951
000000009553 |  | Поверка | АНАЛИЗАТОРЫ СПЕКТРА | R&S FSL 18 |  |  |  | Нет | 24951
000000009640 |  | Поверка | АНАЛИЗАТОРЫ СПЕКТРА | R&S FSV30 |  |  |  | Нет | 24951
000000009850 |  | Поверка | АНАЛИЗАТОРЫ СПЕКТРА | R&S FSV40 |  |  |  | Нет | 24951
000000009937 |  | Поверка | АНАЛИЗАТОРЫ СПЕКТРА | R&S FSP40 |  |  |  | Нет | 24951
000000002544 |  | Поверка | Анализаторы спектра в диапазоне частот до 40 ГГц | Agilent IFE Ronde&Schwarz HP |  |  |  | Нет | 27246
000000006638 |  | Поверка | Анализаторы спектра ВЧ и СВЧ диапазонов | E4401B, E4402B, E4404B, E4405B, E4407B | 22412-02 |  |  | Нет | 16722
000000006639 |  | Поверка | Анализаторы спектра ВЧ и СВЧ диапазонов | E4403B, E4408B, E4411B | 23670-02 |  |  | Нет | 16722
000000006628 |  | Поверка | Анализаторы спектра высокочастотные | HP 8593 E | 16241-97 |  |  | Нет | 17196
000000006627 |  | Поверка | АНАЛИЗАТОРЫ СПЕКТРА СВЧ ДО 3 ГГц | Agilent IFE Ronde&Schwarz HP |  |  |  | Нет | 17196
000000012052 |  | Поверка выезд | Анализаторы спектрофотометрические | 8453 | 15647-96 |  |  | Да | 4506.48 | 250 (109) Спектрофотометры в ультрафиолетовой, видимой области спектра
000000012052 |  | Поверка | Анализаторы спектрофотометрические | 8453 | 15647-96 |  |  | Да | 4506.48 | 250 (109) Спектрофотометры в ультрафиолетовой, видимой области спектра
000000007082 |  | Поверка | Анализаторы телефонных каналов | AnCom TDA-5 | 16233-02 |  |  | Нет | 12288
000000015058 |  | Поверка | Анализаторы телефонных каналов | AnCom TDA-5 | 16233-97 |  |  | Нет | 12288
000000015071 |  | Поверка | Анализаторы телефонных каналов | AnCom TDA-3 | 14576-95 |  |  | Нет | 12288
000000007115 |  | Поверка | Анализаторы телефонных линий | LT 2000 | 24265-03 |  |  | Нет | 7359
000000023184 |  | Поверка | Анализаторы телефонных линий | ALT 2000 | 24233-03 |  |  | Нет | 7359
000000033996 |  | Поверка выезд | Анализаторы температуры плавления | MP50, MP70, MP90 | 41280-14 |  |  | Нет | 4680 | Анализаторы лабораторные (без учета стоимости ГСО)
000000033996 |  | Поверка | Анализаторы температуры плавления | MP50, MP70, MP90 | 41280-14 |  |  | Нет | 4374 | Анализаторы лабораторные (без учета стоимости ГСО)
000000033996 |  | Метрологический контроль состояния | Анализаторы температуры плавления | MP50, MP70, MP90 | 41280-14 |  |  | Нет | 4680 | Анализаторы лабораторные (без учета стоимости ГСО)
000000038928 |  | Поверка выезд | Анализаторы температуры плавления | MP50, MP70, MP90 | 41280-09 |  |  | Нет | 4680 | Анализаторы лабораторные (без учета стоимости ГСО)
000000038928 |  | Метрологический контроль состояния | Анализаторы температуры плавления | MP50, MP70, MP90 | 41280-09 |  |  | Нет | 4680 | Анализаторы лабораторные (без учета стоимости ГСО)
000000038928 |  | Поверка | Анализаторы температуры плавления | MP50, MP70, MP90 | 41280-09 |  |  | Нет | 4374 | Анализаторы лабораторные (без учета стоимости ГСО)
000000045049 |  | Поверка выезд | Анализаторы термогравиметрические | TGA | 41348-09 |  |  | Нет | 4380 | Анализаторы рентгеновские флуоресцентные (без учета стоимости ГСО)
000000043541 |  | Метрологический контроль состояния | Анализаторы топлив | MINISCAN IRXpert | 62516-15 |  |  | Нет | 4680 | Анализаторы лабораторные (без учета стоимости ГСО)
000000043541 |  | Поверка | Анализаторы топлив | MINISCAN IRXpert | 62516-15 |  |  | Нет | 4374 | Анализаторы лабораторные (без учета стоимости ГСО)
000000043541 |  | Поверка выезд | Анализаторы топлив | MINISCAN IRXpert | 62516-15 |  |  | Нет | 4680 | Анализаторы лабораторные (без учета стоимости ГСО)
000000043609 |  | Метрологический контроль состояния | Анализаторы топлив | ERASPEC, мод. ERASPEC G, ERASPEC D, ERASPEC GD, ERASPEC Jet | 58197-14 |  |  | Нет | 4680 | Анализаторы лабораторные (без учета стоимости ГСО)
000000043609 |  | Поверка выезд | Анализаторы топлив | ERASPEC, мод. ERASPEC G, ERASPEC D, ERASPEC GD, ERASPEC Jet | 58197-14 |  |  | Нет | 4680 | Анализаторы лабораторные (без учета стоимости ГСО)
000000043609 |  | Поверка | Анализаторы топлив | ERASPEC, мод. ERASPEC G, ERASPEC D, ERASPEC GD, ERASPEC Jet | 58197-14 |  |  | Нет | 4374 | Анализаторы лабораторные (без учета стоимости ГСО)
000000000267 |  | Поверка | Анализаторы топлив многофункциональные | PetroSpec PPA мод. GS, TD | 40783-09 |  |  | Нет | 4374 | Анализаторы лабораторные (без учета стоимости ГСО)
000000000267 |  | Метрологический контроль состояния | Анализаторы топлив многофункциональные | PetroSpec PPA мод. GS, TD | 40783-09 |  |  | Нет | 4680 | Анализаторы лабораторные (без учета стоимости ГСО)
000000000267 |  | Поверка выезд | Анализаторы топлив многофункциональные | PetroSpec PPA мод. GS, TD | 40783-09 |  |  | Нет | 4680 | Анализаторы лабораторные (без учета стоимости ГСО)
000000035423 |  | Поверка выезд | Анализаторы углерода и серы | МЕТАВАК CS | 40818-14 |  |  | Нет | 4680 | Анализаторы лабораторные (без учета стоимости ГСО)
000000035423 |  | Поверка | Анализаторы углерода и серы | МЕТАВАК CS | 40818-14 |  |  | Нет | 4374 | Анализаторы лабораторные (без учета стоимости ГСО)
000000035423 |  | Метрологический контроль состояния | Анализаторы углерода и серы | МЕТАВАК CS | 40818-14 |  |  | Нет | 4680 | Анализаторы лабораторные (без учета стоимости ГСО)
000000038809 |  | Поверка | Анализаторы углерода и серы | Метавак-Cs | 20500-00 |  |  | Нет | 4374 | Анализаторы лабораторные (без учета стоимости ГСО)
000000038809 |  | Поверка выезд | Анализаторы углерода и серы | Метавак-Cs | 20500-00 |  |  | Нет | 4680 | Анализаторы лабораторные (без учета стоимости ГСО)
000000038809 |  | Метрологический контроль состояния | Анализаторы углерода и серы | Метавак-Cs | 20500-00 |  |  | Нет | 4680 | Анализаторы лабораторные (без учета стоимости ГСО)
000000040205 |  | Поверка выезд | Анализаторы углерода и серы | МЕТАВАК-CS | 40818-09 |  |  | Нет | 4680 | Анализаторы лабораторные (без учета стоимости ГСО)
000000040205 |  | Поверка | Анализаторы углерода и серы | МЕТАВАК-CS | 40818-09 |  |  | Нет | 4374 | Анализаторы лабораторные (без учета стоимости ГСО)
000000040205 |  | Метрологический контроль состояния | Анализаторы углерода и серы | МЕТАВАК-CS | 40818-09 |  |  | Нет | 4680 | Анализаторы лабораторные (без учета стоимости ГСО)
000000040217 |  | Поверка выезд | Анализаторы углерода и серы | EMIA 320V2 и EMIA 920V2 | 48573-11 |  |  | Нет | 4680 | Анализаторы лабораторные (без учета стоимости ГСО)
000000040217 |  | Поверка | Анализаторы углерода и серы | EMIA 320V2 и EMIA 920V2 | 48573-11 |  |  | Нет | 4374 | Анализаторы лабораторные (без учета стоимости ГСО)
000000040217 |  | Метрологический контроль состояния | Анализаторы углерода и серы | EMIA 320V2 и EMIA 920V2 | 48573-11 |  |  | Нет | 4680 | Анализаторы лабораторные (без учета стоимости ГСО)
000000041719 |  | Поверка выезд | Анализаторы углерода и серы | МЕТЭК-200 | 52134-12 |  |  | Нет | 4680 | Анализаторы лабораторные (без учета стоимости ГСО)
000000041719 |  | Поверка | Анализаторы углерода и серы | МЕТЭК-200 | 52134-12 |  |  | Нет | 4374 | Анализаторы лабораторные (без учета стоимости ГСО)
000000041719 |  | Метрологический контроль состояния | Анализаторы углерода и серы | МЕТЭК-200 | 52134-12 |  |  | Нет | 4680 | Анализаторы лабораторные (без учета стоимости ГСО)
000000043420 |  | Поверка выезд | Анализаторы углерода и серы | LECO CS-744 | 55815-13 |  |  | Нет | 4680 | Анализаторы лабораторные (без учета стоимости ГСО)
000000043420 |  | Метрологический контроль состояния | Анализаторы углерода и серы | LECO CS-744 | 55815-13 |  |  | Нет | 4680 | Анализаторы лабораторные (без учета стоимости ГСО)
000000043420 |  | Поверка | Анализаторы углерода и серы | LECO CS-744 | 55815-13 |  |  | Нет | 4374 | Анализаторы лабораторные (без учета стоимости ГСО)
000000044498 |  | Поверка выезд | Анализаторы углерода и серы | EMIA | 68561-17 |  |  | Нет | 4680 | Анализаторы лабораторные (без учета стоимости ГСО)
000000044498 |  | Поверка | Анализаторы углерода и серы | EMIA | 68561-17 |  |  | Нет | 4374 | Анализаторы лабораторные (без учета стоимости ГСО)
000000044498 |  | Метрологический контроль состояния | Анализаторы углерода и серы | EMIA | 68561-17 |  |  | Нет | 4680 | Анализаторы лабораторные (без учета стоимости ГСО)
000000014071 |  | Поверка | Анализаторы универсальные телекоммуникационных сетей | Беркут-ММТ | 50878-12 |  |  | Нет | 12288
000000014110 |  | Поверка | Анализаторы универсальные телекоммуникационных сетей | БЕРКУТ-ММТ | 35701-07 |  |  | Нет | 12288
000000012053 |  | Поверка выезд | Анализаторы фотометрические | Spectroquant NOVA 60/60A | 24092-08 |  |  | Да | 4680 | 250 (103) Анализаторы фотометрические универсальные(без учета стоимости ГСО)
000000012053 |  | Поверка | Анализаторы фотометрические | Spectroquant NOVA 60/60A | 24092-08 |  |  | Да | 4680 | 250 (103) Анализаторы фотометрические универсальные(без учета стоимости ГСО)
000000039744 |  | Поверка выезд | Анализаторы фотометрические | Spectroquant NOVA 60/60A | 24092-08 |  |  | Нет | 4680 | Анализаторы лабораторные (без учета стоимости ГСО)
000000039744 |  | Поверка | Анализаторы фотометрические | Spectroquant NOVA 60/60A | 24092-08 |  |  | Нет | 4374 | Анализаторы лабораторные (без учета стоимости ГСО)
000000039744 |  | Метрологический контроль состояния | Анализаторы фотометрические | Spectroquant NOVA 60/60A | 24092-08 |  |  | Нет | 4680 | Анализаторы лабораторные (без учета стоимости ГСО)
000000002652 |  | Поверка выезд | Анализаторы фотометрические счетные механических примесей | ГРАН-152 | 22979-02 |  |  | Нет | 8244
000000008316 |  | Поверка | Анализаторы фотометрические универсальные | Фотометры / спектрофотометры КФК-3М | 24057-02 |  |  | Нет | 4260 | Спектрофотометры
000000008316 |  | Поверка выезд | Анализаторы фотометрические универсальные | Фотометры / спектрофотометры КФК-3М | 24057-02 |  |  | Нет | 4260 | Спектрофотометры
000000008316 |  | Метрологический контроль состояния | Анализаторы фотометрические универсальные | Фотометры / спектрофотометры КФК-3М | 24057-02 |  |  | Нет | 4260 | Спектрофотометры
000000011547 |  | Поверка | Анализаторы фотометрические универсальные | Фотометры / спектрофотометры КФК-3М | 24057-02 |  |  | Да | 4680
000000011547 |  | Поверка выезд | Анализаторы фотометрические универсальные | Фотометры / спектрофотометры КФК-3М | 24057-02 |  |  | Да | 4680
000000011562 |  | Поверка | Анализаторы фотометрические универсальные | Фотометры / спектрофотометры КФК-3М | 24057-02 |  |  | Да | 4680
000000011562 |  | Поверка выезд | Анализаторы фотометрические универсальные | Фотометры / спектрофотометры КФК-3М | 24057-02 |  |  | Да | 4680
000000012054 |  | Поверка | Анализаторы фотометрические универсальные | Фотометры / спектрофотометры КФК-3М | 24057-02 |  |  | Да | 4680 | 250 (103) Анализаторы фотометрические универсальные(без учета стоимости ГСО)
000000012054 |  | Поверка выезд | Анализаторы фотометрические универсальные | Фотометры / спектрофотометры КФК-3М | 24057-02 |  |  | Да | 4680 | 250 (103) Анализаторы фотометрические универсальные(без учета стоимости ГСО)
000000045051 |  | Поверка выезд | Анализаторы фракционного состава нефтепродуктов | NDI | 21658-06 |  |  | Нет | 4680 | Анализаторы лабораторные (без учета стоимости ГСО)
000000045051 |  | Поверка | Анализаторы фракционного состава нефтепродуктов | NDI | 21658-06 |  |  | Нет | 4374 | Анализаторы лабораторные (без учета стоимости ГСО)
000000045051 |  | Метрологический контроль состояния | Анализаторы фракционного состава нефтепродуктов | NDI | 21658-06 |  |  | Нет | 4680 | Анализаторы лабораторные (без учета стоимости ГСО)
000000014698 |  | Поверка | Анализаторы цифровых каналов и трактов | AnCom E-9 | 38450-08 |  |  | Нет | 12288
000000007098 |  | Поверка | Анализаторы цифровых линий | E7580A (ProBER2) | 19936-00 |  |  | Нет | 12288
000000014664 |  | Поверка | Анализаторы цифровых линий | EDCT 2A | 35237-07 |  |  | Нет | 12288
000000014675 |  | Поверка | Анализаторы цифровых линий | EDCT 20 | 29040-05 |  |  | Нет | 12288
000000014687 |  | Поверка | Анализаторы цифровых линий | EDCT 20 | 29040-10 |  |  | Нет | 12288
000000002578 |  | Поверка | Анализаторы цифровых линий связи | ANT-20, ANT-20E, ANT-20SE, ANT-20SE/ANT-10Gig | 15963-07 |  |  | Нет | 29445
000000019126 |  | Поверка | Анализаторы цифровых линий связи | SunSet™ SDH | 22688-02 |  |  | Нет | 12288
000000019191 |  | Поверка | Анализаторы цифровых линий связи | SunSet 10G | 25566-03 |  |  | Нет | 12288
000000019218 |  | Поверка | Анализаторы цифровых линий связи | SunSet MTT | 25565-03 |  |  | Нет | 29445
000000019430 |  | Поверка | Анализаторы цифровых линий связи | ANT-20, ANT-20Е, ANT-20SE, ANT-20SE/ANT-10Gig | 15963-03 |  |  | Нет | 29445
000000013973 |  | Поверка | Анализаторы цифровых потоков | BERcut-SDH | 53501-13 |  |  | Нет | 12288
000000012545 |  | Поверка | Анализаторы цифровых сетей | SunSet E1, SunSet E1e, SunSet E10 | 16673-97 |  |  | Нет | 12288
000000012659 |  | Поверка | Анализаторы цифровых сетей | PFA-35, PFA-30, PA-25, PA-20 | 15962-97 |  |  | Нет | 12288
000000012651 |  | Поверка | Анализаторы цифровых сигналов | SunSet E20 | 30326-05 |  |  | Нет | 12288
000000043944 |  | Калибровка | Анализаторы частотные | 2143, 2144, 2145, 2146, 2148 | 15383-96 |  |  | Нет | 13830 | виброметры-анализаторы спектра
000000043944 |  | Поверка | Анализаторы частотные | 2143, 2144, 2145, 2146, 2148 | 15383-96 |  |  | Нет | 13830 | виброметры-анализаторы спектра
000000007671 |  | Поверка | Анализаторы шума и вибрации | SVAN-947 | 24282-03 |  |  | Нет | 13419 | Анализаторы шума и вибрации ЭКОФИЗИКА, ОКТАВА, АССИСТЕНТ, SVAN
000000007671 |  | Калибровка | Анализаторы шума и вибрации | SVAN-947 | 24282-03 |  |  | Нет | 13419 | Анализаторы шума и вибрации ЭКОФИЗИКА, ОКТАВА, АССИСТЕНТ, SVAN
000000011086 |  | Поверка | Анализаторы шума и вибрации | АССИСТЕНТ | 39671-08 |  |  | Да | 13420.54 | 250 (97.1) Анализаторы шума и вибрации с трехкомпонентным акселерометром и одним микрофоном
000000011087 |  | Поверка | Анализаторы шума и вибрации | SVAN 912M | 32571-06 |  |  | Да | 13420.54 | 250 (97.1) Анализаторы шума и вибрации с трехкомпонентным акселерометром и одним микрофоном
000000011088 |  | Поверка | Анализаторы шума и вибрации | SVAN-949 | 32570-06 |  |  | Да | 13420.54 | 250 (97.1) Анализаторы шума и вибрации с трехкомпонентным акселерометром и одним микрофоном
000000011089 |  | Поверка | Анализаторы шума и вибрации | SVAN-947 | 24282-03 |  |  | Да | 6742.39 | 250 (101.1) Шумометры с одним микрофоном (Базовый блок в комплекте с одним микрофоном)
000000011117 |  | Калибровка | Анализаторы шума и вибрации | АССИСТЕНТ | 39671-08 |  |  | Да | 7416 | Анализаторы шума ЭКОФИЗИКА, ОКТАВА, АССИСТЕНТ, SVAN
000000011117 |  | Поверка | Анализаторы шума и вибрации | АССИСТЕНТ | 39671-08 |  |  | Да | 7416 | Анализаторы шума ЭКОФИЗИКА, ОКТАВА, АССИСТЕНТ, SVAN
000000016878 |  | Поверка | Анализаторы шума и вибрации | SVAN 912M | 32571-06 |  |  | Да | 8878.74 | 250 (96.1) Анализаторы шума и вибрации с однокомпонентным акселерометром и одним микрофоном
000000038121 |  | Калибровка | Анализаторы шума и вибрации | АССИСТЕНТ | 39671-08 |  |  | Нет | 10452 | Анализаторы вибрации с трехосевым вибропреобразователем ЭКОФИЗИКА, ОКТАВА, АССИСТЕНТ, SVAN
000000038121 |  | Поверка | Анализаторы шума и вибрации | АССИСТЕНТ | 39671-08 |  |  | Нет | 10452 | Анализаторы вибрации с трехосевым вибропреобразователем ЭКОФИЗИКА, ОКТАВА, АССИСТЕНТ, SVAN
000000040918 |  | Калибровка | Анализаторы шума и вибрации | АССИСТЕНТ | 39671-08 |  |  | Нет | 13419 | Анализаторы шума и вибрации ЭКОФИЗИКА, ОКТАВА, АССИСТЕНТ, SVAN
000000040918 |  | Поверка | Анализаторы шума и вибрации | АССИСТЕНТ | 39671-08 |  |  | Нет | 13419 | Анализаторы шума и вибрации ЭКОФИЗИКА, ОКТАВА, АССИСТЕНТ, SVAN
000000041979 |  | Калибровка | Анализаторы шума и вибрации | АССИСТЕНТ | 39671-08 |  |  | Нет | 13419 | Анализаторы шума и вибрации ЭКОФИЗИКА, ОКТАВА, АССИСТЕНТ, SVAN
000000041979 |  | Поверка | Анализаторы шума и вибрации | АССИСТЕНТ | 39671-08 |  |  | Нет | 13419 | Анализаторы шума и вибрации ЭКОФИЗИКА, ОКТАВА, АССИСТЕНТ, SVAN
000000041982 |  | Поверка | Анализаторы шума и вибрации | АССИСТЕНТ | 39671-08 |  |  | Нет | 8877 | Анализаторы вибрации ЭКОФИЗИКА, ОКТАВА, АССИСТЕНТ, SVAN
000000041982 |  | Калибровка | Анализаторы шума и вибрации | АССИСТЕНТ | 39671-08 |  |  | Нет | 8877 | Анализаторы вибрации ЭКОФИЗИКА, ОКТАВА, АССИСТЕНТ, SVAN
Г00000001344 |  | Поверка | Анализаторы шума и вибрации с однокомпонентным акселерометром и одним микрофоном (Базовый блок в комплекте с однокомпонентным акселерометром и одним микрофоном) |  |  |  |  | Да | 8878.74 | 250 (96.1) Анализаторы шума и вибрации с однокомпонентным акселерометром и одним микрофоном
Г00000001346 |  | Поверка | Анализаторы шума и вибрации с трехкомпонентным акселерометром и одним микрофоном (Базовый блок в комплекте с трехкомпонентным акселерометром и одним микрофоном) |  |  |  |  | Да | 13420.54 | 250 (97.1) Анализаторы шума и вибрации с трехкомпонентным акселерометром и одним микрофоном
000000011090 |  | Поверка | Анализаторы шума и вибрации четырехканальные | SVAN-948 | 39170-08 |  |  | Да | 13420.54 | 250 (97.1) Анализаторы шума и вибрации с трехкомпонентным акселерометром и одним микрофоном
Г00000000982 |  | Поверка | Анализаторы шума и вибрации ЭКОФИЗИКА, ОКТАВА, АССИСТЕНТ, SVAN |  |  |  |  | Нет | 13419 | Анализаторы шума и вибрации ЭКОФИЗИКА, ОКТАВА, АССИСТЕНТ, SVAN
Г00000000982 |  | Калибровка | Анализаторы шума и вибрации ЭКОФИЗИКА, ОКТАВА, АССИСТЕНТ, SVAN |  |  |  |  | Нет | 13419 | Анализаторы шума и вибрации ЭКОФИЗИКА, ОКТАВА, АССИСТЕНТ, SVAN
Г00000000979 |  | Поверка | Анализаторы шума ЭКОФИЗИКА, ОКТАВА, АССИСТЕНТ, SVAN |  |  |  |  | Нет | 7416 | Анализаторы шума ЭКОФИЗИКА, ОКТАВА, АССИСТЕНТ, SVAN
Г00000000979 |  | Калибровка | Анализаторы шума ЭКОФИЗИКА, ОКТАВА, АССИСТЕНТ, SVAN |  |  |  |  | Нет | 7416 | Анализаторы шума ЭКОФИЗИКА, ОКТАВА, АССИСТЕНТ, SVAN
000000039116 |  | Поверка выезд | Анализаторы электролитного состава крови | Audicom AC9000 | 52336-12 |  |  | Нет | 4680 | Анализаторы лабораторные (без учета стоимости ГСО)
000000039116 |  | Поверка | Анализаторы электролитного состава крови | Audicom AC9000 | 52336-12 |  |  | Нет | 4374 | Анализаторы лабораторные (без учета стоимости ГСО)
000000039116 |  | Метрологический контроль состояния | Анализаторы электролитного состава крови | Audicom AC9000 | 52336-12 |  |  | Нет | 4680 | Анализаторы лабораторные (без учета стоимости ГСО)
000000041336 |  | Поверка | Анализаторы электролитов и газов крови | EasyStat, EasyLyte, EasyLyte Plus, EasyLyte Lithium, EasyLyte Calcium, EasyBloodGas | 44581-10 |  |  | Нет | 4374 | Анализаторы лабораторные (без учета стоимости ГСО)
000000041336 |  | Метрологический контроль состояния | Анализаторы электролитов и газов крови | EasyStat, EasyLyte, EasyLyte Plus, EasyLyte Lithium, EasyLyte Calcium, EasyBloodGas | 44581-10 |  |  | Нет | 4680 | Анализаторы лабораторные (без учета стоимости ГСО)
000000041336 |  | Поверка выезд | Анализаторы электролитов и газов крови | EasyStat, EasyLyte, EasyLyte Plus, EasyLyte Lithium, EasyLyte Calcium, EasyBloodGas | 44581-10 |  |  | Нет | 4680 | Анализаторы лабораторные (без учета стоимости ГСО)
000000045133 |  | Метрологический контроль состояния | Анализаторы электролитов и газов крови | EasyStat, EasyLyte, EasyLyte Plus, EasyLyte Lithium, EasyLyte Calcium, EasyBloodGas | 44581-10 |  |  | Нет | 5949 | Анализаторы медицинские
000000045133 |  | Поверка выезд | Анализаторы электролитов и газов крови | EasyStat, EasyLyte, EasyLyte Plus, EasyLyte Lithium, EasyLyte Calcium, EasyBloodGas | 44581-10 |  |  | Нет | 5949 | Анализаторы медицинские
000000039904 |  | Поверка выезд | Анализаторы элементные универсальные | multi EA 5000 | 55130-13 |  |  | Нет | 4680 | Анализаторы лабораторные (без учета стоимости ГСО)
000000039904 |  | Метрологический контроль состояния | Анализаторы элементные универсальные | multi EA 5000 | 55130-13 |  |  | Нет | 4680 | Анализаторы лабораторные (без учета стоимости ГСО)
000000039904 |  | Поверка | Анализаторы элементные универсальные | multi EA 5000 | 55130-13 |  |  | Нет | 4374 | Анализаторы лабораторные (без учета стоимости ГСО)
000000039332 |  | Поверка | Анализаторы-коагулометры | KC-1, KC-4 | 48963-12 |  |  | Нет | 4374 | Анализаторы лабораторные (без учета стоимости ГСО)
000000039332 |  | Поверка выезд | Анализаторы-коагулометры | KC-1, KC-4 | 48963-12 |  |  | Нет | 4680 | Анализаторы лабораторные (без учета стоимости ГСО)
000000039332 |  | Метрологический контроль состояния | Анализаторы-коагулометры | KC-1, KC-4 | 48963-12 |  |  | Нет | 4680 | Анализаторы лабораторные (без учета стоимости ГСО)
000000009884 |  | Поверка | Анализаторы-регистраторы качества электроэнергии с функцией измерения фликера | REN-700 | 32303-06 |  |  | Нет | 12876
000000004877 |  | Поверка | Анализаторы-течеискатели (комплект*) | АНТ-2М | 16131-01 |  |  | Нет | 2193
000000018878 |  | Поверка | Анализаторы-течеискатели (комплект*) | АНТ-2М | 16131-01 |  |  | Нет | 2193
000000035770 |  | Поверка | Анализаторы-течеискатели (комплект*) | АНТ-3М | 39982-14 |  |  | Нет | 2193
000000038119 |  | Поверка | Анализаторы-течеискатели (комплект*) | АНТ-3М | 39982-08 |  |  | Нет | 2193
000000042367 |  | Поверка | Анализаторы-течеискатели (комплект*) | АНТ-3 | 24067-02 |  |  | Нет | 2193
000000006748 |  | Поверка | Анализаторы-течеискатели(комплект*) | АНТ-3 | 24067-04 |  |  | Нет | 2193
000000006751 |  | Поверка | Анализаторы-течеискатели(комплект*) | АНТ-3М | 39982-08 |  |  | Нет | 2193
000000013822 |  | Калибровка | Анемометр (комплект*) | ДВЭС-2 | 55208-13 |  |  | Да | 3960
000000013822 |  | Поверка | Анемометр (комплект*) | ДВЭС-2 | 55208-13 |  |  | Да | 3960
000000039465 |  | Калибровка | Анемометр рудничный (комплект*) | АПР-2м | 48188-11 |  |  | Нет | 7002
000000039465 |  | Поверка | Анемометр рудничный (комплект*) | АПР-2м | 48188-11 |  |  | Нет | 7002
000000037944 |  | Калибровка | Анемометр сигнальный цифровой | АСЦ-3 | 46026-10 |  |  | Нет | 1980 | Анемометры
000000037944 |  | Поверка | Анемометр сигнальный цифровой | АСЦ-3 | 46026-10 |  |  | Нет | 1980 | Анемометры
000000013823 |  | Поверка | Анемометры | LV | 31807-06 |  |  | Да | 1980 | Анемометры
000000013823 |  | Калибровка | Анемометры | LV | 31807-06 |  |  | Да | 1980 | Анемометры
000000021310 |  | Поверка | Анемометры | LV | 31807-06 |  |  | Да | 1801.2 | 250 (43) Анемометры
000000021311 |  | Поверка | Анемометры | ДВЭС-2 | 55208-13 |  |  | Да | 1801.2 | 250 (43) Анемометры
000000021312 |  | Поверка | Анемометры | ДВЭС-1 | 53815-13 |  |  | Да | 1801.2 | 250 (43) Анемометры
Г00000000414 |  | Поверка | Анемометры |  |  |  |  | Нет | 1980 | Анемометры
Г00000000414 |  | Калибровка | Анемометры |  |  |  |  | Нет | 1980 | Анемометры
000000021313 |  | Поверка | Анемометры многофункциональные | АМ-50 | 44429-10 |  |  | Да | 1801.2 | 250 (43) Анемометры
000000021314 |  | Поверка | Анемометры многофункциональные | АМ-70 | 26253-04 |  |  | Да | 1801.2 | 250 (43) Анемометры
000000021316 |  | Поверка | Анемометры многофункциональные | АМ-70 | 44430-10 |  |  | Да | 1801.2 | 250 (43) Анемометры
000000013830 |  | Поверка | Анемометры переносные рудничные | АПР-2 | 16790-02 |  |  | Да | 1980 | Анемометры
000000013830 |  | Калибровка | Анемометры переносные рудничные | АПР-2 | 16790-02 |  |  | Да | 1980 | Анемометры
000000021317 |  | Поверка | Анемометры переносные рудничные | АПР-2м | 34321-07 |  |  | Да | 1801.2 | 250 (43) Анемометры
000000021318 |  | Поверка | Анемометры переносные рудничные | АПР-2 | 16790-02 |  |  | Да | 1801.2 | 250 (43) Анемометры
000000021319 |  | Поверка | Анемометры переносные рудничные | АПР-2 | 16790-97 |  |  | Да | 1801.2 | 250 (43) Анемометры
000000021320 |  | Поверка | Анемометры ручные индукционные | АРИ-49 | 3490-73 |  |  | Да | 1801.2 | 250 (43) Анемометры
000000039466 |  | Калибровка | Анемометры ручные индукционные | АРИ-49 | 7848-80 |  |  | Нет | 1980 | Анемометры
000000039466 |  | Поверка | Анемометры ручные индукционные | АРИ-49 | 7848-80 |  |  | Нет | 1980 | Анемометры
000000005305 |  | Поверка | Анемометры ручные со счетным механизмом | АСО-3 | 3489-80 |  |  | Нет | 1980 | Анемометры
000000005305 |  | Калибровка | Анемометры ручные со счетным механизмом | АСО-3 | 3489-80 |  |  | Нет | 1980 | Анемометры
000000021321 |  | Поверка | Анемометры ручные со счетным механизмом | АСО-3 | 3489-80 |  |  | Да | 1801.2 | 250 (43) Анемометры
000000005307 |  | Поверка | Анемометры ручные чашечные | МС-13 | 3488-80 |  |  | Нет | 1980 | Анемометры
000000005307 |  | Калибровка | Анемометры ручные чашечные | МС-13 | 3488-80 |  |  | Нет | 1980 | Анемометры
000000021322 |  | Поверка | Анемометры ручные чашечные | МС-13 | 3488-80 |  |  | Да | 1801.2 | 250 (43) Анемометры
000000032551 |  | Поверка | Анемометры ручные чашечные со счетным механизмом | МС-13 | 3488-73 |  |  | Нет | 1980 | Анемометры
000000032551 |  | Калибровка | Анемометры ручные чашечные со счетным механизмом | МС-13 | 3488-73 |  |  | Нет | 1980 | Анемометры
000000013837 |  | Поверка | Анемометры ручные электронные | АРЭ | 21004-11 |  |  | Да | 1980 | Анемометры
000000013837 |  | Калибровка | Анемометры ручные электронные | АРЭ | 21004-11 |  |  | Да | 1980 | Анемометры
000000013838 |  | Калибровка | Анемометры ручные электронные | АРЭ-М | 29645-05 |  |  | Да | 1980 | Анемометры
000000013838 |  | Поверка | Анемометры ручные электронные | АРЭ-М | 29645-05 |  |  | Да | 1980 | Анемометры
000000021323 |  | Поверка | Анемометры ручные электронные | АРЭ-М | 29645-05 |  |  | Да | 1801.2 | 250 (43) Анемометры
000000021324 |  | Поверка | Анемометры ручные электронные | АРЭ | 21004-01 |  |  | Да | 1801.2 | 250 (43) Анемометры
000000021325 |  | Поверка | Анемометры ручные электронные | АРЭ | 21004-11 |  |  | Да | 1801.2 | 250 (43) Анемометры
000000021326 |  | Поверка | Анемометры сигнальные | М-95М-2 | 2966-72 |  |  | Да | 1801.2 | 250 (43) Анемометры
000000021327 |  | Поверка | Анемометры сигнальные | АС-1 | 15471-96 |  |  | Да | 1801.2 | 250 (43) Анемометры
000000021328 |  | Поверка | Анемометры сигнальные | АС-1 | 47324-11 |  |  | Да | 1801.2 | 250 (43) Анемометры
000000005351 |  | Калибровка | Анемометры сигнальные цифровые | АСЦ-3 | 46026-10 |  |  | Нет | 1980 | Анемометры
000000005351 |  | Поверка | Анемометры сигнальные цифровые | АСЦ-3 | 46026-10 |  |  | Нет | 1980 | Анемометры
000000021329 |  | Поверка | Анемометры сигнальные цифровые | АСЦ-3 | 46026-10 |  |  | Да | 1801.2 | 250 (43) Анемометры
000000021330 |  | Поверка | Анемометры сигнальные цифровые | М-95-ЦМ | 26337-09 |  |  | Да | 1801.2 | 250 (43) Анемометры
000000021331 |  | Поверка | Анемометры сигнальные цифровые | М-95-ЦМ | 26337-04 |  |  | Да | 1801.2 | 250 (43) Анемометры
000000021332 |  | Поверка | Анемометры сигнальные цифровые | АСЦ-3 | 20320-00 |  |  | Да | 1801.2 | 250 (43) Анемометры
000000021333 |  | Поверка | Анемометры сигнальные цифровые | АСЦ-3Э | 28794-05 |  |  | Да | 1801.2 | 250 (43) Анемометры
000000021334 |  | Поверка | Анемометры сигнальные цифровые | M-95M-Ц | 10818-87 |  |  | Да | 1801.2 | 250 (43) Анемометры
000000013850 |  | Поверка | Анемометры сигнальные цифровые ручные | АСЦ-Р | 21393-11 |  |  | Да | 1980 | Анемометры
000000013850 |  | Калибровка | Анемометры сигнальные цифровые ручные | АСЦ-Р | 21393-11 |  |  | Да | 1980 | Анемометры
000000021335 |  | Поверка | Анемометры сигнальные цифровые ручные | АСЦ-Р | 21393-01 |  |  | Да | 1801.2 | 250 (43) Анемометры
000000021336 |  | Поверка | Анемометры сигнальные цифровые ручные | АСЦ-Р | 21393-11 |  |  | Да | 1801.2 | 250 (43) Анемометры
000000005310 |  | Поверка | Анемометры цифровые | ATT-1000, ATT-1002, ATT-1003, ATT-1004, ATT-1005, ATT-1006, ATT-1021, ATE-1033, ATE-1034 с использованием товарного знака AKTAKOM | 46056-11 |  |  | Нет | 1980 | Анемометры
000000005310 |  | Калибровка | Анемометры цифровые | ATT-1000, ATT-1002, ATT-1003, ATT-1004, ATT-1005, ATT-1006, ATT-1021, ATE-1033, ATE-1034 с использованием товарного знака AKTAKOM | 46056-11 |  |  | Нет | 1980 | Анемометры
000000013852 |  | Поверка | Анемометры цифровые | VT100, LV101, LV107, LV110, LV120, LV130 | 47589-11 |  |  | Да | 1980 | Анемометры
000000013852 |  | Калибровка | Анемометры цифровые | VT100, LV101, LV107, LV110, LV120, LV130 | 47589-11 |  |  | Да | 1980 | Анемометры
000000021337 |  | Поверка | Анемометры цифровые | ATT | 28597-05 |  |  | Да | 1801.2 | 250 (43) Анемометры
000000021338 |  | Поверка | Анемометры цифровые | ATT-1000, ATT-1002, ATT-1003, ATT-1004, ATT-1005, ATT-1006, ATT-1021, ATE-1033, ATE-1034 с использованием товарного знака AKTAKOM | 46056-11 |  |  | Да | 1801.2 | 250 (43) Анемометры
000000021339 |  | Поверка | Анемометры цифровые | VT100, LV101, LV107, LV110, LV120, LV130 | 47589-11 |  |  | Да | 1801.2 | 250 (43) Анемометры
000000008360 |  | Поверка | Анемометры цифровые переносные | АП1М | 24079-08 |  |  | Нет | 1980 | Анемометры
000000008360 |  | Калибровка | Анемометры цифровые переносные | АП1М | 24079-08 |  |  | Нет | 1980 | Анемометры
000000021340 |  | Поверка | Анемометры цифровые переносные | АП1М | 24079-02 |  |  | Да | 1801.2 | 250 (43) Анемометры
000000021341 |  | Поверка | Анемометры цифровые переносные | АП1М | 24079-08 |  |  | Да | 1801.2 | 250 (43) Анемометры
000000021342 |  | Поверка | Анемометры цифровые переносные | АП-1 | 10490-86 |  |  | Да | 1801.2 | 250 (43) Анемометры
000000035520 |  | Калибровка | Анеморумбометр (комплект*) | Ветромер-1 | 33512-06 |  |  | Нет | 3960
000000035520 |  | Поверка | Анеморумбометр (комплект*) | Ветромер-1 | 33512-06 |  |  | Нет | 3960
000000039647 |  | Поверка | Анеморумбометр (комплект*) | МПВ | 73392-18 |  |  | Нет | 3960
000000039647 |  | Калибровка | Анеморумбометр (комплект*) | МПВ | 73392-18 |  |  | Нет | 3960
000000010868 |  | Поверка | Анеморумбометры (комплект*) | М63М-1 | 7319-11 |  |  | Да | 3960
000000010868 |  | Калибровка | Анеморумбометры (комплект*) | М63М-1 | 7319-11 |  |  | Да | 3960
000000007927 |  | Метрологический контроль состояния | АП-Т ЭЛЕКТРОИМП. ТЕРАПИИ ДТ-50-3,ТОНУС-2 М,СИИМ-1 |  |  |  |  | Нет | 1737
А00000030 |  | Аттестация | Аппарат | [5 empty] | 6162 | ГруппыНЕТ
А00000030 |  | Аттестация выезд | Аппарат | [5 empty] | 6465 | ГруппыНЕТ
000000006693 |  | Метрологический контроль состояния | Аппарат ДМВ терапии ВОЛНА, РАНЕТ, РОМАШКА, СОЛН. |  |  |  |  | Нет | 3150 | Аппараты ДМВ терапии
000000008378 |  | Метрологический контроль состояния | АППАРАТ ИСКУССТВЕННОЙ ВЕНТИЛЯЦИИ ЛЕГКИХ | ИВЛ |  |  |  | Нет | 4215
000000007928 |  | Метрологический контроль состояния | АППАРАТ ДЛЯ УВЧ-ТЕРАПИИ УВЧ-66М,УВЧ-30 |  |  |  |  | Нет | 2172 | Аппараты УВЧ терапии
000000007933 |  | Метрологический контроль состояния | АППАРАТ ДЛЯ ДАРСОНВАЛИЗАЦИИ ИСКРА-1 |  |  |  |  | Нет | 1302 | Аппараты для дарсонвализации
000000007982 |  | Метрологический контроль состояния | АППАРАТ ДЛЯ ММВ ТЕРАПИИ: ЯВЬ -1-5,6, ЯВЬ-1-7 |  |  |  |  | Нет | 3303 | Аппараты ММВ терапии
А00000044 |  | Аттестация | Аппарат испытания диэлектриков | [5 empty] | 12363 | ГруппыНЕТ
000000007631 |  | Поверка выезд | Аппаратура виброизмерительная | BN | 15540-96 |  |  | Нет | 14523
000000007631 |  | Поверка | Аппаратура виброизмерительная | BN | 15540-96 |  |  | Нет | 13830
000000043987 |  | Калибровка | Аппаратура виброизмерительная | ИКВ-1 | 61639-15 |  |  | Нет | 5514 | виброизмерительные преобразователи, акселерометры, датчики вибрации (2-10000) Гц
000000043987 |  | Поверка | Аппаратура виброизмерительная | ИКВ-1 | 61639-15 |  |  | Нет | 5514 | виброизмерительные преобразователи, акселерометры, датчики вибрации (2-10000) Гц
000000043987 |  | Поверка выезд | Аппаратура виброизмерительная | ИКВ-1 | 61639-15 |  |  | Нет | 5790 | виброизмерительные преобразователи, акселерометры, датчики вибрации (2-10000) Гц
000000043987 |  | Калибровка выезд | Аппаратура виброизмерительная | ИКВ-1 | 61639-15 |  |  | Нет | 5790 | виброизмерительные преобразователи, акселерометры, датчики вибрации (2-10000) Гц
000000040414 |  | Поверка выезд | Аппаратура виброконтроля | СВКА 1 | 41153-09 |  |  | Нет | 5790
000000040414 |  | Поверка | Аппаратура виброконтроля | СВКА 1 | 41153-09 |  |  | Нет | 5790
000000040414 |  | Калибровка | Аппаратура виброконтроля | СВКА 1 | 41153-09 |  |  | Нет | 5790
000000040414 |  | Калибровка выезд | Аппаратура виброконтроля | СВКА 1 | 41153-09 |  |  | Нет | 5790
000000045735 |  | Поверка выезд | Аппаратура виброконтроля | СВКА 1 | 41153-09 |  |  | Нет | 5790 | виброизмерительные преобразователи, акселерометры, датчики вибрации (2-10000) Гц
000000045735 |  | Поверка | Аппаратура виброконтроля | СВКА 1 | 41153-09 |  |  | Нет | 5514 | виброизмерительные преобразователи, акселерометры, датчики вибрации (2-10000) Гц
000000045735 |  | Калибровка | Аппаратура виброконтроля | СВКА 1 | 41153-09 |  |  | Нет | 5514 | виброизмерительные преобразователи, акселерометры, датчики вибрации (2-10000) Гц
000000045735 |  | Калибровка выезд | Аппаратура виброконтроля | СВКА 1 | 41153-09 |  |  | Нет | 5790 | виброизмерительные преобразователи, акселерометры, датчики вибрации (2-10000) Гц
000000045738 |  | Калибровка выезд | Аппаратура виброконтроля | СВКА 2 | 41918-09 |  |  | Нет | 5790 | виброизмерительные преобразователи, акселерометры, датчики вибрации (2-10000) Гц
000000045738 |  | Поверка выезд | Аппаратура виброконтроля | СВКА 2 | 41918-09 |  |  | Нет | 5790 | виброизмерительные преобразователи, акселерометры, датчики вибрации (2-10000) Гц
000000045738 |  | Калибровка | Аппаратура виброконтроля | СВКА 2 | 41918-09 |  |  | Нет | 5514 | виброизмерительные преобразователи, акселерометры, датчики вибрации (2-10000) Гц
000000045738 |  | Поверка | Аппаратура виброконтроля | СВКА 2 | 41918-09 |  |  | Нет | 5514 | виброизмерительные преобразователи, акселерометры, датчики вибрации (2-10000) Гц
000000000531 |  | Поверка | Аппаратура геодезическая потребителей спутниковых навигационных систем ГЛОНАСС и GPS | Trimble R6, Trimble R7 GNSS | 37145-08 |  |  | Нет | 10182 | Аппаратура геодезическая спутниковая, приемники спутниковые геодезические
000000000464 |  | Поверка | Аппаратура геодезическая спутниковая | Leica Zeno 20 | 64203-16 |  |  | Нет | 10182 | Аппаратура геодезическая спутниковая, приемники спутниковые геодезические
000000000474 |  | Поверка | Аппаратура геодезическая спутниковая | PrinCe X91 | 61945-15 |  |  | Нет | 10182 | Аппаратура геодезическая спутниковая, приемники спутниковые геодезические
000000000492 |  | Поверка | Аппаратура геодезическая спутниковая | Spectra Precision ProMark 120, Spectra Precision ProMark 220, Spectra Precision ProMark 800 | 54108-13 |  |  | Нет | 10182 | Аппаратура геодезическая спутниковая, приемники спутниковые геодезические
000000000509 |  | Поверка | Аппаратура геодезическая спутниковая | TOPCON GRS-1 | 42680-09 |  |  | Нет | 10182 | Аппаратура геодезическая спутниковая, приемники спутниковые геодезические
000000000523 |  | Поверка | Аппаратура геодезическая спутниковая | TOPCON NET-G3A | 44000-10 |  |  | Нет | 10182 | Аппаратура геодезическая спутниковая, приемники спутниковые геодезические
000000000532 |  | Поверка | Аппаратура геодезическая спутниковая | Trimble R8s | 64894-16 |  |  | Нет | 10182 | Аппаратура геодезическая спутниковая, приемники спутниковые геодезические
000000000533 |  | Поверка | Аппаратура геодезическая спутниковая | Trimble R10 | 53991-13 |  |  | Нет | 10182 | Аппаратура геодезическая спутниковая, приемники спутниковые геодезические
000000014784 |  | Поверка | Аппаратура геодезическая спутниковая | Topcon GR-5 | 49329-12 |  |  | Нет | 10182 | Аппаратура геодезическая спутниковая, приемники спутниковые геодезические
000000014785 |  | Поверка | Аппаратура геодезическая спутниковая | TOPCON NET-G5, TOPCON GR-5, TOPCON Hiper V, SOKKIA GRX2 | 64260-16 |  |  | Нет | 10182 | Аппаратура геодезическая спутниковая, приемники спутниковые геодезические
000000014789 |  | Поверка | Аппаратура геодезическая спутниковая | SOKKIA GRX1 | 44563-10 |  |  | Нет | 10182 | Аппаратура геодезическая спутниковая, приемники спутниковые геодезические
000000014791 |  | Поверка | Аппаратура геодезическая спутниковая | H66, H68, S82-T, S82-V, S86-T, S86-S | 49642-12 |  |  | Нет | 10182 | Аппаратура геодезическая спутниковая, приемники спутниковые геодезические
000000014799 |  | Поверка | Аппаратура геодезическая спутниковая | Leica GRX1200+GNSS, Leica GX1230+GNSS, Leica ATX1230+GNSS, Leica GX1220+GNSS, Leica GX1230+, Leica GX1220+, Leica GX1210+ | 40888-09 |  |  | Нет | 10182 | Аппаратура геодезическая спутниковая, приемники спутниковые геодезические
000000014800 |  | Поверка | Аппаратура геодезическая спутниковая | Leica GS10, Leica GS15 | 61947-15 |  |  | Нет | 10182 | Аппаратура геодезическая спутниковая, приемники спутниковые геодезические
000000014801 |  | Поверка | Аппаратура геодезическая спутниковая | LEICA GS09, LEICA GS10, LEICA GS15 | 44001-10 |  |  | Нет | 10182 | Аппаратура геодезическая спутниковая, приемники спутниковые геодезические
000000014802 |  | Поверка | Аппаратура геодезическая спутниковая | Leica GS14 | 54602-13 |  |  | Нет | 10182 | Аппаратура геодезическая спутниковая, приемники спутниковые геодезические
000000014803 |  | Поверка | Аппаратура геодезическая спутниковая | Leica GS08plus | 52742-13 |  |  | Нет | 10182 | Аппаратура геодезическая спутниковая, приемники спутниковые геодезические
000000014804 |  | Поверка | Аппаратура геодезическая спутниковая | LEICA GS05, LEICA GS06 | 43999-10 |  |  | Нет | 10182 | Аппаратура геодезическая спутниковая, приемники спутниковые геодезические
000000014805 |  | Поверка | Аппаратура геодезическая спутниковая | Leica GR10 | 46979-11 |  |  | Нет | 10182 | Аппаратура геодезическая спутниковая, приемники спутниковые геодезические
000000014816 |  | Поверка | Аппаратура геодезическая спутниковая | Hiper V, GRX2 | 53798-13 |  |  | Нет | 10182 | Аппаратура геодезическая спутниковая, приемники спутниковые геодезические
000000014817 |  | Поверка | Аппаратура геодезическая спутниковая | Hiper SR, GSX2 | 52741-13 |  |  | Нет | 10182 | Аппаратура геодезическая спутниковая, приемники спутниковые геодезические
000000014822 |  | Поверка | Аппаратура геодезическая спутниковая | EFT M1 GNSS | 53818-13 |  |  | Нет | 10182 | Аппаратура геодезическая спутниковая, приемники спутниковые геодезические
000000014823 |  | Поверка | Аппаратура геодезическая спутниковая | EFT GH1 GNSS | 62978-15 |  |  | Нет | 10182 | Аппаратура геодезическая спутниковая, приемники спутниковые геодезические
000000037836 |  | Поверка | Аппаратура геодезическая спутниковая | Leica GS15 | 61947-15 |  |  | Нет | 10182 | Аппаратура геодезическая спутниковая, приемники спутниковые геодезические
000000038413 |  | Поверка | Аппаратура геодезическая спутниковая | Leica GS16 | 66713-17 |  |  | Нет | 10182 | Аппаратура геодезическая спутниковая, приемники спутниковые геодезические
000000038415 |  | Поверка | Аппаратура геодезическая спутниковая | Leica GS18 | 70922-18 |  |  | Нет | 10182 | Аппаратура геодезическая спутниковая, приемники спутниковые геодезические
000000038772 |  | Поверка | Аппаратура геодезическая спутниковая | LEICA GS15 | 44001-10 |  |  | Нет | 10182 | Аппаратура геодезическая спутниковая, приемники спутниковые геодезические
000000038776 |  | Поверка | Аппаратура геодезическая спутниковая | LEICA GS10 | 44001-10 |  |  | Нет | 10182 | Аппаратура геодезическая спутниковая, приемники спутниковые геодезические
000000039270 |  | Поверка | Аппаратура геодезическая спутниковая | GRX2 | 53798-13 |  |  | Нет | 10182 | Аппаратура геодезическая спутниковая, приемники спутниковые геодезические
000000040546 |  | Поверка | Аппаратура геодезическая спутниковая | LEICA GS05 | 43999-10 |  |  | Нет | 10182 | Аппаратура геодезическая спутниковая, приемники спутниковые геодезические
000000041520 |  | Поверка | Аппаратура геодезическая спутниковая | Spectra Precision ProMark 120 | 54108-13 |  |  | Нет | 10182 | Аппаратура геодезическая спутниковая, приемники спутниковые геодезические
000000041583 |  | Поверка | Аппаратура геодезическая спутниковая | Spectra Precision SP80 | 59191-14 |  |  | Нет | 10182 | Аппаратура геодезическая спутниковая, приемники спутниковые геодезические
000000043134 |  | Поверка | Аппаратура геодезическая спутниковая | Topcon GR-5 | 49329-12 |  |  | Нет | 10182 | Аппаратура геодезическая спутниковая, приемники спутниковые геодезические
000000043922 |  | Поверка | Аппаратура геодезическая спутниковая | PrinCe i80 Air | 72764-18 |  |  | Нет | 10182 | Аппаратура геодезическая спутниковая, приемники спутниковые геодезические
000000044527 |  | Поверка | Аппаратура геодезическая спутниковая | Hiper SR | 52741-13 |  |  | Нет | 10182 | Аппаратура геодезическая спутниковая, приемники спутниковые геодезические
000000044975 |  | Поверка | Аппаратура геодезическая спутниковая | EFT M3-01 | 66126-16 |  |  | Нет | 10182 | Аппаратура геодезическая спутниковая, приемники спутниковые геодезические
000000014818 |  | Поверка | Аппаратура геодезическая спутниковая двухчастотная системы GPS | SOKKIA GSR2700IS/GSR2700ISX/GSR2700RS | 34271-07 |  |  | Нет | 10182 | Аппаратура геодезическая спутниковая, приемники спутниковые геодезические
000000014819 |  | Поверка | Аппаратура геодезическая спутниковая одночастотная КНС ГЛОНАСС/GPS | GSR1700 CSX | 43732-10 |  |  | Нет | 10182 | Аппаратура геодезическая спутниковая, приемники спутниковые геодезические
Г00000000254 |  | Поверка | Аппаратура геодезическая спутниковая, приемники спутниковые геодезические |  |  |  |  | Нет | 10182 | Аппаратура геодезическая спутниковая, приемники спутниковые геодезические
Г00000001023 |  | Калибровка | Аппаратура геодезическая спутниковая, приемники спутниковые геодезические (К) |  |  |  |  | Нет | 10182 | Аппаратура геодезическая спутниковая, приемники спутниковые геодезические (К)
000000006205 |  | Калибровка | Аппаратура для контроля состояния цепи заземления железобетонных опор контактной сети | ИСО-1М3 | 29798-05 |  |  | Нет | 2115
000000006205 |  | Поверка | Аппаратура для контроля состояния цепи заземления железобетонных опор контактной сети | ИСО-1М3 | 29798-05 |  |  | Нет | 2115
000000036366 |  | Калибровка | Аппаратура измерения роторных вибраций |  |  |  |  | Нет | 13830 | виброметры-анализаторы спектра
000000036366 |  | Поверка | Аппаратура измерения роторных вибраций |  |  |  |  | Нет | 13830 | виброметры-анализаторы спектра
000000007641 |  | Поверка | Аппаратура контрольно-сигнальная виброизмерительная | ВВК-008-М1 | 21423-01 |  |  | Нет | 13830
000000007641 |  | Поверка выезд | Аппаратура контрольно-сигнальная виброизмерительная | ВВК-008-М1 | 21423-01 |  |  | Нет | 14523
000000037150 |  | Калибровка | Аппаратура контроля вибраций | ИВ-Д-ПФ | 43475-09 |  |  | Нет | 13830 | виброметры-анализаторы спектра
000000037150 |  | Поверка | Аппаратура контроля вибраций | ИВ-Д-ПФ | 43475-09 |  |  | Нет | 13830 | виброметры-анализаторы спектра
000000041074 |  | Калибровка выезд | Аппаратура контроля вибраций | ИВ-Д-ПФ | 43475-09 |  |  | Нет | 5790
000000041074 |  | Калибровка | Аппаратура контроля вибраций | ИВ-Д-ПФ | 43475-09 |  |  | Нет | 5790
000000041074 |  | Поверка | Аппаратура контроля вибраций | ИВ-Д-ПФ | 43475-09 |  |  | Нет | 5790
000000041074 |  | Поверка выезд | Аппаратура контроля вибраций | ИВ-Д-ПФ | 43475-09 |  |  | Нет | 5790
000000014807 |  | Поверка | Аппаратура навигационная спутниковая одночастотная двухсистемная ГЛОНАСС/GPS | Legacy-E | 26718-04 |  |  | Нет | 10182 | Аппаратура геодезическая спутниковая, приемники спутниковые геодезические
000000000525 |  | Поверка | Аппаратура одночастотная геодезическая спутниковая | 4600LS | 15124-01 |  |  | Нет | 10182 | Аппаратура геодезическая спутниковая, приемники спутниковые геодезические
000000037449 |  | Поверка | Аппаратура спутниковая геодезическая | Hiper HR | 67545-17 |  |  | Нет | 10182 | Аппаратура геодезическая спутниковая, приемники спутниковые геодезические
000000014825 |  | Поверка | Аппаратура спутниковая геодезическая ГЛОНАСС/GPS | Ashtech ProMark 100 / Ashtech ProMark 200 | 49588-12 |  |  | Нет | 10182 | Аппаратура геодезическая спутниковая, приемники спутниковые геодезические
000000000529 |  | Поверка | Аппаратура спутниковая геодезическая двухчастотная космических навигационных систем ГЛОНАСС/GPS | Trimble GeoXR | 52424-13 |  |  | Нет | 10182 | Аппаратура геодезическая спутниковая, приемники спутниковые геодезические
000000004419 |  | Поверка | Аппараты высоковольтные испытательные | СКАТ-М100 | 36350-07 |  |  | Нет | 20229
000000004419 |  | Поверка выезд | Аппараты высоковольтные испытательные | СКАТ-М100 | 36350-07 |  |  | Нет | 21240
000000018355 |  | Поверка | Аппараты высоковольтные испытательные | УПУ | 69682-17 |  |  | Нет | 6870
Г00000001241 |  | Метрологический контроль состояния | Аппараты для дарсонвализации |  |  |  |  | Нет | 1302 | Аппараты для дарсонвализации
000000007216 |  | Метрологический контроль состояния | АППАРАТЫ ДЛЯ СМВ ТЕРАПИИ: ЛУЧ-3,4,11 |  |  |  |  | Нет | 3597 | Аппараты СМВ терапии
000000008781 |  | Поверка | Аппараты для спирометрии и пульсоксиметрии | MIR мод. Spirobank I, Spirobank G, Spirobank II, Spirodoc, Spirotel, Minispir, Spirolab III | 53882-13 |  |  | Нет | 2760 | СПИРОМЕТРЫ
000000007923 |  | Метрологический контроль состояния | АППАРАТЫ ДЛЯ ЭЛЕКТРОАНЕСТЕЗИИ"ЭЛНАР-01" |  |  |  |  | Нет | 1185
000000007935 |  | Поверка | АППАРАТЫ ДЛЯ ЭЛЕКТРОПУНКТУРЫ"ЭЛЕКТРОНИКА"ЭЛИТА-4М" |  |  |  |  | Нет | 2070
000000007935 |  | Поверка выезд | АППАРАТЫ ДЛЯ ЭЛЕКТРОПУНКТУРЫ"ЭЛЕКТРОНИКА"ЭЛИТА-4М" |  |  |  |  | Нет | 2172
Г00000001237 |  | Метрологический контроль состояния | Аппараты ДМВ терапии |  |  |  |  | Нет | 3150 | Аппараты ДМВ терапии
000000006572 |  | Поверка выезд | Аппараты испытания диэлектриков | АИД-70М | 34031-08 |  |  | Нет | 12975
000000006572 |  | Поверка | Аппараты испытания диэлектриков | АИД-70М | 34031-08 |  |  | Нет | 12363
000000018360 |  | Поверка выезд | Аппараты испытания диэлектриков | АИСТ | 64708-16 |  |  | Нет | 12975
000000018360 |  | Поверка | Аппараты испытания диэлектриков | АИСТ | 64708-16 |  |  | Нет | 12363
000000004498 |  | Поверка | Аппараты испытания масла | АИМ-90А | 56773-14 |  |  | Нет | 6162
000000004498 |  | Поверка выезд | Аппараты испытания масла | АИМ-90А | 56773-14 |  |  | Нет | 6465
Г00000001240 |  | Метрологический контроль состояния | Аппараты ММВ терапии |  |  |  |  | Нет | 3303 | Аппараты ММВ терапии
000000000859 |  | Поверка выезд | Аппараты мониторинга пациента | Nellcor Bedside SpO2 | 57607-14 |  |  | Нет | 2967
000000000859 |  | Поверка | Аппараты мониторинга пациента | Nellcor Bedside SpO2 | 57607-14 |  |  | Нет | 2967
000000000860 |  | Поверка выезд | Аппараты мониторинга пациента | Nellcor Bedside SpO2 | 57607-14 |  |  | Нет | 2967
000000000860 |  | Поверка | Аппараты мониторинга пациента | Nellcor Bedside SpO2 | 57607-14 |  |  | Нет | 2967
000000007925 |  | Метрологический контроль состояния | АППАРАТЫ НЧ-ТЕРАПИИ ИНТЕРДИН,,АМПЛИПУЛЬС 4,5,7,8. |  |  |  |  | Нет | 2529
000000039091 |  | Поверка выезд | Аппараты рентгеновские для спектрального анализа | Спектроскан Макс | 22525-07 |  |  | Нет | 4380
000000041992 |  | Поверка выезд | Аппараты рентгеновские для спектрального анализа | Спектроскан МАКС-GVM | 58305-14 |  |  | Нет | 4380 | Анализаторы рентгеновские флуоресцентные (без учета стоимости ГСО)
000000043440 |  | Поверка выезд | Аппараты рентгеновские для спектрального анализа | Спектроскан Макс | 22525-02 |  |  | Нет | 4380 | Анализаторы рентгеновские флуоресцентные (без учета стоимости ГСО)
000000044492 |  | Поверка выезд | Аппараты рентгеновские для спектрального анализа | Спектроскан МАКС-GVM | 58305-14 |  |  | Нет | 11358 | Спектрометры, установки фотоэлектрические (без учета стоимости ГСО)
000000044492 |  | Поверка | Аппараты рентгеновские для спектрального анализа | Спектроскан МАКС-GVM | 58305-14 |  |  | Нет | 10818 | Спектрометры, установки фотоэлектрические (без учета стоимости ГСО)
Г00000001238 |  | Метрологический контроль состояния | Аппараты СМВ терапии |  |  |  |  | Нет | 3597 | Аппараты СМВ терапии
Г00000001239 |  | Метрологический контроль состояния | Аппараты УВЧ терапии |  |  |  |  | Нет | 2172 | Аппараты УВЧ терапии
000000007930 |  | Метрологический контроль состояния | Аппараты ультразвуковые хирургические УРСК-7Н-18 |  |  |  |  | Нет | 1575
Г00000000066 |  | Поверка | Ареометр |  |  |  |  | Нет | 1035 | Ареометр
000000024482 |  | Калибровка | Ареометр (без рассчета неопределенности) |  |  |  |  | Нет | 2208
000000024481 |  | Калибровка | Ареометр (рассчет неопределенности в 3-х точках) |  |  |  |  | Нет | 3708
000000033320 |  | Поверка | Ареометр для грунта | АГ | 9294-83 |  |  | Нет | 1035 | Ареометр
000000030349 |  | Поверка | Ареометр для нефти | - |  | Диапазон измерений: от 650 до 710 кг/м3, погрешность и (или) неопределенность (класс, разряд): - | - | Нет | 1035
000000033321 |  | Поверка | Ареометр для нефти | АН, АНТ-1, АНТ-2 | 9292-83 |  |  | Нет | 1035
000000034641 |  | Поверка | Ареометр для нефти | АН, АНТ-1, АНТ-2 | 9292-83 |  |  | Нет | 1035 | Ареометр
000000033324 |  | Поверка | Ареометр для спирта | АСП-1, АСП-2, АСП-3, АСПТ | 9293-83 |  |  | Нет | 1035 | Ареометр
000000028152 |  | Поверка | Ареометр для спирта-образцовый | АСП |  | Диапазон измерений: 0-10 объемная доля,%, погрешность и (или) неопределенность (класс, разряд): 1 разряд | 1 разряд | Нет | 4014
000000033322 |  | Поверка | Ареометр общего назначения | АОН-1, АОН-2, АОН-3, АОН-4 | 9298-83 |  |  | Нет | 1035 | Ареометр
000000033323 |  | Поверка | Ареометр общего назначения | АОН-1, АОН-2, АОН-3, АОН-4, АОН-5 | 9298-06 |  |  | Нет | 1035 | Ареометр
000000033326 |  | Поверка | Ареометр общего назначения | АОН-1, АОН-2, АОН-3, АОН-4, АОН-5 | 9298-06 |  |  | Нет | 1035 | Ареометр
000000034712 |  | Поверка | Ареометр общего назначения | АОН-1, АОН-2, АОН-3, АОН-4 | 9298-04 |  |  | Нет | 1035 | Ареометр
000000029293 |  | Поверка | Ареометр стеклянный | АОН-1, АОН-2, АОН-3, АОН-4, АОН-5, АНТ-1, АНТ-2, АН, АСП-1, АСП-2, АСП-3, АСП-Т, АМТ, AM, АМ-1, АК-1, АК-2, АЕ-1, АЕ-2, АЕ-3, АСТ-1, АСТ-2, АС-1, АС-2, АС-3, АУ | 22756-04 | Диапазон измерений: (710..770) кг/м3, погрешность и (или) неопределенность (класс, разряд): ПГ 0,5 % | ПГ 0,5 % | Нет | 1035 | Ареометр
000000033325 |  | Поверка | Ареометр стеклянный | АОН-1, АОН-2, АОН-3, АОН-4, АОН-5, АНТ-1, АНТ-2, АН, АМ, АМ-1, АМТ, АУ, АЭ-1, АЭ-2, АЭ-3, АК, АГ, АСП-1, АСП-2, АСП-3, АСП-4, АСП-Т, АЭГ, АСТ-1, АСТ-2, АС-1, АС-2, АС-3, АМВ | 69567-17 |  |  | Нет | 1035 | Ареометр
000000034561 |  | Поверка | Ареометр стеклянный | АОН-1, АОН-2, АОН-3, АОН-4, АОН-5, АНТ-1, АНТ-2, АН, AM, АМТ, АМ-1, АУ, АЭ-1, АЭ-2, АЭ-3, АК, A1, АСП-1, АСП-2, АСП-3, АСП-Т, АСП-4, АЭГ, АСТ-1, АСТ-2, АС-1, АС-2, АС-3, АМВ | 34711-07 |  |  | Нет | 1035 | Ареометр
000000034606 |  | Поверка | Ареометр стеклянный | АОН-1, АОН-2, АОН-3, АОН-4, АОН-5, АНТ-1, АНТ-2, АН, АСП-1, АСП-2, АСП-3, АСП-Т, АМТ, AM, АМ-1, АК-1, АК-2, АЕ-1, АЕ-2, АЕ-3, АСТ-1, АСТ-2, АС-1, АС-2, АС-3, АУ | 22756-09 |  |  | Нет | 1035 | Ареометр
000000034963 |  | Поверка | Ареометр стеклянный общего назначения | BS 718 серий L50, L50/SP | 26915-04 |  |  | Нет | 1035 | Ареометр
000000034989 |  | Поверка | Ареометр стеклянный общего назначения | L50SP | 39022-08 |  |  | Нет | 1035 | Ареометр
000000026107 |  | Поверка | Ареометр эталонный | АОН |  | Диапазон измерений: 860 - 930 кг/м3, погрешность и (или) неопределенность (класс, разряд): 1 разряд | 1 разряд | Нет | 4014
000000034776 |  | Поверка | Ареометр-сахаромер | АСТ-1, АСТ-2, АС-2, АС-3 | 9297-83 |  |  | Нет | 1035 | Ареометр
000000026026 |  | Поверка | Ареометры | BS 718 P серий L50, L50/SP, M50, M50/SP, M100, S50, S50/SP | 32313-06 | Диапазон измерений: 0,800 - 0,850 г/см3, погрешность и (или) неопределенность (класс, разряд): 1 разряд | 1 разряд | Нет | 4014
000000026307 |  | Поверка | Ареометры | BS 718 P серий L50, L50/SP, M50, M50/SP, M100, S50, S50/SP | 32313-06 | Диапазон измерений: 0,800 - 0,850 г/см3, погрешность и (или) неопределенность (класс, разряд): 1 разряд | 1 разряд | Нет | 1035 | Ареометр
000000026589 |  | Поверка | Ареометры | BS 718 P серий L50, L50/SP, M50, M50/SP, M100, S50, S50/SP | 32313-06 | Диапазон измерений: 0,800 - 0,850 г/см3, погрешность и (или) неопределенность (класс, разряд): 1 разряд | 1 разряд | Нет | 1035
000000033451 |  | Поверка | Ареометры | BS 718 P серий L50, L50/SP, M50, M50/SP, M100, S50, S50/SP | 32313-06 | Диапазон измерений: 0,800 - 0,850 г/см3, погрешность и (или) неопределенность (класс, разряд): 1 разряд | 1 разряд | Нет | 1206 | Ареометры (с поправками в 3 точках)
000000026106 |  | Поверка | Ареометры - рабочие эталоны 1-го разряда | Нет данных | 27442-04 | Диапазон измерений: 930 - 1000 кг/м3, погрешность и (или) неопределенность (класс, разряд): 1 разряд | 1 разряд | Нет | 4014 | Ареометры - рабочие эталоны 1-го разряда
Г00000000079 |  | Поверка | Ареометры - рабочие эталоны 1-го разряда |  |  |  |  | Нет | 4014 | Ареометры - рабочие эталоны 1-го разряда
Г00000000080 |  | Поверка | Ареометры (с поправками в 3 точках) |  |  |  |  | Нет | 1206 | Ареометры (с поправками в 3 точках)
000000035846 |  | Поверка | Ареометры для кислот | АК | 2328-05 |  |  | Нет | 1035 | Ареометр
000000030802 |  | Поверка | Ареометры для молока | АМ, АМТ | 9296-07 | Диапазон измерений: (1015-1040), погрешность и (или) неопределенность (класс, разряд): 1,0 кг/м3 | 1,0 кг/м3 | Нет | 1035 | Ареометр
000000030815 |  | Поверка | Ареометры для молока | АМ, АМТ | 9296-07 | Диапазон измерений: (1015-1040)кг/м3, погрешность и (или) неопределенность (класс, разряд): +/-1,0кг/м3 | +/-1,0кг/м3 | Нет | 1035
000000037168 |  | Поверка | Ареометры для молока | АМ, АМТ | 9296-83 |  |  | Нет | 1206 | Ареометры (с поправками в 3 точках)
000000040466 |  | Поверка | Ареометры для молока | АМ, АМТ | 9296-83 |  |  | Нет | 1035 | Ареометр
000000004812 |  | Поверка | Ареометры для нефти | АНТ-1, АНТ-2, АН | 9292-07 |  |  | Нет | 1035 | Ареометр
000000027578 |  | Поверка | Ареометры для нефти | АН, АНТ-1, АНТ-2 | 9292-83 | Диапазон измерений: (650-710) кг/м3, погрешность и (или) неопределенность (класс, разряд): ПГ 0,5 кг/м3 | ПГ 0,5 кг/м3 | Нет | 1035
000000033327 |  | Поверка | Ареометры для нефти | АНТ-1, АНТ-2, АН | 9292-07 |  |  | Нет | 1035 | Ареометр
000000044231 |  | Поверка | Ареометры для нефти стеклянные | АН, АНТ-1, АНТ-2 | 28386-07 |  |  | Нет | 1035 | Ареометр
000000018801 |  | Поверка | Ареометры для спирта | АСП-1, АСП-2, АСП-3, АСПТ | 9293-04 |  |  | Нет | 1035 | Ареометр
000000026111 |  | Поверка | Ареометры для спирта | АСП-1, АСП-2, АСП-3, АСПТ | 9293-83 | Диапазон измерений: 1770 - 1840 кг/м3, погрешность и (или) неопределенность (класс, разряд): 1 разряд | 1 разряд | Нет | 1035
000000036741 |  | Поверка | Ареометры для спирта | АСП-1, АСП-2, АСП-3, АСПТ | 9293-07 |  |  | Нет | 1035 | Ареометр
000000045234 |  | Поверка | Ареометры для спирта | АСП-1, АСП-2, АСП-3, АСПТ | 9293-07 |  |  | Нет | 1035 | Ареометр
000000033975 |  | Поверка | Ареометры для электролита | АЭ-1, АЭ-3 | 9295-83 |  |  | Нет | 1035 | Ареометр
000000041022 |  | Поверка | Ареометры для электролита | АЭ-1, АЭ-3 | 9295-83 |  |  | Нет | 1035 | Ареометр
000000040809 |  | Поверка | Ареометры общего назначения | АОН-1, АОН-2, АОН-3, АОН-4 | 9298-83 |  |  | Нет | 1206 | Ареометры (с поправками в 3 точках)
000000000018 |  | Поверка | Ареометры стеклянные | L20, L50, L50SP, M50, M50SP, M100, S50, S50SP, АНТ-1, АН-1, АНТ-2, АН-2, АН, АОН, АМК, АСО-1, АСО-2, АУК-1, АУК-2, АУК-3, АУК-4, АМВ, АЭГ | 69568-17 |  |  | Нет | 1035 | Ареометр
000000029294 |  | Поверка | Ареометры стеклянные | АОН-1, АОН-2, АОН-3, АОН-4, АОН-5, АНТ-1, АНТ-2, АН, АСП-1, АСП-2, АСП-3, АСП-Т, АМТ, AM, АМ-1, АК-1, АК-2, АЕ-1, АЕ-2, АЕ-3, АСТ-1, АСТ-2, АС-1, АС-2, АС-3, АУ | 22756-04 | Диапазон измерений: (770..830) кг/м3, погрешность и (или) неопределенность (класс, разряд): ПГ 0,5 % | ПГ 0,5 % | Нет | 1035 | Ареометр
000000029295 |  | Поверка | Ареометры стеклянные | АОН-1, АОН-2, АОН-3, АОН-4, АОН-5, АНТ-1, АНТ-2, АН, АСП-1, АСП-2, АСП-3, АСП-Т, АМТ, AM, АМ-1, АК-1, АК-2, АЕ-1, АЕ-2, АЕ-3, АСТ-1, АСТ-2, АС-1, АС-2, АС-3, АУ | 22756-04 | Диапазон измерений: (830..890) кг/м3, погрешность и (или) неопределенность (класс, разряд): ПГ 0,5 % | ПГ 0,5 % | Нет | 1035
000000031357 |  | Поверка | Ареометры стеклянные | АОН-1, АОН-2, АОН-3, АОН-4, АНТ-1, АНТ-2, АН, АСП-1, АСП-2, АСП-3, АСП-Т, АМТ, АМ, АМ-1, АК-1, АК-2, АЕ-1, АЕ-2, АЕ-3, АЕГ | 22756-02 |  |  | Нет | 1035 | Ареометр
000000039079 |  | Поверка | Ареометры стеклянные | BS 718 серий L50, L50SP | 49043-12 |  |  | Нет | 1035
000000039219 |  | Поверка | Ареометры стеклянные | L20, L50, L50SP, M50, M50SP, M100, S50, S50SP, АНТ-1, АН-1, АНТ-2, АН-2, АН, АОН, АМК, АСО-1, АСО-2, АУК-1, АУК-2, АУК-3, АУК-4, АМВ, АЭГ | 69568-17 |  |  | Нет | 1035
000000042376 |  | Поверка | Ареометры стеклянные | BS 718 серий L50, L50SP | 49043-12 |  |  | Нет | 1035 | Ареометр
000000037170 |  | Поверка | Ареометры стеклянные для нефти | АН, АНТ-1, АНТ-2 | 37028-08 |  |  | Нет | 1035 | Ареометр
000000008839 |  | Калибровка | АСПИРАТОР | АПВ-4 |  |  |  | Нет | 3630
000000008840 |  | Калибровка | АСПИРАТОР | 822 |  |  |  | Нет | 3630
000000037600 |  | Поверка | Аспиратор для отбора проб воздуха | М-822 |  |  |  | Нет | 5001 | Пробоотборники воздуха автоматические
000000037600 |  | Калибровка | Аспиратор для отбора проб воздуха | М-822 |  |  |  | Нет | 5001 | Пробоотборники воздуха автоматические
000000037582 |  | Калибровка | Аспиратор для отбора проб воздуха М-222 | Аспиратор для отбора проб воздуха М-222 |  |  |  | Нет | 2484 | Аспираторы
000000037582 |  | Поверка | Аспиратор для отбора проб воздуха М-222 | Аспиратор для отбора проб воздуха М-222 |  |  |  | Нет | 2484 | Аспираторы
000000034220 |  | Поверка | Аспиратор сильфонный | АМ-5Е | 62119-15 |  |  | Нет | 642 | Аспираторы сильфонные
000000034223 |  | Поверка | Аспиратор сильфонный | АМ-5М | 17958-98 |  |  | Нет | 642 | Аспираторы сильфонные
000000001072 |  | Поверка | Аспираторы | А-01 | 18029-05 |  |  | Нет | 4092 | Устройства пробоотборные
000000001072 |  | Калибровка | Аспираторы | А-01 | 18029-05 |  |  | Нет | 4092 | Устройства пробоотборные
000000001353 |  | Калибровка | Аспираторы | ПУ | 14531-03 |  |  | Нет | 4092 | Устройства пробоотборные
000000001353 |  | Поверка | Аспираторы | ПУ | 14531-03 |  |  | Нет | 4092 | Устройства пробоотборные
000000003554 |  | Поверка | Аспираторы | ПУ | 14531-03 |  |  | Нет | 2484 | Аспираторы
000000003554 |  | Калибровка | Аспираторы | ПУ | 14531-03 |  |  | Нет | 2484 | Аспираторы
000000005367 |  | Поверка | Аспираторы | ПУ | 14531-08 |  |  | Нет | 5001 | Пробоотборники воздуха автоматические
000000005367 |  | Калибровка | Аспираторы | ПУ | 14531-08 |  |  | Нет | 5001 | Пробоотборники воздуха автоматические
000000005368 |  | Поверка | Аспираторы | ПУ | 14531-08 |  |  | Нет | 5001 | Пробоотборники воздуха автоматические
000000005368 |  | Калибровка | Аспираторы | ПУ | 14531-08 |  |  | Нет | 5001 | Пробоотборники воздуха автоматические
000000009190 |  | Поверка | Аспираторы | ПУ | 14531-08 |  |  | Да | 5001 | Пробоотборники воздуха автоматические
000000009190 |  | Калибровка | Аспираторы | ПУ | 14531-08 |  |  | Да | 5001 | Пробоотборники воздуха автоматические
000000009191 |  | Калибровка | Аспираторы | А-01 | 46009-10 |  |  | Да | 4092 | Устройства пробоотборные
000000009191 |  | Поверка | Аспираторы | А-01 | 46009-10 |  |  | Да | 4092 | Устройства пробоотборные
000000009193 |  | Калибровка | Аспираторы | ПУ | 14531-13 |  |  | Да | 4092 | Устройства пробоотборные
000000009193 |  | Поверка | Аспираторы | ПУ | 14531-13 |  |  | Да | 4092 | Устройства пробоотборные
000000013867 |  | Калибровка | Аспираторы | ПУ | 14531-08 |  |  | Да | 4092 | Устройства пробоотборные
000000013867 |  | Поверка | Аспираторы | ПУ | 14531-08 |  |  | Да | 4092 | Устройства пробоотборные
000000021343 |  | Поверка | Аспираторы | А-01 | 46009-10 |  |  | Да | 423.79 | 250 (44) Аспираторы одноканальныне с ротаметром
000000021344 |  | Поверка | Аспираторы | ПУ | 14531-08 |  |  | Да | 3722.47 | 250 (62) Устройства пробоотборные
000000021345 |  | Поверка | Аспираторы | ПУ | 14531-08 |  |  | Да | 988.88 | 250 (45)Аспираторы Одноканальные со счетчиками или соплами
000000021346 |  | Поверка | Аспираторы | ПУ | 14531-08 |  |  | Да | 988.88 | 250 (48) Аспираторы Трехканальные с ротаметрами
000000021347 |  | Поверка | Аспираторы | А-01 | 46009-10 |  |  | Да | 988.88 | 250 (48) Аспираторы Трехканальные с ротаметрами
000000021348 |  | Поверка | Аспираторы | ПУ | 14531-13 |  |  | Да | 2260.3 | 250 (61) Аспираторы
000000021349 |  | Поверка | Аспираторы | А-01 | 46009-10 |  |  | Да | 2260.3 | 250 (61) Аспираторы
000000021352 |  | Поверка | Аспираторы | А-01 | 18029-05 |  |  | Да | 3722.47 | 250 (62) Устройства пробоотборные
000000021353 |  | Поверка | Аспираторы | А-01 | 18029-05 |  |  | Да | 2260.3 | 250 (61) Аспираторы
000000021354 |  | Поверка | Аспираторы | ПУ | 14531-03 |  |  | Да | 3722.47 | 250 (62) Устройства пробоотборные
000000021355 |  | Поверка | Аспираторы | ПУ | 14531-03 |  |  | Да | 2260.3 | 250 (61) Аспираторы
000000021356 |  | Поверка | Аспираторы | ПУ | 14531-08 |  |  | Да | 2260.3 | 250 (61) Аспираторы
000000021357 |  | Поверка | Аспираторы | А-01 | 18029-98 |  |  | Да | 2260.3 | 250 (61) Аспираторы
000000030858 |  | Поверка | Аспираторы | ПУ | 14531-08 | Диапазон измерений: 100; 250л, погрешность и (или) неопределенность (класс, разряд): ПГ +/- 10% отн. | ПГ +/- 10% отн. | Нет | 5001 | Пробоотборники воздуха автоматические
000000030858 |  | Калибровка | Аспираторы | ПУ | 14531-08 | Диапазон измерений: 100; 250л, погрешность и (или) неопределенность (класс, разряд): ПГ +/- 10% отн. | ПГ +/- 10% отн. | Нет | 5001 | Пробоотборники воздуха автоматические
000000032514 |  | Поверка | Аспираторы | А-01 | 61694-15 |  |  | Нет | 4092 | Устройства пробоотборные
000000032514 |  | Калибровка | Аспираторы | А-01 | 61694-15 |  |  | Нет | 4092 | Устройства пробоотборные
000000037898 |  | Поверка | Аспираторы | А-01 | 46009-10 |  |  | Нет | 4092 | Устройства пробоотборные
000000037898 |  | Калибровка | Аспираторы | А-01 | 46009-10 |  |  | Нет | 4092 | Устройства пробоотборные
000000038511 |  | Калибровка | Аспираторы | ПУ | 14531-13 |  |  | Нет | 5001 | Пробоотборники воздуха автоматические
000000038511 |  | Поверка | Аспираторы | ПУ | 14531-13 |  |  | Нет | 5001 | Пробоотборники воздуха автоматические
000000038512 |  | Калибровка | Аспираторы | ПУ | 14531-08 |  |  | Нет | 1452 | СИ расхода 1 категории без расчета неопределенности
000000038718 |  | Поверка | Аспираторы | ПУ | 14531-03 |  |  | Нет | 4092 | Устройства пробоотборные
000000038718 |  | Калибровка | Аспираторы | ПУ | 14531-03 |  |  | Нет | 4092 | Устройства пробоотборные
000000040830 |  | Поверка | Аспираторы | ПУ | 14531-13 |  |  | Да | 2260.3 | 250 (61) Аспираторы
000000040831 |  | Калибровка | Аспираторы | ПУ | 14531-13 |  |  | Нет | 2718 | Аспираторы воздуха автоматические трехканальные
000000040831 |  | Поверка | Аспираторы | ПУ | 14531-13 |  |  | Нет | 2718 | Аспираторы воздуха автоматические трехканальные
000000041267 |  | Поверка | Аспираторы | А-01 | 61694-15 |  |  | Нет | 4548.85 | 250 (63) Пробоотборники воздуха автоматические
000000041268 |  | Поверка | Аспираторы | ПУ | 14531-13 |  |  | Нет | 2484 | Аспираторы
000000041268 |  | Калибровка | Аспираторы | ПУ | 14531-13 |  |  | Нет | 2484 | Аспираторы
000000041486 |  | Поверка | Аспираторы | ПУ | 14531-08 |  |  | Нет | 4548.85 | 250 (63) Пробоотборники воздуха автоматические
000000042073 |  | Поверка | Аспираторы | ПУ | 14531-13 |  |  | Нет | 1395 | Приборы для отбора проб воздуха
000000042073 |  | Калибровка | Аспираторы | ПУ | 14531-13 |  |  | Нет | 1395 | Приборы для отбора проб воздуха
000000042225 |  | Калибровка | Аспираторы | ПУ | 14531-13 |  |  | Нет | 4092 | Устройства пробоотборные
000000042225 |  | Поверка | Аспираторы | ПУ | 14531-13 |  |  | Нет | 4092 | Устройства пробоотборные
000000043408 |  | Поверка | Аспираторы | ПУ | 14531-13 |  |  | Нет | 5001 | Пробоотборники воздуха автоматические
000000043408 |  | Калибровка | Аспираторы | ПУ | 14531-13 |  |  | Нет | 5001 | Пробоотборники воздуха автоматические
000000043631 |  | Поверка | Аспираторы | ПУ | 14531-03 |  |  | Нет | 4880.83 | 250 (64) Пробоотборники воздуха автоматические ОП
000000043632 |  | Поверка | Аспираторы | А-01 | 61694-15 |  |  | Нет | 2260.3 | 250 (61) Аспираторы
000000043934 |  | Поверка | Аспираторы | ПУ | 14531-13 |  |  | Нет | 4548.85 | 250 (63) Пробоотборники воздуха автоматические
000000044402 |  | Поверка | Аспираторы | Хроматэк ПВ-2 | 56604-14 |  |  | Нет | 2260.3 | 250 (61) Аспираторы
000000044405 |  | Поверка | Аспираторы | Хроматэк ПВ-2 | 56604-14 |  |  | Нет | 2260.3 | 250 (61) Аспираторы
000000044435 |  | Поверка | Аспираторы | ПУ | 14531-08 |  |  | Нет | 2260.3 | 250 (61) Аспираторы
000000044439 |  | Поверка | Аспираторы | А-01 | 18029-05 |  |  | Нет | 2260.3 | 250 (61) Аспираторы
000000044620 |  | Поверка | Аспираторы | ПУ | 14531-13 |  |  | Нет | 2260.3 | 250 (61) Аспираторы
000000044787 |  | Поверка | Аспираторы | ПУ | 14531-13 |  |  | Нет | 5001 | Пробоотборники воздуха автоматические
000000044787 |  | Калибровка | Аспираторы | ПУ | 14531-13 |  |  | Нет | 5001 | Пробоотборники воздуха автоматические
000000044997 |  | Поверка | Аспираторы | ПУ | 14531-08 |  |  | Нет | 2260.3 | 250 (61) Аспираторы
000000045015 |  | Поверка | Аспираторы | ПУ | 14531-13 |  |  | Нет | 2260.3 | 250 (61) Аспираторы
000000045023 |  | Поверка | Аспираторы | ПУ | 14531-13 |  |  | Нет | 2260.3 | 250 (61) Аспираторы
000000045037 |  | Поверка | Аспираторы | А-01 | 61694-15 |  |  | Нет | 2260.3 | 250 (61) Аспираторы
000000045430 |  | Поверка | Аспираторы | ПУ | 14531-13 |  |  | Нет | 2260.3 | 250 (61) Аспираторы
000000045431 |  | Поверка | Аспираторы | ПУ | 14531-13 |  |  | Нет | 2260.3 | 250 (61) Аспираторы
000000045432 |  | Поверка | Аспираторы | ПУ | 14531-08 |  |  | Нет | 2260.3 | 250 (61) Аспираторы
000000045433 |  | Поверка | Аспираторы | А-01 | 61694-15 |  |  | Нет | 2260.3 | 250 (61) Аспираторы
000000045434 |  | Поверка | Аспираторы | Хроматэк ПВ-2 | 56604-14 |  |  | Нет | 2260.3 | 250 (61) Аспираторы
000000045439 |  | Поверка | Аспираторы | ПУ | 14531-08 |  |  | Нет | 2260.3 | 250 (61) Аспираторы
000000045632 |  | Поверка | Аспираторы | ПУ | 14531-08 |  |  | Нет | 2260.3 | 250 (61) Аспираторы
Г00000000061 |  | Калибровка | Аспираторы |  |  |  |  | Нет | 2484 | Аспираторы
Г00000000061 |  | Поверка | Аспираторы |  |  |  |  | Нет | 2484 | Аспираторы
000000008783 |  | Поверка | Аспираторы автоматические | Проба-24 | 27703-09 |  |  | Нет | 39783 | Аспираторы автоматические типа ПРОБА-24
000000041270 |  | Поверка | Аспираторы автоматические | Проба-24 | 27703-04 |  |  | Нет | 39783 | Аспираторы автоматические типа ПРОБА-24
Г00000000560 |  | Поверка | Аспираторы автоматические типа ПРОБА-24 |  |  |  |  | Нет | 39783 | Аспираторы автоматические типа ПРОБА-24
000000013870 |  | Калибровка | Аспираторы воздуха автоматические одноканальные | АВА 1 | 29895-11 |  |  | Да | 5001 | Пробоотборники воздуха автоматические
000000013870 |  | Поверка | Аспираторы воздуха автоматические одноканальные | АВА 1 | 29895-11 |  |  | Да | 5001 | Пробоотборники воздуха автоматические
000000021358 |  | Поверка | Аспираторы воздуха автоматические одноканальные | АВА 1 | 29895-05 |  |  | Да | 988.88 | 250 (45)Аспираторы Одноканальные со счетчиками или соплами
000000040000 |  | Поверка | Аспираторы воздуха автоматические одноканальные | АВА 1 | 29895-11 |  |  | Нет | 4092 | Устройства пробоотборные
000000040000 |  | Калибровка | Аспираторы воздуха автоматические одноканальные | АВА 1 | 29895-11 |  |  | Нет | 4092 | Устройства пробоотборные
000000040003 |  | Калибровка | Аспираторы воздуха автоматические одноканальные | АВА 1 | 29895-11 |  |  | Нет | 4092 | Устройства пробоотборные
000000040003 |  | Поверка | Аспираторы воздуха автоматические одноканальные | АВА 1 | 29895-11 |  |  | Нет | 4092 | Устройства пробоотборные
000000040004 |  | Калибровка | Аспираторы воздуха автоматические одноканальные | АВА 1 | 29895-11 |  |  | Нет | 4092 | Устройства пробоотборные
000000040004 |  | Поверка | Аспираторы воздуха автоматические одноканальные | АВА 1 | 29895-11 |  |  | Нет | 4092 | Устройства пробоотборные
000000040005 |  | Калибровка | Аспираторы воздуха автоматические одноканальные | АВА 1 | 29895-11 |  |  | Нет | 4092 | Устройства пробоотборные
000000040005 |  | Поверка | Аспираторы воздуха автоматические одноканальные | АВА 1 | 29895-11 |  |  | Нет | 4092 | Устройства пробоотборные
000000040009 |  | Калибровка | Аспираторы воздуха автоматические одноканальные | АВА 1 | 29895-05 |  |  | Нет | 1083 | Аспираторы Одноканальные со счетчиками или соплами
000000040009 |  | Поверка | Аспираторы воздуха автоматические одноканальные | АВА 1 | 29895-05 |  |  | Нет | 1083 | Аспираторы Одноканальные со счетчиками или соплами
000000041680 |  | Поверка | Аспираторы воздуха автоматические одноканальные | АВА 1 | 29895-11 |  |  | Нет | 988.88 | 250 (45)Аспираторы Одноканальные со счетчиками или соплами
000000041681 |  | Поверка | Аспираторы воздуха автоматические одноканальные | АВА 1 | 29895-11 |  |  | Нет | 2260.3 | 250 (61) Аспираторы
000000042083 |  | Калибровка | Аспираторы воздуха автоматические одноканальные | АВА 1 | 81844-21 |  |  | Нет | 465 | Аспираторы одноканальныне с ротаметром
000000042083 |  | Поверка | Аспираторы воздуха автоматические одноканальные | АВА 1 | 81844-21 |  |  | Нет | 465 | Аспираторы одноканальныне с ротаметром
000000044407 |  | Поверка | Аспираторы воздуха автоматические одноканальные | АВА 1 | 29895-11 |  |  | Нет | 2260.3 | 250 (61) Аспираторы
000000008889 |  | Поверка | Аспираторы воздуха автоматические трехканальные | АВА 3-240/180-01 | 20370-00 |  |  | Да | 2472.23 | 250 (49) Аспираторы воздуха автоматические трехканальные
000000013885 |  | Поверка | Аспираторы воздуха автоматические трехканальные | АВА 3-240/180-01 | 20370-05 |  |  | Да | 2718 | Аспираторы воздуха автоматические трехканальные
000000013885 |  | Калибровка | Аспираторы воздуха автоматические трехканальные | АВА 3-240/180-01 | 20370-05 |  |  | Да | 2718 | Аспираторы воздуха автоматические трехканальные
000000021360 |  | Поверка | Аспираторы воздуха автоматические трехканальные | АВА 3-240/180-01 | 20370-00 |  |  | Да | 2472.23 | 250 (49) Аспираторы воздуха автоматические трехканальные
000000021362 |  | Поверка | Аспираторы воздуха автоматические трехканальные | АВА 3-240/180-01 | 20370-05 |  |  | Да | 5001 | Пробоотборники воздуха автоматические
000000021362 |  | Калибровка | Аспираторы воздуха автоматические трехканальные | АВА 3-240/180-01 | 20370-05 |  |  | Да | 5001 | Пробоотборники воздуха автоматические
000000042075 |  | Калибровка | Аспираторы воздуха автоматические трехканальные | АВА 3-240/180-01 | 20370-05 |  |  | Нет | 1083 | Аспираторы Трехканальные с ротаметрами
000000042075 |  | Поверка | Аспираторы воздуха автоматические трехканальные | АВА 3-240/180-01 | 20370-05 |  |  | Нет | 1083 | Аспираторы Трехканальные с ротаметрами
000000045038 |  | Поверка | Аспираторы воздуха автоматические трехканальные | АВА 3-240/180-01 | 20370-05 |  |  | Нет | 2260.3 | 250 (61) Аспираторы
Г00000000422 |  | Поверка | Аспираторы воздуха автоматические трехканальные |  |  |  |  | Нет | 2718 | Аспираторы воздуха автоматические трехканальные
Г00000000422 |  | Калибровка | Аспираторы воздуха автоматические трехканальные |  |  |  |  | Нет | 2718 | Аспираторы воздуха автоматические трехканальные
000000021363 |  | Поверка | Аспираторы для отбора проб воздуха | БРИЗ | 56344-14 |  |  | Да | 423.79 | 250 (44) Аспираторы одноканальныне с ротаметром
000000021364 |  | Поверка | Аспираторы малорасходные для отбора проб воздуха | БРИЗ-2 | 33873-07 |  |  | Да | 423.79 | 250 (44) Аспираторы одноканальныне с ротаметром
000000042247 |  | Поверка | Аспираторы малорасходные для отбора проб воздуха | БРИЗ-1 | 25646-03 |  |  | Нет | 465 | Аспираторы одноканальныне с ротаметром
000000042247 |  | Калибровка | Аспираторы малорасходные для отбора проб воздуха | БРИЗ-1 | 25646-03 |  |  | Нет | 465 | Аспираторы одноканальныне с ротаметром
000000045039 |  | Поверка | Аспираторы малорасходные для отбора проб воздуха | БРИЗ-1 | 25646-03 |  |  | Нет | 2260.3 | 250 (61) Аспираторы
Г00000000416 |  | Поверка | Аспираторы одноканальныне с ротаметром |  |  |  |  | Нет | 465 | Аспираторы одноканальныне с ротаметром
Г00000000416 |  | Калибровка | Аспираторы одноканальныне с ротаметром |  |  |  |  | Нет | 465 | Аспираторы одноканальныне с ротаметром
000000002641 |  | Поверка | Аспираторы сильфонные | АМ-0059 | 19028-09 |  |  | Нет | 642 | Аспираторы сильфонные
000000013890 |  | Поверка | Аспираторы сильфонные | АМ-0059 | 19028-04 |  |  | Да | 642
000000013891 |  | Поверка | Аспираторы сильфонные | АМ-0059 | 19028-09 |  |  | Да | 642
000000013892 |  | Поверка | Аспираторы сильфонные | АМ-0059 | 19028-99 |  |  | Да | 642
000000013894 |  | Поверка | Аспираторы сильфонные | АМ-5П | 39098-08 |  |  | Да | 642
000000013895 |  | Поверка | Аспираторы сильфонные | АМ-5М | 17958-98 |  |  | Да | 642
000000019027 |  | Поверка выезд | Аспираторы сильфонные | АС-1 | 28993-05 |  |  | Да | 635.71
000000019027 |  | Поверка | Аспираторы сильфонные | АС-1 | 28993-05 |  |  | Да | 635.71
000000021367 |  | Поверка | Аспираторы сильфонные | АМ-0059 | 19028-04 |  |  | Да | 635.71
000000021368 |  | Поверка | Аспираторы сильфонные | АМ-5П | 39098-08 |  |  | Да | 635.71
000000033752 |  | Поверка | Аспираторы сильфонные | АМ-0059 | 19028-09 |  |  | Нет | 642 | Аспираторы сильфонные
000000034567 |  | Поверка | Аспираторы сильфонные | АМ-5Е | 62119-15 |  |  | Нет | 642 | Аспираторы сильфонные
000000038730 |  | Поверка | Аспираторы сильфонные | АМ-5М | 17958-98 |  |  | Нет | 642 | Аспираторы сильфонные
000000042234 |  | Поверка | Аспираторы сильфонные | АМ-0059 | 19028-04 |  |  | Нет | 642 | Аспираторы сильфонные
Г00000000020 |  | Поверка | Аспираторы сильфонные |  |  |  |  | Нет | 642 | Аспираторы сильфонные
Г00000000420 |  | Калибровка | Аспираторы Трехканальные с ротаметрами |  |  |  |  | Нет | 1083 | Аспираторы Трехканальные с ротаметрами
Г00000000420 |  | Поверка | Аспираторы Трехканальные с ротаметрами |  |  |  |  | Нет | 1083 | Аспираторы Трехканальные с ротаметрами
000000021371 |  | Поверка | Аспираторы цифровые | АЦ мод. АЦ-2А, АЦ-2С, АЦ-4С | 56617-14 |  |  | Да | 2260.3 | 250 (61) Аспираторы
000000041457 |  | Калибровка выезд | АТ1105-1М |  |  |  |  | Нет | 4410 | виброизмерительные преобразователи, акселерометры, датчики вибрации (10-1000) Гц
000000041457 |  | Калибровка | АТ1105-1М |  |  |  |  | Нет | 4200 | виброизмерительные преобразователи, акселерометры, датчики вибрации (10-1000) Гц
000000041457 |  | Поверка выезд | АТ1105-1М |  |  |  |  | Нет | 4410 | виброизмерительные преобразователи, акселерометры, датчики вибрации (10-1000) Гц
000000041457 |  | Поверка | АТ1105-1М |  |  |  |  | Нет | 4200 | виброизмерительные преобразователи, акселерометры, датчики вибрации (10-1000) Гц
000000041458 |  | Калибровка выезд | АТ1105-1М |  |  |  |  | Нет | 4410 | виброизмерительные преобразователи, акселерометры, датчики вибрации (10-1000) Гц
000000041458 |  | Поверка выезд | АТ1105-1М |  |  |  |  | Нет | 4410 | виброизмерительные преобразователи, акселерометры, датчики вибрации (10-1000) Гц
000000041458 |  | Поверка | АТ1105-1М |  |  |  |  | Нет | 4200 | виброизмерительные преобразователи, акселерометры, датчики вибрации (10-1000) Гц
000000041458 |  | Калибровка | АТ1105-1М |  |  |  |  | Нет | 4200 | виброизмерительные преобразователи, акселерометры, датчики вибрации (10-1000) Гц
000000006666 |  | Поверка | АТТЕНЮАТ ПЛАВНЫЕ НА 1 ЧАСТОТЕ Д2-13 14 17 Д5-18 |  |  |  |  | Нет | 1755
000000006670 |  | Поверка | АТТЕНЮАТ РЕЗИСТ РАБОЧ НА 1 ЧАСТОТЕ Д2-22 И Т П |  |  |  |  | Нет | 819
000000014365 |  | Поверка | АТТЕНЮАТОР ОБРАЗЦОВЫЙ СТУПЕНЧАТЫЙ | АО-4 |  |  |  | Нет | 7263
000000007706 |  | Поверка | АТТЕНЮАТОР ОПТИЧЕСКИЙ НА 1 ЧАСТОТЕ |  |  |  |  | Нет | 8832
000000007707 |  | Поверка | АТТЕНЮАТОР ОПТИЧЕСКИЙ НА 3 ЧАСТОТАХ |  |  |  |  | Нет | 10059
000000006680 |  | Поверка | Аттенюаторы волноводные | Д5-31 | 2621-70 |  |  | Нет | 3105
000000006678 |  | Поверка | Аттенюаторы волноводные и поляризационные | Д5-27, Д5-28 | 2618-70 |  |  | Нет | 3105
000000006676 |  | Поверка | АТТЕНЮАТОРЫ ВОЛНОВОДНЫЕ ПОЛЯРИЗ. ДО 17 ГГЦ |  |  |  |  | Нет | 3105
000000006677 |  | Поверка | Аттенюаторы волноводные поляризационные | Д5-19 | 2396-69 |  |  | Нет | 3105
000000006682 |  | Поверка | Аттенюаторы волноводные поляризационные | Д3-32А | 3718-73 |  |  | Нет | 3105
000000006683 |  | Поверка | Аттенюаторы волноводные поляризационные | Д3-33А | 3719-73 |  |  | Нет | 3105
000000006684 |  | Поверка | Аттенюаторы волноводные поляризационные | Д3-34А | 3720-73 |  |  | Нет | 3105
000000023793 |  | Поверка | Аттенюаторы образцовые ступенчатые | АО-4 | 8491-81 |  |  | Нет | 6015
000000024226 |  | Поверка | Аттенюаторы оптические | FVA-60B | 29067-05 |  |  | Нет | 10059
000000024227 |  | Поверка | Аттенюаторы оптические измерительные | OLA-15 | 15807-96 |  |  | Нет | 12618
000000024223 |  | Поверка | Аттенюаторы оптические перестраиваемые | DB-2900 | 19749-00 |  |  | Нет | 10059
000000024225 |  | Поверка | Аттенюаторы оптические перестраиваемые | FVA-600 | 48501-11 |  |  | Нет | 10059
000000024224 |  | Поверка | Аттенюаторы оптические программируемые | FOD-5418, FOD-5419, FOD-5420 | 54488-13 |  |  | Нет | 10059
000000006664 |  | Поверка | АТТЕНЮАТОРЫ СТУПЕНЧАТЫЕ ДО 1 ГГЦ TR-1 ВМ 577А |  |  |  |  | Нет | 4116
000000008419 |  | Поверка | АТТЕНЮАТОРЫ СТУПЕНЧАТЫЕ ДО 18 ГГЦ |  |  |  |  | Нет | 9387
000000005281 |  | Поверка | Аттенюаторы ступенчатые; приборы для поверки аттенюаторов | АСО-3М; Д1-13 | 3841-73 |  |  | Нет | 7263
000000005282 |  | Калибровка | Аттенюаторы ступенчатые; приборы для поверки аттенюаторов | АСО-3М; Д1-13 | 3841-73 |  |  | Нет | 7263
000000006665 |  | Поверка | АТТЕНЮАТОРЫ ФИКСИРОВАННЫЕ ИМПОРТНЫЕ |  |  |  |  | Нет | 1530
А00000031 |  | Аттестация | АТТЕСТАЦИЯ АГРЕГАТА ПЕРЕДВИЖНОГО МНОГОАМПЕРНОГО ДЛЯ ЭЛЕКТРОПОЕЗДОВ | [5 empty] | 13836 | ГруппыНЕТ
А00000031 |  | Аттестация выезд | АТТЕСТАЦИЯ АГРЕГАТА ПЕРЕДВИЖНОГО МНОГОАМПЕРНОГО ДЛЯ ЭЛЕКТРОПОЕЗДОВ | [5 empty] | 14526 | ГруппыНЕТ
А00000032 |  | Аттестация выезд | АТТЕСТАЦИЯ ВЫСОКОВОЛЬТНОЙ УСТАНОВКИ | [5 empty] | 6465 | ГруппыНЕТ
А00000032 |  | Аттестация | АТТЕСТАЦИЯ ВЫСОКОВОЛЬТНОЙ УСТАНОВКИ | [5 empty] | 6162 | ГруппыНЕТ
А00000033 |  | Аттестация | АТТЕСТАЦИЯ ВЫСОКОВОЛЬТНОЙ УСТАНОВКИ ПЕРЕДВИЖНОЙ | [5 empty] | 20229 | ГруппыНЕТ
А00000033 |  | Аттестация выезд | АТТЕСТАЦИЯ ВЫСОКОВОЛЬТНОЙ УСТАНОВКИ ПЕРЕДВИЖНОЙ | [5 empty] | 21240 | ГруппыНЕТ
А00000028 |  | Аттестация | Аттестация испытательного кольца "Кортест" | [5 empty] | 3930 | ГруппыНЕТ
А00000028 |  | Аттестация выезд | Аттестация испытательного кольца "Кортест" | [5 empty] | 4128 | ГруппыНЕТ
А00000034 |  | Аттестация | АТТЕСТАЦИЯ ЛАБОРАТОРИИ ДИАГНОСТИКИ ТРАНСФОРМАТОРОВ ПЕРЕДВИЖНОЙ | [5 empty] | 42414 | ГруппыНЕТ
А00000034 |  | Аттестация выезд | АТТЕСТАЦИЯ ЛАБОРАТОРИИ ДИАГНОСТИКИ ТРАНСФОРМАТОРОВ ПЕРЕДВИЖНОЙ | [5 empty] | 44538 | ГруппыНЕТ
В000001093 |  | Аттестация методики измерений расхода и количества вещества с применением СУ | Аттестация методики измерений расхода и количества вещества с применением СУ | [5 empty] | 39588 | ГруппыНЕТ
А00000012 |  | Аттестация | Аттестация эталона 1 категории | [5 empty] | 189075 | ГруппыНЕТ
А00000013 |  | Аттестация | Аттестация эталона 2 категории | [5 empty] | 123267 | ГруппыНЕТ
А00000014 |  | Аттестация | Аттестация эталона 3 категории | [5 empty] | 87123 | ГруппыНЕТ
А00000015 |  | Аттестация | Аттестация эталона 4 категории | [5 empty] | 62097 | ГруппыНЕТ
А00000016 |  | Аттестация | Аттестация эталона 5 категории | [5 empty] | 43560 | ГруппыНЕТ
000000000743 |  | Калибровка | Аудиометры | GSI-17, GSI-66 | 25462-03 |  |  | Нет | 8502 | аудиометры, тимпанометры (2 параметра)
000000000743 |  | Поверка | Аудиометры | GSI-17, GSI-66 | 25462-03 |  |  | Нет | 8502 | аудиометры, тимпанометры (2 параметра)
000000000744 |  | Поверка | Аудиометры | GSI-17, GSI-66 | 25462-03 |  |  | Нет | 7731 | аудиометры, тимпанометры (1 параметр)
000000000744 |  | Калибровка | Аудиометры | GSI-17, GSI-66 | 25462-03 |  |  | Нет | 7731 | аудиометры, тимпанометры (1 параметр)
000000000745 |  | Поверка | Аудиометры | GSI-67, GSI-68 | 25465-03 |  |  | Нет | 8502 | аудиометры, тимпанометры (2 параметра)
000000000745 |  | Калибровка | Аудиометры | GSI-67, GSI-68 | 25465-03 |  |  | Нет | 8502 | аудиометры, тимпанометры (2 параметра)
000000000746 |  | Калибровка | Аудиометры | GSI-67, GSI-68 | 25465-03 |  |  | Нет | 7731 | аудиометры, тимпанометры (1 параметр)
000000000746 |  | Поверка | Аудиометры | GSI-67, GSI-68 | 25465-03 |  |  | Нет | 7731 | аудиометры, тимпанометры (1 параметр)
000000039919 |  | Калибровка | Аудиометры | AC33, AC40 | 26516-04 |  |  | Нет | 8502 | аудиометры, тимпанометры (2 параметра)
000000039919 |  | Поверка | Аудиометры | AC33, AC40 | 26516-04 |  |  | Нет | 8502 | аудиометры, тимпанометры (2 параметра)
000000041734 |  | Калибровка | Аудиометры | АС 40, AD 629, AD 226 | 65448-16 |  |  | Нет | 8502 | аудиометры, тимпанометры (2 параметра)
000000041734 |  | Поверка | Аудиометры | АС 40, AD 629, AD 226 | 65448-16 |  |  | Нет | 8502 | аудиометры, тимпанометры (2 параметра)
000000000740 |  | Поверка | Аудиометры автоматизированные | АА-02 | 15787-10 |  |  | Нет | 8502 | аудиометры, тимпанометры (2 параметра)
000000000740 |  | Калибровка | Аудиометры автоматизированные | АА-02 | 15787-10 |  |  | Нет | 8502 | аудиометры, тимпанометры (2 параметра)
000000000742 |  | Поверка | Аудиометры автоматизированные | АА-02 | 15787-10 |  |  | Нет | 7731 | аудиометры, тимпанометры (1 параметр)
000000000742 |  | Калибровка | Аудиометры автоматизированные | АА-02 | 15787-10 |  |  | Нет | 7731 | аудиометры, тимпанометры (1 параметр)
000000040189 |  | Калибровка | Аудиометры диагностические | AA220, AA222 | 26514-09 |  |  | Нет | 8502 | аудиометры, тимпанометры (2 параметра)
000000040189 |  | Поверка | Аудиометры диагностические | AA220, AA222 | 26514-09 |  |  | Нет | 8502 | аудиометры, тимпанометры (2 параметра)
000000008225 |  | Калибровка | Аудиометры импедансные | AT235, AT235h | 26512-04 |  |  | Нет | 8502 | аудиометры, тимпанометры (2 параметра)
000000008225 |  | Поверка | Аудиометры импедансные | AT235, AT235h | 26512-04 |  |  | Нет | 8502 | аудиометры, тимпанометры (2 параметра)
Г00000000961 |  | Поверка | аудиометры, тимпанометры (1 параметр) |  |  |  |  | Нет | 7731 | аудиометры, тимпанометры (1 параметр)
Г00000000961 |  | Калибровка | аудиометры, тимпанометры (1 параметр) |  |  |  |  | Нет | 7731 | аудиометры, тимпанометры (1 параметр)
Г00000000962 |  | Поверка | аудиометры, тимпанометры (2 параметра) |  |  |  |  | Нет | 8502 | аудиометры, тимпанометры (2 параметра)
Г00000000962 |  | Калибровка | аудиометры, тимпанометры (2 параметра) |  |  |  |  | Нет | 8502 | аудиометры, тимпанометры (2 параметра)
000000002967 |  | Калибровка | Базисы для поверки светодальномеров |  |  |  |  | Нет | 12390
000000018967 |  | Поверка | Барографы метеорологические анероидные | М-22А | 4144-03 |  |  | Да | 2825.39 | 250 (73) Барометры-анероиды
000000032503 |  | Поверка | Барографы метеорологические анероидные | М-22АС, М-22АН | 4144-74 |  |  | Нет | 3105 | Барометры-анероиды
000000032503 |  | Калибровка | Барографы метеорологические анероидные | М-22АС, М-22АН | 4144-74 |  |  | Нет | 3105 | Барометры-анероиды
000000042502 |  | Поверка | Барографы метеорологические анероидные | М-22А | 4144-03 |  |  | Нет | 2825.39 | 250 (73) Барометры-анероиды
000000042504 |  | Поверка | Барографы метеорологические анероидные | М-22АС, М-22АН | 4144-74 |  |  | Нет | 2825.39 | 250 (73) Барометры-анероиды
Г00000000996 |  | Калибровка | Барометр образцовый переносной БОП-1М |  |  |  |  | Нет | 10332 | Барометр образцовый переносной БОП-1М-2, БОП-1М-3
Г00000000996 |  | Поверка | Барометр образцовый переносной БОП-1М |  |  |  |  | Нет | 10332 | Барометр образцовый переносной БОП-1М-2, БОП-1М-3
Г00000000767 |  | Поверка выезд | БАРОМЕТР СТАНЦИОННЫЙ ЧАШЕЧНЫЙ СР-А,СР-Б на выезде |  |  |  |  | Нет | 8280 | БАРОМЕТР СТАНЦИОННЫЙ ЧАШЕЧНЫЙ СР-А,СР-Б на выезде
000000041763 |  | Поверка | Барометры образцовые переносные | БОП-1М-3 | 26469-04 |  |  | Нет | 10332 | Барометр образцовый переносной БОП-1М-2, БОП-1М-3
000000041763 |  | Калибровка | Барометры образцовые переносные | БОП-1М-3 | 26469-04 |  |  | Нет | 10332 | Барометр образцовый переносной БОП-1М-2, БОП-1М-3
000000041767 |  | Поверка | Барометры образцовые переносные | БОП-1М | 26469-04 |  |  | Нет | 8757 | БАРОМЕТРЫ ОБРАЗЦОВЫЕ ПЕРЕНОСНЫЕ БОП-1М-1
Г00000000751 |  | Поверка | БАРОМЕТРЫ ОБРАЗЦОВЫЕ ПЕРЕНОСНЫЕ БОП-1М |  |  |  |  | Нет | 8757 | БАРОМЕТРЫ ОБРАЗЦОВЫЕ ПЕРЕНОСНЫЕ БОП-1М-1
000000018968 |  | Поверка | Барометры рабочие сетевые | БРС-1М | 16006-97 |  |  | Да | 3715.4 | 250 (72) Барометры рабочие сетевые БРС-1
000000018969 |  | Поверка | Барометры рабочие сетевые | БРС-1 | 13115-91 |  |  | Да | 3715.4 | 250 (72) Барометры рабочие сетевые БРС-1
000000026709 |  | Калибровка | Барометры рабочие сетевые | БРС-1М | 16006-97 | Диапазон измерений: (600-1100) гПа, погрешность и (или) неопределенность (класс, разряд): 33 Па | 33 Па | Нет | 4083 | Барометры рабочие сетевые
000000026709 |  | Поверка | Барометры рабочие сетевые | БРС-1М | 16006-97 | Диапазон измерений: (600-1100) гПа, погрешность и (или) неопределенность (класс, разряд): 33 Па | 33 Па | Нет | 4083 | Барометры рабочие сетевые
Г00000000467 |  | Калибровка | Барометры рабочие сетевые |  |  |  |  | Нет | 4083 | Барометры рабочие сетевые
Г00000000467 |  | Поверка | Барометры рабочие сетевые |  |  |  |  | Нет | 4083 | Барометры рабочие сетевые
000000018970 |  | Поверка | Барометры рабочие специальные | БРС-1С | 28532-05 |  |  | Да | 3715.4 | 250 (72) Барометры рабочие сетевые БРС-1
000000008836 |  | Поверка выезд | Барометры станционные чашечные | СР-А, СР-Б | 4360-74 |  |  | Нет | 8280 | БАРОМЕТР СТАНЦИОННЫЙ ЧАШЕЧНЫЙ СР-А,СР-Б на выезде
000000018972 |  | Поверка | Барометры-анероиды | М-98 (МД-49а) | 3743-73 |  |  | Да | 2825.39 | 250 (73) Барометры-анероиды
000000018973 |  | Поверка | Барометры-анероиды | М-110 | 3745-73 |  |  | Да | 2825.39 | 250 (73) Барометры-анероиды
000000040935 |  | Поверка | Барометры-анероиды | М-110 | 3745-73 |  |  | Нет | 3105 | Барометры-анероиды
000000040935 |  | Калибровка | Барометры-анероиды | М-110 | 3745-73 |  |  | Нет | 3105 | Барометры-анероиды
Г00000000469 |  | Калибровка | Барометры-анероиды |  |  |  |  | Нет | 3105 | Барометры-анероиды
Г00000000469 |  | Поверка | Барометры-анероиды |  |  |  |  | Нет | 3105 | Барометры-анероиды
000000018974 |  | Поверка | Барометры-анероиды контрольные | М-67 | 3744-73 |  |  | Да | 2825.39 | 250 (73) Барометры-анероиды
000000029312 |  | Поверка | Барометры-анероиды контрольные | М-67 | 3744-73 | Диапазон измерений: от 620 до 790 мм рт.ст., погрешность и (или) неопределенность (класс, разряд): ПГ 0,8 мм рт.ст. | ПГ 0,8 мм рт.ст. | Да | 2825.39 | 250 (73) Барометры-анероиды
000000029314 |  | Калибровка | Барометры-анероиды контрольные | М-67 | 3744-73 | Диапазон измерений: от 620 до 790 мм рт.ст., погрешность и (или) неопределенность (класс, разряд): ПГ ± 0,8 мм рт.ст. | ПГ ± 0,8 мм рт.ст. | Нет | 3105 | Барометры-анероиды
000000029314 |  | Поверка | Барометры-анероиды контрольные | М-67 | 3744-73 | Диапазон измерений: от 620 до 790 мм рт.ст., погрешность и (или) неопределенность (класс, разряд): ПГ ± 0,8 мм рт.ст. | ПГ ± 0,8 мм рт.ст. | Нет | 3105 | Барометры-анероиды
000000035620 |  | Поверка | Барометры-анероиды контрольные | М-67 | 3744-73 |  |  | Нет | 3105 | Барометры-анероиды
000000035620 |  | Калибровка | Барометры-анероиды контрольные | М-67 | 3744-73 |  |  | Нет | 3105 | Барометры-анероиды
000000006371 |  | Калибровка | Барометры-анероиды метеорологические | БАММ-1 | 5738-76 |  |  | Нет | 3105 | Барометры-анероиды
000000006371 |  | Поверка | Барометры-анероиды метеорологические | БАММ-1 | 5738-76 |  |  | Нет | 3105 | Барометры-анероиды
000000018975 |  | Поверка | Барометры-анероиды метеорологические | БАММ-1 | 5738-76 |  |  | Да | 2825.39 | 250 (73) Барометры-анероиды
000000027575 |  | Поверка | Барометры-анероиды метеорологические | БАММ-1 | 5738-76 | Диапазон измерений: от 80 до 106 кПа, погрешность и (или) неопределенность (класс, разряд): 0,2 кПа | 0,2 кПа | Да | 2825.39 | 250 (73) Барометры-анероиды
000000029677 |  | Поверка | Барометры-анероиды метеорологические | БАММ-1 | 5738-76 | Диапазон измерений: (80-106) кПа, погрешность и (или) неопределенность (класс, разряд): ПГ 0,5 кПа | ПГ 0,5 кПа | Нет | 3105 | Барометры-анероиды
000000029677 |  | Калибровка | Барометры-анероиды метеорологические | БАММ-1 | 5738-76 | Диапазон измерений: (80-106) кПа, погрешность и (или) неопределенность (класс, разряд): ПГ 0,5 кПа | ПГ 0,5 кПа | Нет | 3105 | Барометры-анероиды
000000021372 |  | Поверка выезд | Бензоколонки электронные | ZSK 11, ZSK 22, НДК 11-140, НДК 11-140/50 | 13537-93 |  |  | Да | 1412.66 | 250 (60) Колонки топливораздаточные
Г00000000710 |  | Поверка | Бесконтактные измерители температуры (пирометры, инфракрасные термометры) |  |  |  |  | Нет | 5271 | Бесконтактные измерители температуры (пирометры, инфракрасные термометры)
Г00000000710 |  | Калибровка | Бесконтактные измерители температуры (пирометры, инфракрасные термометры) |  |  |  |  | Нет | 5271 | Бесконтактные измерители температуры (пирометры, инфракрасные термометры)
000000042658 |  | Поверка | Бесконтактный инфракрасный термометр LW FT-116 |  |  |  |  | Нет | 912 | Термометры медицинские
000000034721 |  | Поверка | Бесконтактный инфракрасный термометр THERMOSCOPE S |  |  |  |  | Нет | 5271 | Бесконтактные измерители температуры (пирометры, инфракрасные термометры)
000000034721 |  | Калибровка | Бесконтактный инфракрасный термометр THERMOSCOPE S |  |  |  |  | Нет | 5271 | Бесконтактные измерители температуры (пирометры, инфракрасные термометры)
000000034098 |  | Калибровка | Бесконтактный инфракрасный термометр МЕГЕОН модели 16050 |  |  |  |  | Нет | 2904 | СИ температуры 5 категории без расчета неопределенности
000000034097 |  | Поверка | Бесконтактный инфракрасный термометр модели DT-8806S |  |  |  |  | Нет | 5271 | Бесконтактные измерители температуры (пирометры, инфракрасные термометры)
000000034097 |  | Калибровка | Бесконтактный инфракрасный термометр модели DT-8806S |  |  |  |  | Нет | 5271 | Бесконтактные измерители температуры (пирометры, инфракрасные термометры)
000000042521 |  | Поверка | Бесконтактный инфракрасный термометр модели F02 |  |  |  |  | Нет | 912 | Термометры медицинские
000000039441 |  | Поверка | Бесконтактный инфракрасный термометр ТЕМР-03 | Бесконтактный инфракрасный термометр ТЕМР-03 производства компании ENDEVER |  |  |  | Нет | 912 | Термометры медицинские
000000022199 |  | Поверка | Бета-альфа радиометры | Спутник | 5636-76 |  |  | Да | 6102.82 | 250 (111) Альфа-бета радиометры для измерений малых активностей
000000022200 |  | Поверка | Бета-альфа-радиометры | РМЛ-103 Нуклон | 7867-80 |  |  | Да | 6102.82 | 250 (111) Альфа-бета радиометры для измерений малых активностей
000000006069 |  | Поверка | Бета-гамма индикаторы | ДП-63А | 1337-70 |  |  | Нет | 2385
000000000033 |  | Поверка | Бета-гамма-радиометры | КРБГ-1 | 3376-72 |  |  | Нет | 8637
000000022201 |  | Поверка | Бета-гамма-радиометры | Прогноз | 2744-71 |  |  | Да | 5650.79 | 250 (117) Дозиметры-радиометры малогабаритные (за 1 блок)
000000024364 |  | Поверка | Бета-источники до 2 РАЗР. | Бета-источники |  |  |  | Нет | 6915
000000022202 |  | Поверка | Бета-радиометры | РКБ4-1ЕМ | 5880-86 |  |  | Да | 7282.44 | 250 (112) Бета-радиометры
000000022203 |  | Поверка | Бета-радиометры | РКБ4-2еМ | 5881-77 |  |  | Да | 7282.44 | 250 (112) Бета-радиометры
000000022204 |  | Поверка | Бета-радиометры | РКБ4-1еМ | 5880-88 |  |  | Да | 7282.44 | 250 (112) Бета-радиометры
000000022205 |  | Поверка | Бета-радиометры | РУБ 01П | 9554-90 |  |  | Да | 7282.44 | 250 (112) Бета-радиометры
000000022206 |  | Поверка | Бета-радиометры | РКС-1 | 6120-77 |  |  | Да | 7282.44 | 250 (112) Бета-радиометры
000000022207 |  | Поверка | Бета-радиометры | РУБ-01П | 9554-84 |  |  | Да | 7282.44 | 250 (112) Бета-радиометры
000000024369 |  | Поверка | Бета-спектрометр | СУБ-01Ф |  |  |  | Нет | 19317
000000024381 |  | Поверка | Бета-спектрометр | СЭБ-01-150 |  |  |  | Нет | 19317
000000008480 |  | Калибровка | БЛОК ВЫСОКОГО НАПРЯЖЕНИЯ С КОНДЕНСАТОРОМ (КАЛИБРОВКА) | БВН-2П |  |  |  | Нет | 8583
000000041383 |  | Калибровка | Блок измерения вибрации |  |  |  |  | Нет | 6984 | виброметры 2 параметра (за 1 канал)
000000041383 |  | Калибровка выезд | Блок измерения вибрации |  |  |  |  | Нет | 7332 | виброметры 2 параметра (за 1 канал)
000000041383 |  | Поверка выезд | Блок измерения вибрации |  |  |  |  | Нет | 7332 | виброметры 2 параметра (за 1 канал)
000000041383 |  | Поверка | Блок измерения вибрации |  |  |  |  | Нет | 6984 | виброметры 2 параметра (за 1 канал)
000000000061 |  | Поверка | Блоки детектирования | Блоки детектирования альфа-излучения | 6957-78 |  |  | Нет | 2583
000000000062 |  | Поверка | Блоки детектирования | Блоки детектирования бета-излучения | 10585-00 |  |  | Нет | 2349
000000000064 |  | Поверка | Блоки детектирования | Блок детектирования нейтронного излучения | 65959-16 |  |  | Нет | 2583
000000000063 |  | Поверка | Блоки детектирования гамма-излучения | Блоки детектирования гамма-излучения | 75263-19 |  |  | Нет | 2349
000000039083 |  | Калибровка | Блоки дифференциального преобразователя | Я3Ч-76 | 7246-79 |  |  | Нет | 5694 | Частотомеры серии Ч3-…(кроме частотомеров с рубидиевым оп.ген.)
000000039083 |  | Поверка | Блоки дифференциального преобразователя | Я3Ч-76 | 7246-79 |  |  | Нет | 5694 | Частотомеры серии Ч3-…(кроме частотомеров с рубидиевым оп.ген.)
000000001423 |  | Поверка | Блоки питания и сигнализации | БПС-21М | 47232-11 |  |  | Нет | 5079
000000001803 |  | Поверка | Блоки преобразования частоты автоматические | Я3Ч-175 | 9958-85 |  |  | Нет | 30153
000000008571 |  | Поверка | Блоки связи комплекса поверочной аппаратуры | БС-КПА | 22313-01 |  |  | Нет | 16170
000000005255 |  | Поверка | БЛОКИ СМЕННЫЕ К ЧАСТОТОМЕРАМ ВСЕ |  |  |  |  | Нет | 1722
000000023271 |  | Калибровка | Бойки накладные предназначены для протяжки осей (валиков) подвески тормозного башмака при их переделке в депо в случае постановки резиновых втулок | Т542.04.000 |  |  |  | Нет | 660
Г00000000263 |  | Поверка | Бруски контрольные |  |  |  |  | Нет | 5517 | Бруски контрольные
Г00000001184 |  | Калибровка | Бруски контрольные (К) |  |  |  |  | Нет | 5517 | Бруски контрольные (К)
000000035869 |  | Поверка | Брусок контрольный | БК-500 | 49504-12 |  |  | Нет | 5517 | Бруски контрольные
000000034395 |  | Калибровка | Брусок контрольный, | БК-250 |  |  |  | Нет | 5517 | Бруски контрольные (К)
000000017450 |  | Поверка | Бюретка | Нет данных | 7575-12 |  |  | Нет | 1878 | Меры вместимости стеклянные на 5 и более отметок
000000017451 |  | Поверка | Бюретка | 1 | 26769-08 |  |  | Нет | 1878 | Меры вместимости стеклянные на 5 и более отметок
000000036154 |  | Поверка | Бюретка | I-1-2-10-0,05 | 26769-08 |  |  | Нет | 1878 | Меры вместимости стеклянные на 5 и более отметок
000000036153 |  | Поверка | Бюретка без установленного времени ожидания 2-го класса точности | I-1-2-25-0,1 | 34543-07 |  |  | Нет | 1878 | Меры вместимости стеклянные на 5 и более отметок
000000045707 |  | Поверка | Бюретка цифровая | BT 50 | 19836-00 |  |  | Нет | 975 | Дозаторы пипеточные одноканальные
000000038079 |  | Поверка | Бюретки | 1 | 26769-08 |  |  | Нет | 1878 | Меры вместимости стеклянные на 5 и более отметок
000000043532 |  | Поверка | Вакуумметры емкостные | DVR 2 | 51917-12 |  |  | Нет | 6750 | КАЛИБРАТОР АБСОЛЮТНОГО ДАВЛЕНИЯ Crystal XP2i
000000042815 |  | Поверка | Вакуумметры трубчатые одно- и двухзаписные | ВТС-711, ВТС-712, ВТ2С-711, ВТ2С-712 | 5980-77 |  |  | Нет | 651 | Манометры, вакуумметры, мановакууметры самопишущие
000000044325 |  | Калибровка | Вакуумметры электронные | ERSTEVAK | 64910-16 |  |  | Нет | 1629 | Датчики давления
000000044325 |  | Поверка | Вакуумметры электронные | ERSTEVAK | 64910-16 |  |  | Нет | 1629 | Датчики давления
000000006729 |  | Поверка | Ваттметр поглощаемой мощности | М3-22А | 8749-82 |  |  | Нет | 5883
000000004885 |  | Поверка | Ваттметры | Д5016 | 5894-77 |  |  | Нет | 1797
000000004912 |  | Поверка | Ваттметры | Д5104, Д5105, Д5106, Д5107 | 10218-85 |  |  | Нет | 1797
000000004928 |  | Поверка | Ваттметры | Д5004 | 4224-74 |  |  | Нет | 1797
000000004937 |  | Поверка | Ваттметры | Д5056 | 5923-77 |  |  | Нет | 1797
000000004947 |  | Поверка | Ваттметры | Д85 | 2043-65 |  |  | Нет | 1797
000000005741 |  | Поверка | Ваттметры | Д5085, Д5086, Д5087, Д5088, Д5089 | 10199-85 |  |  | Нет | 1797
000000010321 |  | Поверка | Ваттметры | GPM-8212 | 22451-08 |  |  | Нет | 9342
000000005753 |  | Поверка | Ваттметры и варметры щитовые | Д305 | 2334-68 |  |  | Нет | 897
000000008422 |  | Поверка | ВАТТМЕТРЫ ИМПОРТНЫЕ ДО 12,4 ГГЦ | NRP, Agilent |  |  |  | Нет | 9825
000000008423 |  | Поверка | ВАТТМЕТРЫ ИМПОРТНЫЕ ДО 18 ГГЦ | NRP, Agilent |  |  |  | Нет | 11730
000000008420 |  | Поверка | ВАТТМЕТРЫ ИМПОРТНЫЕ ДО 4 ГГЦ | NRP, AGILENT |  |  |  | Нет | 7923
000000003127 |  | Поверка | Ваттметры переносные | Д533 | 1303-59 |  |  | Нет | 2646
000000005306 |  | Поверка | Ваттметры переносные | АСТД | 206-49 |  |  | Нет | 3345
000000006739 |  | Поверка | Ваттметры поглощаемой мощности | М3-52 | 7056-79 |  |  | Нет | 5883
000000006749 |  | Поверка | Ваттметры поглощаемой мощности | М3-53 | 7057-79 |  |  | Нет | 5883
000000006759 |  | Поверка | Ваттметры поглощаемой мощности | М3-54 | 7058-79 |  |  | Нет | 5883
000000006760 |  | Поверка | Ваттметры поглощаемой мощности | М3-56 | 7060-79 |  |  | Нет | 5883
000000006801 |  | Поверка | Ваттметры поглощаемой мощности | М3-58 | 7380-79 |  |  | Нет | 5883
000000006822 |  | Поверка | Ваттметры поглощаемой мощности | М3-58/1 | 9085-83 |  |  | Нет | 5883
000000006832 |  | Поверка | Ваттметры поглощаемой мощности | М3-90 | 11477-88 |  |  | Нет | 5883
000000006888 |  | Поверка | Ваттметры поглощаемой мощности | М3-93/1 | 11481-88 |  |  | Нет | 5883
000000006908 |  | Поверка | Ваттметры поглощаемой мощности | М3-95 | 11483-88 |  |  | Нет | 5883
000000027598 |  | Поверка | Ваттметры поглощаемой мощности | М3-22А | 8749-82 | Диапазон измерений: 10 мВт; (0,03-1,0) ГГц, (1,0-3,0) ГГц, (37,5-53,) ГГц,, погрешность и (или) неопределенность (класс, разряд): ПГ ± (0,3+0,2 Pk/Px) %, Кэфф более0,9, Кэфф более0,9, Кэфф более0, | ПГ ± (0,3+0,2 Pk/Px) %, Кэфф более0,9, Кэфф более0,9, Кэфф более0, | Нет | 8991 | Вольтметры универсальные серии В1-…, В2-…, В7-…, калибраторы серии П320, П321
000000027598 |  | Калибровка | Ваттметры поглощаемой мощности | М3-22А | 8749-82 | Диапазон измерений: 10 мВт; (0,03-1,0) ГГц, (1,0-3,0) ГГц, (37,5-53,) ГГц,, погрешность и (или) неопределенность (класс, разряд): ПГ ± (0,3+0,2 Pk/Px) %, Кэфф более0,9, Кэфф более0,9, Кэфф более0, | ПГ ± (0,3+0,2 Pk/Px) %, Кэфф более0,9, Кэфф более0,9, Кэфф более0, | Нет | 8991 | Вольтметры универсальные серии В1-…, В2-…, В7-…, калибраторы серии П320, П321
000000006708 |  | Поверка | ВАТТМЕТРЫ ПОГЛОЩАЕМОЙ МОЩНОСТИ М3-51, 54, 56 |  |  |  |  | Нет | 5883
000000007023 |  | Поверка | Ваттметры с преобразователями | N1911A, N1912A (ваттметры); N1921A, N1922A (преобразователи) | 44086-10 |  |  | Нет | 11730
000000007090 |  | Поверка | Ваттметры с преобразователями | N1913A, N1914A (ваттметры); N8481A(B,H), N8482A(B,H), N8483A, N8485A, N8486AR(AQ), N8487A, E4413A, 8485A(D), 8487A(D) (преобразователи) | 44731-10 |  |  | Нет | 11730
000000006937 |  | Поверка | Ваттметры с преобразователями (с одним преобразователем) | N1913A (ваттметр) N8481A (преобразователь) |  |  |  | Нет | 11730
000000006697 |  | Поверка | ВАТТМЕТРЫ СВЧ М3-28 ЗА 1 СЕЧЕНИЕ |  |  |  |  | Нет | 3576
000000006696 |  | Поверка | ВАТТМЕТРЫ СВЧ М3-28 ЗА 2 СЕЧЕНИЯ |  |  |  |  | Нет | 4674
000000007026 |  | Поверка | Ваттметры цифровые | СР3010 | 29635-05 |  |  | Нет | 6768
000000006012 |  | Поверка | Ваттметры щитовые | Д367 | 5122-75 |  |  | Нет | 897
000000006422 |  | Поверка | Ваттметры-счетчики эталонные трехфазные | ЦЭ6802 | 13548-05 |  |  | Нет | 18900
000000002557 |  | Поверка | Векторный анализатор электрических цепей (двух портовые) | ZTV E5071 |  |  |  | Нет | 15840
000000044630 |  | Калибровка выезд | Велоэргометр медицинский | «ОРТОРЕНТ ВЕЛО» |  |  |  | Нет | 3612 | Электрокардиографы (ЭКГ, в том числе регистраторы носимые по Холтеру)
000000044630 |  | Поверка выезд | Велоэргометр медицинский | «ОРТОРЕНТ ВЕЛО» |  |  |  | Нет | 3612 | Электрокардиографы (ЭКГ, в том числе регистраторы носимые по Холтеру)
000000044630 |  | Поверка | Велоэргометр медицинский | «ОРТОРЕНТ ВЕЛО» |  |  |  | Нет | 3441 | Электрокардиографы (ЭКГ, в том числе регистраторы носимые по Холтеру)
000000044630 |  | Калибровка | Велоэргометр медицинский | «ОРТОРЕНТ ВЕЛО» |  |  |  | Нет | 3441 | Электрокардиографы (ЭКГ, в том числе регистраторы носимые по Холтеру)
В000001060 |  | Верификация | Верификация Средство измерения в качестве эталона по методике поверки | [5 empty] | 507 | ГруппыНЕТ
000000019245 |  | Поверка выезд | Весы | BP | 14333-94 |  |  | Да | 2013.07 | 250 (26) Весы лабораторные электронные с НПВ до 60 кг Высокий КТ
000000019245 |  | Поверка | Весы | BP | 14333-94 |  |  | Да | 2013.07 | 250 (26) Весы лабораторные электронные с НПВ до 60 кг Высокий КТ
000000019257 |  | Поверка | Весы | LP | 15569-96 |  |  | Да | 2500.48 | 250 (29) Весы лабораторные электронные с НПВ до 1000 г Специальный КТ
000000019257 |  | Поверка выезд | Весы | LP | 15569-96 |  |  | Да | 2500.48 | 250 (29) Весы лабораторные электронные с НПВ до 1000 г Специальный КТ
000000019263 |  | Поверка | Весы | BP-211D, BP-211D-OCE, BP-61S, BP-61S-OCE, BP-301S, BP-301S-OCE, BP-161P, BP-161P-OCE, BP-221S, BP-221S-OCE, BP-121S, BP-121S-OCE | 16833-97 |  |  | Да | 2500.48 | 250 (29) Весы лабораторные электронные с НПВ до 1000 г Специальный КТ
000000019263 |  | Поверка выезд | Весы | BP-211D, BP-211D-OCE, BP-61S, BP-61S-OCE, BP-301S, BP-301S-OCE, BP-161P, BP-161P-OCE, BP-221S, BP-221S-OCE, BP-121S, BP-121S-OCE | 16833-97 |  |  | Да | 2500.48 | 250 (29) Весы лабораторные электронные с НПВ до 1000 г Специальный КТ
000000019271 |  | Поверка выезд | Весы | HIGHLAND типа HCB | 42930-09 |  |  | Да | 2013.07 | 250 (26) Весы лабораторные электронные с НПВ до 60 кг Высокий КТ
000000019271 |  | Поверка | Весы | HIGHLAND типа HCB | 42930-09 |  |  | Да | 2013.07 | 250 (26) Весы лабораторные электронные с НПВ до 60 кг Высокий КТ
000000036317 |  | Поверка выезд | Весы | ВЛА-200г-М | 582-69 |  |  | Нет | 2499 | Весы лабораторные специального класса точности
000000036317 |  | Поверка | Весы | ВЛА-200г-М | 582-69 |  |  | Нет | 2499 | Весы лабораторные специального класса точности
000000036841 |  | Поверка | Весы | GP | 17462-98 |  |  | Нет | 2499 | Весы лабораторные специального класса точности
000000036841 |  | Поверка выезд | Весы | GP | 17462-98 |  |  | Нет | 2499 | Весы лабораторные специального класса точности
000000036937 |  | Поверка | Весы | ВЛР-200г | 4233-74 |  |  | Нет | 2499 | Весы лабораторные специального класса точности
000000036937 |  | Поверка выезд | Весы | ВЛР-200г | 4233-74 |  |  | Нет | 2499 | Весы лабораторные специального класса точности
000000037590 |  | Поверка выезд | Весы | ВЛР-200г | 4233-74 |  |  | Да | 2323.86 | 250 (36) Весы аналитические специальный КТ
000000037590 |  | Поверка | Весы | ВЛР-200г | 4233-74 |  |  | Да | 2323.86 | 250 (36) Весы аналитические специальный КТ
000000038348 |  | Поверка | Весы | ВЛА-200г-М | 582-69 |  |  | Нет | 2013 | Весы лабораторные высокого класса точности
000000038348 |  | Поверка выезд | Весы | ВЛА-200г-М | 582-69 |  |  | Нет | 2013 | Весы лабораторные высокого класса точности
000000041505 |  | Поверка выезд | Весы | РТ | 17936-98 |  |  | Нет | 2013 | Весы лабораторные высокого класса точности
000000041505 |  | Поверка | Весы | РТ | 17936-98 |  |  | Нет | 2013 | Весы лабораторные высокого класса точности
000000043549 |  | Поверка | Весы | PT | 15919-97 |  |  | Нет | 2499 | Весы лабораторные специального класса точности
000000043549 |  | Поверка выезд | Весы | PT | 15919-97 |  |  | Нет | 2499 | Весы лабораторные специального класса точности
000000045589 |  | Поверка | Весы | ВЛР-200г | 4233-74 |  |  | Нет | 2323.86 | 250 (36) Весы аналитические специальный КТ
000000045589 |  | Поверка выезд | Весы | ВЛР-200г | 4233-74 |  |  | Нет | 2323.86 | 250 (36) Весы аналитические специальный КТ
000000045590 |  | Поверка | Весы | ВЛР-200г | 4233-74 |  |  | Нет | 2323.86 | 250 (36) Весы аналитические специальный КТ
000000045590 |  | Поверка выезд | Весы | ВЛР-200г | 4233-74 |  |  | Нет | 2323.86 | 250 (36) Весы аналитические специальный КТ
000000045591 |  | Поверка выезд | Весы | ВЛР-200г | 4233-74 |  |  | Нет | 2323.86 | 250 (36) Весы аналитические специальный КТ
000000045591 |  | Поверка | Весы | ВЛР-200г | 4233-74 |  |  | Нет | 2323.86 | 250 (36) Весы аналитические специальный КТ
000000015520 |  | Поверка выезд | Весы напольные медицинские электронные | ВМЭН-150, ВМЭН-200 | 16605-15 |  |  | Нет | 2499 | Весы лабораторные специального класса точности
000000015520 |  | Поверка | Весы напольные медицинские электронные | ВМЭН-150, ВМЭН-200 | 16605-15 |  |  | Нет | 2499 | Весы лабораторные специального класса точности
000000028982 |  | Поверка | Весы 1-го и 2-го разряда | ВЛО-5 кг | 810-53 | Диапазон измерений: 5 кг, погрешность и (или) неопределенность (класс, разряд): 2 разряд | 2 разряд | Нет | 2013 | Весы лабораторные высокого класса точности
000000028982 |  | Поверка выезд | Весы 1-го и 2-го разряда | ВЛО-5 кг | 810-53 | Диапазон измерений: 5 кг, погрешность и (или) неопределенность (класс, разряд): 2 разряд | 2 разряд | Нет | 2013 | Весы лабораторные высокого класса точности
000000001879 |  | Калибровка выезд | ВЕСЫ АВТОМАТИЧ. И ПОЛУАВТОМАТИЧ. 50-500 КГ |  | <> |  |  | Нет | 1404
000000001860 |  | Калибровка выезд | ВЕСЫ АВТОМАТИЧ. И ПОЛУАВТОМАТИЧ. ДО 50 КГ . |  | <> |  |  | Нет | 1200
000000001882 |  | Калибровка выезд | ВЕСЫ АВТОМАТИЧ.И ПОЛУАВТОМАТИЧ. СВ 500 КГ |  | <> |  |  | Нет | 1938
000000000273 |  | Поверка | Весы автомобильные | ВАЭ-Д | 30225-08 |  |  | Да | 8017.02 | 250 (21) Весы автомобильные с НПВ 60 т
000000000273 |  | Поверка выезд | Весы автомобильные | ВАЭ-Д | 30225-08 |  |  | Да | 8017.02 | 250 (21) Весы автомобильные с НПВ 60 т
000000015476 |  | Поверка | Весы автомобильные | ВАТП | 41996-09 |  |  | Нет | 7299 | Весы автомобильные до 60 т
000000015476 |  | Поверка выезд | Весы автомобильные | ВАТП | 41996-09 |  |  | Нет | 7299 | Весы автомобильные до 60 т
000000016907 |  | Поверка выезд | Весы автомобильные | ВАЭ | 18330-05 |  |  | Нет | 7299 | Весы автомобильные до 60 т
000000016907 |  | Поверка | Весы автомобильные | ВАЭ | 18330-05 |  |  | Нет | 7299 | Весы автомобильные до 60 т
000000016908 |  | Поверка выезд | Весы автомобильные | М8200А | 17446-03 |  |  | Нет | 7299 | Весы автомобильные до 60 т
000000016908 |  | Поверка | Весы автомобильные | М8200А | 17446-03 |  |  | Нет | 7299 | Весы автомобильные до 60 т
000000016910 |  | Поверка выезд | Весы автомобильные | ВА-15 | 16947-98 |  |  | Нет | 8016
000000016913 |  | Поверка выезд | Весы автомобильные | Штрих МВА | 40044-08 |  |  | Нет | 7299 | Весы автомобильные до 60 т
000000016913 |  | Поверка | Весы автомобильные | Штрих МВА | 40044-08 |  |  | Нет | 7299 | Весы автомобильные до 60 т
000000016916 |  | Поверка | Весы автомобильные | ВАЛ | 43706-10 |  |  | Нет | 7299 | Весы автомобильные до 60 т
000000016916 |  | Поверка выезд | Весы автомобильные | ВАЛ | 43706-10 |  |  | Нет | 7299 | Весы автомобильные до 60 т
000000016922 |  | Поверка | Весы автомобильные | ШТРИХ МВА-Д | 45221-10 |  |  | Нет | 7299 | Весы автомобильные до 60 т
000000016922 |  | Поверка выезд | Весы автомобильные | ШТРИХ МВА-Д | 45221-10 |  |  | Нет | 7299 | Весы автомобильные до 60 т
000000016927 |  | Поверка выезд | Весы автомобильные | ВЭА | 41998-09 |  |  | Нет | 7299 | Весы автомобильные до 60 т
000000016927 |  | Поверка | Весы автомобильные | ВЭА | 41998-09 |  |  | Нет | 7299 | Весы автомобильные до 60 т
000000016928 |  | Поверка | Весы автомобильные | ВАМ-60 | 34774-07 |  |  | Нет | 7299 | Весы автомобильные до 60 т
000000016928 |  | Поверка выезд | Весы автомобильные | ВАМ-60 | 34774-07 |  |  | Нет | 7299 | Весы автомобильные до 60 т
000000016930 |  | Поверка | Весы автомобильные | DFT | 57011-14 |  |  | Нет | 7299 | Весы автомобильные до 60 т
000000016930 |  | Поверка выезд | Весы автомобильные | DFT | 57011-14 |  |  | Нет | 7299 | Весы автомобильные до 60 т
000000017018 |  | Поверка выезд | Весы автомобильные | Титан | 31371-06 |  |  | Нет | 8298 | Весы автомобильные от 60 до 80 т
000000017840 |  | Поверка выезд | Весы автомобильные | АВП-А-СД | 33049-06 |  |  | Нет | 10098 | Весы автомобильные от 80 до 100 т
000000017842 |  | Поверка выезд | Весы автомобильные | СВЕДА-ВА | 34055-07 |  |  | Нет | 10098 | Весы автомобильные от 80 до 100 т
000000017882 |  | Поверка выезд | Весы автомобильные | ТВА-СД | 40557-09 |  |  | Нет | 10098 | Весы автомобильные от 80 до 100 т
000000017886 |  | Поверка выезд | Весы автомобильные | 8869 | 41995-09 |  |  | Нет | 10098 | Весы автомобильные от 80 до 100 т
000000017887 |  | Поверка выезд | Весы автомобильные | ВЭА | 41998-09 |  |  | Нет | 10098 | Весы автомобильные от 80 до 100 т
000000017907 |  | Поверка выезд | Весы автомобильные | ВАЛ | 43706-10 |  |  | Нет | 10098 | Весы автомобильные от 80 до 100 т
000000019292 |  | Поверка | Весы автомобильные | М8200Д | 43249-09 |  |  | Да | 3319.8 | 250 (18) Весы автомобильные с НПВ 25 т
000000019292 |  | Поверка выезд | Весы автомобильные | М8200Д | 43249-09 |  |  | Да | 3319.8 | 250 (18) Весы автомобильные с НПВ 25 т
000000019299 |  | Поверка выезд | Весы автомобильные | ВАЭ | 18330-08 |  |  | Да | 9005.9 | 250 (22) Весы автомобильные с НПВ 80 т
000000019299 |  | Поверка | Весы автомобильные | ВАЭ | 18330-08 |  |  | Да | 9005.9 | 250 (22) Весы автомобильные с НПВ 80 т
000000019301 |  | Поверка выезд | Весы автомобильные | ВСА | 45157-10 |  |  | Да | 10891.85 | 250 (23) Весы автомобильные с НПВ 100 т
000000019301 |  | Поверка | Весы автомобильные | ВСА | 45157-10 |  |  | Да | 10891.85 | 250 (23) Весы автомобильные с НПВ 100 т
000000019302 |  | Поверка | Весы автомобильные | ВСА | 45157-10 |  |  | Да | 8017.02 | 250 (21) Весы автомобильные с НПВ 60 т
000000019302 |  | Поверка выезд | Весы автомобильные | ВСА | 45157-10 |  |  | Да | 8017.02 | 250 (21) Весы автомобильные с НПВ 60 т
000000019303 |  | Поверка | Весы автомобильные | ВТА | 42479-09 |  |  | Да | 8017.02 | 250 (21) Весы автомобильные с НПВ 60 т
000000019303 |  | Поверка выезд | Весы автомобильные | ВТА | 42479-09 |  |  | Да | 8017.02 | 250 (21) Весы автомобильные с НПВ 60 т
000000019304 |  | Поверка выезд | Весы автомобильные | М8200Д | 43249-09 |  |  | Да | 4449.98 | 250 (19) Весы автомобильные с НПВ 30 т
000000019304 |  | Поверка | Весы автомобильные | М8200Д | 43249-09 |  |  | Да | 4449.98 | 250 (19) Весы автомобильные с НПВ 30 т
000000019306 |  | Поверка | Весы автомобильные | ВАС | 26800-09 |  |  | Да | 10891.85 | 250 (23) Весы автомобильные с НПВ 100 т
000000019306 |  | Поверка выезд | Весы автомобильные | ВАС | 26800-09 |  |  | Да | 10891.85 | 250 (23) Весы автомобильные с НПВ 100 т
000000019307 |  | Поверка | Весы автомобильные | ВА | 22400-02 |  |  | Да | 10891.85 | 250 (23) Весы автомобильные с НПВ 100 т
000000019307 |  | Поверка выезд | Весы автомобильные | ВА | 22400-02 |  |  | Да | 10891.85 | 250 (23) Весы автомобильные с НПВ 100 т
000000019310 |  | Поверка выезд | Весы автомобильные | ВАЭ | 54405-13 |  |  | Да | 8017.02 | 250 (21) Весы автомобильные с НПВ 60 т
000000019310 |  | Поверка | Весы автомобильные | ВАЭ | 54405-13 |  |  | Да | 8017.02 | 250 (21) Весы автомобильные с НПВ 60 т
000000019311 |  | Поверка выезд | Весы автомобильные | 5002РС-30Ц13Ас(б) и 5003РС-60Ц13Ас(б) | 5032-03 |  |  | Да | 8017.02 | 250 (21) Весы автомобильные с НПВ 60 т
000000019311 |  | Поверка | Весы автомобильные | 5002РС-30Ц13Ас(б) и 5003РС-60Ц13Ас(б) | 5032-03 |  |  | Да | 8017.02 | 250 (21) Весы автомобильные с НПВ 60 т
000000019313 |  | Поверка | Весы автомобильные | 7560 | 14818-95 |  |  | Да | 9005.9 | 250 (22) Весы автомобильные с НПВ 80 т
000000019313 |  | Поверка выезд | Весы автомобильные | 7560 | 14818-95 |  |  | Да | 9005.9 | 250 (22) Весы автомобильные с НПВ 80 т
000000019314 |  | Поверка выезд | Весы автомобильные | ВСА | 45157-10 |  |  | Да | 9005.9 | 250 (22) Весы автомобильные с НПВ 80 т
000000019314 |  | Поверка | Весы автомобильные | ВСА | 45157-10 |  |  | Да | 9005.9 | 250 (22) Весы автомобильные с НПВ 80 т
000000019315 |  | Поверка | Весы автомобильные | ВТА | 42479-09 |  |  | Да | 10891.85 | 250 (23) Весы автомобильные с НПВ 100 т
000000019315 |  | Поверка выезд | Весы автомобильные | ВТА | 42479-09 |  |  | Да | 10891.85 | 250 (23) Весы автомобильные с НПВ 100 т
000000019316 |  | Поверка выезд | Весы автомобильные | ВТА | 42479-09 |  |  | Да | 9005.9 | 250 (22) Весы автомобильные с НПВ 80 т
000000019316 |  | Поверка | Весы автомобильные | ВТА | 42479-09 |  |  | Да | 9005.9 | 250 (22) Весы автомобильные с НПВ 80 т
000000019317 |  | Поверка выезд | Весы автомобильные | РС-30Д24Ас, РС-60Д24Ас | 3256-72 |  |  | Да | 8017.02 | 250 (21) Весы автомобильные с НПВ 60 т
000000019317 |  | Поверка | Весы автомобильные | РС-30Д24Ас, РС-60Д24Ас | 3256-72 |  |  | Да | 8017.02 | 250 (21) Весы автомобильные с НПВ 60 т
000000019321 |  | Поверка | Весы автомобильные | Титан | 31371-08 |  |  | Да | 8017.02 | 250 (21) Весы автомобильные с НПВ 60 т
000000019321 |  | Поверка выезд | Весы автомобильные | Титан | 31371-08 |  |  | Да | 8017.02 | 250 (21) Весы автомобильные с НПВ 60 т
000000019325 |  | Поверка выезд | Весы автомобильные | ВА-М | 28888-05 |  |  | Да | 8017.02 | 250 (21) Весы автомобильные с НПВ 60 т
000000019325 |  | Поверка | Весы автомобильные | ВА-М | 28888-05 |  |  | Да | 8017.02 | 250 (21) Весы автомобильные с НПВ 60 т
000000019326 |  | Поверка выезд | Весы автомобильные | ВА | 22400-02 |  |  | Да | 8017.02 | 250 (21) Весы автомобильные с НПВ 60 т
000000019326 |  | Поверка | Весы автомобильные | ВА | 22400-02 |  |  | Да | 8017.02 | 250 (21) Весы автомобильные с НПВ 60 т
000000034862 |  | Поверка | Весы автомобильные | ВСА | 45157-15 |  |  | Нет | 7299 | Весы автомобильные до 60 т
000000034862 |  | Поверка выезд | Весы автомобильные | ВСА | 45157-15 |  |  | Нет | 7299 | Весы автомобильные до 60 т
000000035226 |  | Поверка выезд | Весы автомобильные | SCZ/ZCS (VTS) | 50118-12 |  |  | Нет | 8298 | Весы автомобильные от 60 до 80 т
000000036830 |  | Поверка выезд | Весы автомобильные | ВТА | 63157-16 |  |  | Нет | 8298 | Весы автомобильные от 60 до 80 т
000000036832 |  | Поверка выезд | Весы автомобильные | ВТА | 63157-16 |  |  | Нет | 8298 | Весы автомобильные от 60 до 80 т
000000038302 |  | Поверка выезд | Весы автомобильные | М8200Б | 58776-14 |  |  | Нет | 10098 | Весы автомобильные от 80 до 100 т
000000038310 |  | Поверка выезд | Весы автомобильные | ВАЛ-М | 63931-16 |  |  | Нет | 7299 | Весы автомобильные до 60 т
000000038310 |  | Поверка | Весы автомобильные | ВАЛ-М | 63931-16 |  |  | Нет | 7299 | Весы автомобильные до 60 т
000000038470 |  | Поверка выезд | Весы автомобильные | 7560 | 59095-14 |  |  | Нет | 7299 | Весы автомобильные до 60 т
000000038470 |  | Поверка | Весы автомобильные | 7560 | 59095-14 |  |  | Нет | 7299 | Весы автомобильные до 60 т
000000038471 |  | Поверка | Весы автомобильные | АВ | 73184-18 |  |  | Да | 10891.85 | 250 (23) Весы автомобильные с НПВ 100 т
000000038471 |  | Поверка выезд | Весы автомобильные | АВ | 73184-18 |  |  | Да | 10891.85 | 250 (23) Весы автомобильные с НПВ 100 т
000000039969 |  | Поверка | Весы автомобильные | ВАЛ-М | 63931-16 |  |  | Нет | 2966.63 | 250 (17) Весы автомобильные с НПВ 15 т
000000039969 |  | Поверка выезд | Весы автомобильные | ВАЛ-М | 63931-16 |  |  | Нет | 2966.63 | 250 (17) Весы автомобильные с НПВ 15 т
000000039979 |  | Поверка выезд | Весы автомобильные | ВАС | 78840-20 |  |  | Нет | 2684.09 | 250 (16) Весы автомобильные с НПВ 10 т
000000039979 |  | Поверка | Весы автомобильные | ВАС | 78840-20 |  |  | Нет | 2684.09 | 250 (16) Весы автомобильные с НПВ 10 т
000000040058 |  | Поверка выезд | Весы автомобильные | 7560 | 59095-14 |  |  | Нет | 8017.02 | 250 (21) Весы автомобильные с НПВ 60 т
000000040058 |  | Поверка | Весы автомобильные | 7560 | 59095-14 |  |  | Нет | 8017.02 | 250 (21) Весы автомобильные с НПВ 60 т
000000040506 |  | Поверка | Весы автомобильные | Талант | 78259-20 |  |  | Нет | 9005.9 | 250 (22) Весы автомобильные с НПВ 80 т
000000040506 |  | Поверка выезд | Весы автомобильные | Талант | 78259-20 |  |  | Нет | 9005.9 | 250 (22) Весы автомобильные с НПВ 80 т
000000040553 |  | Поверка | Весы автомобильные | ВАС | 78840-20 |  |  | Нет | 4449.98 | 250 (19) Весы автомобильные с НПВ 30 т
000000040553 |  | Поверка выезд | Весы автомобильные | ВАС | 78840-20 |  |  | Нет | 4449.98 | 250 (19) Весы автомобильные с НПВ 30 т
000000041011 |  | Поверка выезд | Весы автомобильные | ВТА | 63157-16 |  |  | Нет | 5650.79 | 250 (20) Весы автомобильные с НПВ 40 т
000000041011 |  | Поверка | Весы автомобильные | ВТА | 63157-16 |  |  | Нет | 5650.79 | 250 (20) Весы автомобильные с НПВ 40 т
000000041012 |  | Поверка выезд | Весы автомобильные | ВТА | 63157-16 |  |  | Нет | 5650.79 | 250 (20) Весы автомобильные с НПВ 40 т
000000041012 |  | Поверка | Весы автомобильные | ВТА | 63157-16 |  |  | Нет | 5650.79 | 250 (20) Весы автомобильные с НПВ 40 т
000000041184 |  | Поверка | Весы автомобильные | ВА \СХТ\ | 66276-16 |  |  | Нет | 5650.79 | 250 (20) Весы автомобильные с НПВ 40 т
000000041184 |  | Поверка выезд | Весы автомобильные | ВА \СХТ\ | 66276-16 |  |  | Нет | 5650.79 | 250 (20) Весы автомобильные с НПВ 40 т
000000041302 |  | Поверка выезд | Весы автомобильные | ИСТОК | 73351-18 |  |  | Нет | 2966.63 | 250 (17) Весы автомобильные с НПВ 15 т
000000041302 |  | Поверка | Весы автомобильные | ИСТОК | 73351-18 |  |  | Нет | 2966.63 | 250 (17) Весы автомобильные с НПВ 15 т
000000041313 |  | Поверка | Весы автомобильные | ИСТОК | 73351-18 |  |  | Нет | 2966.63 | 250 (17) Весы автомобильные с НПВ 15 т
000000041313 |  | Поверка выезд | Весы автомобильные | ИСТОК | 73351-18 |  |  | Нет | 2966.63 | 250 (17) Весы автомобильные с НПВ 15 т
000000041555 |  | Поверка | Весы автомобильные | М8200АМ | 42668-09 |  |  | Нет | 7299 | Весы автомобильные до 60 т
000000041555 |  | Поверка выезд | Весы автомобильные | М8200АМ | 42668-09 |  |  | Нет | 7299 | Весы автомобильные до 60 т
000000041840 |  | Поверка выезд | Весы автомобильные | ВСА | 78193-20 |  |  | Нет | 10098 | Весы автомобильные от 80 до 100 т
000000042336 |  | Поверка | Весы автомобильные | ВТА | 63157-16 |  |  | Нет | 2684.09 | 250 (16) Весы автомобильные с НПВ 10 т
000000042336 |  | Поверка выезд | Весы автомобильные | ВТА | 63157-16 |  |  | Нет | 2684.09 | 250 (16) Весы автомобильные с НПВ 10 т
000000042557 |  | Поверка выезд | Весы автомобильные | ВА \СХТ\ | 66276-16 |  |  | Нет | 2966.63 | 250 (17) Весы автомобильные с НПВ 15 т
000000042557 |  | Поверка | Весы автомобильные | ВА \СХТ\ | 66276-16 |  |  | Нет | 2966.63 | 250 (17) Весы автомобильные с НПВ 15 т
000000042616 |  | Поверка выезд | Весы автомобильные | ВАС | 78840-20 |  |  | Нет | 3319.8 | 250 (18) Весы автомобильные с НПВ 25 т
000000042616 |  | Поверка | Весы автомобильные | ВАС | 78840-20 |  |  | Нет | 3319.8 | 250 (18) Весы автомобильные с НПВ 25 т
000000042878 |  | Поверка выезд | Весы автомобильные | 7560 | 14818-05 |  |  | Нет | 10098 | Весы автомобильные от 80 до 100 т
000000042881 |  | Поверка выезд | Весы автомобильные | ВСА | 45157-10 |  |  | Нет | 8298 | Весы автомобильные от 60 до 80 т
000000042882 |  | Поверка выезд | Весы автомобильные | SCZ/ZCS (VTS) | 50118-12 |  |  | Нет | 10891.85 | 250 (23) Весы автомобильные с НПВ 100 т
000000042882 |  | Поверка | Весы автомобильные | SCZ/ZCS (VTS) | 50118-12 |  |  | Нет | 10891.85 | 250 (23) Весы автомобильные с НПВ 100 т
000000042887 |  | Поверка выезд | Весы автомобильные | ВАЭ | 18330-05 |  |  | Нет | 8298 | Весы автомобильные от 60 до 80 т
000000043279 |  | Поверка выезд | Весы автомобильные | ПВТ | 82659-21 |  |  | Нет | 8298 | Весы автомобильные от 60 до 80 т
000000043287 |  | Поверка выезд | Весы автомобильные | М8200А | 52878-13 |  |  | Нет | 7299 | Весы автомобильные до 60 т
000000043287 |  | Поверка | Весы автомобильные | М8200А | 52878-13 |  |  | Нет | 7299 | Весы автомобильные до 60 т
000000043656 |  | Поверка выезд | Весы автомобильные | АВТОПОСТ-Д | 64491-16 |  |  | Нет | 7299 | Весы автомобильные до 60 т
000000043656 |  | Поверка | Весы автомобильные | АВТОПОСТ-Д | 64491-16 |  |  | Нет | 7299 | Весы автомобильные до 60 т
000000043700 |  | Поверка выезд | Весы автомобильные | ВМ | 82342-21 |  |  | Нет | 7299 | Весы автомобильные до 60 т
000000043700 |  | Поверка | Весы автомобильные | ВМ | 82342-21 |  |  | Нет | 7299 | Весы автомобильные до 60 т
000000044289 |  | Поверка выезд | Весы автомобильные | М8200Б | 72986-18 |  |  | Нет | 10098 | Весы автомобильные от 80 до 100 т
000000044573 |  | Поверка выезд | Весы автомобильные | 7560R | 23332-02 |  |  | Нет | 7299 | Весы автомобильные до 60 т
000000044573 |  | Поверка | Весы автомобильные | 7560R | 23332-02 |  |  | Нет | 7299 | Весы автомобильные до 60 т
000000044625 |  | Поверка выезд | Весы автомобильные | Альфа АВ-Д | 78680-20 |  |  | Нет | 7299 | Весы автомобильные до 60 т
000000044625 |  | Поверка | Весы автомобильные | Альфа АВ-Д | 78680-20 |  |  | Нет | 7299 | Весы автомобильные до 60 т
000000044928 |  | Поверка выезд | Весы автомобильные | А | 447-50 |  |  | Нет | 7299 | Весы автомобильные до 60 т
000000044928 |  | Поверка | Весы автомобильные | А | 447-50 |  |  | Нет | 7299 | Весы автомобильные до 60 т
000000001915 |  | Калибровка выезд | ВЕСЫ АВТОМОБИЛЬНЫЕ с НПВ 15 Т |  | <> |  |  | Нет | 3084
000000001919 |  | Калибровка выезд | ВЕСЫ АВТОМОБИЛЬНЫЕ с НПВ 25 Т |  | <> |  |  | Нет | 3453
000000001922 |  | Калибровка выезд | ВЕСЫ АВТОМОБИЛЬНЫЕ с НПВ 30 Т |  | <> |  |  | Нет | 4626
000000001927 |  | Калибровка выезд | ВЕСЫ АВТОМОБИЛЬНЫЕ с НПВ 40 Т |  | <> |  |  | Нет | 5877
000000001930 |  | Калибровка выезд | ВЕСЫ АВТОМОБИЛЬНЫЕ с НПВ 60 Т |  | <> |  |  | Нет | 8337
000000019328 |  | Поверка | Весы автомобильные дискретно-цифровые | РС-60Д24Аб | 5729-76 |  |  | Да | 8017.02 | 250 (21) Весы автомобильные с НПВ 60 т
000000019328 |  | Поверка выезд | Весы автомобильные дискретно-цифровые | РС-60Д24Аб | 5729-76 |  |  | Да | 8017.02 | 250 (21) Весы автомобильные с НПВ 60 т
000000016934 |  | Поверка | Весы автомобильные для взвешивания в движении | ВАД-П | 35556-07 |  |  | Нет | 7299 | Весы автомобильные до 60 т
000000016934 |  | Поверка выезд | Весы автомобильные для взвешивания в движении | ВАД-П | 35556-07 |  |  | Нет | 7299 | Весы автомобильные до 60 т
000000016935 |  | Поверка выезд | Весы автомобильные для взвешивания в движении | ВА-Д | 39293-08 |  |  | Нет | 7299 | Весы автомобильные до 60 т
000000016935 |  | Поверка | Весы автомобильные для взвешивания в движении | ВА-Д | 39293-08 |  |  | Нет | 7299 | Весы автомобильные до 60 т
000000016939 |  | Поверка выезд | Весы автомобильные для взвешивания в движении | ВА-Д | 44614-10 |  |  | Нет | 7299 | Весы автомобильные до 60 т
000000016939 |  | Поверка | Весы автомобильные для взвешивания в движении | ВА-Д | 44614-10 |  |  | Нет | 7299 | Весы автомобильные до 60 т
000000000272 |  | Поверка выезд | Весы автомобильные для статического взвешивания | ВА-М | 29968-05 |  |  | Да | 8017.02 | 250 (21) Весы автомобильные с НПВ 60 т
000000000272 |  | Поверка | Весы автомобильные для статического взвешивания | ВА-М | 29968-05 |  |  | Да | 8017.02 | 250 (21) Весы автомобильные с НПВ 60 т
000000016942 |  | Поверка выезд | Весы автомобильные для статического взвешивания | Альфа-АВ | 32174-06 |  |  | Нет | 7299 | Весы автомобильные до 60 т
000000016942 |  | Поверка | Весы автомобильные для статического взвешивания | Альфа-АВ | 32174-06 |  |  | Нет | 7299 | Весы автомобильные до 60 т
000000016944 |  | Поверка | Весы автомобильные для статического взвешивания | МАГИСТРАЛЬ | 49219-12 |  |  | Нет | 7299 | Весы автомобильные до 60 т
000000016944 |  | Поверка выезд | Весы автомобильные для статического взвешивания | МАГИСТРАЛЬ | 49219-12 |  |  | Нет | 7299 | Весы автомобильные до 60 т
000000016945 |  | Поверка | Весы автомобильные для статического взвешивания | ВА-40ЛК | 31004-06 |  |  | Нет | 7299 | Весы автомобильные до 60 т
000000016945 |  | Поверка выезд | Весы автомобильные для статического взвешивания | ВА-40ЛК | 31004-06 |  |  | Нет | 7299 | Весы автомобильные до 60 т
000000016947 |  | Поверка | Весы автомобильные для статического взвешивания | ВА-30ЛХ | 30873-05 |  |  | Нет | 7299 | Весы автомобильные до 60 т
000000016947 |  | Поверка выезд | Весы автомобильные для статического взвешивания | ВА-30ЛХ | 30873-05 |  |  | Нет | 7299 | Весы автомобильные до 60 т
000000016949 |  | Поверка | Весы автомобильные для статического взвешивания | ВА-40 | 30493-05 |  |  | Нет | 7299 | Весы автомобильные до 60 т
000000016949 |  | Поверка выезд | Весы автомобильные для статического взвешивания | ВА-40 | 30493-05 |  |  | Нет | 7299 | Весы автомобильные до 60 т
000000016953 |  | Поверка выезд | Весы автомобильные для статического взвешивания | ВА-60ЛЛХ-1 | 32817-06 |  |  | Нет | 7299 | Весы автомобильные до 60 т
000000016953 |  | Поверка | Весы автомобильные для статического взвешивания | ВА-60ЛЛХ-1 | 32817-06 |  |  | Нет | 7299 | Весы автомобильные до 60 т
000000017824 |  | Поверка выезд | Весы автомобильные для статического взвешивания | СКАТ | 25389-08 |  |  | Нет | 10098 | Весы автомобильные от 80 до 100 т
000000017839 |  | Поверка выезд | Весы автомобильные для статического взвешивания | Альфа-АВ | 32174-06 |  |  | Нет | 10098 | Весы автомобильные от 80 до 100 т
000000019341 |  | Поверка | Весы автомобильные для статического взвешивания | ВА-60 | 30492-05 |  |  | Да | 8017.02 | 250 (21) Весы автомобильные с НПВ 60 т
000000019341 |  | Поверка выезд | Весы автомобильные для статического взвешивания | ВА-60 | 30492-05 |  |  | Да | 8017.02 | 250 (21) Весы автомобильные с НПВ 60 т
000000040508 |  | Поверка выезд | Весы автомобильные для статического взвешивания | СКАТ | 25389-08 |  |  | Нет | 2966.63 | 250 (17) Весы автомобильные с НПВ 15 т
000000040508 |  | Поверка | Весы автомобильные для статического взвешивания | СКАТ | 25389-08 |  |  | Нет | 2966.63 | 250 (17) Весы автомобильные с НПВ 15 т
000000045250 |  | Поверка выезд | Весы автомобильные для статического взвешивания | Альфа-АВ | 32174-06 |  |  | Нет | 5650.79 | 250 (20) Весы автомобильные с НПВ 40 т
000000045250 |  | Поверка | Весы автомобильные для статического взвешивания | Альфа-АВ | 32174-06 |  |  | Нет | 5650.79 | 250 (20) Весы автомобильные с НПВ 40 т
Г00000000162 |  | Поверка выезд | Весы автомобильные до 60 т |  |  |  |  | Нет | 7299 | Весы автомобильные до 60 т
Г00000000162 |  | Поверка | Весы автомобильные до 60 т |  |  |  |  | Нет | 7299 | Весы автомобильные до 60 т
000000016957 |  | Поверка | Весы автомобильные неавтоматического действия | ЭАВ | 57119-14 |  |  | Нет | 7299 | Весы автомобильные до 60 т
000000016957 |  | Поверка выезд | Весы автомобильные неавтоматического действия | ЭАВ | 57119-14 |  |  | Нет | 7299 | Весы автомобильные до 60 т
000000016958 |  | Поверка выезд | Весы автомобильные неавтоматического действия | ВМ | 53142-13 |  |  | Нет | 7299 | Весы автомобильные до 60 т
000000016958 |  | Поверка | Весы автомобильные неавтоматического действия | ВМ | 53142-13 |  |  | Нет | 7299 | Весы автомобильные до 60 т
000000016959 |  | Поверка | Весы автомобильные неавтоматического действия | ВМ-М | 53575-13 |  |  | Нет | 7299 | Весы автомобильные до 60 т
000000016959 |  | Поверка выезд | Весы автомобильные неавтоматического действия | ВМ-М | 53575-13 |  |  | Нет | 7299 | Весы автомобильные до 60 т
000000038997 |  | Поверка | Весы автомобильные неавтоматического действия | МВСК-УВ | 54476-13 |  |  | Нет | 7299 | Весы автомобильные до 60 т
000000038997 |  | Поверка выезд | Весы автомобильные неавтоматического действия | МВСК-УВ | 54476-13 |  |  | Нет | 7299 | Весы автомобильные до 60 т
000000039390 |  | Поверка | Весы автомобильные неавтоматического действия | ВМ-М | 53575-13 |  |  | Нет | 7299 | Весы автомобильные до 60 т
000000039390 |  | Поверка выезд | Весы автомобильные неавтоматического действия | ВМ-М | 53575-13 |  |  | Нет | 7299 | Весы автомобильные до 60 т
000000040499 |  | Поверка выезд | Весы автомобильные неавтоматического действия | ВАТ | 70153-18 |  |  | Нет | 10098 | Весы автомобильные от 80 до 100 т
000000040500 |  | Поверка выезд | Весы автомобильные неавтоматического действия | ВАТ | 70153-18 |  |  | Нет | 9005.9 | 250 (22) Весы автомобильные с НПВ 80 т
000000040500 |  | Поверка | Весы автомобильные неавтоматического действия | ВАТ | 70153-18 |  |  | Нет | 9005.9 | 250 (22) Весы автомобильные с НПВ 80 т
000000041666 |  | Поверка выезд | Весы автомобильные неавтоматического действия | ВМ | 53142-13 |  |  | Нет | 10098 | Весы автомобильные от 80 до 100 т
000000042382 |  | Поверка выезд | Весы автомобильные неавтоматического действия | АВТОБАН | 55633-13 |  |  | Нет | 8298 | Весы автомобильные от 60 до 80 т
000000045111 |  | Поверка выезд | Весы автомобильные неавтоматического действия | ВС-А | 53674-13 |  |  | Нет | 7299 | Весы автомобильные до 60 т
000000045111 |  | Поверка | Весы автомобильные неавтоматического действия | ВС-А | 53674-13 |  |  | Нет | 7299 | Весы автомобильные до 60 т
Г00000000163 |  | Поверка выезд | Весы автомобильные от 60 до 80 т |  |  |  |  | Нет | 8298 | Весы автомобильные от 60 до 80 т
Г00000000164 |  | Поверка выезд | Весы автомобильные от 80 до 100 т |  |  |  |  | Нет | 10098 | Весы автомобильные от 80 до 100 т
000000041556 |  | Поверка выезд | Весы автомобильные передвижные рычажные общего назначения | РП-15Ш13 | 3596-73 |  |  | Нет | 7299 | Весы автомобильные до 60 т
000000041556 |  | Поверка | Весы автомобильные передвижные рычажные общего назначения | РП-15Ш13 | 3596-73 |  |  | Нет | 7299 | Весы автомобильные до 60 т
000000038311 |  | Поверка | Весы автомобильные переносные | ВА-15С | 19504-00 |  |  | Нет | 7299 | Весы автомобильные до 60 т
000000038311 |  | Поверка выезд | Весы автомобильные переносные | ВА-15С | 19504-00 |  |  | Нет | 7299 | Весы автомобильные до 60 т
000000041069 |  | Поверка выезд | Весы автомобильные портативные | ВА-15С-3М | 52774-13 |  |  | Нет | 2966.63 | 250 (17) Весы автомобильные с НПВ 15 т
000000041069 |  | Поверка | Весы автомобильные портативные | ВА-15С-3М | 52774-13 |  |  | Нет | 2966.63 | 250 (17) Весы автомобильные с НПВ 15 т
000000001909 |  | Калибровка выезд | ВЕСЫ АВТОМОБИЛЬНЫЕ с НПВ 10 Т |  | <> |  |  | Нет | 2790
000000019350 |  | Поверка | Весы автомобильные с циферблатным указателем | РС-10Ц13А, РС-30Ц13Ас, РС-60Ц13Ас | 1426-65 |  |  | Да | 8017.02 | 250 (21) Весы автомобильные с НПВ 60 т
000000019350 |  | Поверка выезд | Весы автомобильные с циферблатным указателем | РС-10Ц13А, РС-30Ц13Ас, РС-60Ц13Ас | 1426-65 |  |  | Да | 8017.02 | 250 (21) Весы автомобильные с НПВ 60 т
000000016962 |  | Поверка выезд | Весы автомобильные стационарные | РС-60Ц13А | 2223-66 |  |  | Нет | 7299 | Весы автомобильные до 60 т
000000016962 |  | Поверка | Весы автомобильные стационарные | РС-60Ц13А | 2223-66 |  |  | Нет | 7299 | Весы автомобильные до 60 т
000000017883 |  | Поверка выезд | Весы автомобильные стационарные | СТВА | 40856-09 |  |  | Нет | 10098 | Весы автомобильные от 80 до 100 т
000000000270 |  | Поверка выезд | Весы автомобильные тензометрические | ВАТС | 28886-05 |  |  | Да | 8017.02 | 250 (21) Весы автомобильные с НПВ 60 т
000000000270 |  | Поверка | Весы автомобильные тензометрические | ВАТС | 28886-05 |  |  | Да | 8017.02 | 250 (21) Весы автомобильные с НПВ 60 т
000000016963 |  | Поверка выезд | Весы автомобильные тензометрические | ВТА | 37224-08 |  |  | Нет | 7299 | Весы автомобильные до 60 т
000000016963 |  | Поверка | Весы автомобильные тензометрические | ВТА | 37224-08 |  |  | Нет | 7299 | Весы автомобильные до 60 т
000000016964 |  | Поверка | Весы автомобильные тензометрические | ТВА | 41041-09 |  |  | Нет | 7299 | Весы автомобильные до 60 т
000000016964 |  | Поверка выезд | Весы автомобильные тензометрические | ТВА | 41041-09 |  |  | Нет | 7299 | Весы автомобильные до 60 т
000000017885 |  | Поверка выезд | Весы автомобильные тензометрические | ТВА | 41041-09 |  |  | Нет | 10098 | Весы автомобильные от 80 до 100 т
000000036639 |  | Поверка | Весы автомобильные тензометрические | ВАТ | 47527-11 |  |  | Нет | 7299 | Весы автомобильные до 60 т
000000036639 |  | Поверка выезд | Весы автомобильные тензометрические | ВАТ | 47527-11 |  |  | Нет | 7299 | Весы автомобильные до 60 т
000000041554 |  | Поверка | Весы автомобильные тензометрические | ВАТ | 47527-11 |  |  | Нет | 7299 | Весы автомобильные до 60 т
000000041554 |  | Поверка выезд | Весы автомобильные тензометрические | ВАТ | 47527-11 |  |  | Нет | 7299 | Весы автомобильные до 60 т
000000042724 |  | Поверка | Весы автомобильные тензометрические | ВАТ | 47527-11 |  |  | Нет | 3319.8 | 250 (18) Весы автомобильные с НПВ 25 т
000000042724 |  | Поверка выезд | Весы автомобильные тензометрические | ВАТ | 47527-11 |  |  | Нет | 3319.8 | 250 (18) Весы автомобильные с НПВ 25 т
000000044025 |  | Поверка выезд | Весы автомобильные тензометрические | ВАТ | 47527-11 |  |  | Нет | 8298 | Весы автомобильные от 60 до 80 т
000000045053 |  | Поверка выезд | Весы автомобильные тензометрические | ВАТС-20Д24 | 17811-98 |  |  | Нет | 7299 | Весы автомобильные до 60 т
000000045053 |  | Поверка | Весы автомобильные тензометрические | ВАТС-20Д24 | 17811-98 |  |  | Нет | 7299 | Весы автомобильные до 60 т
000000016967 |  | Поверка выезд | Весы автомобильные тензометрические колейные | ВАТК | 29371-06 |  |  | Нет | 7299 | Весы автомобильные до 60 т
000000016967 |  | Поверка | Весы автомобильные тензометрические колейные | ВАТК | 29371-06 |  |  | Нет | 7299 | Весы автомобильные до 60 т
000000016968 |  | Поверка выезд | Весы автомобильные тензометрические модифицированные | ВАТМ | 21117-01 |  |  | Нет | 7299 | Весы автомобильные до 60 т
000000016968 |  | Поверка | Весы автомобильные тензометрические модифицированные | ВАТМ | 21117-01 |  |  | Нет | 7299 | Весы автомобильные до 60 т
000000016970 |  | Поверка выезд | Весы автомобильные тензометрические платформенные для статического взвешивания | ВАТП-30 | 24157-02 |  |  | Нет | 7299 | Весы автомобильные до 60 т
000000016970 |  | Поверка | Весы автомобильные тензометрические платформенные для статического взвешивания | ВАТП-30 | 24157-02 |  |  | Нет | 7299 | Весы автомобильные до 60 т
000000016974 |  | Поверка | Весы автомобильные тензометрические электронные | ВАТЭ | 54014-13 |  |  | Нет | 7299 | Весы автомобильные до 60 т
000000016974 |  | Поверка выезд | Весы автомобильные тензометрические электронные | ВАТЭ | 54014-13 |  |  | Нет | 7299 | Весы автомобильные до 60 т
000000016975 |  | Поверка выезд | Весы автомобильные циферблатные | РС-30Ц24Ас | 2560-70 |  |  | Нет | 7299 | Весы автомобильные до 60 т
000000016975 |  | Поверка | Весы автомобильные циферблатные | РС-30Ц24Ас | 2560-70 |  |  | Нет | 7299 | Весы автомобильные до 60 т
000000016976 |  | Поверка | Весы автомобильные электромеханические | ВА-НП | 31854-06 |  |  | Нет | 7299 | Весы автомобильные до 60 т
000000016976 |  | Поверка выезд | Весы автомобильные электромеханические | ВА-НП | 31854-06 |  |  | Нет | 7299 | Весы автомобильные до 60 т
000000017021 |  | Поверка выезд | Весы автомобильные электромеханические для взвешивания в статике | ВСА-Эталон-Прибор | 21834-01 |  |  | Нет | 8298 | Весы автомобильные от 60 до 80 т
000000016979 |  | Поверка | Весы автомобильные электромеханические для статического взвешивания | ВА-П-25 | 31058-06 |  |  | Нет | 7299 | Весы автомобильные до 60 т
000000016979 |  | Поверка выезд | Весы автомобильные электромеханические для статического взвешивания | ВА-П-25 | 31058-06 |  |  | Нет | 7299 | Весы автомобильные до 60 т
000000016980 |  | Поверка | Весы автомобильные электромеханические для статического взвешивания | ВА-П-40 | 31006-06 |  |  | Нет | 7299 | Весы автомобильные до 60 т
000000016980 |  | Поверка выезд | Весы автомобильные электромеханические для статического взвешивания | ВА-П-40 | 31006-06 |  |  | Нет | 7299 | Весы автомобильные до 60 т
000000017829 |  | Поверка выезд | Весы автомобильные электромеханические для статического взвешивания | Магнус | 27300-07 |  |  | Нет | 10098 | Весы автомобильные от 80 до 100 т
000000017830 |  | Поверка выезд | Весы автомобильные электромеханические для статического взвешивания | БВ | 28065-04 |  |  | Нет | 10098 | Весы автомобильные от 80 до 100 т
000000019364 |  | Поверка выезд | Весы автомобильные электромеханические для статического взвешивания | ВА | 20976-07 |  |  | Да | 8017.02 | 250 (21) Весы автомобильные с НПВ 60 т
000000019364 |  | Поверка | Весы автомобильные электромеханические для статического взвешивания | ВА | 20976-07 |  |  | Да | 8017.02 | 250 (21) Весы автомобильные с НПВ 60 т
000000019366 |  | Поверка | Весы автомобильные электромеханические для статического взвешивания | ВА | 20976-07 |  |  | Да | 10891.85 | 250 (23) Весы автомобильные с НПВ 100 т
000000019366 |  | Поверка выезд | Весы автомобильные электромеханические для статического взвешивания | ВА | 20976-07 |  |  | Да | 10891.85 | 250 (23) Весы автомобильные с НПВ 100 т
000000019367 |  | Поверка | Весы автомобильные электромеханические для статического взвешивания | ВА-П-60 | 31059-06 |  |  | Да | 8017.02 | 250 (21) Весы автомобильные с НПВ 60 т
000000019367 |  | Поверка выезд | Весы автомобильные электромеханические для статического взвешивания | ВА-П-60 | 31059-06 |  |  | Да | 8017.02 | 250 (21) Весы автомобильные с НПВ 60 т
000000000268 |  | Поверка | Весы автомобильные электронные | ВАЭ | 19242-03 |  |  | Да | 8017.02 | 250 (21) Весы автомобильные с НПВ 60 т
000000000268 |  | Поверка выезд | Весы автомобильные электронные | ВАЭ | 19242-03 |  |  | Да | 8017.02 | 250 (21) Весы автомобильные с НПВ 60 т
000000016987 |  | Поверка | Весы автомобильные электронные | ДОН-СВАП | 57131-14 |  |  | Нет | 7299 | Весы автомобильные до 60 т
000000016987 |  | Поверка выезд | Весы автомобильные электронные | ДОН-СВАП | 57131-14 |  |  | Нет | 7299 | Весы автомобильные до 60 т
000000016990 |  | Поверка выезд | Весы автомобильные электронные | ДОН-СВА | 57114-14 |  |  | Нет | 7299 | Весы автомобильные до 60 т
000000016990 |  | Поверка | Весы автомобильные электронные | ДОН-СВА | 57114-14 |  |  | Нет | 7299 | Весы автомобильные до 60 т
000000016991 |  | Поверка выезд | Весы автомобильные электронные | Кубань | 56424-14 |  |  | Нет | 7299 | Весы автомобильные до 60 т
000000016991 |  | Поверка | Весы автомобильные электронные | Кубань | 56424-14 |  |  | Нет | 7299 | Весы автомобильные до 60 т
000000016995 |  | Поверка выезд | Весы автомобильные электронные | ВТ-60 | 28485-04 |  |  | Нет | 7299 | Весы автомобильные до 60 т
000000016995 |  | Поверка | Весы автомобильные электронные | ВТ-60 | 28485-04 |  |  | Нет | 7299 | Весы автомобильные до 60 т
000000017001 |  | Поверка выезд | Весы автомобильные электронные | ВЕСТА | 32057-09 |  |  | Нет | 7299 | Весы автомобильные до 60 т
000000017001 |  | Поверка | Весы автомобильные электронные | ВЕСТА | 32057-09 |  |  | Нет | 7299 | Весы автомобильные до 60 т
000000017022 |  | Поверка выезд | Весы автомобильные электронные | ВАЭ | 19242-00 |  |  | Нет | 8298 | Весы автомобильные от 60 до 80 т
000000017744 |  | Поверка | Весы автомобильные электронные | ВАЭ-8913 ВИЗА | 32094-06 |  |  | Нет | 7299 | Весы автомобильные до 60 т
000000017744 |  | Поверка выезд | Весы автомобильные электронные | ВАЭ-8913 ВИЗА | 32094-06 |  |  | Нет | 7299 | Весы автомобильные до 60 т
000000017838 |  | Поверка выезд | Весы автомобильные электронные | ВАЭ-8913 ВИЗА | 32094-06 |  |  | Нет | 10098 | Весы автомобильные от 80 до 100 т
000000017880 |  | Поверка выезд | Весы автомобильные электронные | ДОН-СВА | 39653-08 |  |  | Нет | 10098 | Весы автомобильные от 80 до 100 т
000000019373 |  | Поверка выезд | Весы автомобильные электронные | ВА | 45215-10 |  |  | Да | 9005.9 | 250 (22) Весы автомобильные с НПВ 80 т
000000019373 |  | Поверка | Весы автомобильные электронные | ВА | 45215-10 |  |  | Да | 9005.9 | 250 (22) Весы автомобильные с НПВ 80 т
000000019378 |  | Поверка выезд | Весы автомобильные электронные | ВАТ | 55381-13 |  |  | Да | 8017.02 | 250 (21) Весы автомобильные с НПВ 60 т
000000019378 |  | Поверка | Весы автомобильные электронные | ВАТ | 55381-13 |  |  | Да | 8017.02 | 250 (21) Весы автомобильные с НПВ 60 т
000000019379 |  | Поверка | Весы автомобильные электронные | ВА | 45215-10 |  |  | Да | 8017.02 | 250 (21) Весы автомобильные с НПВ 60 т
000000019379 |  | Поверка выезд | Весы автомобильные электронные | ВА | 45215-10 |  |  | Да | 8017.02 | 250 (21) Весы автомобильные с НПВ 60 т
000000019384 |  | Поверка выезд | Весы автомобильные электронные | ВА | 16915-06 |  |  | Да | 9005.9 | 250 (22) Весы автомобильные с НПВ 80 т
000000019384 |  | Поверка | Весы автомобильные электронные | ВА | 16915-06 |  |  | Да | 9005.9 | 250 (22) Весы автомобильные с НПВ 80 т
000000019385 |  | Поверка | Весы автомобильные электронные | ВА-Д | 43311-09 |  |  | Да | 10891.85 | 250 (23) Весы автомобильные с НПВ 100 т
000000019385 |  | Поверка выезд | Весы автомобильные электронные | ВА-Д | 43311-09 |  |  | Да | 10891.85 | 250 (23) Весы автомобильные с НПВ 100 т
000000019388 |  | Поверка | Весы автомобильные электронные | ВА | 16915-06 |  |  | Да | 8017.02 | 250 (21) Весы автомобильные с НПВ 60 т
000000019388 |  | Поверка выезд | Весы автомобильные электронные | ВА | 16915-06 |  |  | Да | 8017.02 | 250 (21) Весы автомобильные с НПВ 60 т
000000019390 |  | Поверка | Весы автомобильные электронные | ВА | 20799-01 |  |  | Да | 8017.02 | 250 (21) Весы автомобильные с НПВ 60 т
000000019390 |  | Поверка выезд | Весы автомобильные электронные | ВА | 20799-01 |  |  | Да | 8017.02 | 250 (21) Весы автомобильные с НПВ 60 т
000000019392 |  | Поверка | Весы автомобильные электронные | ВАЭ-60 | 27291-04 |  |  | Да | 8017.02 | 250 (21) Весы автомобильные с НПВ 60 т
000000019392 |  | Поверка выезд | Весы автомобильные электронные | ВАЭ-60 | 27291-04 |  |  | Да | 8017.02 | 250 (21) Весы автомобильные с НПВ 60 т
000000019393 |  | Поверка выезд | Весы автомобильные электронные | ВАТ | 55381-13 |  |  | Да | 9005.9 | 250 (22) Весы автомобильные с НПВ 80 т
000000019393 |  | Поверка | Весы автомобильные электронные | ВАТ | 55381-13 |  |  | Да | 9005.9 | 250 (22) Весы автомобильные с НПВ 80 т
000000019394 |  | Поверка выезд | Весы автомобильные электронные | ВА | 16915-06 |  |  | Да | 10891.85 | 250 (23) Весы автомобильные с НПВ 100 т
000000019394 |  | Поверка | Весы автомобильные электронные | ВА | 16915-06 |  |  | Да | 10891.85 | 250 (23) Весы автомобильные с НПВ 100 т
000000019395 |  | Поверка выезд | Весы автомобильные электронные | ВАЭ | 19242-03 |  |  | Да | 9005.9 | 250 (22) Весы автомобильные с НПВ 80 т
000000019395 |  | Поверка | Весы автомобильные электронные | ВАЭ | 19242-03 |  |  | Да | 9005.9 | 250 (22) Весы автомобильные с НПВ 80 т
000000019399 |  | Поверка | Весы автомобильные электронные | ПВА | 39443-08 |  |  | Да | 10891.85 | 250 (23) Весы автомобильные с НПВ 100 т
000000019399 |  | Поверка выезд | Весы автомобильные электронные | ПВА | 39443-08 |  |  | Да | 10891.85 | 250 (23) Весы автомобильные с НПВ 100 т
000000035457 |  | Поверка | Весы автомобильные электронные | ВА | 16915-02 |  |  | Нет | 7299 | Весы автомобильные до 60 т
000000035457 |  | Поверка выезд | Весы автомобильные электронные | ВА | 16915-02 |  |  | Нет | 7299 | Весы автомобильные до 60 т
000000038236 |  | Поверка выезд | Весы автомобильные электронные | ВА | 45215-10 |  |  | Да | 4449.98 | 250 (19) Весы автомобильные с НПВ 30 т
000000038236 |  | Поверка | Весы автомобильные электронные | ВА | 45215-10 |  |  | Да | 4449.98 | 250 (19) Весы автомобильные с НПВ 30 т
000000039848 |  | Поверка выезд | Весы автомобильные электронные | ВА | 16915-02 |  |  | Нет | 3319.8 | 250 (18) Весы автомобильные с НПВ 25 т
000000039848 |  | Поверка | Весы автомобильные электронные | ВА | 16915-02 |  |  | Нет | 3319.8 | 250 (18) Весы автомобильные с НПВ 25 т
000000040458 |  | Поверка выезд | Весы автомобильные электронные | ВА | 45215-10 |  |  | Нет | 5650.79 | 250 (20) Весы автомобильные с НПВ 40 т
000000040458 |  | Поверка | Весы автомобильные электронные | ВА | 45215-10 |  |  | Нет | 5650.79 | 250 (20) Весы автомобильные с НПВ 40 т
000000040498 |  | Поверка | Весы автомобильные электронные | ВА-Д | 62570-15 |  |  | Нет | 2966.63 | 250 (17) Весы автомобильные с НПВ 15 т
000000040498 |  | Поверка выезд | Весы автомобильные электронные | ВА-Д | 62570-15 |  |  | Нет | 2966.63 | 250 (17) Весы автомобильные с НПВ 15 т
000000040501 |  | Поверка | Весы автомобильные электронные | АВИОН | 64123-16 |  |  | Нет | 8017.02 | 250 (21) Весы автомобильные с НПВ 60 т
000000040501 |  | Поверка выезд | Весы автомобильные электронные | АВИОН | 64123-16 |  |  | Нет | 8017.02 | 250 (21) Весы автомобильные с НПВ 60 т
000000040505 |  | Поверка | Весы автомобильные электронные | ВА | 45215-10 |  |  | Нет | 2966.63 | 250 (17) Весы автомобильные с НПВ 15 т
000000040505 |  | Поверка выезд | Весы автомобильные электронные | ВА | 45215-10 |  |  | Нет | 2966.63 | 250 (17) Весы автомобильные с НПВ 15 т
000000041183 |  | Поверка выезд | Весы автомобильные электронные | ВА | 45215-10 |  |  | Нет | 5650.79 | 250 (20) Весы автомобильные с НПВ 40 т
000000041183 |  | Поверка | Весы автомобильные электронные | ВА | 45215-10 |  |  | Нет | 5650.79 | 250 (20) Весы автомобильные с НПВ 40 т
000000041287 |  | Поверка выезд | Весы автомобильные электронные | ВАТ | 38775-08 |  |  | Нет | 5650.79 | 250 (20) Весы автомобильные с НПВ 40 т
000000041287 |  | Поверка | Весы автомобильные электронные | ВАТ | 38775-08 |  |  | Нет | 5650.79 | 250 (20) Весы автомобильные с НПВ 40 т
000000041707 |  | Поверка выезд | Весы автомобильные электронные | ВА | 19242-09 |  |  | Нет | 8017.02 | 250 (21) Весы автомобильные с НПВ 60 т
000000041707 |  | Поверка | Весы автомобильные электронные | ВА | 19242-09 |  |  | Нет | 8017.02 | 250 (21) Весы автомобильные с НПВ 60 т
000000042721 |  | Поверка выезд | Весы автомобильные электронные | ВАТ | 55381-13 |  |  | Нет | 2966.63 | 250 (17) Весы автомобильные с НПВ 15 т
000000042721 |  | Поверка | Весы автомобильные электронные | ВАТ | 55381-13 |  |  | Нет | 2966.63 | 250 (17) Весы автомобильные с НПВ 15 т
000000043557 |  | Поверка | Весы автомобильные электронные | База | 78640-20 |  |  | Нет | 7299 | Весы автомобильные до 60 т
000000043557 |  | Поверка выезд | Весы автомобильные электронные | База | 78640-20 |  |  | Нет | 7299 | Весы автомобильные до 60 т
000000045176 |  | Поверка выезд | Весы автомобильные электронные | Фермер | 56422-14 |  |  | Нет | 7299 | Весы автомобильные до 60 т
000000045176 |  | Поверка | Весы автомобильные электронные | Фермер | 56422-14 |  |  | Нет | 7299 | Весы автомобильные до 60 т
000000001937 |  | Калибровка выезд | Весы автомобильные электронные в статике с НПВ 60 т |  | <> |  |  | Нет | 8337
000000019401 |  | Поверка | Весы автомобильные электронные для взвешивания в движении | ВАТ-Д | 38771-08 |  |  | Да | 8017.02 | 250 (21) Весы автомобильные с НПВ 60 т
000000019401 |  | Поверка выезд | Весы автомобильные электронные для взвешивания в движении | ВАТ-Д | 38771-08 |  |  | Да | 8017.02 | 250 (21) Весы автомобильные с НПВ 60 т
000000017877 |  | Поверка выезд | Весы автомобильные электронные для статического взвешивания | ВАЛ | 38075-08 |  |  | Нет | 10098 | Весы автомобильные от 80 до 100 т
000000017889 |  | Поверка выезд | Весы автомобильные электронные для статического взвешивания | М-А | 43175-09 |  |  | Нет | 10098 | Весы автомобильные от 80 до 100 т
000000017002 |  | Поверка выезд | Весы автомобильные электронные модернизированные | ВА-М | 20923-01 |  |  | Нет | 7299 | Весы автомобильные до 60 т
000000017002 |  | Поверка | Весы автомобильные электронные модернизированные | ВА-М | 20923-01 |  |  | Нет | 7299 | Весы автомобильные до 60 т
000000019374 |  | Поверка выезд | Весы автомобильные электронные модернизированные | ВА-М | 20923-01 |  |  | Да | 4449.98 | 250 (19) Весы автомобильные с НПВ 30 т
000000019374 |  | Поверка | Весы автомобильные электронные модернизированные | ВА-М | 20923-01 |  |  | Да | 4449.98 | 250 (19) Весы автомобильные с НПВ 30 т
000000019386 |  | Поверка | Весы автомобильные электронные модернизированные | ВА-М | 20923-06 |  |  | Да | 5650.79 | 250 (20) Весы автомобильные с НПВ 40 т
000000019386 |  | Поверка выезд | Весы автомобильные электронные модернизированные | ВА-М | 20923-06 |  |  | Да | 5650.79 | 250 (20) Весы автомобильные с НПВ 40 т
000000019403 |  | Поверка выезд | Весы автомобильные электронные модернизированные | ВА-М | 20923-06 |  |  | Да | 8017.02 | 250 (21) Весы автомобильные с НПВ 60 т
000000019403 |  | Поверка | Весы автомобильные электронные модернизированные | ВА-М | 20923-06 |  |  | Да | 8017.02 | 250 (21) Весы автомобильные с НПВ 60 т
000000019404 |  | Поверка выезд | Весы автомобильные электронные модернизированные | ВА-М | 20923-06 |  |  | Да | 9005.9 | 250 (22) Весы автомобильные с НПВ 80 т
000000019404 |  | Поверка | Весы автомобильные электронные модернизированные | ВА-М | 20923-06 |  |  | Да | 9005.9 | 250 (22) Весы автомобильные с НПВ 80 т
000000019405 |  | Поверка | Весы автомобильные электронные модернизированные | ВАТ-М | 38772-08 |  |  | Да | 8017.02 | 250 (21) Весы автомобильные с НПВ 60 т
000000019405 |  | Поверка выезд | Весы автомобильные электронные модернизированные | ВАТ-М | 38772-08 |  |  | Да | 8017.02 | 250 (21) Весы автомобильные с НПВ 60 т
000000037583 |  | Поверка | Весы автомобильные электронные модернизированные | ВА-М | 20923-06 |  |  | Нет | 7299 | Весы автомобильные до 60 т
000000037583 |  | Поверка выезд | Весы автомобильные электронные модернизированные | ВА-М | 20923-06 |  |  | Нет | 7299 | Весы автомобильные до 60 т
000000038480 |  | Поверка выезд | Весы автомобильные электронные модернизированные | ВА-М | 20923-06 |  |  | Нет | 8298 | Весы автомобильные от 60 до 80 т
000000039514 |  | Поверка выезд | Весы автомобильные электронные модернизированные | ВА-М | 20923-01 |  |  | Да | 8017.02 | 250 (21) Весы автомобильные с НПВ 60 т
000000039514 |  | Поверка | Весы автомобильные электронные модернизированные | ВА-М | 20923-01 |  |  | Да | 8017.02 | 250 (21) Весы автомобильные с НПВ 60 т
000000039515 |  | Поверка выезд | Весы автомобильные электронные модернизированные | ВА-М | 20923-01 |  |  | Да | 9005.9 | 250 (22) Весы автомобильные с НПВ 80 т
000000039515 |  | Поверка | Весы автомобильные электронные модернизированные | ВА-М | 20923-01 |  |  | Да | 9005.9 | 250 (22) Весы автомобильные с НПВ 80 т
000000040342 |  | Поверка выезд | Весы автомобильные электронные модернизированные | ВА-М | 20923-01 |  |  | Нет | 4449.98 | 250 (19) Весы автомобильные с НПВ 30 т
000000040342 |  | Поверка | Весы автомобильные электронные модернизированные | ВА-М | 20923-01 |  |  | Нет | 4449.98 | 250 (19) Весы автомобильные с НПВ 30 т
000000040504 |  | Поверка выезд | Весы автомобильные электронные модернизированные | ВА-М | 20923-06 |  |  | Нет | 2966.63 | 250 (17) Весы автомобильные с НПВ 15 т
000000040504 |  | Поверка | Весы автомобильные электронные модернизированные | ВА-М | 20923-06 |  |  | Нет | 2966.63 | 250 (17) Весы автомобильные с НПВ 15 т
000000040507 |  | Поверка выезд | Весы автомобильные электронные модернизированные | ВА-М | 20923-01 |  |  | Нет | 2966.63 | 250 (17) Весы автомобильные с НПВ 15 т
000000040507 |  | Поверка | Весы автомобильные электронные модернизированные | ВА-М | 20923-01 |  |  | Нет | 2966.63 | 250 (17) Весы автомобильные с НПВ 15 т
000000040550 |  | Поверка выезд | Весы автомобильные электронные модернизированные | ВА-М | 20923-06 |  |  | Нет | 4449.98 | 250 (19) Весы автомобильные с НПВ 30 т
000000040550 |  | Поверка | Весы автомобильные электронные модернизированные | ВА-М | 20923-06 |  |  | Нет | 4449.98 | 250 (19) Весы автомобильные с НПВ 30 т
000000019409 |  | Поверка | Весы автомобильные электронные портативные | ВА-П | 46357-11 |  |  | Да | 8017.02 | 250 (21) Весы автомобильные с НПВ 60 т
000000019409 |  | Поверка выезд | Весы автомобильные электронные портативные | ВА-П | 46357-11 |  |  | Да | 8017.02 | 250 (21) Весы автомобильные с НПВ 60 т
000000037585 |  | Поверка выезд | Весы автомобильные электронные портативные | ВА-П | 46357-11 |  |  | Нет | 7299 | Весы автомобильные до 60 т
000000037585 |  | Поверка | Весы автомобильные электронные портативные | ВА-П | 46357-11 |  |  | Нет | 7299 | Весы автомобильные до 60 т
000000039139 |  | Поверка выезд | Весы автомобильные электронные портативные | ВА-20П | 46357-11 |  |  | Да | 3319.8 | 250 (18) Весы автомобильные с НПВ 25 т
000000039139 |  | Поверка | Весы автомобильные электронные портативные | ВА-20П | 46357-11 |  |  | Да | 3319.8 | 250 (18) Весы автомобильные с НПВ 25 т
000000017008 |  | Поверка | Весы автомобильные электронные стационарные | ВАЭС | 21089-01 |  |  | Нет | 7299 | Весы автомобильные до 60 т
000000017008 |  | Поверка выезд | Весы автомобильные электронные стационарные | ВАЭС | 21089-01 |  |  | Нет | 7299 | Весы автомобильные до 60 т
000000035148 |  | Поверка | Весы аналитические | АДВ-200 | 582-50 |  |  | Нет | 2499 | Весы лабораторные специального класса точности
000000035148 |  | Поверка выезд | Весы аналитические | АДВ-200 | 582-50 |  |  | Нет | 2499 | Весы лабораторные специального класса точности
000000039048 |  | Поверка выезд | Весы бункерные | НИВА | 79987-20 |  |  | Нет | 1350 | Весы среднего класса от 30 до 150 кг
000000039048 |  | Поверка | Весы бункерные | НИВА | 79987-20 |  |  | Нет | 1350 | Весы среднего класса от 30 до 150 кг
000000037431 |  | Поверка | Весы бункерные электронные | Поток | 20794-02 |  |  | Нет | 1350 | Весы среднего класса от 30 до 150 кг
000000037431 |  | Поверка выезд | Весы бункерные электронные | Поток | 20794-02 |  |  | Нет | 1350 | Весы среднего класса от 30 до 150 кг
000000045200 |  | Поверка выезд | Весы бункерные электронные | ВДЭ | 28832-05 |  |  | Нет | 1350 | Весы среднего класса от 30 до 150 кг
000000045200 |  | Поверка | Весы бункерные электронные | ВДЭ | 28832-05 |  |  | Нет | 1350 | Весы среднего класса от 30 до 150 кг
000000001934 |  | Калибровка выезд | ВЕСЫ ВАГОНЕТОЧНЫЕ 5 Т |  | <> |  |  | Нет | 2652
000000001943 |  | Поверка выезд | Весы вагонные | ВС-В | 55201-13 |  |  | Нет | 10407
000000019412 |  | Поверка | Весы вагонные | 7260 (VRS) | 52863-13 |  |  | Да | 6357.12 | 250 (24) Весы вагонные (для взвешивания в статическом режиме) с НПВ 200 т
000000019412 |  | Поверка выезд | Весы вагонные | 7260 (VRS) | 52863-13 |  |  | Да | 6357.12 | 250 (24) Весы вагонные (для взвешивания в статическом режиме) с НПВ 200 т
000000019413 |  | Поверка | Весы вагонные | 7260 (VRS) | 52863-13 |  |  | Да | 10948.34 | 250 (25) Весы вагонные (для взвешивания в движении) с НПВ 200 т
000000019413 |  | Поверка выезд | Весы вагонные | 7260 (VRS) | 52863-13 |  |  | Да | 10948.34 | 250 (25) Весы вагонные (для взвешивания в движении) с НПВ 200 т
000000038961 |  | Поверка выезд | Весы вагонные | ВД-30 | 60854-15 |  |  | Нет | 10947 | Весы вагонные (взвешивание в динамике)
000000038962 |  | Поверка выезд | Весы вагонные | ВД-30 | 60854-15 |  |  | Нет | 11385 | Весы вагонные (взвешивание в статике)
000000040242 |  | Поверка выезд | Весы вагонные | ВВЭ | 22475-06 |  |  | Нет | 10947 | Весы вагонные (взвешивание в динамике)
000000040243 |  | Поверка выезд | Весы вагонные | ВЖ | 27298-04 |  |  | Нет | 10947 | Весы вагонные (взвешивание в динамике)
000000041100 |  | Поверка выезд | Весы вагонные | ВД-30 | 16956-03 |  |  | Нет | 10948.34 | 250 (25) Весы вагонные (для взвешивания в движении) с НПВ 200 т
000000041100 |  | Поверка | Весы вагонные | ВД-30 | 16956-03 |  |  | Нет | 10948.34 | 250 (25) Весы вагонные (для взвешивания в движении) с НПВ 200 т
000000041432 |  | Поверка выезд | Весы вагонные | ВД-30 | 16956-09 |  |  | Нет | 10948.34 | 250 (25) Весы вагонные (для взвешивания в движении) с НПВ 200 т
000000041432 |  | Поверка | Весы вагонные | ВД-30 | 16956-09 |  |  | Нет | 10948.34 | 250 (25) Весы вагонные (для взвешивания в движении) с НПВ 200 т
000000044612 |  | Поверка выезд | Весы вагонные | 7260P (VRS P) | 52837-13 |  |  | Нет | 10947 | Весы вагонные (взвешивание в динамике)
000000001944 |  | Поверка выезд | ВЕСЫ ВАГОННЫЕ ДО 150 Т | РДМ | 21157-06 |  |  | Нет | 11385 | Весы вагонные (взвешивание в статике)
Г00000000166 |  | Поверка выезд | Весы вагонные (взвешивание в динамике) |  |  |  |  | Нет | 10947 | Весы вагонные (взвешивание в динамике)
Г00000000165 |  | Поверка выезд | Весы вагонные (взвешивание в статике) |  |  |  |  | Нет | 11385 | Весы вагонные (взвешивание в статике)
000000001947 |  | Поверка выезд | ВЕСЫ ВАГОННЫЕ (для взвешивания в движении) | ВТВ-Д | 67624-17 |  |  | Нет | 10947 | Весы вагонные (взвешивание в динамике)
000000019414 |  | Поверка выезд | Весы вагонные электронные для взвешивания в движении | В-Д | 36035-07 |  |  | Да | 10948.34 | 250 (25) Весы вагонные (для взвешивания в движении) с НПВ 200 т
000000019414 |  | Поверка | Весы вагонные электронные для взвешивания в движении | В-Д | 36035-07 |  |  | Да | 10948.34 | 250 (25) Весы вагонные (для взвешивания в движении) с НПВ 200 т
000000019415 |  | Поверка выезд | Весы вагонные электронные модернизированные | РДМ | 21157-06 |  |  | Да | 6357.12 | 250 (24) Весы вагонные (для взвешивания в статическом режиме) с НПВ 200 т
000000019415 |  | Поверка | Весы вагонные электронные модернизированные | РДМ | 21157-06 |  |  | Да | 6357.12 | 250 (24) Весы вагонные (для взвешивания в статическом режиме) с НПВ 200 т
000000017009 |  | Поверка выезд | Весы для взвешивания автотранспортных средств в движении | ВАД-15 | 25302-03 |  |  | Нет | 7299 | Весы автомобильные до 60 т
000000017009 |  | Поверка | Весы для взвешивания автотранспортных средств в движении | ВАД-15 | 25302-03 |  |  | Нет | 7299 | Весы автомобильные до 60 т
000000002342 |  | Поверка выезд | ВЕСЫ ДЛЯ ВЗВЕШИВАНИЯ МОЛОКА СМИ-500 | СМИ-500М | 743-64 |  |  | Нет | 2241
000000045752 |  | Поверка | Весы для статического взвешивания | РП-200Ш13М | 3406-88 |  |  | Нет | 1599 | Весы среднего класса от 150 до 600 кг
000000045752 |  | Поверка выезд | Весы для статического взвешивания | РП-200Ш13М | 3406-88 |  |  | Нет | 1599 | Весы среднего класса от 150 до 600 кг
000000019424 |  | Поверка выезд | Весы для статического взвешивания электронные | ТВ… | 41039-09 |  |  | Да | 3884.89 | 250 (31) Весы платформенные электронные от 600 до 5000 кг
000000019424 |  | Поверка | Весы для статического взвешивания электронные | ТВ… | 41039-09 |  |  | Да | 3884.89 | 250 (31) Весы платформенные электронные от 600 до 5000 кг
000000019425 |  | Поверка | Весы для статического взвешивания электронные | ТВ… | 41039-09 |  |  | Да | 1455.1 | 250 (38) Весы электронные настольные торговые 30 - 150 кг
000000019425 |  | Поверка выезд | Весы для статического взвешивания электронные | ТВ… | 41039-09 |  |  | Да | 1455.1 | 250 (38) Весы электронные настольные торговые 30 - 150 кг
000000019426 |  | Поверка выезд | Весы для статического взвешивания электронные | ТВ… | 41039-09 |  |  | Да | 1017.13 | 250 (34) Весы торговые для определения массы и стоимости товара
000000019426 |  | Поверка | Весы для статического взвешивания электронные | ТВ… | 41039-09 |  |  | Да | 1017.13 | 250 (34) Весы торговые для определения массы и стоимости товара
000000001953 |  | Калибровка выезд | ВЕСЫ КОВШОВЫЕ ДО 10 Т |  | <> |  |  | Нет | 3396
000000001956 |  | Калибровка выезд | ВЕСЫ КОВШОВЫЕ, БУНКЕР 25 Т |  | <> |  |  | Нет | 4602
000000001958 |  | Калибровка выезд | ВЕСЫ КОВШОВЫЕ, БУНКЕР ДО 70 Т |  | <> |  |  | Нет | 6393
000000001908 |  | Поверка выезд | ВЕСЫ КОНВЕЕРНЫЕ | ВК | 53430-13 |  |  | Нет | 4335
000000041659 |  | Поверка | Весы конструктивного ряда тензометрические специальные | ВТС | 17334-08 |  |  | Нет | 948 | Весы среднего класса до 30 кг
000000041659 |  | Поверка выезд | Весы конструктивного ряда тензометрические специальные | ВТС | 17334-08 |  |  | Нет | 948 | Весы среднего класса до 30 кг
000000016846 |  | Поверка | Весы крановые | OCS | 34777-07 |  |  | Нет | 4800 | Весы крановые до 5 т
000000016854 |  | Поверка | Весы крановые | КВВ | 57923-14 |  |  | Нет | 4800 | Весы крановые до 5 т
000000016864 |  | Поверка | Весы крановые | КВ | 70316-18 |  |  | Нет | 4800 | Весы крановые до 5 т
000000016868 |  | Поверка | Весы крановые | ВК | 18830-99 |  |  | Нет | 4800 | Весы крановые до 5 т
000000016869 |  | Поверка | Весы крановые | ВК | 18829-99 |  |  | Нет | 4800 | Весы крановые до 5 т
000000016870 |  | Поверка | Весы крановые | ВА 50061 | 33632-06 |  |  | Нет | 4800 | Весы крановые до 5 т
000000034364 |  | Поверка | Весы крановые | ВВК-III-5000 | 69570-17 |  |  | Нет | 4800 | Весы крановые до 5 т
000000035119 |  | Поверка | Весы крановые | ВЭК | 46616-11 |  |  | Нет | 4800 | Весы крановые до 5 т
000000035242 |  | Поверка | Весы крановые | ВЭК-3-10000 | 64946-16 |  |  | Нет | 5199 | Весы крановые от 5 до 20 т
000000036668 |  | Поверка | Весы крановые | ВЭК | 55074-13 |  |  | Нет | 5199 | Весы крановые от 5 до 20 т
000000038050 |  | Поверка | Весы крановые | ВА-10061 | 17816-98 |  |  | Нет | 5199 | Весы крановые от 5 до 20 т
000000038497 |  | Поверка | Весы крановые | ВЭК | 64946-16 |  |  | Нет | 4800 | Весы крановые до 5 т
000000040090 |  | Поверка | Весы крановые | ВЭК | 64946-16 |  |  | Нет | 5199 | Весы крановые от 5 до 20 т
000000040757 |  | Поверка | Весы крановые | ВЭК/Х | 73175-18 |  |  | Нет | 4800 | Весы крановые до 5 т
000000042699 |  | Поверка | Весы крановые | ВВК III-10000 | 69570-17 |  |  | Нет | 5199 | Весы крановые от 5 до 20 т
000000042749 |  | Поверка | Весы крановые | ВКМ-Х-10000-ДМ360 | 77573-20 |  |  | Нет | 5199 | Весы крановые от 5 до 20 т
000000043064 |  | Поверка | Весы крановые | ВА25061 | 17816-07 |  |  | Нет | 5700 | Весы крановые от 20 до 50 т
000000044503 |  | Поверка | Весы крановые | ВК | 19054-99 |  |  | Нет | 4800 | Весы крановые до 5 т
000000044960 |  | Поверка | Весы крановые | МВК | 75761-19 |  |  | Нет | 4800 | Весы крановые до 5 т
000000016838 |  | Поверка | Весы крановые 5т | BCS, MCS+ | 15902-01 |  |  | Нет | 4800 | Весы крановые до 5 т
000000016839 |  | Поверка | Весы крановые 5т | SCS+ | 15903-01 |  |  | Нет | 4800 | Весы крановые до 5 т
000000016840 |  | Поверка | Весы крановые 5т | ВА | 17816-07 |  |  | Нет | 4800 | Весы крановые до 5 т
000000016841 |  | Поверка | Весы крановые 5т | ВА-05061, ВА-10061, ВА-25061 | 17816-98 |  |  | Нет | 4800 | Весы крановые до 5 т
000000016842 |  | Поверка | Весы крановые 5т | ВК | 19054-08 |  |  | Нет | 4800 | Весы крановые до 5 т
000000016843 |  | Поверка | Весы крановые 5т | ВКМ | 24328-07 |  |  | Нет | 4800 | Весы крановые до 5 т
000000016852 |  | Поверка | Весы крановые 5т | SCS/ECS | 52822-13 |  |  | Нет | 4800 | Весы крановые до 5 т
000000016853 |  | Поверка | Весы крановые 5т | ВЭК | 55074-13 |  |  | Нет | 4800 | Весы крановые до 5 т
000000016845 |  | Поверка | Весы крановые 5 т | PCS | 34152-07 |  |  | Нет | 4800 | Весы крановые до 5 т
000000016847 |  | Поверка | Весы крановые 5 т | М8600 | 34778-07 |  |  | Нет | 4800 | Весы крановые до 5 т
000000016849 |  | Поверка | Весы крановые 5 т | ВКМ ХТ | 36266-07 |  |  | Нет | 4800 | Весы крановые до 5 т
000000016850 |  | Поверка | Весы крановые 5 т | ВА 16 | 43441-09 |  |  | Нет | 4800 | Весы крановые до 5 т
Г00000000167 |  | Поверка | Весы крановые до 5 т |  |  |  |  | Нет | 4800 | Весы крановые до 5 т
000000016857 |  | Поверка | Весы крановые механические | ВКМ | 57509-14 |  |  | Нет | 4800 | Весы крановые до 5 т
Г00000000169 |  | Поверка | Весы крановые от 20 до 50 т |  |  |  |  | Нет | 5700 | Весы крановые от 20 до 50 т
Г00000000168 |  | Поверка | Весы крановые от 5 до 20 т |  |  |  |  | Нет | 5199 | Весы крановые от 5 до 20 т
000000038587 |  | Поверка | Весы крановые подвесные | К-10000 ВРГ2ДА "Металл3" | 58651-14 |  |  | Нет | 5199 | Весы крановые от 5 до 20 т
000000039563 |  | Поверка | Весы крановые подвесные | К | 58651-14 |  |  | Нет | 4800 | Весы крановые до 5 т
000000035631 |  | Поверка | Весы крановые тензометрические | ВКТП | 18200-99 |  |  | Нет | 5700 | Весы крановые от 20 до 50 т
000000045057 |  | Поверка | Весы крановые тензометрические для статического взвешивания | ВКТС-30Д24 | 17810-98 |  |  | Нет | 5700 | Весы крановые от 20 до 50 т
000000016859 |  | Поверка | Весы крановые цифровые | KGW (KGWR)/ KGY(KGYR) | 14254-05 |  |  | Нет | 4800 | Весы крановые до 5 т
000000016867 |  | Поверка | Весы крановые цифровые | KGW (KGWR)/ KGY(KGYR) | 14254-05 |  |  | Нет | 4800 | Весы крановые до 5 т
000000035337 |  | Поверка | Весы крановые цифровые | ЦКВ | 24402-03 |  |  | Нет | 4800 | Весы крановые до 5 т
000000045581 |  | Поверка | Весы крановые цифровые | ЦКВ | 66972-17 |  |  | Нет | 4800 | Весы крановые до 5 т
000000016844 |  | Поверка | Весы крановые электронные | ВК | 46616-11 |  |  | Нет | 4800 | Весы крановые до 5 т
000000016860 |  | Поверка | Весы крановые электронные | NC, Caston-I, Caston-II, Caston-III | 14807-06 |  |  | Нет | 4800 | Весы крановые до 5 т
000000016861 |  | Поверка | Весы крановые электронные | Атлант | 16031-97 |  |  | Нет | 4800 | Весы крановые до 5 т
000000016862 |  | Поверка | Весы крановые электронные | ВК | 18057-06 |  |  | Нет | 4800 | Весы крановые до 5 т
000000016863 |  | Поверка | Весы крановые электронные | ВКЭ | 23298-02 |  |  | Нет | 4800 | Весы крановые до 5 т
000000016865 |  | Поверка | Весы крановые электронные | ВКЭ | 38780-08 |  |  | Нет | 4800 | Весы крановые до 5 т
000000029088 |  | Поверка | Весы крановые электронные | 20 THD | 14807-06 | Диапазон измерений: (200 - 2000) кг, погрешность и (или) неопределенность (класс, разряд): КТ средний | КТ средний | Нет | 5700 | Весы крановые от 20 до 50 т
000000034789 |  | Поверка | Весы крановые электронные | КВ-3000-А(К) | 57192-14 |  |  | Нет | 4800 | Весы крановые до 5 т
000000035157 |  | Поверка | Весы крановые электронные | ВК | 46616-11 |  |  | Нет | 5199 | Весы крановые от 5 до 20 т
000000035332 |  | Поверка | Весы крановые электронные | ВК-10L-2 | 46616-11 |  |  | Нет | 5199 | Весы крановые от 5 до 20 т
000000036661 |  | Поверка | Весы крановые электронные | КВ-5000-А(К) | 57192-14 |  |  | Нет | 5199 | Весы крановые от 5 до 20 т
000000036915 |  | Поверка | Весы крановые электронные | ВК-20Д-2 | 46616-11 |  |  | Нет | 5199 | Весы крановые от 5 до 20 т
000000036916 |  | Поверка | Весы крановые электронные | ВК-20Д-3 | 18057-06 |  |  | Нет | 5199 | Весы крановые от 5 до 20 т
000000037119 |  | Поверка | Весы крановые электронные | NC, Caston-I, Caston-II, Caston-III | 14807-06 |  |  | Нет | 5199 | Весы крановые от 5 до 20 т
000000037804 |  | Поверка | Весы крановые электронные | Caston-III 5THD | 14807-06 |  |  | Нет | 4800 | Весы крановые до 5 т
000000038743 |  | Поверка | Весы крановые электронные | КВ | 37771-08 |  |  | Нет | 5199 | Весы крановые от 5 до 20 т
000000039094 |  | Поверка | Весы крановые электронные | NC, Caston-I, Caston-II, Caston-III | 14807-06 |  |  | Нет | 5199 | Весы крановые от 5 до 20 т
000000043451 |  | Поверка | Весы крановые электронные | ВКЭ-50 | 55383-13 |  |  | Нет | 5700 | Весы крановые от 20 до 50 т
000000000339 |  | Поверка выезд | Весы лабораторные | ВЛТЭ | 21370-12 |  |  | Да | 2500.48 | 250 (29) Весы лабораторные электронные с НПВ до 1000 г Специальный КТ
000000000339 |  | Поверка | Весы лабораторные | ВЛТЭ | 21370-12 |  |  | Да | 2500.48 | 250 (29) Весы лабораторные электронные с НПВ до 1000 г Специальный КТ
000000010767 |  | Поверка выезд | Весы лабораторные | GF | 21346-01 |  |  | Нет | 2499 | Весы лабораторные специального класса точности
000000010767 |  | Поверка | Весы лабораторные | GF | 21346-01 |  |  | Нет | 2499 | Весы лабораторные специального класса точности
000000015262 |  | Поверка | Весы лабораторные | E | 27572-04 |  |  | Нет | 2013 | Весы лабораторные высокого класса точности
000000015262 |  | Поверка выезд | Весы лабораторные | E | 27572-04 |  |  | Нет | 2013 | Весы лабораторные высокого класса точности
000000015270 |  | Поверка выезд | Весы лабораторные | ВЛТ | 19874-02 |  |  | Нет | 2013 | Весы лабораторные высокого класса точности
000000015270 |  | Поверка | Весы лабораторные | ВЛТ | 19874-02 |  |  | Нет | 2013 | Весы лабораторные высокого класса точности
000000015276 |  | Поверка | Весы лабораторные | GR | 19409-00 |  |  | Нет | 2013 | Весы лабораторные высокого класса точности
000000015276 |  | Поверка выезд | Весы лабораторные | GR | 19409-00 |  |  | Нет | 2013 | Весы лабораторные высокого класса точности
000000015277 |  | Поверка | Весы лабораторные | ВК | 30952-06 |  |  | Нет | 2013 | Весы лабораторные высокого класса точности
000000015277 |  | Поверка выезд | Весы лабораторные | ВК | 30952-06 |  |  | Нет | 2013 | Весы лабораторные высокого класса точности
000000015279 |  | Поверка выезд | Весы лабораторные | XS Precision | 29155-05 |  |  | Нет | 2013 | Весы лабораторные высокого класса точности
000000015279 |  | Поверка | Весы лабораторные | XS Precision | 29155-05 |  |  | Нет | 2013 | Весы лабораторные высокого класса точности
000000015284 |  | Поверка | Весы лабораторные | JW-1 | 23158-02 |  |  | Нет | 2013 | Весы лабораторные высокого класса точности
000000015284 |  | Поверка выезд | Весы лабораторные | JW-1 | 23158-02 |  |  | Нет | 2013 | Весы лабораторные высокого класса точности
000000015503 |  | Поверка выезд | Весы лабораторные | ВЛ мод. ВЛ-120С, ВЛ-220С, ВЛ-320С, ВЛ-124В, ВЛ-224В, ВЛ-124, ВЛ-224 | 53573-13 |  |  | Нет | 2499 | Весы лабораторные специального класса точности
000000015503 |  | Поверка | Весы лабораторные | ВЛ мод. ВЛ-120С, ВЛ-220С, ВЛ-320С, ВЛ-124В, ВЛ-224В, ВЛ-124, ВЛ-224 | 53573-13 |  |  | Нет | 2499 | Весы лабораторные специального класса точности
000000015507 |  | Поверка выезд | Весы лабораторные | AC | 14014-94 |  |  | Нет | 2499 | Весы лабораторные специального класса точности
000000015507 |  | Поверка | Весы лабораторные | AC | 14014-94 |  |  | Нет | 2499 | Весы лабораторные специального класса точности
000000015524 |  | Поверка выезд | Весы лабораторные | XS Precision | 29155-05 |  |  | Нет | 2499 | Весы лабораторные специального класса точности
000000015524 |  | Поверка | Весы лабораторные | XS Precision | 29155-05 |  |  | Нет | 2499 | Весы лабораторные специального класса точности
000000015539 |  | Поверка | Весы лабораторные | ВК | 30952-06 |  |  | Нет | 2499 | Весы лабораторные специального класса точности
000000015539 |  | Поверка выезд | Весы лабораторные | ВК | 30952-06 |  |  | Нет | 2499 | Весы лабораторные специального класса точности
000000015693 |  | Поверка | Весы лабораторные | ВК | 30952-06 |  |  | Нет | 1017
000000015693 |  | Поверка выезд | Весы лабораторные | ВК | 30952-06 |  |  | Нет | 1017
000000018874 |  | Поверка выезд | Весы лабораторные | ВЛ | 71442-18 |  |  | Да | 2323.86 | 250 (36) Весы аналитические специальный КТ
000000018874 |  | Поверка | Весы лабораторные | ВЛ | 71442-18 |  |  | Да | 2323.86 | 250 (36) Весы аналитические специальный КТ
000000019435 |  | Поверка выезд | Весы лабораторные | АВ | 24341-03 |  |  | Да | 2500.48 | 250 (29) Весы лабораторные электронные с НПВ до 1000 г Специальный КТ
000000019435 |  | Поверка | Весы лабораторные | АВ | 24341-03 |  |  | Да | 2500.48 | 250 (29) Весы лабораторные электронные с НПВ до 1000 г Специальный КТ
000000019437 |  | Поверка | Весы лабораторные | MW-II и ME | 24521-03 |  |  | Да | 2500.48 | 250 (29) Весы лабораторные электронные с НПВ до 1000 г Специальный КТ
000000019437 |  | Поверка выезд | Весы лабораторные | MW-II и ME | 24521-03 |  |  | Да | 2500.48 | 250 (29) Весы лабораторные электронные с НПВ до 1000 г Специальный КТ
000000019449 |  | Поверка | Весы лабораторные | GR | 28101-04 |  |  | Да | 2500.48 | 250 (29) Весы лабораторные электронные с НПВ до 1000 г Специальный КТ
000000019449 |  | Поверка выезд | Весы лабораторные | GR | 28101-04 |  |  | Да | 2500.48 | 250 (29) Весы лабораторные электронные с НПВ до 1000 г Специальный КТ
000000019455 |  | Поверка | Весы лабораторные | ЕК | 24670-03 |  |  | Да | 2500.48 | 250 (29) Весы лабораторные электронные с НПВ до 1000 г Специальный КТ
000000019455 |  | Поверка выезд | Весы лабораторные | ЕК | 24670-03 |  |  | Да | 2500.48 | 250 (29) Весы лабораторные электронные с НПВ до 1000 г Специальный КТ
000000019457 |  | Поверка выезд | Весы лабораторные | ВЛ | 23623-02 |  |  | Да | 2500.48 | 250 (29) Весы лабораторные электронные с НПВ до 1000 г Специальный КТ
000000019457 |  | Поверка | Весы лабораторные | ВЛ | 23623-02 |  |  | Да | 2500.48 | 250 (29) Весы лабораторные электронные с НПВ до 1000 г Специальный КТ
000000019458 |  | Поверка выезд | Весы лабораторные | ВЛО-200г-1а | 2368-68 |  |  | Да | 2323.86 | 250 (36) Весы аналитические специальный КТ
000000019458 |  | Поверка | Весы лабораторные | ВЛО-200г-1а | 2368-68 |  |  | Да | 2323.86 | 250 (36) Весы аналитические специальный КТ
000000019466 |  | Поверка выезд | Весы лабораторные | GX | 20325-00 |  |  | Да | 2500.48 | 250 (29) Весы лабораторные электронные с НПВ до 1000 г Специальный КТ
000000019466 |  | Поверка | Весы лабораторные | GX | 20325-00 |  |  | Да | 2500.48 | 250 (29) Весы лабораторные электронные с НПВ до 1000 г Специальный КТ
000000019474 |  | Поверка выезд | Весы лабораторные | MS105 | 43169-09 |  |  | Да | 2013.07
000000019474 |  | Поверка | Весы лабораторные | MS105 | 43169-09 |  |  | Да | 2013.07
000000019480 |  | Поверка | Весы лабораторные | AS, PS | 49689-12 |  |  | Да | 2500.48 | 250 (29) Весы лабораторные электронные с НПВ до 1000 г Специальный КТ
000000019480 |  | Поверка выезд | Весы лабораторные | AS, PS | 49689-12 |  |  | Да | 2500.48 | 250 (29) Весы лабораторные электронные с НПВ до 1000 г Специальный КТ
000000019481 |  | Поверка выезд | Весы лабораторные | XP Analytical | 44573-10 |  |  | Да | 2500.48 | 250 (29) Весы лабораторные электронные с НПВ до 1000 г Специальный КТ
000000019481 |  | Поверка | Весы лабораторные | XP Analytical | 44573-10 |  |  | Да | 2500.48 | 250 (29) Весы лабораторные электронные с НПВ до 1000 г Специальный КТ
000000019490 |  | Поверка | Весы лабораторные | ВТЛ | 25220-03 |  |  | Да | 2500.48 | 250 (29) Весы лабораторные электронные с НПВ до 1000 г Специальный КТ
000000019490 |  | Поверка выезд | Весы лабораторные | ВТЛ | 25220-03 |  |  | Да | 2500.48 | 250 (29) Весы лабораторные электронные с НПВ до 1000 г Специальный КТ
000000019493 |  | Поверка выезд | Весы лабораторные | E | 27572-09 |  |  | Да | 2500.48 | 250 (29) Весы лабораторные электронные с НПВ до 1000 г Специальный КТ
000000019493 |  | Поверка | Весы лабораторные | E | 27572-09 |  |  | Да | 2500.48 | 250 (29) Весы лабораторные электронные с НПВ до 1000 г Специальный КТ
000000019494 |  | Поверка | Весы лабораторные | XS | 26022-06 |  |  | Да | 2500.48 | 250 (29) Весы лабораторные электронные с НПВ до 1000 г Специальный КТ
000000019494 |  | Поверка выезд | Весы лабораторные | XS | 26022-06 |  |  | Да | 2500.48 | 250 (29) Весы лабораторные электронные с НПВ до 1000 г Специальный КТ
000000019499 |  | Поверка | Весы лабораторные | ВЛ | 51167-12 |  |  | Да | 2500.48 | 250 (29) Весы лабораторные электронные с НПВ до 1000 г Специальный КТ
000000019499 |  | Поверка выезд | Весы лабораторные | ВЛ | 51167-12 |  |  | Да | 2500.48 | 250 (29) Весы лабораторные электронные с НПВ до 1000 г Специальный КТ
000000019502 |  | Поверка | Весы лабораторные | HG | 19708-00 |  |  | Да | 2013.07 | 250 (26) Весы лабораторные электронные с НПВ до 60 кг Высокий КТ
000000019502 |  | Поверка выезд | Весы лабораторные | HG | 19708-00 |  |  | Да | 2013.07 | 250 (26) Весы лабораторные электронные с НПВ до 60 кг Высокий КТ
000000019511 |  | Поверка выезд | Весы лабораторные | ВМ-II | 52773-13 |  |  | Да | 2013.07 | 250 (26) Весы лабораторные электронные с НПВ до 60 кг Высокий КТ
000000019511 |  | Поверка | Весы лабораторные | ВМ-II | 52773-13 |  |  | Да | 2013.07 | 250 (26) Весы лабораторные электронные с НПВ до 60 кг Высокий КТ
000000019520 |  | Поверка выезд | Весы лабораторные | ВЛТЭ | 21370-12 |  |  | Да | 2013.07 | 250 (26) Весы лабораторные электронные с НПВ до 60 кг Высокий КТ
000000019520 |  | Поверка | Весы лабораторные | ВЛТЭ | 21370-12 |  |  | Да | 2013.07 | 250 (26) Весы лабораторные электронные с НПВ до 60 кг Высокий КТ
000000019526 |  | Поверка | Весы лабораторные | XP, X | 19145-04 |  |  | Да | 2013.07 | 250 (26) Весы лабораторные электронные с НПВ до 60 кг Высокий КТ
000000019526 |  | Поверка выезд | Весы лабораторные | XP, X | 19145-04 |  |  | Да | 2013.07 | 250 (26) Весы лабораторные электронные с НПВ до 60 кг Высокий КТ
000000019529 |  | Поверка выезд | Весы лабораторные | ВЛТ | 19874-08 |  |  | Да | 2013.07 | 250 (26) Весы лабораторные электронные с НПВ до 60 кг Высокий КТ
000000019529 |  | Поверка | Весы лабораторные | ВЛТ | 19874-08 |  |  | Да | 2013.07 | 250 (26) Весы лабораторные электронные с НПВ до 60 кг Высокий КТ
000000019530 |  | Поверка | Весы лабораторные | ВЛТ | 19874-08 |  |  | Да | 2500.48 | 250 (29) Весы лабораторные электронные с НПВ до 1000 г Специальный КТ
000000019530 |  | Поверка выезд | Весы лабораторные | ВЛТ | 19874-08 |  |  | Да | 2500.48 | 250 (29) Весы лабораторные электронные с НПВ до 1000 г Специальный КТ
000000019535 |  | Поверка выезд | Весы лабораторные | ВМ | 36468-07 |  |  | Да | 2013.07 | 250 (26) Весы лабораторные электронные с НПВ до 60 кг Высокий КТ
000000019535 |  | Поверка | Весы лабораторные | ВМ | 36468-07 |  |  | Да | 2013.07 | 250 (26) Весы лабораторные электронные с НПВ до 60 кг Высокий КТ
000000019536 |  | Поверка | Весы лабораторные | ВМ | 36468-07 |  |  | Да | 2500.48 | 250 (29) Весы лабораторные электронные с НПВ до 1000 г Специальный КТ
000000019536 |  | Поверка выезд | Весы лабораторные | ВМ | 36468-07 |  |  | Да | 2500.48 | 250 (29) Весы лабораторные электронные с НПВ до 1000 г Специальный КТ
000000019538 |  | Поверка | Весы лабораторные | CUW; CUX | 28105-09 |  |  | Да | 2500.48 | 250 (29) Весы лабораторные электронные с НПВ до 1000 г Специальный КТ
000000019538 |  | Поверка выезд | Весы лабораторные | CUW; CUX | 28105-09 |  |  | Да | 2500.48 | 250 (29) Весы лабораторные электронные с НПВ до 1000 г Специальный КТ
000000019543 |  | Поверка выезд | Весы лабораторные | MWP | 29308-05 |  |  | Да | 2500.48 | 250 (29) Весы лабораторные электронные с НПВ до 1000 г Специальный КТ
000000019543 |  | Поверка | Весы лабораторные | MWP | 29308-05 |  |  | Да | 2500.48 | 250 (29) Весы лабораторные электронные с НПВ до 1000 г Специальный КТ
000000019547 |  | Поверка | Весы лабораторные | CBL | 43001-09 |  |  | Да | 2500.48 | 250 (29) Весы лабораторные электронные с НПВ до 1000 г Специальный КТ
000000019547 |  | Поверка выезд | Весы лабораторные | CBL | 43001-09 |  |  | Да | 2500.48 | 250 (29) Весы лабораторные электронные с НПВ до 1000 г Специальный КТ
000000028983 |  | Поверка | Весы лабораторные | ВЛО-3-20 |  | Диапазон измерений: 20 кг, погрешность и (или) неопределенность (класс, разряд): 3 разряд | 3 разряд | Нет | 1767 | Весы лабораторные среднего класса точности
000000028983 |  | Поверка выезд | Весы лабораторные | ВЛО-3-20 |  | Диапазон измерений: 20 кг, погрешность и (или) неопределенность (класс, разряд): 3 разряд | 3 разряд | Нет | 1767 | Весы лабораторные среднего класса точности
000000029491 |  | Поверка | Весы лабораторные | XP1203S | 19145-05 | Диапазон измерений: от 0 до 1,2 кг, погрешность и (или) неопределенность (класс, разряд): ПГ 5 мг | ПГ 5 мг | Нет | 2499 | Весы лабораторные специального класса точности
000000029491 |  | Поверка выезд | Весы лабораторные | XP1203S | 19145-05 | Диапазон измерений: от 0 до 1,2 кг, погрешность и (или) неопределенность (класс, разряд): ПГ 5 мг | ПГ 5 мг | Нет | 2499 | Весы лабораторные специального класса точности
000000033941 |  | Поверка | Весы лабораторные | DJ | 19709-00 |  |  | Нет | 2013 | Весы лабораторные высокого класса точности
000000033941 |  | Поверка выезд | Весы лабораторные | DJ | 19709-00 |  |  | Нет | 2013 | Весы лабораторные высокого класса точности
000000034233 |  | Поверка выезд | Весы лабораторные | АВ | 54970-13 |  |  | Нет | 2499 | Весы лабораторные специального класса точности
000000034233 |  | Поверка | Весы лабораторные | АВ | 54970-13 |  |  | Нет | 2499 | Весы лабораторные специального класса точности
000000034304 |  | Поверка | Весы лабораторные | МЛ 0,2-IIВ1ЖА | 60183-15 |  |  | Нет | 2013 | Весы лабораторные высокого класса точности
000000034304 |  | Поверка выезд | Весы лабораторные | МЛ 0,2-IIВ1ЖА | 60183-15 |  |  | Нет | 2013 | Весы лабораторные высокого класса точности
000000034308 |  | Поверка выезд | Весы лабораторные | МЛ | 60183-15 |  |  | Нет | 2013 | Весы лабораторные высокого класса точности
000000034308 |  | Поверка | Весы лабораторные | МЛ | 60183-15 |  |  | Нет | 2013 | Весы лабораторные высокого класса точности
000000034794 |  | Поверка | Весы лабораторные | ВЛТЭ | 67763-17 |  |  | Нет | 2499 | Весы лабораторные специального класса точности
000000034794 |  | Поверка выезд | Весы лабораторные | ВЛТЭ | 67763-17 |  |  | Нет | 2499 | Весы лабораторные специального класса точности
000000034914 |  | Поверка выезд | Весы лабораторные | ВМ | 36468-07 |  |  | Нет | 2499 | Весы лабораторные специального класса точности
000000034914 |  | Поверка | Весы лабораторные | ВМ | 36468-07 |  |  | Нет | 2499 | Весы лабораторные специального класса точности
000000035133 |  | Поверка выезд | Весы лабораторные | ВЛР-20кг | 5619-76 |  |  | Нет | 2013 | Весы лабораторные высокого класса точности
000000035133 |  | Поверка | Весы лабораторные | ВЛР-20кг | 5619-76 |  |  | Нет | 2013 | Весы лабораторные высокого класса точности
000000035541 |  | Поверка выезд | Весы лабораторные | ВК | 48026-11 |  |  | Нет | 2013 | Весы лабораторные высокого класса точности
000000035541 |  | Поверка | Весы лабораторные | ВК | 48026-11 |  |  | Нет | 2013 | Весы лабораторные высокого класса точности
000000035542 |  | Поверка выезд | Весы лабораторные | ВК | 48026-11 |  |  | Нет | 2013 | Весы лабораторные высокого класса точности
000000035542 |  | Поверка | Весы лабораторные | ВК | 48026-11 |  |  | Нет | 2013 | Весы лабораторные высокого класса точности
000000035689 |  | Поверка | Весы лабораторные | ВЛТЭ | 21370-06 |  |  | Нет | 2013 | Весы лабораторные высокого класса точности
000000035689 |  | Поверка выезд | Весы лабораторные | ВЛТЭ | 21370-06 |  |  | Нет | 2013 | Весы лабораторные высокого класса точности
000000035962 |  | Поверка выезд | Весы лабораторные | ВЛТЭ | 21370-02 |  |  | Нет | 2013 | Весы лабораторные высокого класса точности
000000035962 |  | Поверка | Весы лабораторные | ВЛТЭ | 21370-02 |  |  | Нет | 2013 | Весы лабораторные высокого класса точности
000000035969 |  | Поверка выезд | Весы лабораторные | ВМ-II | 52773-13 |  |  | Нет | 2499 | Весы лабораторные специального класса точности
000000035969 |  | Поверка | Весы лабораторные | ВМ-II | 52773-13 |  |  | Нет | 2499 | Весы лабораторные специального класса точности
000000035977 |  | Поверка выезд | Весы лабораторные | GR | 18902-99 |  |  | Нет | 2499 | Весы лабораторные специального класса точности
000000035977 |  | Поверка | Весы лабораторные | GR | 18902-99 |  |  | Нет | 2499 | Весы лабораторные специального класса точности
000000036065 |  | Поверка выезд | Весы лабораторные | ВК | 48026-11 |  |  | Нет | 2013 | Весы лабораторные высокого класса точности
000000036065 |  | Поверка | Весы лабораторные | ВК | 48026-11 |  |  | Нет | 2013 | Весы лабораторные высокого класса точности
000000036214 |  | Поверка | Весы лабораторные | ВК | 48026-11 |  |  | Нет | 1767 | Весы лабораторные среднего класса точности
000000036214 |  | Поверка выезд | Весы лабораторные | ВК | 48026-11 |  |  | Нет | 1767 | Весы лабораторные среднего класса точности
000000036215 |  | Поверка выезд | Весы лабораторные | E | 27572-09 |  |  | Нет | 1767 | Весы лабораторные среднего класса точности
000000036215 |  | Поверка | Весы лабораторные | E | 27572-09 |  |  | Нет | 1767 | Весы лабораторные среднего класса точности
000000036228 |  | Поверка выезд | Весы лабораторные | XS | 26022-06 |  |  | Нет | 1767 | Весы лабораторные среднего класса точности
000000036228 |  | Поверка | Весы лабораторные | XS | 26022-06 |  |  | Нет | 1767 | Весы лабораторные среднего класса точности
000000036266 |  | Поверка | Весы лабораторные | AF | 21524-06 |  |  | Нет | 2499 | Весы лабораторные специального класса точности
000000036266 |  | Поверка выезд | Весы лабораторные | AF | 21524-06 |  |  | Нет | 2499 | Весы лабораторные специального класса точности
000000036291 |  | Поверка выезд | Весы лабораторные | ВК | 48026-11 |  |  | Нет | 2013 | Весы лабораторные высокого класса точности
000000036291 |  | Поверка | Весы лабораторные | ВК | 48026-11 |  |  | Нет | 2013 | Весы лабораторные высокого класса точности
000000036293 |  | Поверка выезд | Весы лабораторные | ЕК | 24670-03 |  |  | Нет | 2013 | Весы лабораторные высокого класса точности
000000036293 |  | Поверка | Весы лабораторные | ЕК | 24670-03 |  |  | Нет | 2013 | Весы лабораторные высокого класса точности
000000036359 |  | Поверка выезд | Весы лабораторные | XP Precision | 19145-06 |  |  | Нет | 2499 | Весы лабораторные специального класса точности
000000036359 |  | Поверка | Весы лабораторные | XP Precision | 19145-06 |  |  | Нет | 2499 | Весы лабораторные специального класса точности
000000036694 |  | Поверка | Весы лабораторные | ВЛТЭ-500 | 21370-12 |  |  | Нет | 2013 | Весы лабораторные высокого класса точности
000000036694 |  | Поверка выезд | Весы лабораторные | ВЛТЭ-500 | 21370-12 |  |  | Нет | 2013 | Весы лабораторные высокого класса точности
000000036739 |  | Поверка выезд | Весы лабораторные | MWP | 29308-05 |  |  | Нет | 2013 | Весы лабораторные высокого класса точности
000000036739 |  | Поверка | Весы лабораторные | MWP | 29308-05 |  |  | Нет | 2013 | Весы лабораторные высокого класса точности
000000036740 |  | Поверка | Весы лабораторные | MWP | 29308-05 |  |  | Нет | 2499 | Весы лабораторные специального класса точности
000000036740 |  | Поверка выезд | Весы лабораторные | MWP | 29308-05 |  |  | Нет | 2499 | Весы лабораторные специального класса точности
000000037050 |  | Поверка | Весы лабораторные | ВЛТЭ | 67763-17 |  |  | Нет | 2322 | Весы лабораторные квадрантные
000000037050 |  | Поверка выезд | Весы лабораторные | ВЛТЭ | 67763-17 |  |  | Нет | 2322 | Весы лабораторные квадрантные
000000037051 |  | Поверка | Весы лабораторные | ВЛ | 71442-18 |  |  | Нет | 2499 | Весы лабораторные специального класса точности
000000037051 |  | Поверка выезд | Весы лабораторные | ВЛ | 71442-18 |  |  | Нет | 2499 | Весы лабораторные специального класса точности
000000037073 |  | Поверка | Весы лабораторные | ВЛ | 71442-18 |  |  | Нет | 2499 | Весы лабораторные специального класса точности
000000037073 |  | Поверка выезд | Весы лабораторные | ВЛ | 71442-18 |  |  | Нет | 2499 | Весы лабораторные специального класса точности
000000037333 |  | Поверка выезд | Весы лабораторные | ВЛР-20кг | 5619-76 |  |  | Нет | 2499 | Весы лабораторные специального класса точности
000000037333 |  | Поверка | Весы лабораторные | ВЛР-20кг | 5619-76 |  |  | Нет | 2499 | Весы лабораторные специального класса точности
000000037528 |  | Поверка выезд | Весы лабораторные | ВМ12001 | 36468-07 |  |  | Нет | 2013 | Весы лабораторные высокого класса точности
000000037528 |  | Поверка | Весы лабораторные | ВМ12001 | 36468-07 |  |  | Нет | 2013 | Весы лабораторные высокого класса точности
000000037593 |  | Поверка выезд | Весы лабораторные | ВЛТЭ | 21370-02 |  |  | Нет | 2499 | Весы лабораторные специального класса точности
000000037593 |  | Поверка | Весы лабораторные | ВЛТЭ | 21370-02 |  |  | Нет | 2499 | Весы лабораторные специального класса точности
000000038349 |  | Поверка | Весы лабораторные | ВЛТ-1кг-1 |  |  |  | Нет | 2013 | Весы лабораторные высокого класса точности
000000038349 |  | Поверка выезд | Весы лабораторные | ВЛТ-1кг-1 |  |  |  | Нет | 2013 | Весы лабораторные высокого класса точности
000000038351 |  | Поверка | Весы лабораторные | ВЛТ-10кг-1 |  |  |  | Нет | 2013 | Весы лабораторные высокого класса точности
000000038351 |  | Поверка выезд | Весы лабораторные | ВЛТ-10кг-1 |  |  |  | Нет | 2013 | Весы лабораторные высокого класса точности
000000038352 |  | Поверка | Весы лабораторные | ВЛТ-1кг-1 |  |  |  | Нет | 2013 | Весы лабораторные высокого класса точности
000000038352 |  | Поверка выезд | Весы лабораторные | ВЛТ-1кг-1 |  |  |  | Нет | 2013 | Весы лабораторные высокого класса точности
000000038372 |  | Поверка | Весы лабораторные | ВЛ, ВЛЭ | 58760-14 |  |  | Нет | 2499 | Весы лабораторные специального класса точности
000000038372 |  | Поверка выезд | Весы лабораторные | ВЛ, ВЛЭ | 58760-14 |  |  | Нет | 2499 | Весы лабораторные специального класса точности
000000038493 |  | Поверка | Весы лабораторные | ВЛО-200г-2 | 2727-71 |  |  | Нет | 2013 | Весы лабораторные высокого класса точности
000000038493 |  | Поверка выезд | Весы лабораторные | ВЛО-200г-2 | 2727-71 |  |  | Нет | 2013 | Весы лабораторные высокого класса точности
000000038494 |  | Поверка | Весы лабораторные | ВЛ мод. ВЛ-224 | 53573-13 |  |  | Нет | 2013 | Весы лабораторные высокого класса точности
000000038494 |  | Поверка выезд | Весы лабораторные | ВЛ мод. ВЛ-224 | 53573-13 |  |  | Нет | 2013 | Весы лабораторные высокого класса точности
000000038755 |  | Поверка выезд | Весы лабораторные | ВЛ | 23623-02 |  |  | Нет | 2499 | Весы лабораторные специального класса точности
000000038755 |  | Поверка | Весы лабораторные | ВЛ | 23623-02 |  |  | Нет | 2499 | Весы лабораторные специального класса точности
000000038824 |  | Поверка | Весы лабораторные | ВМ-II | 52773-13 |  |  | Нет | 1767 | Весы лабораторные среднего класса точности
000000038824 |  | Поверка выезд | Весы лабораторные | ВМ-II | 52773-13 |  |  | Нет | 1767 | Весы лабораторные среднего класса точности
000000038919 |  | Поверка выезд | Весы лабораторные | CUW/CUX | 28105-04 |  |  | Нет | 2013 | Весы лабораторные высокого класса точности
000000038919 |  | Поверка | Весы лабораторные | CUW/CUX | 28105-04 |  |  | Нет | 2013 | Весы лабораторные высокого класса точности
000000039013 |  | Поверка выезд | Весы лабораторные | ВК | 30952-06 |  |  | Нет | 2013 | Весы лабораторные высокого класса точности
000000039013 |  | Поверка | Весы лабораторные | ВК | 30952-06 |  |  | Нет | 2013 | Весы лабораторные высокого класса точности
000000039033 |  | Поверка выезд | Весы лабораторные | JW-1 | 23158-02 |  |  | Нет | 1767 | Весы лабораторные среднего класса точности
000000039033 |  | Поверка | Весы лабораторные | JW-1 | 23158-02 |  |  | Нет | 1767 | Весы лабораторные среднего класса точности
000000039567 |  | Поверка выезд | Весы лабораторные | XS | 26022-03 |  |  | Нет | 2499 | Весы лабораторные специального класса точности
000000039567 |  | Поверка | Весы лабораторные | XS | 26022-03 |  |  | Нет | 2499 | Весы лабораторные специального класса точности
000000039609 |  | Поверка | Весы лабораторные | ВМ-II | 52773-13 |  |  | Нет | 2013 | Весы лабораторные высокого класса точности
000000039609 |  | Поверка выезд | Весы лабораторные | ВМ-II | 52773-13 |  |  | Нет | 2013 | Весы лабораторные высокого класса точности
000000039721 |  | Поверка выезд | Весы лабораторные | ЕТ | 20555-03 |  |  | Да | 2013.07 | 250 (26) Весы лабораторные электронные с НПВ до 60 кг Высокий КТ
000000039721 |  | Поверка | Весы лабораторные | ЕТ | 20555-03 |  |  | Да | 2013.07 | 250 (26) Весы лабораторные электронные с НПВ до 60 кг Высокий КТ
000000039727 |  | Поверка выезд | Весы лабораторные | JW-1 | 23158-02 |  |  | Да | 2013.07 | 250 (26) Весы лабораторные электронные с НПВ до 60 кг Высокий КТ
000000039727 |  | Поверка | Весы лабораторные | JW-1 | 23158-02 |  |  | Да | 2013.07 | 250 (26) Весы лабораторные электронные с НПВ до 60 кг Высокий КТ
000000039750 |  | Поверка | Весы лабораторные | E | 27572-09 |  |  | Нет | 2499 | Весы лабораторные специального класса точности
000000039750 |  | Поверка выезд | Весы лабораторные | E | 27572-09 |  |  | Нет | 2499 | Весы лабораторные специального класса точности
000000039753 |  | Поверка выезд | Весы лабораторные | ВЛТЭ | 21370-12 |  |  | Нет | 2499 | Весы лабораторные специального класса точности
000000039753 |  | Поверка | Весы лабораторные | ВЛТЭ | 21370-12 |  |  | Нет | 2499 | Весы лабораторные специального класса точности
000000039805 |  | Поверка | Весы лабораторные | МЛ | 60183-15 |  |  | Нет | 2499 | Весы лабораторные специального класса точности
000000039805 |  | Поверка выезд | Весы лабораторные | МЛ | 60183-15 |  |  | Нет | 2499 | Весы лабораторные специального класса точности
000000040076 |  | Поверка выезд | Весы лабораторные | ЕТ | 20555-08 |  |  | Нет | 2013 | Весы лабораторные высокого класса точности
000000040076 |  | Поверка | Весы лабораторные | ЕТ | 20555-08 |  |  | Нет | 2013 | Весы лабораторные высокого класса точности
000000040158 |  | Поверка | Весы лабораторные | XS | 26022-06 |  |  | Нет | 2499 | Весы лабораторные специального класса точности
000000040158 |  | Поверка выезд | Весы лабораторные | XS | 26022-06 |  |  | Нет | 2499 | Весы лабораторные специального класса точности
000000040229 |  | Поверка выезд | Весы лабораторные | ВЛ | 23623-02 |  |  | Нет | 2013.07 | 250 (26) Весы лабораторные электронные с НПВ до 60 кг Высокий КТ
000000040229 |  | Поверка | Весы лабораторные | ВЛ | 23623-02 |  |  | Нет | 2013.07 | 250 (26) Весы лабораторные электронные с НПВ до 60 кг Высокий КТ
000000040235 |  | Поверка | Весы лабораторные | SCL | 27767-04 |  |  | Нет | 2013.07 | 250 (26) Весы лабораторные электронные с НПВ до 60 кг Высокий КТ
000000040235 |  | Поверка выезд | Весы лабораторные | SCL | 27767-04 |  |  | Нет | 2013.07 | 250 (26) Весы лабораторные электронные с НПВ до 60 кг Высокий КТ
000000040732 |  | Поверка выезд | Весы лабораторные | ВЛТ | 19874-02 |  |  | Нет | 2499 | Весы лабораторные специального класса точности
000000040732 |  | Поверка | Весы лабораторные | ВЛТ | 19874-02 |  |  | Нет | 2499 | Весы лабораторные специального класса точности
000000040907 |  | Поверка | Весы лабораторные | HF | 16576-00 |  |  | Нет | 2500.48 | 250 (29) Весы лабораторные электронные с НПВ до 1000 г Специальный КТ
000000040907 |  | Поверка выезд | Весы лабораторные | HF | 16576-00 |  |  | Нет | 2500.48 | 250 (29) Весы лабораторные электронные с НПВ до 1000 г Специальный КТ
000000040908 |  | Поверка выезд | Весы лабораторные | HF | 16576-00 |  |  | Нет | 2500.48 | 250 (29) Весы лабораторные электронные с НПВ до 1000 г Специальный КТ
000000040908 |  | Поверка | Весы лабораторные | HF | 16576-00 |  |  | Нет | 2500.48 | 250 (29) Весы лабораторные электронные с НПВ до 1000 г Специальный КТ
000000041875 |  | Поверка | Весы лабораторные | ВЛТ | 19874-00 |  |  | Нет | 2013 | Весы лабораторные высокого класса точности
000000041875 |  | Поверка выезд | Весы лабораторные | ВЛТ | 19874-00 |  |  | Нет | 2013 | Весы лабораторные высокого класса точности
000000041876 |  | Поверка | Весы лабораторные | 770 | 18144-99 |  |  | Нет | 2499 | Весы лабораторные специального класса точности
000000041876 |  | Поверка выезд | Весы лабораторные | 770 | 18144-99 |  |  | Нет | 2499 | Весы лабораторные специального класса точности
000000042125 |  | Поверка выезд | Весы лабораторные | MS, ML | 43169-09 |  |  | Нет | 2013 | Весы лабораторные высокого класса точности
000000042125 |  | Поверка | Весы лабораторные | MS, ML | 43169-09 |  |  | Нет | 2013 | Весы лабораторные высокого класса точности
000000042134 |  | Поверка выезд | Весы лабораторные | MS, ML | 43169-09 |  |  | Нет | 2013 | Весы лабораторные высокого класса точности
000000042134 |  | Поверка | Весы лабораторные | MS, ML | 43169-09 |  |  | Нет | 2013 | Весы лабораторные высокого класса точности
000000042572 |  | Поверка выезд | Весы лабораторные | ЕТ | 20555-03 |  |  | Нет | 2013 | Весы лабораторные высокого класса точности
000000042572 |  | Поверка | Весы лабораторные | ЕТ | 20555-03 |  |  | Нет | 2013 | Весы лабораторные высокого класса точности
000000042780 |  | Поверка | Весы лабораторные | АВ | 54970-13 |  |  | Нет | 2013 | Весы лабораторные высокого класса точности
000000042780 |  | Поверка выезд | Весы лабораторные | АВ | 54970-13 |  |  | Нет | 2013 | Весы лабораторные высокого класса точности
000000042829 |  | Поверка | Весы лабораторные | ВЛ | 51167-12 |  |  | Нет | 2013 | Весы лабораторные высокого класса точности
000000042829 |  | Поверка выезд | Весы лабораторные | ВЛ | 51167-12 |  |  | Нет | 2013 | Весы лабораторные высокого класса точности
000000043312 |  | Поверка выезд | Весы лабораторные | SCL | 27767-04 |  |  | Нет | 2499 | Весы лабораторные специального класса точности
000000043312 |  | Поверка | Весы лабораторные | SCL | 27767-04 |  |  | Нет | 2499 | Весы лабораторные специального класса точности
000000043346 |  | Поверка выезд | Весы лабораторные | ENTRIS | 67626-17 |  |  | Нет | 2499 | Весы лабораторные специального класса точности
000000043346 |  | Поверка | Весы лабораторные | ENTRIS | 67626-17 |  |  | Нет | 2499 | Весы лабораторные специального класса точности
000000043790 |  | Поверка | Весы лабораторные | ВЛТЭ | 21370-06 |  |  | Нет | 2499 | Весы лабораторные специального класса точности
000000043790 |  | Поверка выезд | Весы лабораторные | ВЛТЭ | 21370-06 |  |  | Нет | 2499 | Весы лабораторные специального класса точности
000000043791 |  | Поверка выезд | Весы лабораторные | ВЛТЭ | 21370-06 |  |  | Нет | 2499 | Весы лабораторные специального класса точности
000000043791 |  | Поверка | Весы лабораторные | ВЛТЭ | 21370-06 |  |  | Нет | 2499 | Весы лабораторные специального класса точности
000000044224 |  | Поверка выезд | Весы лабораторные | GF | 21346-01 |  |  | Нет | 2499 | Весы лабораторные специального класса точности
000000044224 |  | Поверка | Весы лабораторные | GF | 21346-01 |  |  | Нет | 2499 | Весы лабораторные специального класса точности
000000044236 |  | Поверка выезд | Весы лабораторные | EG | 18140-99 |  |  | Нет | 2499 | Весы лабораторные специального класса точности
000000044236 |  | Поверка | Весы лабораторные | EG | 18140-99 |  |  | Нет | 2499 | Весы лабораторные специального класса точности
000000044577 |  | Поверка выезд | Весы лабораторные | ВК | 48026-11 |  |  | Нет | 2013.07 | 250 (26) Весы лабораторные электронные с НПВ до 60 кг Высокий КТ
000000044577 |  | Поверка | Весы лабораторные | ВК | 48026-11 |  |  | Нет | 2013.07 | 250 (26) Весы лабораторные электронные с НПВ до 60 кг Высокий КТ
000000044718 |  | Поверка | Весы лабораторные | AF | 21524-01 |  |  | Нет | 2499 | Весы лабораторные специального класса точности
000000044718 |  | Поверка выезд | Весы лабораторные | AF | 21524-01 |  |  | Нет | 2499 | Весы лабораторные специального класса точности
000000044826 |  | Поверка | Весы лабораторные | PG-S | 17067-01 |  |  | Нет | 2499 | Весы лабораторные специального класса точности
000000044826 |  | Поверка выезд | Весы лабораторные | PG-S | 17067-01 |  |  | Нет | 2499 | Весы лабораторные специального класса точности
000000044828 |  | Поверка | Весы лабораторные | MW-II и ME | 24521-03 |  |  | Нет | 2013 | Весы лабораторные высокого класса точности
000000044828 |  | Поверка выезд | Весы лабораторные | MW-II и ME | 24521-03 |  |  | Нет | 2013 | Весы лабораторные высокого класса точности
000000045112 |  | Поверка | Весы лабораторные | ВЛТЭ | 21370-01 |  |  | Нет | 1767 | Весы лабораторные среднего класса точности
000000045112 |  | Поверка выезд | Весы лабораторные | ВЛТЭ | 21370-01 |  |  | Нет | 1767 | Весы лабораторные среднего класса точности
000000045500 |  | Поверка выезд | Весы лабораторные | ВК | 48026-11 |  |  | Нет | 2013.07 | 250 (26) Весы лабораторные электронные с НПВ до 60 кг Высокий КТ
000000045500 |  | Поверка | Весы лабораторные | ВК | 48026-11 |  |  | Нет | 2013.07 | 250 (26) Весы лабораторные электронные с НПВ до 60 кг Высокий КТ
000000045584 |  | Поверка | Весы лабораторные | ВК | 30952-06 |  |  | Нет | 2013.07 | 250 (26) Весы лабораторные электронные с НПВ до 60 кг Высокий КТ
000000045584 |  | Поверка выезд | Весы лабораторные | ВК | 30952-06 |  |  | Нет | 2013.07 | 250 (26) Весы лабораторные электронные с НПВ до 60 кг Высокий КТ
000000045769 |  | Поверка выезд | Весы лабораторные | ВК | 48026-11 |  |  | Нет | 2013 | Весы лабораторные высокого класса точности
000000045769 |  | Поверка | Весы лабораторные | ВК | 48026-11 |  |  | Нет | 2013 | Весы лабораторные высокого класса точности
000000019561 |  | Поверка | Весы лабораторные III разряда | LP 6200S | 20183-00 |  |  | Да | 2013.07 | 250 (26) Весы лабораторные электронные с НПВ до 60 кг Высокий КТ
000000019561 |  | Поверка выезд | Весы лабораторные III разряда | LP 6200S | 20183-00 |  |  | Да | 2013.07 | 250 (26) Весы лабораторные электронные с НПВ до 60 кг Высокий КТ
000000026730 |  | Поверка выезд | Весы лабораторные XP Analytical | XP205 | 30047-05 | Диапазон измерений: до 500 г, погрешность и (или) неопределенность (класс, разряд): спец. 1 | спец. 1 | Нет | 2499 | Весы лабораторные специального класса точности
000000026730 |  | Поверка | Весы лабораторные XP Analytical | XP205 | 30047-05 | Диапазон измерений: до 500 г, погрешность и (или) неопределенность (класс, разряд): спец. 1 | спец. 1 | Нет | 2499 | Весы лабораторные специального класса точности
000000029039 |  | Поверка выезд | Весы лабораторные XP Analytical | XP205 | 30047-06 | Диапазон измерений: 220 г, погрешность и (или) неопределенность (класс, разряд): специальный, до 10 г СКО=0,015 мг; до 200 г СКО=0,03 мг | специальный, до 10 г СКО=0,015 мг; до 200 г СКО=0,03 мг | Нет | 2499 | Весы лабораторные специального класса точности
000000029039 |  | Поверка | Весы лабораторные XP Analytical | XP205 | 30047-06 | Диапазон измерений: 220 г, погрешность и (или) неопределенность (класс, разряд): специальный, до 10 г СКО=0,015 мг; до 200 г СКО=0,03 мг | специальный, до 10 г СКО=0,015 мг; до 200 г СКО=0,03 мг | Нет | 2499 | Весы лабораторные специального класса точности
000000029332 |  | Поверка выезд | Весы лабораторные XP Precision | XP6002S | 19145-05 | Диапазон измерений: от 0 до 6 кг, погрешность и (или) неопределенность (класс, разряд): Класс 1 ПГ ±50 мг | Класс 1 ПГ ±50 мг | Нет | 2499 | Весы лабораторные специального класса точности
000000029332 |  | Поверка | Весы лабораторные XP Precision | XP6002S | 19145-05 | Диапазон измерений: от 0 до 6 кг, погрешность и (или) неопределенность (класс, разряд): Класс 1 ПГ ±50 мг | Класс 1 ПГ ±50 мг | Нет | 2499 | Весы лабораторные специального класса точности
000000038876 |  | Поверка | Весы лабораторные XP Precision | XP2004S | 19145-07 |  |  | Нет | 2499 | Весы лабораторные специального класса точности
000000038876 |  | Поверка выезд | Весы лабораторные XP Precision | XP2004S | 19145-07 |  |  | Нет | 2499 | Весы лабораторные специального класса точности
000000036423 |  | Поверка выезд | Весы лабораторные ВК | ВК 300.1 | 48026-11 |  |  | Нет | 2499 | Весы лабораторные специального класса точности
000000036423 |  | Поверка | Весы лабораторные ВК | ВК 300.1 | 48026-11 |  |  | Нет | 2499 | Весы лабораторные специального класса точности
Г00000000158 |  | Поверка выезд | Весы лабораторные высокого класса точности |  |  |  |  | Нет | 2013 | Весы лабораторные высокого класса точности
Г00000000158 |  | Поверка | Весы лабораторные высокого класса точности |  |  |  |  | Нет | 2013 | Весы лабораторные высокого класса точности
Г00000000161 |  | Поверка | Весы лабораторные квадрантные |  |  |  |  | Нет | 2322 | Весы лабораторные квадрантные
Г00000000161 |  | Поверка выезд | Весы лабораторные квадрантные |  |  |  |  | Нет | 2322 | Весы лабораторные квадрантные
000000019564 |  | Поверка | Весы лабораторные квадрантные 4-го класса | ВЛКТ | 4873-97 |  |  | Да | 2323.86
000000019564 |  | Поверка выезд | Весы лабораторные квадрантные 4-го класса | ВЛКТ | 4873-97 |  |  | Да | 2323.86
000000045583 |  | Поверка | Весы лабораторные квадрантные 4-го класса | ВЛКТ-5кг, ВЛКТ-10 кг, ВЛКТ-2кг-М, ВЛКТ-500г-М, ВЛК-500г-М | 4873-76 |  |  | Нет | 2322 | Весы лабораторные квадрантные
000000045583 |  | Поверка выезд | Весы лабораторные квадрантные 4-го класса | ВЛКТ-5кг, ВЛКТ-10 кг, ВЛКТ-2кг-М, ВЛКТ-500г-М, ВЛК-500г-М | 4873-76 |  |  | Нет | 2322 | Весы лабораторные квадрантные
000000045588 |  | Поверка выезд | Весы лабораторные квадрантные 4-го класса | ВЛКТ | 4873-97 |  |  | Нет | 2322 | Весы лабораторные квадрантные
000000045588 |  | Поверка | Весы лабораторные квадрантные 4-го класса | ВЛКТ | 4873-97 |  |  | Нет | 2322 | Весы лабораторные квадрантные
000000002044 |  | Поверка | Весы лабораторные квадрантные класса 4 | ВЛК-500г, ВЛКТ-500г, ВЛКТ-2кг | 4873-75 |  |  | Нет | 2322 | Весы лабораторные квадрантные
000000002044 |  | Поверка выезд | Весы лабораторные квадрантные класса 4 | ВЛК-500г, ВЛКТ-500г, ВЛКТ-2кг | 4873-75 |  |  | Нет | 2322 | Весы лабораторные квадрантные
000000045582 |  | Поверка | Весы лабораторные квадрантные класса 4 | ВЛК-500г, ВЛКТ-500г, ВЛКТ-2кг | 4873-75 |  |  | Нет | 2322 | Весы лабораторные квадрантные
000000045582 |  | Поверка выезд | Весы лабораторные квадрантные класса 4 | ВЛК-500г, ВЛКТ-500г, ВЛКТ-2кг | 4873-75 |  |  | Нет | 2322 | Весы лабораторные квадрантные
000000037433 |  | Поверка выезд | Весы лабораторные компьютерные 4-го класса | ВЛМК | 15260-96 |  |  | Нет | 1767 | Весы лабораторные среднего класса точности
000000037433 |  | Поверка | Весы лабораторные компьютерные 4-го класса | ВЛМК | 15260-96 |  |  | Нет | 1767 | Весы лабораторные среднего класса точности
000000004490 |  | Калибровка выезд | Весы лабораторные НПВ до 60 кг высокого и среднего класса |  | <> |  |  | Нет | 2196
000000004490 |  | Калибровка | Весы лабораторные НПВ до 60 кг высокого и среднего класса |  | <> |  |  | Нет | 2196
000000019570 |  | Поверка | Весы лабораторные образцовые | ВЛО-1кг-11 | 9105-83 |  |  | Да | 2323.86 | 250 (36) Весы аналитические специальный КТ
000000019570 |  | Поверка выезд | Весы лабораторные образцовые | ВЛО-1кг-11 | 9105-83 |  |  | Да | 2323.86 | 250 (36) Весы аналитические специальный КТ
000000019571 |  | Поверка | Весы лабораторные образцовые | ВЛО-5кг-1 | 2726-71 |  |  | Да | 2323.86 | 250 (36) Весы аналитические специальный КТ
000000019571 |  | Поверка выезд | Весы лабораторные образцовые | ВЛО-5кг-1 | 2726-71 |  |  | Да | 2323.86 | 250 (36) Весы аналитические специальный КТ
000000035872 |  | Поверка | Весы лабораторные образцовые 1-го разряда | ВЛО-1кг-1 | 6104-77 |  |  | Нет | 2499 | Весы лабораторные специального класса точности
000000035872 |  | Поверка выезд | Весы лабораторные образцовые 1-го разряда | ВЛО-1кг-1 | 6104-77 |  |  | Нет | 2499 | Весы лабораторные специального класса точности
000000044181 |  | Поверка | Весы лабораторные образцовые 1-го разряда | ВЛО-200г-1 | 6228-77 |  |  | Нет | 2323.86 | 250 (36) Весы аналитические специальный КТ
000000044181 |  | Поверка выезд | Весы лабораторные образцовые 1-го разряда | ВЛО-200г-1 | 6228-77 |  |  | Нет | 2323.86 | 250 (36) Весы аналитические специальный КТ
000000028979 |  | Поверка выезд | Весы лабораторные образцовые 2-го разряда | ВЛО-200г-2М, ВЛО-20г-2М | 5666-76 | Диапазон измерений: 200 г, погрешность и (или) неопределенность (класс, разряд): 2 разряд | 2 разряд | Нет | 2013 | Весы лабораторные высокого класса точности
000000028979 |  | Поверка | Весы лабораторные образцовые 2-го разряда | ВЛО-200г-2М, ВЛО-20г-2М | 5666-76 | Диапазон измерений: 200 г, погрешность и (или) неопределенность (класс, разряд): 2 разряд | 2 разряд | Нет | 2013 | Весы лабораторные высокого класса точности
000000044148 |  | Поверка выезд | Весы лабораторные образцовые 2-го разряда | ВЛО-5кг-2 | 6721-78 |  |  | Нет | 2013.07 | 250 (26) Весы лабораторные электронные с НПВ до 60 кг Высокий КТ
000000044148 |  | Поверка | Весы лабораторные образцовые 2-го разряда | ВЛО-5кг-2 | 6721-78 |  |  | Нет | 2013.07 | 250 (26) Весы лабораторные электронные с НПВ до 60 кг Высокий КТ
000000018891 |  | Поверка | Весы лабораторные равноплечие 2-го класса | ВЛР-200г-М | 4233-92 |  |  | Да | 2323.86 | 250 (36) Весы аналитические специальный КТ
000000018891 |  | Поверка выезд | Весы лабораторные равноплечие 2-го класса | ВЛР-200г-М | 4233-92 |  |  | Да | 2323.86 | 250 (36) Весы аналитические специальный КТ
000000038501 |  | Поверка выезд | Весы лабораторные равноплечие 2-го класса | ВЛР-200г-М | 4233-92 |  |  | Нет | 2499 | Весы лабораторные специального класса точности
000000038501 |  | Поверка | Весы лабораторные равноплечие 2-го класса | ВЛР-200г-М | 4233-92 |  |  | Нет | 2499 | Весы лабораторные специального класса точности
000000019246 |  | Поверка | Весы лабораторные равноплечие 3-го класса | ВЛР-10 кг, ВЛР-20 кг, ВЛР-50 кг | 17937-98 |  |  | Да | 2323.86 | 250 (36) Весы аналитические специальный КТ
000000019246 |  | Поверка выезд | Весы лабораторные равноплечие 3-го класса | ВЛР-10 кг, ВЛР-20 кг, ВЛР-50 кг | 17937-98 |  |  | Да | 2323.86 | 250 (36) Весы аналитические специальный КТ
000000027685 |  | Поверка выезд | Весы лабораторные равноплечие 3-го класса | ВЛР-10 кг, ВЛР-20 кг, ВЛР-50 кг | 17937-98 | Диапазон измерений: (2-10) кг, погрешность и (или) неопределенность (класс, разряд): разряд 3 | разряд 3 | Нет | 2322 | Весы лабораторные квадрантные
000000027685 |  | Поверка | Весы лабораторные равноплечие 3-го класса | ВЛР-10 кг, ВЛР-20 кг, ВЛР-50 кг | 17937-98 | Диапазон измерений: (2-10) кг, погрешность и (или) неопределенность (класс, разряд): разряд 3 | разряд 3 | Нет | 2322 | Весы лабораторные квадрантные
000000015551 |  | Поверка выезд | Весы лабораторные специального (I) класса точности | SC 2 | 24160-02 |  |  | Нет | 2499 | Весы лабораторные специального класса точности
000000015551 |  | Поверка | Весы лабораторные специального (I) класса точности | SC 2 | 24160-02 |  |  | Нет | 2499 | Весы лабораторные специального класса точности
Г00000000159 |  | Поверка выезд | Весы лабораторные специального класса точности |  |  |  |  | Нет | 2499 | Весы лабораторные специального класса точности
Г00000000159 |  | Поверка | Весы лабораторные специального класса точности |  |  |  |  | Нет | 2499 | Весы лабораторные специального класса точности
Г00000000157 |  | Поверка выезд | Весы лабораторные среднего класса точности |  |  |  |  | Нет | 1767 | Весы лабораторные среднего класса точности
Г00000000157 |  | Поверка | Весы лабораторные среднего класса точности |  |  |  |  | Нет | 1767 | Весы лабораторные среднего класса точности
000000000301 |  | Поверка выезд | Весы лабораторные электронные | HT, HTR | 38225-08 |  |  | Да | 2013.07 | 250 (26) Весы лабораторные электронные с НПВ до 60 кг Высокий КТ
000000000301 |  | Поверка | Весы лабораторные электронные | HT, HTR | 38225-08 |  |  | Да | 2013.07 | 250 (26) Весы лабораторные электронные с НПВ до 60 кг Высокий КТ
000000002060 |  | Калибровка выезд | Весы лабораторные электронные |  | <> |  |  | Нет | 2415
000000002060 |  | Калибровка | Весы лабораторные электронные |  | <> |  |  | Нет | 2415
000000015296 |  | Поверка выезд | Весы лабораторные электронные | AP | 15565-00 |  |  | Нет | 2013 | Весы лабораторные высокого класса точности
000000015296 |  | Поверка | Весы лабораторные электронные | AP | 15565-00 |  |  | Нет | 2013 | Весы лабораторные высокого класса точности
000000015309 |  | Поверка | Весы лабораторные электронные | AJ-CE/AJH-CE | 25752-04 |  |  | Нет | 2013 | Весы лабораторные высокого класса точности
000000015309 |  | Поверка выезд | Весы лабораторные электронные | AJ-CE/AJH-CE | 25752-04 |  |  | Нет | 2013 | Весы лабораторные высокого класса точности
000000015316 |  | Поверка | Весы лабораторные электронные | PG, SG, PR | 15087-96 |  |  | Нет | 2013 | Весы лабораторные высокого класса точности
000000015316 |  | Поверка выезд | Весы лабораторные электронные | PG, SG, PR | 15087-96 |  |  | Нет | 2013 | Весы лабораторные высокого класса точности
000000015321 |  | Поверка выезд | Весы лабораторные электронные | SB | 19146-00 |  |  | Нет | 2013 | Весы лабораторные высокого класса точности
000000015321 |  | Поверка | Весы лабораторные электронные | SB | 19146-00 |  |  | Нет | 2013 | Весы лабораторные высокого класса точности
000000015324 |  | Поверка | Весы лабораторные электронные | HT, HTR | 38225-08 |  |  | Нет | 2013 | Весы лабораторные высокого класса точности
000000015324 |  | Поверка выезд | Весы лабораторные электронные | HT, HTR | 38225-08 |  |  | Нет | 2013 | Весы лабораторные высокого класса точности
000000015325 |  | Поверка выезд | Весы лабораторные электронные | GC | 20131-00 |  |  | Нет | 2013 | Весы лабораторные высокого класса точности
000000015325 |  | Поверка | Весы лабораторные электронные | GC | 20131-00 |  |  | Нет | 2013 | Весы лабораторные высокого класса точности
000000015328 |  | Поверка | Весы лабораторные электронные | AB-S, PB-S, GB-S | 18694-99 |  |  | Нет | 2013 | Весы лабораторные высокого класса точности
000000015328 |  | Поверка выезд | Весы лабораторные электронные | AB-S, PB-S, GB-S | 18694-99 |  |  | Нет | 2013 | Весы лабораторные высокого класса точности
000000015332 |  | Поверка выезд | Весы лабораторные электронные | Adventurer | 18785-99 |  |  | Нет | 2013 | Весы лабораторные высокого класса точности
000000015332 |  | Поверка | Весы лабораторные электронные | Adventurer | 18785-99 |  |  | Нет | 2013 | Весы лабораторные высокого класса точности
000000015333 |  | Поверка | Весы лабораторные электронные | Adventurer | 18785-00 |  |  | Нет | 2013 | Весы лабораторные высокого класса точности
000000015333 |  | Поверка выезд | Весы лабораторные электронные | Adventurer | 18785-00 |  |  | Нет | 2013 | Весы лабораторные высокого класса точности
000000015560 |  | Поверка | Весы лабораторные электронные | CUBIS | 49613-12 |  |  | Нет | 2499 | Весы лабораторные специального класса точности
000000015560 |  | Поверка выезд | Весы лабораторные электронные | CUBIS | 49613-12 |  |  | Нет | 2499 | Весы лабораторные специального класса точности
000000015561 |  | Поверка | Весы лабораторные электронные | MSA 225 P | 44845-10 |  |  | Нет | 2499 | Весы лабораторные специального класса точности
000000015561 |  | Поверка выезд | Весы лабораторные электронные | MSA 225 P | 44845-10 |  |  | Нет | 2499 | Весы лабораторные специального класса точности
000000015564 |  | Поверка | Весы лабораторные электронные | SE2 | 43701-10 |  |  | Нет | 2499 | Весы лабораторные специального класса точности
000000015564 |  | Поверка выезд | Весы лабораторные электронные | SE2 | 43701-10 |  |  | Нет | 2499 | Весы лабораторные специального класса точности
000000015573 |  | Поверка выезд | Весы лабораторные электронные | AJ-CE/AJH-CE | 25752-04 |  |  | Нет | 2499 | Весы лабораторные специального класса точности
000000015573 |  | Поверка | Весы лабораторные электронные | AJ-CE/AJH-CE | 25752-04 |  |  | Нет | 2499 | Весы лабораторные специального класса точности
000000015582 |  | Поверка | Весы лабораторные электронные | AB-S, PB-S, GB-S | 18694-01 |  |  | Нет | 2499 | Весы лабораторные специального класса точности
000000015582 |  | Поверка выезд | Весы лабораторные электронные | AB-S, PB-S, GB-S | 18694-01 |  |  | Нет | 2499 | Весы лабораторные специального класса точности
000000015585 |  | Поверка выезд | Весы лабораторные электронные | SC 2 | 36387-07 |  |  | Нет | 2499 | Весы лабораторные специального класса точности
000000015585 |  | Поверка | Весы лабораторные электронные | SC 2 | 36387-07 |  |  | Нет | 2499 | Весы лабораторные специального класса точности
000000015598 |  | Поверка выезд | Весы лабораторные электронные | CP2P-F | 32785-06 |  |  | Нет | 2499 | Весы лабораторные специального класса точности
000000015598 |  | Поверка | Весы лабораторные электронные | CP2P-F | 32785-06 |  |  | Нет | 2499 | Весы лабораторные специального класса точности
000000015601 |  | Поверка | Весы лабораторные электронные | CP2P | 27954-04 |  |  | Нет | 2499 | Весы лабораторные специального класса точности
000000015601 |  | Поверка выезд | Весы лабораторные электронные | CP2P | 27954-04 |  |  | Нет | 2499 | Весы лабораторные специального класса точности
000000015602 |  | Поверка | Весы лабораторные электронные | E | 27952-04 |  |  | Нет | 2499 | Весы лабораторные специального класса точности
000000015602 |  | Поверка выезд | Весы лабораторные электронные | E | 27952-04 |  |  | Нет | 2499 | Весы лабораторные специального класса точности
000000015604 |  | Поверка выезд | Весы лабораторные электронные | MC 5 | 25310-03 |  |  | Нет | 2499 | Весы лабораторные специального класса точности
000000015604 |  | Поверка | Весы лабораторные электронные | MC 5 | 25310-03 |  |  | Нет | 2499 | Весы лабораторные специального класса точности
000000017984 |  | Поверка выезд | Весы лабораторные электронные | PB 7001-F | 16142-97 |  |  | Нет | 1767 | Весы лабораторные среднего класса точности
000000017984 |  | Поверка | Весы лабораторные электронные | PB 7001-F | 16142-97 |  |  | Нет | 1767 | Весы лабораторные среднего класса точности
000000018001 |  | Поверка выезд | Весы лабораторные электронные | PS 7001-F | 16141-97 |  |  | Нет | 1767 | Весы лабораторные среднего класса точности
000000018001 |  | Поверка | Весы лабораторные электронные | PS 7001-F | 16141-97 |  |  | Нет | 1767 | Весы лабораторные среднего класса точности
000000018069 |  | Поверка выезд | Весы лабораторные электронные | ВС | 22530-07 |  |  | Нет | 1767 | Весы лабораторные среднего класса точности
000000018069 |  | Поверка | Весы лабораторные электронные | ВС | 22530-07 |  |  | Нет | 1767 | Весы лабораторные среднего класса точности
000000019592 |  | Поверка | Весы лабораторные электронные | EK | 21201-01 |  |  | Да | 2013.07 | 250 (26) Весы лабораторные электронные с НПВ до 60 кг Высокий КТ
000000019592 |  | Поверка выезд | Весы лабораторные электронные | EK | 21201-01 |  |  | Да | 2013.07 | 250 (26) Весы лабораторные электронные с НПВ до 60 кг Высокий КТ
000000019595 |  | Поверка | Весы лабораторные электронные | HL-200Ri, HL-2000Ri | 29395-05 |  |  | Да | 2500.48 | 250 (29) Весы лабораторные электронные с НПВ до 1000 г Специальный КТ
000000019595 |  | Поверка выезд | Весы лабораторные электронные | HL-200Ri, HL-2000Ri | 29395-05 |  |  | Да | 2500.48 | 250 (29) Весы лабораторные электронные с НПВ до 1000 г Специальный КТ
000000019598 |  | Поверка выезд | Весы лабораторные электронные | MT/UMT | 19148-00 |  |  | Да | 2013.07 | 250 (26) Весы лабораторные электронные с НПВ до 60 кг Высокий КТ
000000019598 |  | Поверка | Весы лабораторные электронные | MT/UMT | 19148-00 |  |  | Да | 2013.07 | 250 (26) Весы лабораторные электронные с НПВ до 60 кг Высокий КТ
000000019601 |  | Поверка | Весы лабораторные электронные | AJ-CE/AJH-CE | 25752-07 |  |  | Да | 2013.07 | 250 (26) Весы лабораторные электронные с НПВ до 60 кг Высокий КТ
000000019601 |  | Поверка выезд | Весы лабораторные электронные | AJ-CE/AJH-CE | 25752-07 |  |  | Да | 2013.07 | 250 (26) Весы лабораторные электронные с НПВ до 60 кг Высокий КТ
000000019605 |  | Поверка | Весы лабораторные электронные | AJ-E/AJH-E | 25752-03 |  |  | Да | 2500.48 | 250 (29) Весы лабораторные электронные с НПВ до 1000 г Специальный КТ
000000019605 |  | Поверка выезд | Весы лабораторные электронные | AJ-E/AJH-E | 25752-03 |  |  | Да | 2500.48 | 250 (29) Весы лабораторные электронные с НПВ до 1000 г Специальный КТ
000000019607 |  | Поверка выезд | Весы лабораторные электронные | Adventurer | 18785-00 |  |  | Да | 2500.48 | 250 (29) Весы лабораторные электронные с НПВ до 1000 г Специальный КТ
000000019607 |  | Поверка | Весы лабораторные электронные | Adventurer | 18785-00 |  |  | Да | 2500.48 | 250 (29) Весы лабораторные электронные с НПВ до 1000 г Специальный КТ
000000019612 |  | Поверка выезд | Весы лабораторные электронные | GS | 18142-01 |  |  | Да | 2013.07 | 250 (26) Весы лабораторные электронные с НПВ до 60 кг Высокий КТ
000000019612 |  | Поверка | Весы лабораторные электронные | GS | 18142-01 |  |  | Да | 2013.07 | 250 (26) Весы лабораторные электронные с НПВ до 60 кг Высокий КТ
000000019613 |  | Поверка выезд | Весы лабораторные электронные | ME | 21464-07 |  |  | Да | 2500.48 | 250 (29) Весы лабораторные электронные с НПВ до 1000 г Специальный КТ
000000019613 |  | Поверка | Весы лабораторные электронные | ME | 21464-07 |  |  | Да | 2500.48 | 250 (29) Весы лабораторные электронные с НПВ до 1000 г Специальный КТ
000000019621 |  | Поверка выезд | Весы лабораторные электронные | GH | 29201-05 |  |  | Да | 2500.48 | 250 (29) Весы лабораторные электронные с НПВ до 1000 г Специальный КТ
000000019621 |  | Поверка | Весы лабораторные электронные | GH | 29201-05 |  |  | Да | 2500.48 | 250 (29) Весы лабораторные электронные с НПВ до 1000 г Специальный КТ
000000019628 |  | Поверка | Весы лабораторные электронные | MW, MWP | 31533-06 |  |  | Да | 2013.07 | 250 (26) Весы лабораторные электронные с НПВ до 60 кг Высокий КТ
000000019628 |  | Поверка выезд | Весы лабораторные электронные | MW, MWP | 31533-06 |  |  | Да | 2013.07 | 250 (26) Весы лабораторные электронные с НПВ до 60 кг Высокий КТ
000000019629 |  | Поверка выезд | Весы лабораторные электронные | MW | 31533-06 |  |  | Да | 2500.48 | 250 (29) Весы лабораторные электронные с НПВ до 1000 г Специальный КТ
000000019629 |  | Поверка | Весы лабораторные электронные | MW | 31533-06 |  |  | Да | 2500.48 | 250 (29) Весы лабораторные электронные с НПВ до 1000 г Специальный КТ
000000019630 |  | Поверка | Весы лабораторные электронные | ED | 33295-06 |  |  | Да | 2013.07 | 250 (26) Весы лабораторные электронные с НПВ до 60 кг Высокий КТ
000000019630 |  | Поверка выезд | Весы лабораторные электронные | ED | 33295-06 |  |  | Да | 2013.07 | 250 (26) Весы лабораторные электронные с НПВ до 60 кг Высокий КТ
000000019631 |  | Поверка | Весы лабораторные электронные | ED | 33295-06 |  |  | Да | 2500.48 | 250 (29) Весы лабораторные электронные с НПВ до 1000 г Специальный КТ
000000019631 |  | Поверка выезд | Весы лабораторные электронные | ED | 33295-06 |  |  | Да | 2500.48 | 250 (29) Весы лабораторные электронные с НПВ до 1000 г Специальный КТ
000000019635 |  | Поверка | Весы лабораторные электронные | Pioneer | 38796-08 |  |  | Да | 2500.48 | 250 (29) Весы лабораторные электронные с НПВ до 1000 г Специальный КТ
000000019635 |  | Поверка выезд | Весы лабораторные электронные | Pioneer | 38796-08 |  |  | Да | 2500.48 | 250 (29) Весы лабораторные электронные с НПВ до 1000 г Специальный КТ
000000019637 |  | Поверка | Весы лабораторные электронные | HR | 44189-10 |  |  | Да | 2500.48 | 250 (29) Весы лабораторные электронные с НПВ до 1000 г Специальный КТ
000000019637 |  | Поверка выезд | Весы лабораторные электронные | HR | 44189-10 |  |  | Да | 2500.48 | 250 (29) Весы лабораторные электронные с НПВ до 1000 г Специальный КТ
000000019642 |  | Поверка | Весы лабораторные электронные | LP | 22403-03 |  |  | Да | 2013.07 | 250 (26) Весы лабораторные электронные с НПВ до 60 кг Высокий КТ
000000019642 |  | Поверка выезд | Весы лабораторные электронные | LP | 22403-03 |  |  | Да | 2013.07 | 250 (26) Весы лабораторные электронные с НПВ до 60 кг Высокий КТ
000000019643 |  | Поверка выезд | Весы лабораторные электронные | LP | 22403-03 |  |  | Да | 2500.48 | 250 (29) Весы лабораторные электронные с НПВ до 1000 г Специальный КТ
000000019643 |  | Поверка | Весы лабораторные электронные | LP | 22403-03 |  |  | Да | 2500.48 | 250 (29) Весы лабораторные электронные с НПВ до 1000 г Специальный КТ
000000019646 |  | Поверка | Весы лабораторные электронные | PR | 19145-00 |  |  | Да | 2013.07 | 250 (26) Весы лабораторные электронные с НПВ до 60 кг Высокий КТ
000000019646 |  | Поверка выезд | Весы лабораторные электронные | PR | 19145-00 |  |  | Да | 2013.07 | 250 (26) Весы лабораторные электронные с НПВ до 60 кг Высокий КТ
000000019657 |  | Поверка выезд | Весы лабораторные электронные | HJ-CE, HJR-CE | 35143-07 |  |  | Да | 2013.07 | 250 (26) Весы лабораторные электронные с НПВ до 60 кг Высокий КТ
000000019657 |  | Поверка | Весы лабораторные электронные | HJ-CE, HJR-CE | 35143-07 |  |  | Да | 2013.07 | 250 (26) Весы лабораторные электронные с НПВ до 60 кг Высокий КТ
000000019658 |  | Поверка | Весы лабораторные электронные | HJ-CE, HJR-CE | 35143-07 |  |  | Да | 2500.48 | 250 (29) Весы лабораторные электронные с НПВ до 1000 г Специальный КТ
000000019658 |  | Поверка выезд | Весы лабораторные электронные | HJ-CE, HJR-CE | 35143-07 |  |  | Да | 2500.48 | 250 (29) Весы лабораторные электронные с НПВ до 1000 г Специальный КТ
000000019660 |  | Поверка выезд | Весы лабораторные электронные | Pioneer | 38796-08 |  |  | Да | 2013.07 | 250 (26) Весы лабораторные электронные с НПВ до 60 кг Высокий КТ
000000019660 |  | Поверка | Весы лабораторные электронные | Pioneer | 38796-08 |  |  | Да | 2013.07 | 250 (26) Весы лабораторные электронные с НПВ до 60 кг Высокий КТ
000000019663 |  | Поверка | Весы лабораторные электронные | AJ-CE/AJH-CE | 25752-07 |  |  | Да | 2500.48 | 250 (29) Весы лабораторные электронные с НПВ до 1000 г Специальный КТ
000000019663 |  | Поверка выезд | Весы лабораторные электронные | AJ-CE/AJH-CE | 25752-07 |  |  | Да | 2500.48 | 250 (29) Весы лабораторные электронные с НПВ до 1000 г Специальный КТ
000000019668 |  | Поверка выезд | Весы лабораторные электронные | Adventurer Pro | 25843-08 |  |  | Да | 2013.07 | 250 (26) Весы лабораторные электронные с НПВ до 60 кг Высокий КТ
000000019668 |  | Поверка | Весы лабораторные электронные | Adventurer Pro | 25843-08 |  |  | Да | 2013.07 | 250 (26) Весы лабораторные электронные с НПВ до 60 кг Высокий КТ
000000019669 |  | Поверка выезд | Весы лабораторные электронные | Adventurer Pro | 25843-08 |  |  | Да | 2500.48 | 250 (29) Весы лабораторные электронные с НПВ до 1000 г Специальный КТ
000000019669 |  | Поверка | Весы лабораторные электронные | Adventurer Pro | 25843-08 |  |  | Да | 2500.48 | 250 (29) Весы лабораторные электронные с НПВ до 1000 г Специальный КТ
000000019675 |  | Поверка выезд | Весы лабораторные электронные | LA | 18052-03 |  |  | Да | 2013.07 | 250 (26) Весы лабораторные электронные с НПВ до 60 кг Высокий КТ
000000019675 |  | Поверка | Весы лабораторные электронные | LA | 18052-03 |  |  | Да | 2013.07 | 250 (26) Весы лабораторные электронные с НПВ до 60 кг Высокий КТ
000000019681 |  | Поверка выезд | Весы лабораторные электронные | Adventurer | 18785-00 |  |  | Да | 2013.07 | 250 (26) Весы лабораторные электронные с НПВ до 60 кг Высокий КТ
000000019681 |  | Поверка | Весы лабораторные электронные | Adventurer | 18785-00 |  |  | Да | 2013.07 | 250 (26) Весы лабораторные электронные с НПВ до 60 кг Высокий КТ
000000019688 |  | Поверка выезд | Весы лабораторные электронные | ВЛЭ | 25675-03 |  |  | Да | 2500.48 | 250 (29) Весы лабораторные электронные с НПВ до 1000 г Специальный КТ
000000019688 |  | Поверка | Весы лабораторные электронные | ВЛЭ | 25675-03 |  |  | Да | 2500.48 | 250 (29) Весы лабораторные электронные с НПВ до 1000 г Специальный КТ
000000019694 |  | Поверка выезд | Весы лабораторные электронные | СЕ | 50838-12 |  |  | Нет | 2499 | Весы лабораторные специального класса точности
000000019694 |  | Поверка | Весы лабораторные электронные | СЕ | 50838-12 |  |  | Нет | 2499 | Весы лабораторные специального класса точности
000000019695 |  | Поверка выезд | Весы лабораторные электронные | СЕ | 50838-12 |  |  | Да | 2500.48 | 250 (29) Весы лабораторные электронные с НПВ до 1000 г Специальный КТ
000000019695 |  | Поверка | Весы лабораторные электронные | СЕ | 50838-12 |  |  | Да | 2500.48 | 250 (29) Весы лабораторные электронные с НПВ до 1000 г Специальный КТ
000000019714 |  | Поверка | Весы лабораторные электронные | AG, S AG | 18729-99 |  |  | Да | 2500.48 | 250 (29) Весы лабораторные электронные с НПВ до 1000 г Специальный КТ
000000019714 |  | Поверка выезд | Весы лабораторные электронные | AG, S AG | 18729-99 |  |  | Да | 2500.48 | 250 (29) Весы лабораторные электронные с НПВ до 1000 г Специальный КТ
000000019716 |  | Поверка | Весы лабораторные электронные | AB-S, PB-S, GB-S | 18694-03 |  |  | Да | 2500.48 | 250 (29) Весы лабораторные электронные с НПВ до 1000 г Специальный КТ
000000019716 |  | Поверка выезд | Весы лабораторные электронные | AB-S, PB-S, GB-S | 18694-03 |  |  | Да | 2500.48 | 250 (29) Весы лабораторные электронные с НПВ до 1000 г Специальный КТ
000000019717 |  | Поверка выезд | Весы лабораторные электронные | AB-S, PB-S, GB-S | 18694-03 |  |  | Да | 2013.07 | 250 (26) Весы лабораторные электронные с НПВ до 60 кг Высокий КТ
000000019717 |  | Поверка | Весы лабораторные электронные | AB-S, PB-S, GB-S | 18694-03 |  |  | Да | 2013.07 | 250 (26) Весы лабораторные электронные с НПВ до 60 кг Высокий КТ
000000019718 |  | Поверка выезд | Весы лабораторные электронные | ВР | 18587-99 |  |  | Да | 2013.07 | 250 (26) Весы лабораторные электронные с НПВ до 60 кг Высокий КТ
000000019718 |  | Поверка | Весы лабораторные электронные | ВР | 18587-99 |  |  | Да | 2013.07 | 250 (26) Весы лабораторные электронные с НПВ до 60 кг Высокий КТ
000000026682 |  | Поверка | Весы лабораторные электронные | AJ-CE/AJH-CE | 25752-07 | Диапазон измерений: 0,1..620 г, погрешность и (или) неопределенность (класс, разряд): спец. (I) | спец. (I) | Нет | 2499 | Весы лабораторные специального класса точности
000000026682 |  | Поверка выезд | Весы лабораторные электронные | AJ-CE/AJH-CE | 25752-07 | Диапазон измерений: 0,1..620 г, погрешность и (или) неопределенность (класс, разряд): спец. (I) | спец. (I) | Нет | 2499 | Весы лабораторные специального класса точности
000000027686 |  | Поверка выезд | Весы лабораторные электронные | CP | 25469-03 | Диапазон измерений: (0,005-34) кг, погрешность и (или) неопределенность (класс, разряд): разряд 3 | разряд 3 | Да | 2500.48 | 250 (29) Весы лабораторные электронные с НПВ до 1000 г Специальный КТ
000000027686 |  | Поверка | Весы лабораторные электронные | CP | 25469-03 | Диапазон измерений: (0,005-34) кг, погрешность и (или) неопределенность (класс, разряд): разряд 3 | разряд 3 | Да | 2500.48 | 250 (29) Весы лабораторные электронные с НПВ до 1000 г Специальный КТ
000000029080 |  | Поверка выезд | Весы лабораторные электронные | XP6 | 39659-08 | Диапазон измерений: 6,1 г, погрешность и (или) неопределенность (класс, разряд): КТ специальный | КТ специальный | Нет | 2499 | Весы лабораторные специального класса точности
000000029080 |  | Поверка | Весы лабораторные электронные | XP6 | 39659-08 | Диапазон измерений: 6,1 г, погрешность и (или) неопределенность (класс, разряд): КТ специальный | КТ специальный | Нет | 2499 | Весы лабораторные специального класса точности
000000029126 |  | Поверка | Весы лабораторные электронные | Adventurer | 18785-00 | Диапазон измерений: 200 г., погрешность и (или) неопределенность (класс, разряд): 2 класс | 2 класс | Нет | 2013 | Весы лабораторные высокого класса точности
000000029126 |  | Поверка выезд | Весы лабораторные электронные | Adventurer | 18785-00 | Диапазон измерений: 200 г., погрешность и (или) неопределенность (класс, разряд): 2 класс | 2 класс | Нет | 2013 | Весы лабораторные высокого класса точности
000000030648 |  | Поверка | Весы лабораторные электронные | Adventurer AR 5120 | 18785-00 | Диапазон измерений: До 510 г, погрешность и (или) неопределенность (класс, разряд): Наименьший предел взвешивания 2 г | Наименьший предел взвешивания 2 г | Нет | 2013 | Весы лабораторные высокого класса точности
000000030648 |  | Поверка выезд | Весы лабораторные электронные | Adventurer AR 5120 | 18785-00 | Диапазон измерений: До 510 г, погрешность и (или) неопределенность (класс, разряд): Наименьший предел взвешивания 2 г | Наименьший предел взвешивания 2 г | Нет | 2013 | Весы лабораторные высокого класса точности
000000033717 |  | Поверка | Весы лабораторные электронные | СЕ | 50838-12 |  |  | Нет | 2499 | Весы лабораторные специального класса точности
000000033717 |  | Поверка выезд | Весы лабораторные электронные | СЕ | 50838-12 |  |  | Нет | 2499 | Весы лабораторные специального класса точности
000000034299 |  | Поверка | Весы лабораторные электронные | Adventurer | 18785-00 |  |  | Нет | 2013 | Весы лабораторные высокого класса точности
000000034299 |  | Поверка выезд | Весы лабораторные электронные | Adventurer | 18785-00 |  |  | Нет | 2013 | Весы лабораторные высокого класса точности
000000034371 |  | Поверка выезд | Весы лабораторные электронные | Pioneer | 38796-08 |  |  | Нет | 2499 | Весы лабораторные специального класса точности
000000034371 |  | Поверка | Весы лабораторные электронные | Pioneer | 38796-08 |  |  | Нет | 2499 | Весы лабораторные специального класса точности
000000034783 |  | Поверка | Весы лабораторные электронные | AB-S/FACT, PB-S/FACT | 18694-08 |  |  | Нет | 2013 | Весы лабораторные высокого класса точности
000000034783 |  | Поверка выезд | Весы лабораторные электронные | AB-S/FACT, PB-S/FACT | 18694-08 |  |  | Нет | 2013 | Весы лабораторные высокого класса точности
000000034899 |  | Поверка | Весы лабораторные электронные | AB-S/FACT, PB-S/FACT | 18694-08 |  |  | Нет | 1767 | Весы лабораторные среднего класса точности
000000034899 |  | Поверка выезд | Весы лабораторные электронные | AB-S/FACT, PB-S/FACT | 18694-08 |  |  | Нет | 1767 | Весы лабораторные среднего класса точности
000000034900 |  | Поверка | Весы лабораторные электронные | AB-S/FACT, PB-S/FACT | 18694-08 |  |  | Нет | 2499 | Весы лабораторные специального класса точности
000000034900 |  | Поверка выезд | Весы лабораторные электронные | AB-S/FACT, PB-S/FACT | 18694-08 |  |  | Нет | 2499 | Весы лабораторные специального класса точности
000000034917 |  | Поверка выезд | Весы лабораторные электронные | HJ | 32254-06 |  |  | Нет | 2499 | Весы лабораторные специального класса точности
000000034917 |  | Поверка | Весы лабораторные электронные | HJ | 32254-06 |  |  | Нет | 2499 | Весы лабораторные специального класса точности
000000035016 |  | Поверка | Весы лабораторные электронные | MW, MWP | 31533-06 |  |  | Нет | 2499 | Весы лабораторные специального класса точности
000000035016 |  | Поверка выезд | Весы лабораторные электронные | MW, MWP | 31533-06 |  |  | Нет | 2499 | Весы лабораторные специального класса точности
000000035232 |  | Поверка выезд | Весы лабораторные электронные | HT, HTR | 38225-08 |  |  | Нет | 2499 | Весы лабораторные специального класса точности
000000035232 |  | Поверка | Весы лабораторные электронные | HT, HTR | 38225-08 |  |  | Нет | 2499 | Весы лабораторные специального класса точности
000000035250 |  | Поверка | Весы лабораторные электронные | AP | 15565-02 |  |  | Нет | 2013 | Весы лабораторные высокого класса точности
000000035250 |  | Поверка выезд | Весы лабораторные электронные | AP | 15565-02 |  |  | Нет | 2013 | Весы лабораторные высокого класса точности
000000035617 |  | Поверка выезд | Весы лабораторные электронные | ЛВ | 27251-04 |  |  | Нет | 2499 | Весы лабораторные специального класса точности
000000035617 |  | Поверка | Весы лабораторные электронные | ЛВ | 27251-04 |  |  | Нет | 2499 | Весы лабораторные специального класса точности
000000035880 |  | Поверка выезд | Весы лабораторные электронные | CP | 25469-03 |  |  | Нет | 2013 | Весы лабораторные высокого класса точности
000000035880 |  | Поверка | Весы лабораторные электронные | CP | 25469-03 |  |  | Нет | 2013 | Весы лабораторные высокого класса точности
000000035967 |  | Поверка | Весы лабораторные электронные | MW, MWP | 31533-06 |  |  | Нет | 2499 | Весы лабораторные специального класса точности
000000035967 |  | Поверка выезд | Весы лабораторные электронные | MW, MWP | 31533-06 |  |  | Нет | 2499 | Весы лабораторные специального класса точности
000000035975 |  | Поверка выезд | Весы лабораторные электронные | GH | 44186-10 |  |  | Нет | 2499 | Весы лабораторные специального класса точности
000000035975 |  | Поверка | Весы лабораторные электронные | GH | 44186-10 |  |  | Нет | 2499 | Весы лабораторные специального класса точности
000000036150 |  | Поверка | Весы лабораторные электронные | BP 221S | 19870-00 |  |  | Нет | 2499 | Весы лабораторные специального класса точности
000000036150 |  | Поверка выезд | Весы лабораторные электронные | BP 221S | 19870-00 |  |  | Нет | 2499 | Весы лабораторные специального класса точности
000000036160 |  | Поверка выезд | Весы лабораторные электронные | Adventurer Pro | 25843-06 |  |  | Нет | 1767 | Весы лабораторные среднего класса точности
000000036160 |  | Поверка | Весы лабораторные электронные | Adventurer Pro | 25843-06 |  |  | Нет | 1767 | Весы лабораторные среднего класса точности
000000036164 |  | Поверка выезд | Весы лабораторные электронные | Adventurer Pro | 25843-06 |  |  | Нет | 2013 | Весы лабораторные высокого класса точности
000000036164 |  | Поверка | Весы лабораторные электронные | Adventurer Pro | 25843-06 |  |  | Нет | 2013 | Весы лабораторные высокого класса точности
000000036223 |  | Поверка выезд | Весы лабораторные электронные | BL | 24981-03 |  |  | Нет | 1767 | Весы лабораторные среднего класса точности
000000036223 |  | Поверка | Весы лабораторные электронные | BL | 24981-03 |  |  | Нет | 1767 | Весы лабораторные среднего класса точности
000000036322 |  | Поверка выезд | Весы лабораторные электронные | Adventurer | 18785-00 |  |  | Нет | 2499 | Весы лабораторные специального класса точности
000000036322 |  | Поверка | Весы лабораторные электронные | Adventurer | 18785-00 |  |  | Нет | 2499 | Весы лабораторные специального класса точности
000000036634 |  | Поверка выезд | Весы лабораторные электронные | AG, S AG | 18729-99 |  |  | Нет | 2499 | Весы лабораторные специального класса точности
000000036634 |  | Поверка | Весы лабораторные электронные | AG, S AG | 18729-99 |  |  | Нет | 2499 | Весы лабораторные специального класса точности
000000036635 |  | Поверка выезд | Весы лабораторные электронные | Adventurer | 18785-99 |  |  | Нет | 2499 | Весы лабораторные специального класса точности
000000036635 |  | Поверка | Весы лабораторные электронные | Adventurer | 18785-99 |  |  | Нет | 2499 | Весы лабораторные специального класса точности
000000036636 |  | Поверка | Весы лабораторные электронные | HT, HTR | 38225-08 |  |  | Нет | 1767 | Весы лабораторные среднего класса точности
000000036636 |  | Поверка выезд | Весы лабораторные электронные | HT, HTR | 38225-08 |  |  | Нет | 1767 | Весы лабораторные среднего класса точности
000000037052 |  | Поверка | Весы лабораторные электронные | ЛВ | 27251-04 |  |  | Нет | 2499 | Весы лабораторные специального класса точности
000000037052 |  | Поверка выезд | Весы лабораторные электронные | ЛВ | 27251-04 |  |  | Нет | 2499 | Весы лабораторные специального класса точности
000000037074 |  | Поверка | Весы лабораторные электронные | СЕ | 33939-07 |  |  | Нет | 2499 | Весы лабораторные специального класса точности
000000037074 |  | Поверка выезд | Весы лабораторные электронные | СЕ | 33939-07 |  |  | Нет | 2499 | Весы лабораторные специального класса точности
000000037075 |  | Поверка | Весы лабораторные электронные | СЕ | 33939-07 |  |  | Нет | 2013 | Весы лабораторные высокого класса точности
000000037075 |  | Поверка выезд | Весы лабораторные электронные | СЕ | 33939-07 |  |  | Нет | 2013 | Весы лабораторные высокого класса точности
000000037077 |  | Поверка | Весы лабораторные электронные | AB-S, PB-S, GB-S | 18694-03 |  |  | Нет | 2499 | Весы лабораторные специального класса точности
000000037077 |  | Поверка выезд | Весы лабораторные электронные | AB-S, PB-S, GB-S | 18694-03 |  |  | Нет | 2499 | Весы лабораторные специального класса точности
000000037078 |  | Поверка | Весы лабораторные электронные | HR | 16577-05 |  |  | Нет | 2499 | Весы лабораторные специального класса точности
000000037078 |  | Поверка выезд | Весы лабораторные электронные | HR | 16577-05 |  |  | Нет | 2499 | Весы лабораторные специального класса точности
000000037080 |  | Поверка | Весы лабораторные электронные | EK | 21201-01 |  |  | Нет | 2013 | Весы лабораторные высокого класса точности
000000037080 |  | Поверка выезд | Весы лабораторные электронные | EK | 21201-01 |  |  | Нет | 2013 | Весы лабораторные высокого класса точности
000000037352 |  | Поверка | Весы лабораторные электронные | ME | 21464-03 |  |  | Да | 2013.07 | 250 (26) Весы лабораторные электронные с НПВ до 60 кг Высокий КТ
000000037352 |  | Поверка выезд | Весы лабораторные электронные | ME | 21464-03 |  |  | Да | 2013.07 | 250 (26) Весы лабораторные электронные с НПВ до 60 кг Высокий КТ
000000037525 |  | Поверка | Весы лабораторные электронные | HJ-320CE | 35143-07 |  |  | Нет | 2499 | Весы лабораторные специального класса точности
000000037525 |  | Поверка выезд | Весы лабораторные электронные | HJ-320CE | 35143-07 |  |  | Нет | 2499 | Весы лабораторные специального класса точности
000000037530 |  | Поверка выезд | Весы лабораторные электронные | HJ | 32254-06 |  |  | Нет | 2013 | Весы лабораторные высокого класса точности
000000037530 |  | Поверка | Весы лабораторные электронные | HJ | 32254-06 |  |  | Нет | 2013 | Весы лабораторные высокого класса точности
000000038406 |  | Поверка выезд | Весы лабораторные электронные | ED | 33295-06 |  |  | Да | 2013.07 | 250 (26) Весы лабораторные электронные с НПВ до 60 кг Высокий КТ
000000038406 |  | Поверка | Весы лабораторные электронные | ED | 33295-06 |  |  | Да | 2013.07 | 250 (26) Весы лабораторные электронные с НПВ до 60 кг Высокий КТ
000000038759 |  | Поверка выезд | Весы лабораторные электронные | LA | 18052-03 |  |  | Нет | 2013 | Весы лабораторные высокого класса точности
000000038759 |  | Поверка | Весы лабораторные электронные | LA | 18052-03 |  |  | Нет | 2013 | Весы лабораторные высокого класса точности
000000038870 |  | Поверка | Весы лабораторные электронные | HR | 44189-10 |  |  | Нет | 2499 | Весы лабораторные специального класса точности
000000038870 |  | Поверка выезд | Весы лабораторные электронные | HR | 44189-10 |  |  | Нет | 2499 | Весы лабораторные специального класса точности
000000039296 |  | Поверка выезд | Весы лабораторные электронные | ВЛТЭ, ВП | 64217-16 |  |  | Нет | 948 | Весы среднего класса до 30 кг
000000039296 |  | Поверка | Весы лабораторные электронные | ВЛТЭ, ВП | 64217-16 |  |  | Нет | 948 | Весы среднего класса до 30 кг
000000039302 |  | Поверка | Весы лабораторные электронные | MW, MWP | 31533-06 |  |  | Нет | 2499 | Весы лабораторные специального класса точности
000000039302 |  | Поверка выезд | Весы лабораторные электронные | MW, MWP | 31533-06 |  |  | Нет | 2499 | Весы лабораторные специального класса точности
000000039317 |  | Поверка | Весы лабораторные электронные | HR | 44189-10 |  |  | Нет | 2013 | Весы лабораторные высокого класса точности
000000039317 |  | Поверка выезд | Весы лабораторные электронные | HR | 44189-10 |  |  | Нет | 2013 | Весы лабораторные высокого класса точности
000000039343 |  | Поверка | Весы лабораторные электронные | LA | 18052-03 |  |  | Нет | 2499 | Весы лабораторные специального класса точности
000000039343 |  | Поверка выезд | Весы лабораторные электронные | LA | 18052-03 |  |  | Нет | 2499 | Весы лабораторные специального класса точности
000000039566 |  | Поверка | Весы лабораторные электронные | PR | 19145-00 |  |  | Нет | 2499 | Весы лабораторные специального класса точности
000000039566 |  | Поверка выезд | Весы лабораторные электронные | PR | 19145-00 |  |  | Нет | 2499 | Весы лабораторные специального класса точности
000000039754 |  | Поверка | Весы лабораторные электронные | LP | 22403-03 |  |  | Нет | 2499 | Весы лабораторные специального класса точности
000000039754 |  | Поверка выезд | Весы лабораторные электронные | LP | 22403-03 |  |  | Нет | 2499 | Весы лабораторные специального класса точности
000000039859 |  | Поверка выезд | Весы лабораторные электронные | MW, MWP | 31533-06 |  |  | Нет | 2013 | Весы лабораторные высокого класса точности
000000039859 |  | Поверка | Весы лабораторные электронные | MW, MWP | 31533-06 |  |  | Нет | 2013 | Весы лабораторные высокого класса точности
000000039916 |  | Поверка выезд | Весы лабораторные электронные | Е | 19875-00 |  |  | Нет | 2013 | Весы лабораторные высокого класса точности
000000039916 |  | Поверка | Весы лабораторные электронные | Е | 19875-00 |  |  | Нет | 2013 | Весы лабораторные высокого класса точности
000000039955 |  | Поверка | Весы лабораторные электронные | AB-S, PB-S, GB-S | 18694-03 |  |  | Нет | 2013 | Весы лабораторные высокого класса точности
000000039955 |  | Поверка выезд | Весы лабораторные электронные | AB-S, PB-S, GB-S | 18694-03 |  |  | Нет | 2013 | Весы лабораторные высокого класса точности
000000039970 |  | Поверка | Весы лабораторные электронные | AJH-620CE | 25752-07 |  |  | Нет | 2499 | Весы лабораторные специального класса точности
000000039970 |  | Поверка выезд | Весы лабораторные электронные | AJH-620CE | 25752-07 |  |  | Нет | 2499 | Весы лабораторные специального класса точности
000000040592 |  | Поверка | Весы лабораторные электронные | Adventurer Pro | 25843-08 |  |  | Нет | 2499 | Весы лабораторные специального класса точности
000000040592 |  | Поверка выезд | Весы лабораторные электронные | Adventurer Pro | 25843-08 |  |  | Нет | 2499 | Весы лабораторные специального класса точности
000000040919 |  | Поверка выезд | Весы лабораторные электронные | CP | 25469-03 |  |  | Нет | 2499 | Весы лабораторные специального класса точности
000000040919 |  | Поверка | Весы лабораторные электронные | CP | 25469-03 |  |  | Нет | 2499 | Весы лабораторные специального класса точности
000000041084 |  | Поверка выезд | Весы лабораторные электронные | AB-S/FACT, PB-S/FACT | 18694-08 |  |  | Нет | 2500.48 | 250 (29) Весы лабораторные электронные с НПВ до 1000 г Специальный КТ
000000041084 |  | Поверка | Весы лабораторные электронные | AB-S/FACT, PB-S/FACT | 18694-08 |  |  | Нет | 2500.48 | 250 (29) Весы лабораторные электронные с НПВ до 1000 г Специальный КТ
000000041300 |  | Поверка выезд | Весы лабораторные электронные | UMT, МТ, АВ, AG, СВ, АМ, АТ, РВ, GB, SB, РМ, РМ-К, PR, SR | 14281-94 |  |  | Нет | 2500.48 | 250 (29) Весы лабораторные электронные с НПВ до 1000 г Специальный КТ
000000041300 |  | Поверка | Весы лабораторные электронные | UMT, МТ, АВ, AG, СВ, АМ, АТ, РВ, GB, SB, РМ, РМ-К, PR, SR | 14281-94 |  |  | Нет | 2500.48 | 250 (29) Весы лабораторные электронные с НПВ до 1000 г Специальный КТ
000000041301 |  | Поверка | Весы лабораторные электронные | CAUW-D/CAUW/CAUX/CAUY | 35918-07 |  |  | Нет | 2500.48 | 250 (29) Весы лабораторные электронные с НПВ до 1000 г Специальный КТ
000000041301 |  | Поверка выезд | Весы лабораторные электронные | CAUW-D/CAUW/CAUX/CAUY | 35918-07 |  |  | Нет | 2500.48 | 250 (29) Весы лабораторные электронные с НПВ до 1000 г Специальный КТ
000000041729 |  | Поверка выезд | Весы лабораторные электронные | TE | 28157-04 |  |  | Нет | 2499 | Весы лабораторные специального класса точности
000000041729 |  | Поверка | Весы лабораторные электронные | TE | 28157-04 |  |  | Нет | 2499 | Весы лабораторные специального класса точности
000000041843 |  | Поверка выезд | Весы лабораторные электронные | MS (торговая марка Cubis) | 42502-09 |  |  | Нет | 2499 | Весы лабораторные специального класса точности
000000041843 |  | Поверка | Весы лабораторные электронные | MS (торговая марка Cubis) | 42502-09 |  |  | Нет | 2499 | Весы лабораторные специального класса точности
000000041972 |  | Поверка выезд | Весы лабораторные электронные | UMT, МТ, АВ, AG, СВ, АМ, АТ, РВ, GB, SB, РМ, РМ-К, PR, SR | 14281-94 |  |  | Нет | 2013 | Весы лабораторные высокого класса точности
000000041972 |  | Поверка | Весы лабораторные электронные | UMT, МТ, АВ, AG, СВ, АМ, АТ, РВ, GB, SB, РМ, РМ-К, PR, SR | 14281-94 |  |  | Нет | 2013 | Весы лабораторные высокого класса точности
000000041973 |  | Поверка выезд | Весы лабораторные электронные | AB-S, PB-S, GB-S | 18694-01 |  |  | Нет | 2013 | Весы лабораторные высокого класса точности
000000041973 |  | Поверка | Весы лабораторные электронные | AB-S, PB-S, GB-S | 18694-01 |  |  | Нет | 2013 | Весы лабораторные высокого класса точности
000000042122 |  | Поверка | Весы лабораторные электронные | AB-S, PB-S, GB-S | 18694-03 |  |  | Нет | 2013 | Весы лабораторные высокого класса точности
000000042122 |  | Поверка выезд | Весы лабораторные электронные | AB-S, PB-S, GB-S | 18694-03 |  |  | Нет | 2013 | Весы лабораторные высокого класса точности
000000042132 |  | Поверка выезд | Весы лабораторные электронные | AB-S, PB-S, GB-S | 18694-03 |  |  | Нет | 2500.48 | 250 (29) Весы лабораторные электронные с НПВ до 1000 г Специальный КТ
000000042132 |  | Поверка | Весы лабораторные электронные | AB-S, PB-S, GB-S | 18694-03 |  |  | Нет | 2500.48 | 250 (29) Весы лабораторные электронные с НПВ до 1000 г Специальный КТ
000000042312 |  | Поверка выезд | Весы лабораторные электронные | LE | 28158-07 |  |  | Нет | 948 | Весы среднего класса до 30 кг
000000042312 |  | Поверка | Весы лабораторные электронные | LE | 28158-07 |  |  | Нет | 948 | Весы среднего класса до 30 кг
000000042313 |  | Поверка выезд | Весы лабораторные электронные | LE | 28158-07 |  |  | Нет | 2499 | Весы лабораторные специального класса точности
000000042313 |  | Поверка | Весы лабораторные электронные | LE | 28158-07 |  |  | Нет | 2499 | Весы лабораторные специального класса точности
000000042868 |  | Поверка | Весы лабораторные электронные | СЕ | 33939-07 |  |  | Нет | 2500.48 | 250 (29) Весы лабораторные электронные с НПВ до 1000 г Специальный КТ
000000042868 |  | Поверка выезд | Весы лабораторные электронные | СЕ | 33939-07 |  |  | Нет | 2500.48 | 250 (29) Весы лабораторные электронные с НПВ до 1000 г Специальный КТ
000000042938 |  | Поверка выезд | Весы лабораторные электронные | АR5120 | 18785-99 |  |  | Нет | 2013 | Весы лабораторные высокого класса точности
000000042938 |  | Поверка | Весы лабораторные электронные | АR5120 | 18785-99 |  |  | Нет | 2013 | Весы лабораторные высокого класса точности
000000043253 |  | Поверка выезд | Весы лабораторные электронные | GH | 44186-10 |  |  | Нет | 2500.48 | 250 (29) Весы лабораторные электронные с НПВ до 1000 г Специальный КТ
000000043253 |  | Поверка | Весы лабораторные электронные | GH | 44186-10 |  |  | Нет | 2500.48 | 250 (29) Весы лабораторные электронные с НПВ до 1000 г Специальный КТ
000000043500 |  | Поверка | Весы лабораторные электронные | Adventurer Pro | 25843-06 |  |  | Нет | 2499 | Весы лабораторные специального класса точности
000000043500 |  | Поверка выезд | Весы лабораторные электронные | Adventurer Pro | 25843-06 |  |  | Нет | 2499 | Весы лабораторные специального класса точности
000000043717 |  | Поверка | Весы лабораторные электронные | AJ-CE/AJH-CE | 25752-07 |  |  | Нет | 2013 | Весы лабораторные высокого класса точности
000000043717 |  | Поверка выезд | Весы лабораторные электронные | AJ-CE/AJH-CE | 25752-07 |  |  | Нет | 2013 | Весы лабораторные высокого класса точности
000000043718 |  | Поверка выезд | Весы лабораторные электронные | ВЛТЭ, ВП | 64217-16 |  |  | Нет | 2013 | Весы лабораторные высокого класса точности
000000043718 |  | Поверка | Весы лабораторные электронные | ВЛТЭ, ВП | 64217-16 |  |  | Нет | 2013 | Весы лабораторные высокого класса точности
000000044221 |  | Поверка | Весы лабораторные электронные | EW | 18141-01 |  |  | Нет | 2499 | Весы лабораторные специального класса точности
000000044221 |  | Поверка выезд | Весы лабораторные электронные | EW | 18141-01 |  |  | Нет | 2499 | Весы лабораторные специального класса точности
000000044243 |  | Поверка | Весы лабораторные электронные | 770 / AGB | 18144-06 |  |  | Нет | 2499 | Весы лабораторные специального класса точности
000000044243 |  | Поверка выезд | Весы лабораторные электронные | 770 / AGB | 18144-06 |  |  | Нет | 2499 | Весы лабораторные специального класса точности
000000044549 |  | Поверка выезд | Весы лабораторные электронные | AP | 15565-00 |  |  | Нет | 2500.48 | 250 (29) Весы лабораторные электронные с НПВ до 1000 г Специальный КТ
000000044549 |  | Поверка | Весы лабораторные электронные | AP | 15565-00 |  |  | Нет | 2500.48 | 250 (29) Весы лабораторные электронные с НПВ до 1000 г Специальный КТ
000000044586 |  | Поверка выезд | Весы лабораторные электронные | SJ | 34185-07 |  |  | Нет | 2499
000000044586 |  | Поверка | Весы лабораторные электронные | SJ | 34185-07 |  |  | Нет | 2499
000000045217 |  | Поверка выезд | Весы лабораторные электронные | CP | 25469-03 |  |  | Нет | 2499 | Весы лабораторные специального класса точности
000000045217 |  | Поверка | Весы лабораторные электронные | CP | 25469-03 |  |  | Нет | 2499 | Весы лабораторные специального класса точности
000000045766 |  | Поверка | Весы лабораторные электронные | Adventurer | 18785-00 |  |  | Нет | 2323.86 | 250 (36) Весы аналитические специальный КТ
000000045766 |  | Поверка выезд | Весы лабораторные электронные | Adventurer | 18785-00 |  |  | Нет | 2323.86 | 250 (36) Весы аналитические специальный КТ
000000045785 |  | Поверка выезд | Весы лабораторные электронные | СЕ | 50838-12 |  |  | Нет | 2500.48 | 250 (29) Весы лабораторные электронные с НПВ до 1000 г Специальный КТ
000000045785 |  | Поверка | Весы лабораторные электронные | СЕ | 50838-12 |  |  | Нет | 2500.48 | 250 (29) Весы лабораторные электронные с НПВ до 1000 г Специальный КТ
000000045786 |  | Поверка | Весы лабораторные электронные | ЛВ | 27251-04 |  |  | Нет | 2500.48 | 250 (29) Весы лабораторные электронные с НПВ до 1000 г Специальный КТ
000000045786 |  | Поверка выезд | Весы лабораторные электронные | ЛВ | 27251-04 |  |  | Нет | 2500.48 | 250 (29) Весы лабораторные электронные с НПВ до 1000 г Специальный КТ
000000038886 |  | Поверка выезд | Весы лабораторные электронные (I) специального класса точности | BP | 17935-02 |  |  | Нет | 2499 | Весы лабораторные специального класса точности
000000038886 |  | Поверка | Весы лабораторные электронные (I) специального класса точности | BP | 17935-02 |  |  | Нет | 2499 | Весы лабораторные специального класса точности
000000040376 |  | Поверка выезд | Весы лабораторные электронные (II) высокого класса точности | ВР | 23652-02 |  |  | Нет | 2013.07 | 250 (26) Весы лабораторные электронные с НПВ до 60 кг Высокий КТ
000000040376 |  | Поверка | Весы лабораторные электронные (II) высокого класса точности | ВР | 23652-02 |  |  | Нет | 2013.07 | 250 (26) Весы лабораторные электронные с НПВ до 60 кг Высокий КТ
000000040378 |  | Поверка выезд | Весы лабораторные электронные (II) высокого класса точности | ВР | 23652-02 |  |  | Нет | 2013.07 | 250 (26) Весы лабораторные электронные с НПВ до 60 кг Высокий КТ
000000040378 |  | Поверка | Весы лабораторные электронные (II) высокого класса точности | ВР | 23652-02 |  |  | Нет | 2013.07 | 250 (26) Весы лабораторные электронные с НПВ до 60 кг Высокий КТ
000000040436 |  | Поверка выезд | Весы лабораторные электронные (II) высокого класса точности | ВР | 23652-02 |  |  | Нет | 2013.07 | 250 (26) Весы лабораторные электронные с НПВ до 60 кг Высокий КТ
000000040436 |  | Поверка | Весы лабораторные электронные (II) высокого класса точности | ВР | 23652-02 |  |  | Нет | 2013.07 | 250 (26) Весы лабораторные электронные с НПВ до 60 кг Высокий КТ
000000041149 |  | Поверка | Весы лабораторные электронные 3-го и 4-го классов точности | ВР | 20975-01 |  |  | Нет | 2013 | Весы лабораторные высокого класса точности
000000041149 |  | Поверка выезд | Весы лабораторные электронные 3-го и 4-го классов точности | ВР | 20975-01 |  |  | Нет | 2013 | Весы лабораторные высокого класса точности
000000015362 |  | Поверка | Весы лабораторные электронные 4-го класса | ВЛЭ154 | 11539-88 |  |  | Нет | 2013 | Весы лабораторные высокого класса точности
000000015362 |  | Поверка выезд | Весы лабораторные электронные 4-го класса | ВЛЭ154 | 11539-88 |  |  | Нет | 2013 | Весы лабораторные высокого класса точности
000000037334 |  | Поверка выезд | Весы лабораторные электронные 4-го класса | ВЛЭ 200г | 11287-88 |  |  | Нет | 2499 | Весы лабораторные специального класса точности
000000037334 |  | Поверка | Весы лабораторные электронные 4-го класса | ВЛЭ 200г | 11287-88 |  |  | Нет | 2499 | Весы лабораторные специального класса точности
000000030833 |  | Поверка | Весы лабораторные электронные Adventurer Pro | RV313 | 25843-06 | Диапазон измерений: 0,01-310 г, погрешность и (или) неопределенность (класс, разряд): 2 кл. | 2 кл. | Нет | 2013 | Весы лабораторные высокого класса точности
000000030833 |  | Поверка выезд | Весы лабораторные электронные Adventurer Pro | RV313 | 25843-06 | Диапазон измерений: 0,01-310 г, погрешность и (или) неопределенность (класс, разряд): 2 кл. | 2 кл. | Нет | 2013 | Весы лабораторные высокого класса точности
000000002112 |  | Калибровка выезд | Весы лабораторные электронные до 1000 г специального класса точности |  | <> |  |  | Нет | 2598
000000002112 |  | Калибровка | Весы лабораторные электронные до 1000 г специального класса точности |  | <> |  |  | Нет | 2598
000000034942 |  | Поверка | Весы лабораторные электронные неавтоматического действия | ВЛТЭ | 69452-17 |  |  | Нет | 2013 | Весы лабораторные высокого класса точности
000000034942 |  | Поверка выезд | Весы лабораторные электронные неавтоматического действия | ВЛТЭ | 69452-17 |  |  | Нет | 2013 | Весы лабораторные высокого класса точности
000000036939 |  | Поверка выезд | Весы лабораторные электронные неавтоматического действия | ВЛТЭ | 69452-17 |  |  | Нет | 2013 | Весы лабораторные высокого класса точности
000000036939 |  | Поверка | Весы лабораторные электронные неавтоматического действия | ВЛТЭ | 69452-17 |  |  | Нет | 2013 | Весы лабораторные высокого класса точности
000000039014 |  | Поверка | Весы лабораторные электронные неавтоматического действия | ВЛТЭ | 69452-17 |  |  | Нет | 2499 | Весы лабораторные специального класса точности
000000039014 |  | Поверка выезд | Весы лабораторные электронные неавтоматического действия | ВЛТЭ | 69452-17 |  |  | Нет | 2499 | Весы лабораторные специального класса точности
000000040692 |  | Поверка | Весы лабораторные электронные неавтоматического действия | ВЛТЭ | 69452-17 |  |  | Нет | 2499 | Весы лабораторные специального класса точности
000000040692 |  | Поверка выезд | Весы лабораторные электронные неавтоматического действия | ВЛТЭ | 69452-17 |  |  | Нет | 2499 | Весы лабораторные специального класса точности
000000042194 |  | Поверка выезд | Весы лабораторные электронные неавтоматического действия | AP | 73667-18 |  |  | Нет | 2499 | Весы лабораторные специального класса точности
000000042194 |  | Поверка | Весы лабораторные электронные неавтоматического действия | AP | 73667-18 |  |  | Нет | 2499 | Весы лабораторные специального класса точности
000000041497 |  | Поверка выезд | Весы маслопробные | СМП-84-М | 14587-95 |  |  | Нет | 2013 | Весы лабораторные высокого класса точности
000000041497 |  | Поверка | Весы маслопробные | СМП-84-М | 14587-95 |  |  | Нет | 2013 | Весы лабораторные высокого класса точности
000000035274 |  | Поверка выезд | Весы медицинские | РП-150МГ, РП-150МГ-01, РП-150МГ-02, РП-150МГ-03 | 368-00 |  |  | Нет | 1350 | Весы среднего класса от 30 до 150 кг
000000035274 |  | Поверка | Весы медицинские | РП-150МГ, РП-150МГ-01, РП-150МГ-02, РП-150МГ-03 | 368-00 |  |  | Нет | 1350 | Весы среднего класса от 30 до 150 кг
000000036998 |  | Поверка выезд | Весы медицинские | РП-150МГ, РП-150МГ-01, РП-150МГ-02, РП-150МГ-03 | 368-95 |  |  | Нет | 1350 | Весы среднего класса от 30 до 150 кг
000000036998 |  | Поверка | Весы медицинские | РП-150МГ, РП-150МГ-01, РП-150МГ-02, РП-150МГ-03 | 368-95 |  |  | Нет | 1350 | Весы среднего класса от 30 до 150 кг
000000038198 |  | Поверка выезд | Весы медицинские | РП-150МГ | 368-72 |  |  | Нет | 1350 | Весы среднего класса от 30 до 150 кг
000000038198 |  | Поверка | Весы медицинские | РП-150МГ | 368-72 |  |  | Нет | 1350 | Весы среднего класса от 30 до 150 кг
000000039347 |  | Поверка | Весы медицинские | SECA 334, 345 и 727 | 22348-02 |  |  | Нет | 858 | Весы среднего класса НПВ до 30 кг (без определения стоимости товара)
000000039347 |  | Поверка выезд | Весы медицинские | SECA 334, 345 и 727 | 22348-02 |  |  | Нет | 858 | Весы среднего класса НПВ до 30 кг (без определения стоимости товара)
000000041237 |  | Поверка | Весы медицинские | seca 700, seca 710 | 22352-12 |  |  | Нет | 1599 | Весы среднего класса от 150 до 600 кг
000000041237 |  | Поверка выезд | Весы медицинские | seca 700, seca 710 | 22352-12 |  |  | Нет | 1599 | Весы среднего класса от 150 до 600 кг
000000041240 |  | Поверка выезд | Весы медицинские | seca 700, seca 710 | 22352-12 |  |  | Нет | 1599 | Весы среднего класса от 150 до 600 кг
000000041240 |  | Поверка | Весы медицинские | seca 700, seca 710 | 22352-12 |  |  | Нет | 1599 | Весы среднего класса от 150 до 600 кг
000000042282 |  | Поверка выезд | Весы медицинские | ВМ-20 | 133-49 |  |  | Нет | 858 | Весы среднего класса НПВ до 30 кг (без определения стоимости товара)
000000042282 |  | Поверка | Весы медицинские | ВМ-20 | 133-49 |  |  | Нет | 858 | Весы среднего класса НПВ до 30 кг (без определения стоимости товара)
000000043308 |  | Поверка | Весы медицинские | ВМ-20М | 133-96 |  |  | Нет | 468 | Весы циферблатные среднего класса до 20 кг
000000043308 |  | Поверка выезд | Весы медицинские | ВМ-20М | 133-96 |  |  | Нет | 468 | Весы циферблатные среднего класса до 20 кг
000000043546 |  | Поверка | Весы медицинские | РП-150МГ, РП-150МГ-01, РП-150МГ-02, РП-150МГ-03 | 368-00 |  |  | Нет | 1350 | Весы среднего класса от 30 до 150 кг
000000043546 |  | Поверка выезд | Весы медицинские | РП-150МГ, РП-150МГ-01, РП-150МГ-02, РП-150МГ-03 | 368-00 |  |  | Нет | 1350 | Весы среднего класса от 30 до 150 кг
000000043867 |  | Поверка | Весы медицинские | РП-150МГ, РП-150МГ-01, РП-150МГ-02, РП-150МГ-03 | 368-95 |  |  | Нет | 1350 | Весы среднего класса от 30 до 150 кг
000000043867 |  | Поверка выезд | Весы медицинские | РП-150МГ, РП-150МГ-01, РП-150МГ-02, РП-150МГ-03 | 368-95 |  |  | Нет | 1350 | Весы среднего класса от 30 до 150 кг
000000045029 |  | Поверка | Весы медицинские | РП-150МГ | 368-72 |  |  | Нет | 1350 | Весы среднего класса от 30 до 150 кг
000000045029 |  | Поверка выезд | Весы медицинские | РП-150МГ | 368-72 |  |  | Нет | 1350 | Весы среднего класса от 30 до 150 кг
000000045272 |  | Поверка | Весы медицинские | РП-150МГ | 368-72 |  |  | Нет | 948 | Весы среднего класса до 30 кг
000000045272 |  | Поверка выезд | Весы медицинские | РП-150МГ | 368-72 |  |  | Нет | 948 | Весы среднего класса до 30 кг
000000045274 |  | Поверка | Весы медицинские | РП-150МГ | 368-72 |  |  | Нет | 858 | Весы среднего класса НПВ до 30 кг (без определения стоимости товара)
000000045274 |  | Поверка выезд | Весы медицинские | РП-150МГ | 368-72 |  |  | Нет | 858 | Весы среднего класса НПВ до 30 кг (без определения стоимости товара)
000000045474 |  | Поверка | Весы медицинские | РП-150МГ | 368-72 |  |  | Нет | 1350 | Весы среднего класса от 30 до 150 кг
000000045474 |  | Поверка выезд | Весы медицинские | РП-150МГ | 368-72 |  |  | Нет | 1350 | Весы среднего класса от 30 до 150 кг
000000045493 |  | Поверка | Весы медицинские | РП-150МГ | 368-72 |  |  | Нет | 1350 | Весы среднего класса от 30 до 150 кг
000000045493 |  | Поверка выезд | Весы медицинские | РП-150МГ | 368-72 |  |  | Нет | 1350 | Весы среднего класса от 30 до 150 кг
000000002329 |  | Поверка выезд | ВЕСЫ МЕДИЦИНСКИЕ ДО 150 КГ | РП-150МГ, РП-150МГ-01, РП-150МГ-02, РП-150МГ-03 | 368-00 |  |  | Нет | 954
000000002329 |  | Поверка | ВЕСЫ МЕДИЦИНСКИЕ ДО 150 КГ | РП-150МГ, РП-150МГ-01, РП-150МГ-02, РП-150МГ-03 | 368-00 |  |  | Нет | 954
000000002315 |  | Поверка выезд | Весы медицинские до 20 кг | ВМ-20 | 133-49 |  |  | Нет | 411
000000002315 |  | Поверка | Весы медицинские до 20 кг | ВМ-20 | 133-49 |  |  | Нет | 390
000000002318 |  | Калибровка выезд | ВЕСЫ МЕДИЦИНСКИЕ И ПОЧТОВЫЕ ДО 50 КГ |  | <> |  |  | Нет | 828
000000002318 |  | Калибровка | ВЕСЫ МЕДИЦИНСКИЕ И ПОЧТОВЫЕ ДО 50 КГ |  | <> |  |  | Нет | 780
000000041877 |  | Поверка | Весы медицинские цифровые | 7730/7731/7830/7831/7808 | 73122-18 |  |  | Нет | 1599 | Весы среднего класса от 150 до 600 кг
000000041877 |  | Поверка выезд | Весы медицинские цифровые | 7730/7731/7830/7831/7808 | 73122-18 |  |  | Нет | 1599 | Весы среднего класса от 150 до 600 кг
000000002135 |  | Поверка выезд | Весы медицинские электронные | ВМЭ-1-15 | 13267-96 |  |  | Нет | 858 | Весы среднего класса НПВ до 30 кг (без определения стоимости товара)
000000002135 |  | Поверка | Весы медицинские электронные | ВМЭ-1-15 | 13267-96 |  |  | Нет | 858 | Весы среднего класса НПВ до 30 кг (без определения стоимости товара)
000000037821 |  | Поверка выезд | Весы медицинские электронные | ВМЭ-1, ВМЭ-1-10, ВМЭ-1-15 | 13267-92 |  |  | Нет | 858 | Весы среднего класса НПВ до 30 кг (без определения стоимости товара)
000000037821 |  | Поверка | Весы медицинские электронные | ВМЭ-1, ВМЭ-1-10, ВМЭ-1-15 | 13267-92 |  |  | Нет | 858 | Весы среднего класса НПВ до 30 кг (без определения стоимости товара)
000000038327 |  | Поверка выезд | Весы медицинские электронные | ВМЭ-1, ВМЭ-1-10, ВМЭ-1-15 | 13267-92 |  |  | Нет | 858 | Весы среднего класса НПВ до 30 кг (без определения стоимости товара)
000000038327 |  | Поверка | Весы медицинские электронные | ВМЭ-1, ВМЭ-1-10, ВМЭ-1-15 | 13267-92 |  |  | Нет | 858 | Весы среднего класса НПВ до 30 кг (без определения стоимости товара)
000000039694 |  | Поверка | Весы медицинские электронные | ВМЭ-1-15М | 13267-01 |  |  | Нет | 858 | Весы среднего класса НПВ до 30 кг (без определения стоимости товара)
000000039694 |  | Поверка выезд | Весы медицинские электронные | ВМЭ-1-15М | 13267-01 |  |  | Нет | 858 | Весы среднего класса НПВ до 30 кг (без определения стоимости товара)
000000039758 |  | Поверка | Весы медицинские электронные | ВМЭ-1-15I | 13267-01 |  |  | Да | 925.32 | 250 (28) Весы электронные с НПВ до 30 кг Средний КТ (без определения стоимости товара)
000000039758 |  | Поверка выезд | Весы медицинские электронные | ВМЭ-1-15I | 13267-01 |  |  | Да | 925.32 | 250 (28) Весы электронные с НПВ до 30 кг Средний КТ (без определения стоимости товара)
000000039759 |  | Поверка выезд | Весы медицинские электронные | ВМЭ-1-15М | 13267-01 |  |  | Нет | 858 | Весы среднего класса НПВ до 30 кг (без определения стоимости товара)
000000039759 |  | Поверка | Весы медицинские электронные | ВМЭ-1-15М | 13267-01 |  |  | Нет | 858 | Весы среднего класса НПВ до 30 кг (без определения стоимости товара)
000000041488 |  | Поверка выезд | Весы медицинские электронные | ВМЭ-1, ВМЭ-1-10, ВМЭ-1-15 | 13267-96 |  |  | Нет | 858 | Весы среднего класса НПВ до 30 кг (без определения стоимости товара)
000000041488 |  | Поверка | Весы медицинские электронные | ВМЭ-1, ВМЭ-1-10, ВМЭ-1-15 | 13267-96 |  |  | Нет | 858 | Весы среднего класса НПВ до 30 кг (без определения стоимости товара)
000000043543 |  | Поверка | Весы медицинские электронные | ВМЭ-1, ВМЭ-1-10, ВМЭ-1-15 | 13267-96 |  |  | Нет | 948 | Весы среднего класса до 30 кг
000000043543 |  | Поверка выезд | Весы медицинские электронные | ВМЭ-1, ВМЭ-1-10, ВМЭ-1-15 | 13267-96 |  |  | Нет | 948 | Весы среднего класса до 30 кг
000000041002 |  | Поверка | Весы модели GP модификации | GP 3100 S-G | 14668-95 |  |  | Нет | 2013 | Весы лабораторные высокого класса точности
000000041002 |  | Поверка выезд | Весы модели GP модификации | GP 3100 S-G | 14668-95 |  |  | Нет | 2013 | Весы лабораторные высокого класса точности
000000037550 |  | Поверка выезд | Весы монорельсовые | М8700 | 46903-11 |  |  | Нет | 1599 | Весы среднего класса от 150 до 600 кг
000000037550 |  | Поверка | Весы монорельсовые | М8700 | 46903-11 |  |  | Нет | 1599 | Весы среднего класса от 150 до 600 кг
000000036515 |  | Поверка выезд | Весы монорельсовые электронные | ВМ | 21465-11 |  |  | Нет | 3549 | Весы среднего класса от 600 до 5000 кг
000000036515 |  | Поверка | Весы монорельсовые электронные | ВМ | 21465-11 |  |  | Нет | 3549 | Весы среднего класса от 600 до 5000 кг
000000038230 |  | Поверка выезд | Весы монорельсовые электронные | ВМ | 21465-01 |  |  | Нет | 3549 | Весы среднего класса от 600 до 5000 кг
000000038230 |  | Поверка | Весы монорельсовые электронные | ВМ | 21465-01 |  |  | Нет | 3549 | Весы среднего класса от 600 до 5000 кг
000000042681 |  | Поверка выезд | Весы монорельсовые электронные | ВМЭ | 30701-05 |  |  | Нет | 1599 | Весы среднего класса от 150 до 600 кг
000000042681 |  | Поверка | Весы монорельсовые электронные | ВМЭ | 30701-05 |  |  | Нет | 1599 | Весы среднего класса от 150 до 600 кг
000000045428 |  | Поверка выезд | Весы монорельсовые электронные | ВМЭ | 30701-05 |  |  | Нет | 1599 | Весы среднего класса от 150 до 600 кг
000000045428 |  | Поверка | Весы монорельсовые электронные | ВМЭ | 30701-05 |  |  | Нет | 1599 | Весы среднего класса от 150 до 600 кг
000000016022 |  | Поверка выезд | Весы напольные | SI | 23160-02 |  |  | Нет | 1350 | Весы среднего класса от 30 до 150 кг
000000016022 |  | Поверка | Весы напольные | SI | 23160-02 |  |  | Нет | 1350 | Весы среднего класса от 30 до 150 кг
000000016880 |  | Поверка | Весы напольные | DB, ND, BW, CPS, UFS | 17609-98 |  |  | Да | 1744.64 | 250 (33) Весы платформенные электронные с НПВ от 150 до 600 кг
000000016880 |  | Поверка выезд | Весы напольные | DB, ND, BW, CPS, UFS | 17609-98 |  |  | Да | 1744.64 | 250 (33) Весы платформенные электронные с НПВ от 150 до 600 кг
000000018916 |  | Поверка | Весы напольные | Ладога | 15799-02 |  |  | Да | 1455.1 | 250 (38) Весы электронные настольные торговые 30 - 150 кг
000000018916 |  | Поверка выезд | Весы напольные | Ладога | 15799-02 |  |  | Да | 1455.1 | 250 (38) Весы электронные настольные торговые 30 - 150 кг
000000019737 |  | Поверка | Весы напольные | РВ | 43185-09 |  |  | Да | 1455.1 | 250 (32) Весы платформенные электронные 30 - 150 кг
000000019737 |  | Поверка выезд | Весы напольные | РВ | 43185-09 |  |  | Да | 1455.1 | 250 (32) Весы платформенные электронные 30 - 150 кг
000000019738 |  | Поверка | Весы напольные | Ладога | 15799-02 |  |  | Да | 3884.89 | 250 (31) Весы платформенные электронные от 600 до 5000 кг
000000019738 |  | Поверка выезд | Весы напольные | Ладога | 15799-02 |  |  | Да | 3884.89 | 250 (31) Весы платформенные электронные от 600 до 5000 кг
000000019740 |  | Поверка | Весы напольные | DL, DB, ND, BW, CPS, UFS, BFS | 20531-09 |  |  | Да | 1455.1 | 250 (38) Весы электронные настольные торговые 30 - 150 кг
000000019740 |  | Поверка выезд | Весы напольные | DL, DB, ND, BW, CPS, UFS, BFS | 20531-09 |  |  | Да | 1455.1 | 250 (38) Весы электронные настольные торговые 30 - 150 кг
000000019755 |  | Поверка | Весы напольные | DL, DB, ND, BW, CPS, UFS, BFS | 20531-09 |  |  | Да | 3884.89 | 250 (31) Весы платформенные электронные от 600 до 5000 кг
000000019755 |  | Поверка выезд | Весы напольные | DL, DB, ND, BW, CPS, UFS, BFS | 20531-09 |  |  | Да | 3884.89 | 250 (31) Весы платформенные электронные от 600 до 5000 кг
000000019756 |  | Поверка выезд | Весы напольные | DL, DB, ND, BW, CPS, UFS, BFS | 20531-09 |  |  | Да | 1744.64 | 250 (33) Весы платформенные электронные с НПВ от 150 до 600 кг
000000019756 |  | Поверка | Весы напольные | DL, DB, ND, BW, CPS, UFS, BFS | 20531-09 |  |  | Да | 1744.64 | 250 (33) Весы платформенные электронные с НПВ от 150 до 600 кг
000000019759 |  | Поверка | Весы напольные | DL, DB, ND, BW, CPS, UFS, BFS, DB-600H | 20531-06 |  |  | Да | 1455.1 | 250 (32) Весы платформенные электронные 30 - 150 кг
000000019759 |  | Поверка выезд | Весы напольные | DL, DB, ND, BW, CPS, UFS, BFS, DB-600H | 20531-06 |  |  | Да | 1455.1 | 250 (32) Весы платформенные электронные 30 - 150 кг
000000019762 |  | Поверка выезд | Весы напольные | DB, ND, BW, CPS, UFS | 17609-98 |  |  | Да | 925.32 | 250 (28) Весы электронные с НПВ до 30 кг Средний КТ (без определения стоимости товара)
000000019762 |  | Поверка | Весы напольные | DB, ND, BW, CPS, UFS | 17609-98 |  |  | Да | 925.32 | 250 (28) Весы электронные с НПВ до 30 кг Средний КТ (без определения стоимости товара)
000000019763 |  | Поверка выезд | Весы напольные | DL, DB, ND, BW, CPS и UFS | 20531-00 |  |  | Да | 1744.64 | 250 (33) Весы платформенные электронные с НПВ от 150 до 600 кг
000000019763 |  | Поверка | Весы напольные | DL, DB, ND, BW, CPS и UFS | 20531-00 |  |  | Да | 1744.64 | 250 (33) Весы платформенные электронные с НПВ от 150 до 600 кг
000000034321 |  | Поверка | Весы напольные | DL, DB, ND, BW, CPS, UFS, BFS, DB-600H | 20531-06 |  |  | Нет | 1350 | Весы среднего класса от 30 до 150 кг
000000034321 |  | Поверка выезд | Весы напольные | DL, DB, ND, BW, CPS, UFS, BFS, DB-600H | 20531-06 |  |  | Нет | 1350 | Весы среднего класса от 30 до 150 кг
000000035943 |  | Поверка выезд | Весы напольные | BW-500RB | 20531-06 |  |  | Нет | 1599 | Весы среднего класса от 150 до 600 кг
000000035943 |  | Поверка | Весы напольные | BW-500RB | 20531-06 |  |  | Нет | 1599 | Весы среднего класса от 150 до 600 кг
000000037806 |  | Поверка выезд | Весы напольные | DB-II | 24518-03 |  |  | Нет | 1350 | Весы среднего класса от 30 до 150 кг
000000037806 |  | Поверка | Весы напольные | DB-II | 24518-03 |  |  | Нет | 1350 | Весы среднего класса от 30 до 150 кг
000000039376 |  | Поверка выезд | Весы напольные | SI | 23160-05 |  |  | Да | 1455.1 | 250 (32) Весы платформенные электронные 30 - 150 кг
000000039376 |  | Поверка | Весы напольные | SI | 23160-05 |  |  | Да | 1455.1 | 250 (32) Весы платформенные электронные 30 - 150 кг
000000039845 |  | Поверка выезд | Весы напольные | DL, DB, ND, BW, CPS, UFS, BFS | 20531-09 |  |  | Нет | 1350 | Весы среднего класса от 30 до 150 кг
000000039845 |  | Поверка | Весы напольные | DL, DB, ND, BW, CPS, UFS, BFS | 20531-09 |  |  | Нет | 1350 | Весы среднего класса от 30 до 150 кг
000000041650 |  | Поверка выезд | Весы напольные | DB-II | 20531-09 |  |  | Нет | 1599 | Весы среднего класса от 150 до 600 кг
000000041650 |  | Поверка | Весы напольные | DB-II | 20531-09 |  |  | Нет | 1599 | Весы среднего класса от 150 до 600 кг
000000041658 |  | Поверка выезд | Весы напольные | DL-200 | 20531-06 |  |  | Нет | 3549 | Весы среднего класса от 600 до 5000 кг
000000041658 |  | Поверка | Весы напольные | DL-200 | 20531-06 |  |  | Нет | 3549 | Весы среднего класса от 600 до 5000 кг
000000045207 |  | Поверка выезд | Весы напольные | DL, DB, ND, BW, CPS и UFS | 20531-00 |  |  | Нет | 1350 | Весы среднего класса от 30 до 150 кг
000000045207 |  | Поверка | Весы напольные | DL, DB, ND, BW, CPS и UFS | 20531-00 |  |  | Нет | 1350 | Весы среднего класса от 30 до 150 кг
000000045497 |  | Поверка | Весы напольные | DL, DB, ND, BW, CPS, UFS, BFS | 20531-09 |  |  | Нет | 1350 | Весы среднего класса от 30 до 150 кг
000000045497 |  | Поверка выезд | Весы напольные | DL, DB, ND, BW, CPS, UFS, BFS | 20531-09 |  |  | Нет | 1350 | Весы среднего класса от 30 до 150 кг
000000045774 |  | Поверка | Весы напольные | DL, DB, ND, BW, CPS, UFS, BFS | 20531-09 |  |  | Нет | 1350 | Весы среднего класса от 30 до 150 кг
000000045774 |  | Поверка выезд | Весы напольные | DL, DB, ND, BW, CPS, UFS, BFS | 20531-09 |  |  | Нет | 1350 | Весы среднего класса от 30 до 150 кг
000000037459 |  | Поверка | Весы напольные медицинские | МП \Здоровье\ | 62995-16 |  |  | Нет | 1599 | Весы среднего класса от 150 до 600 кг
000000037459 |  | Поверка выезд | Весы напольные медицинские | МП \Здоровье\ | 62995-16 |  |  | Нет | 1599 | Весы среднего класса от 150 до 600 кг
000000039511 |  | Поверка | Весы напольные медицинские | МП \Здоровье\ | 62995-16 |  |  | Нет | 1350 | Весы среднего класса от 30 до 150 кг
000000039511 |  | Поверка выезд | Весы напольные медицинские | МП \Здоровье\ | 62995-16 |  |  | Нет | 1350 | Весы среднего класса от 30 до 150 кг
000000019754 |  | Поверка | Весы напольные медицинские электронные | ВМЭН-200 | 16605-05 |  |  | Да | 1744.64 | 250 (33) Весы платформенные электронные с НПВ от 150 до 600 кг
000000019754 |  | Поверка выезд | Весы напольные медицинские электронные | ВМЭН-200 | 16605-05 |  |  | Да | 1744.64 | 250 (33) Весы платформенные электронные с НПВ от 150 до 600 кг
000000019771 |  | Поверка выезд | Весы напольные медицинские электронные | ВМЭН-150, ВМЭН-200 | 16605-15 |  |  | Да | 1455.1 | 250 (32) Весы платформенные электронные 30 - 150 кг
000000019771 |  | Поверка | Весы напольные медицинские электронные | ВМЭН-150, ВМЭН-200 | 16605-15 |  |  | Да | 1455.1 | 250 (32) Весы платформенные электронные 30 - 150 кг
000000019772 |  | Поверка | Весы напольные медицинские электронные | ВМЭН-150 | 16605-05 |  |  | Да | 1455.1 | 250 (32) Весы платформенные электронные 30 - 150 кг
000000019772 |  | Поверка выезд | Весы напольные медицинские электронные | ВМЭН-150 | 16605-05 |  |  | Да | 1455.1 | 250 (32) Весы платформенные электронные 30 - 150 кг
000000019773 |  | Поверка выезд | Весы напольные медицинские электронные | ВМЭН-150 | 16605-09 |  |  | Нет | 1350 | Весы среднего класса от 30 до 150 кг
000000019773 |  | Поверка | Весы напольные медицинские электронные | ВМЭН-150 | 16605-09 |  |  | Нет | 1350 | Весы среднего класса от 30 до 150 кг
000000034199 |  | Поверка | Весы напольные медицинские электронные | ВМЭН-150, ВМЭН-200 | 16605-15 |  |  | Нет | 1599 | Весы среднего класса от 150 до 600 кг
000000034199 |  | Поверка выезд | Весы напольные медицинские электронные | ВМЭН-150, ВМЭН-200 | 16605-15 |  |  | Нет | 1599 | Весы среднего класса от 150 до 600 кг
000000039951 |  | Поверка выезд | Весы напольные медицинские электронные | ВМЭН-150, ВМЭН-200 | 16605-05 |  |  | Нет | 1350 | Весы среднего класса от 30 до 150 кг
000000039951 |  | Поверка | Весы напольные медицинские электронные | ВМЭН-150, ВМЭН-200 | 16605-05 |  |  | Нет | 1350 | Весы среднего класса от 30 до 150 кг
000000041484 |  | Поверка | Весы напольные медицинские электронные | ВМЭН-150, ВМЭН-200 | 16605-09 |  |  | Нет | 1350 | Весы среднего класса от 30 до 150 кг
000000041484 |  | Поверка выезд | Весы напольные медицинские электронные | ВМЭН-150, ВМЭН-200 | 16605-09 |  |  | Нет | 1350 | Весы среднего класса от 30 до 150 кг
000000042353 |  | Поверка выезд | Весы напольные медицинские электронные | ВМЭН-150, ВМЭН-200 | 16605-15 |  |  | Нет | 1599 | Весы среднего класса от 150 до 600 кг
000000042353 |  | Поверка | Весы напольные медицинские электронные | ВМЭН-150, ВМЭН-200 | 16605-15 |  |  | Нет | 1599 | Весы среднего класса от 150 до 600 кг
000000044550 |  | Поверка | Весы напольные медицинские электронные | ВМЭН-150, ВМЭН-200 | 16605-05 |  |  | Нет | 1350 | Весы среднего класса от 30 до 150 кг
000000044550 |  | Поверка выезд | Весы напольные медицинские электронные | ВМЭН-150, ВМЭН-200 | 16605-05 |  |  | Нет | 1350 | Весы среднего класса от 30 до 150 кг
000000045047 |  | Поверка выезд | Весы напольные медицинские электронные | ВМЭН-150, ВМЭН-200 | 16605-09 |  |  | Нет | 1599 | Весы среднего класса от 150 до 600 кг
000000045047 |  | Поверка | Весы напольные медицинские электронные | ВМЭН-150, ВМЭН-200 | 16605-09 |  |  | Нет | 1599 | Весы среднего класса от 150 до 600 кг
000000045487 |  | Поверка | Весы напольные медицинские электронные | ВМЭН-150, ВМЭН-200 | 16605-05 |  |  | Нет | 1350 | Весы среднего класса от 30 до 150 кг
000000045487 |  | Поверка выезд | Весы напольные медицинские электронные | ВМЭН-150, ВМЭН-200 | 16605-05 |  |  | Нет | 1350 | Весы среднего класса от 30 до 150 кг
000000045488 |  | Поверка | Весы напольные медицинские электронные | ВМЭН-150, ВМЭН-200 | 16605-09 |  |  | Нет | 1599 | Весы среднего класса от 150 до 600 кг
000000045488 |  | Поверка выезд | Весы напольные медицинские электронные | ВМЭН-150, ВМЭН-200 | 16605-09 |  |  | Нет | 1599 | Весы среднего класса от 150 до 600 кг
000000045489 |  | Поверка | Весы напольные медицинские электронные | ВМЭН-150, ВМЭН-200 | 16605-15 |  |  | Нет | 1599 | Весы среднего класса от 150 до 600 кг
000000045489 |  | Поверка выезд | Весы напольные медицинские электронные | ВМЭН-150, ВМЭН-200 | 16605-15 |  |  | Нет | 1599 | Весы среднего класса от 150 до 600 кг
000000045781 |  | Поверка | Весы напольные медицинские электронные | ВМЭН-150, ВМЭН-200 | 16605-09 |  |  | Нет | 1599 | Весы среднего класса от 150 до 600 кг
000000045781 |  | Поверка выезд | Весы напольные медицинские электронные | ВМЭН-150, ВМЭН-200 | 16605-09 |  |  | Нет | 1599 | Весы среднего класса от 150 до 600 кг
000000019784 |  | Поверка выезд | Весы настольные | ОХТА | 16491-02 |  |  | Да | 1017.13 | 250 (34) Весы торговые для определения массы и стоимости товара
000000019784 |  | Поверка | Весы настольные | ОХТА | 16491-02 |  |  | Да | 1017.13 | 250 (34) Весы торговые для определения массы и стоимости товара
000000019786 |  | Поверка выезд | Весы настольные | ТВ | 24257-08 |  |  | Да | 1017.13 | 250 (34) Весы торговые для определения массы и стоимости товара
000000019786 |  | Поверка | Весы настольные | ТВ | 24257-08 |  |  | Да | 1017.13 | 250 (34) Весы торговые для определения массы и стоимости товара
000000019789 |  | Поверка выезд | Весы настольные | AD | 49509-12 |  |  | Да | 925.32 | 250 (28) Весы электронные с НПВ до 30 кг Средний КТ (без определения стоимости товара)
000000019789 |  | Поверка | Весы настольные | AD | 49509-12 |  |  | Да | 925.32 | 250 (28) Весы электронные с НПВ до 30 кг Средний КТ (без определения стоимости товара)
000000019796 |  | Поверка | Весы настольные | ОХТА | 16491-02 |  |  | Да | 1765.9 | 250 (27) Весы лабораторные электронные с НПВ до 60 кг Средний КТ
000000019796 |  | Поверка выезд | Весы настольные | ОХТА | 16491-02 |  |  | Да | 1765.9 | 250 (27) Весы лабораторные электронные с НПВ до 60 кг Средний КТ
000000019798 |  | Поверка | Весы настольные | ТВ | 24257-08 |  |  | Да | 1455.1 | 250 (32) Весы платформенные электронные 30 - 150 кг
000000019798 |  | Поверка выезд | Весы настольные | ТВ | 24257-08 |  |  | Да | 1455.1 | 250 (32) Весы платформенные электронные 30 - 150 кг
000000019802 |  | Поверка | Весы настольные | ОХТА | 16491-02 |  |  | Да | 925.32 | 250 (28) Весы электронные с НПВ до 30 кг Средний КТ (без определения стоимости товара)
000000019802 |  | Поверка выезд | Весы настольные | ОХТА | 16491-02 |  |  | Да | 925.32 | 250 (28) Весы электронные с НПВ до 30 кг Средний КТ (без определения стоимости товара)
000000019803 |  | Поверка выезд | Весы настольные | ОХТА | 16491-02 |  |  | Да | 3884.89 | 250 (31) Весы платформенные электронные от 600 до 5000 кг
000000019803 |  | Поверка | Весы настольные | ОХТА | 16491-02 |  |  | Да | 3884.89 | 250 (31) Весы платформенные электронные от 600 до 5000 кг
000000019804 |  | Поверка выезд | Весы настольные | ВР-04МС | 20299-00 |  |  | Да | 1017.13 | 250 (34) Весы торговые для определения массы и стоимости товара
000000019804 |  | Поверка | Весы настольные | ВР-04МС | 20299-00 |  |  | Да | 1017.13 | 250 (34) Весы торговые для определения массы и стоимости товара
000000036184 |  | Поверка выезд | Весы настольные | ВР-04МС | 20299-00 |  |  | Нет | 948 | Весы среднего класса до 30 кг
000000036184 |  | Поверка | Весы настольные | ВР-04МС | 20299-00 |  |  | Нет | 948 | Весы среднего класса до 30 кг
000000036527 |  | Поверка | Весы настольные | CUB | 21390-01 |  |  | Да | 2013.07 | 250 (26) Весы лабораторные электронные с НПВ до 60 кг Высокий КТ
000000036527 |  | Поверка выезд | Весы настольные | CUB | 21390-01 |  |  | Да | 2013.07 | 250 (26) Весы лабораторные электронные с НПВ до 60 кг Высокий КТ
000000036531 |  | Поверка выезд | Весы настольные | CUB | 21390-01 |  |  | Да | 2013.07 | 250 (26) Весы лабораторные электронные с НПВ до 60 кг Высокий КТ
000000036531 |  | Поверка | Весы настольные | CUB | 21390-01 |  |  | Да | 2013.07 | 250 (26) Весы лабораторные электронные с НПВ до 60 кг Высокий КТ
000000037002 |  | Поверка выезд | Весы настольные | ТВ | 24257-03 |  |  | Нет | 948 | Весы среднего класса до 30 кг
000000037002 |  | Поверка | Весы настольные | ТВ | 24257-03 |  |  | Нет | 948 | Весы среднего класса до 30 кг
000000040561 |  | Поверка | Весы настольные | ТВ | 24257-08 |  |  | Нет | 948 | Весы среднего класса до 30 кг
000000040561 |  | Поверка выезд | Весы настольные | ТВ | 24257-08 |  |  | Нет | 948 | Весы среднего класса до 30 кг
000000040665 |  | Поверка | Весы настольные | ТВ | 24257-03 |  |  | Нет | 858 | Весы среднего класса НПВ до 30 кг (без определения стоимости товара)
000000040665 |  | Поверка выезд | Весы настольные | ТВ | 24257-03 |  |  | Нет | 858 | Весы среднего класса НПВ до 30 кг (без определения стоимости товара)
000000044833 |  | Поверка | Весы настольные | CUB | 21390-05 |  |  | Нет | 948 | Весы среднего класса до 30 кг
000000044833 |  | Поверка выезд | Весы настольные | CUB | 21390-05 |  |  | Нет | 948 | Весы среднего класса до 30 кг
000000045495 |  | Поверка выезд | Весы настольные | ВР-04МС | 20299-00 |  |  | Нет | 925.32 | 250 (28) Весы электронные с НПВ до 30 кг Средний КТ (без определения стоимости товара)
000000045495 |  | Поверка | Весы настольные | ВР-04МС | 20299-00 |  |  | Нет | 925.32 | 250 (28) Весы электронные с НПВ до 30 кг Средний КТ (без определения стоимости товара)
000000002224 |  | Поверка | Весы настольные гирные | ВН3-5, ВН0-10, ВН3-2, ВНТ0-2, ВН0-20 | 815-70 |  |  | Нет | 468 | Весы циферблатные среднего класса до 20 кг
000000002224 |  | Поверка выезд | Весы настольные гирные | ВН3-5, ВН0-10, ВН3-2, ВНТ0-2, ВН0-20 | 815-70 |  |  | Нет | 468 | Весы циферблатные среднего класса до 20 кг
000000016456 |  | Поверка | Весы настольные гирные | 9033РН-20Г | 815-85 |  |  | Нет | 468 | Весы циферблатные среднего класса до 20 кг
000000016456 |  | Поверка выезд | Весы настольные гирные | 9033РН-20Г | 815-85 |  |  | Нет | 468 | Весы циферблатные среднего класса до 20 кг
000000002221 |  | Поверка выезд | Весы настольные закрытые | ВНЗ | 132-49 |  |  | Нет | 321
000000002221 |  | Поверка | Весы настольные закрытые | ВНЗ | 132-49 |  |  | Нет | 312
000000039874 |  | Поверка выезд | Весы настольные закрытые | ВНЗ | 132-49 |  |  | Нет | 515.66 | 250 (30) Весы настольные циферблатные торговые
000000039874 |  | Поверка | Весы настольные закрытые | ВНЗ | 132-49 |  |  | Нет | 515.66 | 250 (30) Весы настольные циферблатные торговые
000000042730 |  | Поверка | Весы настольные медицинские | МТ \Карапуз\ | 63075-16 |  |  | Нет | 948 | Весы среднего класса до 30 кг
000000042730 |  | Поверка выезд | Весы настольные медицинские | МТ \Карапуз\ | 63075-16 |  |  | Нет | 948 | Весы среднего класса до 30 кг
000000035529 |  | Поверка | Весы настольные медицинские детские электронные | 1583, 1584, BD-585, BD-590, BD-815MA | 45567-10 |  |  | Нет | 858 | Весы среднего класса НПВ до 30 кг (без определения стоимости товара)
000000035529 |  | Поверка выезд | Весы настольные медицинские детские электронные | 1583, 1584, BD-585, BD-590, BD-815MA | 45567-10 |  |  | Нет | 858 | Весы среднего класса НПВ до 30 кг (без определения стоимости товара)
000000042747 |  | Поверка выезд | Весы настольные обыкновенные для предельных нагрузок 2, 5, 10 и 20 кг | ВНО | 87-48 |  |  | Нет | 948 | Весы среднего класса до 30 кг
000000042747 |  | Поверка | Весы настольные обыкновенные для предельных нагрузок 2, 5, 10 и 20 кг | ВНО | 87-48 |  |  | Нет | 948 | Весы среднего класса до 30 кг
000000045115 |  | Поверка | Весы настольные обыкновенные для предельных нагрузок 2, 5, 10 и 20 кг | ВНО | 87-48 |  |  | Нет | 468 | Весы циферблатные среднего класса до 20 кг
000000045115 |  | Поверка выезд | Весы настольные обыкновенные для предельных нагрузок 2, 5, 10 и 20 кг | ВНО | 87-48 |  |  | Нет | 468 | Весы циферблатные среднего класса до 20 кг
000000045726 |  | Поверка выезд | Весы настольные обыкновенные для предельных нагрузок 2, 5, 10 и 20 кг | ВНО | 87-48 |  |  | Нет | 858 | Весы среднего класса НПВ до 30 кг (без определения стоимости товара)
000000045726 |  | Поверка | Весы настольные обыкновенные для предельных нагрузок 2, 5, 10 и 20 кг | ВНО | 87-48 |  |  | Нет | 858 | Весы среднего класса НПВ до 30 кг (без определения стоимости товара)
000000016464 |  | Поверка | Весы настольные циферблатные | ВНЦ-10, РН-10Ц13У (Тулиновка); РН-10Ц13, РН-10Ц13У (Тюмень) | 504-70 |  |  | Нет | 468 | Весы циферблатные среднего класса до 20 кг
000000016464 |  | Поверка выезд | Весы настольные циферблатные | ВНЦ-10, РН-10Ц13У (Тулиновка); РН-10Ц13, РН-10Ц13У (Тюмень) | 504-70 |  |  | Нет | 468 | Весы циферблатные среднего класса до 20 кг
000000019478 |  | Поверка | Весы настольные циферблатные | ВНЦ-2, РН-2Ц13, РН-10Ц13 | 504-74 |  |  | Да | 2013.07 | 250 (26) Весы лабораторные электронные с НПВ до 60 кг Высокий КТ
000000019478 |  | Поверка выезд | Весы настольные циферблатные | ВНЦ-2, РН-2Ц13, РН-10Ц13 | 504-74 |  |  | Да | 2013.07 | 250 (26) Весы лабораторные электронные с НПВ до 60 кг Высокий КТ
000000019819 |  | Поверка | Весы настольные циферблатные | РН-6Ц13У, РН-3Ц13У | 8474-88 |  |  | Да | 515.66 | 250 (30) Весы настольные циферблатные торговые
000000019819 |  | Поверка выезд | Весы настольные циферблатные | РН-6Ц13У, РН-3Ц13У | 8474-88 |  |  | Да | 515.66 | 250 (30) Весы настольные циферблатные торговые
000000019830 |  | Поверка | Весы настольные циферблатные | ВНЦ-2м | 17132-98 |  |  | Нет | 468
000000019830 |  | Поверка выезд | Весы настольные циферблатные | ВНЦ-2м | 17132-98 |  |  | Нет | 468
000000030674 |  | Поверка выезд | Весы настольные циферблатные | РН-10Ц13У | 16216-97 | Диапазон измерений: 10-10 000 г, погрешность и (или) неопределенность (класс, разряд): КТср | КТср | Нет | 468 | Весы циферблатные среднего класса до 20 кг
000000030674 |  | Поверка | Весы настольные циферблатные | РН-10Ц13У | 16216-97 | Диапазон измерений: 10-10 000 г, погрешность и (или) неопределенность (класс, разряд): КТср | КТср | Нет | 468 | Весы циферблатные среднего класса до 20 кг
000000034326 |  | Поверка выезд | Весы настольные циферблатные | ВНЦ-2, РН-2Ц13, РН-10Ц13 | 504-74 |  |  | Нет | 948 | Весы среднего класса до 30 кг
000000034326 |  | Поверка | Весы настольные циферблатные | ВНЦ-2, РН-2Ц13, РН-10Ц13 | 504-74 |  |  | Нет | 948 | Весы среднего класса до 30 кг
000000034329 |  | Поверка | Весы настольные циферблатные | ВНЦ-2, РН-2Ц13, РН-10Ц13 | 504-74 |  |  | Нет | 948 | Весы среднего класса до 30 кг
000000034329 |  | Поверка выезд | Весы настольные циферблатные | ВНЦ-2, РН-2Ц13, РН-10Ц13 | 504-74 |  |  | Нет | 948 | Весы среднего класса до 30 кг
000000034330 |  | Поверка | Весы настольные циферблатные | ВНЦ-2, РН-2Ц13, РН-10Ц13 | 504-74 |  |  | Нет | 948 | Весы среднего класса до 30 кг
000000034330 |  | Поверка выезд | Весы настольные циферблатные | ВНЦ-2, РН-2Ц13, РН-10Ц13 | 504-74 |  |  | Нет | 948 | Весы среднего класса до 30 кг
000000034349 |  | Поверка выезд | Весы настольные циферблатные | ВНЦ-2, РН-2Ц13, РН-10Ц13 | 504-74 |  |  | Нет | 948 | Весы среднего класса до 30 кг
000000034349 |  | Поверка | Весы настольные циферблатные | ВНЦ-2, РН-2Ц13, РН-10Ц13 | 504-74 |  |  | Нет | 948 | Весы среднего класса до 30 кг
000000034498 |  | Поверка | Весы настольные циферблатные | РН-6Ц13У, РН-3Ц13У | 8474-88 |  |  | Нет | 468 | Весы циферблатные среднего класса до 20 кг
000000034498 |  | Поверка выезд | Весы настольные циферблатные | РН-6Ц13У, РН-3Ц13У | 8474-88 |  |  | Нет | 468 | Весы циферблатные среднего класса до 20 кг
000000036944 |  | Поверка | Весы настольные циферблатные | РН-3Ц13УМ и РН-6Ц13УМ | 19721-00 |  |  | Нет | 858 | Весы среднего класса НПВ до 30 кг (без определения стоимости товара)
000000036944 |  | Поверка выезд | Весы настольные циферблатные | РН-3Ц13УМ и РН-6Ц13УМ | 19721-00 |  |  | Нет | 858 | Весы среднего класса НПВ до 30 кг (без определения стоимости товара)
000000037306 |  | Поверка | Весы настольные циферблатные | ВНЦ-2, РН-2Ц13, РН-10Ц13 | 504-74 |  |  | Нет | 468 | Весы циферблатные среднего класса до 20 кг
000000037306 |  | Поверка выезд | Весы настольные циферблатные | ВНЦ-2, РН-2Ц13, РН-10Ц13 | 504-74 |  |  | Нет | 468 | Весы циферблатные среднего класса до 20 кг
000000037573 |  | Поверка выезд | Весы настольные циферблатные | ВНЦ-2, РН-2Ц13, РН-10Ц13 | 504-74 |  |  | Нет | 468 | Весы циферблатные среднего класса до 20 кг
000000037573 |  | Поверка | Весы настольные циферблатные | ВНЦ-2, РН-2Ц13, РН-10Ц13 | 504-74 |  |  | Нет | 468 | Весы циферблатные среднего класса до 20 кг
000000037982 |  | Поверка выезд | Весы настольные циферблатные | РН-3Ц13У и РН-6Ц13У | 8474-81 |  |  | Нет | 468 | Весы циферблатные среднего класса до 20 кг
000000037982 |  | Поверка | Весы настольные циферблатные | РН-3Ц13У и РН-6Ц13У | 8474-81 |  |  | Нет | 468 | Весы циферблатные среднего класса до 20 кг
000000038153 |  | Поверка | Весы настольные циферблатные | ВНЦ-2м | 17132-98 |  |  | Нет | 468 | Весы циферблатные среднего класса до 20 кг
000000038153 |  | Поверка выезд | Весы настольные циферблатные | ВНЦ-2м | 17132-98 |  |  | Нет | 468 | Весы циферблатные среднего класса до 20 кг
000000038509 |  | Поверка | Весы настольные циферблатные | РН-3Ц13УМ и РН-6Ц13УМ | 19721-00 |  |  | Нет | 948 | Весы среднего класса до 30 кг
000000038509 |  | Поверка выезд | Весы настольные циферблатные | РН-3Ц13УМ и РН-6Ц13УМ | 19721-00 |  |  | Нет | 948 | Весы среднего класса до 30 кг
000000040695 |  | Поверка | Весы настольные циферблатные | РН-6Ц13У, РН-3Ц13У | 8474-88 |  |  | Нет | 1206 | Весы счётные до 50 кг
000000040695 |  | Поверка выезд | Весы настольные циферблатные | РН-6Ц13У, РН-3Ц13У | 8474-88 |  |  | Нет | 1206 | Весы счётные до 50 кг
000000041241 |  | Поверка | Весы настольные циферблатные | РН-3Ц13УМ и РН-6Ц13УМ | 19721-00 |  |  | Нет | 948 | Весы среднего класса до 30 кг
000000041241 |  | Поверка выезд | Весы настольные циферблатные | РН-3Ц13УМ и РН-6Ц13УМ | 19721-00 |  |  | Нет | 948 | Весы среднего класса до 30 кг
000000041242 |  | Поверка выезд | Весы настольные циферблатные | ВНЦ-2м | 17132-98 |  |  | Нет | 948 | Весы среднего класса до 30 кг
000000041242 |  | Поверка | Весы настольные циферблатные | ВНЦ-2м | 17132-98 |  |  | Нет | 948 | Весы среднего класса до 30 кг
000000041244 |  | Поверка выезд | Весы настольные циферблатные | ВНЦ-2м | 17132-98 |  |  | Нет | 948 | Весы среднего класса до 30 кг
000000041244 |  | Поверка | Весы настольные циферблатные | ВНЦ-2м | 17132-98 |  |  | Нет | 948 | Весы среднего класса до 30 кг
000000041703 |  | Поверка | Весы настольные циферблатные | РН-6Ц13У, РН-3Ц13У | 8474-88 |  |  | Нет | 515.66 | 250 (30) Весы настольные циферблатные торговые
000000041703 |  | Поверка выезд | Весы настольные циферблатные | РН-6Ц13У, РН-3Ц13У | 8474-88 |  |  | Нет | 515.66 | 250 (30) Весы настольные циферблатные торговые
000000042281 |  | Поверка выезд | Весы настольные циферблатные | РН-3Ц13УМ и РН-6Ц13УМ | 19721-00 |  |  | Нет | 925.32 | 250 (28) Весы электронные с НПВ до 30 кг Средний КТ (без определения стоимости товара)
000000042281 |  | Поверка | Весы настольные циферблатные | РН-3Ц13УМ и РН-6Ц13УМ | 19721-00 |  |  | Нет | 925.32 | 250 (28) Весы электронные с НПВ до 30 кг Средний КТ (без определения стоимости товара)
000000043870 |  | Поверка выезд | Весы настольные циферблатные | ВНЦ-2, РН-2Ц13, РН-10Ц13 | 504-74 |  |  | Нет | 948 | Весы среднего класса до 30 кг
000000043870 |  | Поверка | Весы настольные циферблатные | ВНЦ-2, РН-2Ц13, РН-10Ц13 | 504-74 |  |  | Нет | 948 | Весы среднего класса до 30 кг
000000045498 |  | Поверка | Весы настольные циферблатные | ВНЦ-2, РН-2Ц13, РН-10Ц13 | 504-74 |  |  | Нет | 515.66 | 250 (30) Весы настольные циферблатные торговые
000000045498 |  | Поверка выезд | Весы настольные циферблатные | ВНЦ-2, РН-2Ц13, РН-10Ц13 | 504-74 |  |  | Нет | 515.66 | 250 (30) Весы настольные циферблатные торговые
000000045501 |  | Поверка | Весы настольные циферблатные | ВНЦ-2, ВНЦ-10, (Тулиновка - только ВНЦ-10) | 504-50 |  |  | Нет | 515.66 | 250 (30) Весы настольные циферблатные торговые
000000045501 |  | Поверка выезд | Весы настольные циферблатные | ВНЦ-2, ВНЦ-10, (Тулиновка - только ВНЦ-10) | 504-50 |  |  | Нет | 515.66 | 250 (30) Весы настольные циферблатные торговые
000000045502 |  | Поверка | Весы настольные циферблатные | ВНЦ-2, ВНЦ-10, (Тулиновка - только ВНЦ-10) | 504-50 |  |  | Нет | 515.66 | 250 (30) Весы настольные циферблатные торговые
000000045502 |  | Поверка выезд | Весы настольные циферблатные | ВНЦ-2, ВНЦ-10, (Тулиновка - только ВНЦ-10) | 504-50 |  |  | Нет | 515.66 | 250 (30) Весы настольные циферблатные торговые
000000045503 |  | Поверка выезд | Весы настольные циферблатные | РН-6Ц13У, РН-3Ц13У | 8474-88 |  |  | Нет | 515.66 | 250 (30) Весы настольные циферблатные торговые
000000045503 |  | Поверка | Весы настольные циферблатные | РН-6Ц13У, РН-3Ц13У | 8474-88 |  |  | Нет | 515.66 | 250 (30) Весы настольные циферблатные торговые
000000045755 |  | Поверка выезд | Весы настольные циферблатные | РН-3Ц13УМ и РН-6Ц13УМ | 19721-00 |  |  | Нет | 948 | Весы среднего класса до 30 кг
000000045755 |  | Поверка | Весы настольные циферблатные | РН-3Ц13УМ и РН-6Ц13УМ | 19721-00 |  |  | Нет | 948 | Весы среднего класса до 30 кг
000000045760 |  | Поверка выезд | Весы настольные циферблатные | РН-3Ц13УМ и РН-6Ц13УМ | 19721-00 |  |  | Нет | 948 | Весы среднего класса до 30 кг
000000045760 |  | Поверка | Весы настольные циферблатные | РН-3Ц13УМ и РН-6Ц13УМ | 19721-00 |  |  | Нет | 948 | Весы среднего класса до 30 кг
000000045761 |  | Поверка выезд | Весы настольные циферблатные | РН-3Ц13УМ и РН-6Ц13УМ | 19721-00 |  |  | Нет | 1350 | Весы среднего класса от 30 до 150 кг
000000045761 |  | Поверка | Весы настольные циферблатные | РН-3Ц13УМ и РН-6Ц13УМ | 19721-00 |  |  | Нет | 1350 | Весы среднего класса от 30 до 150 кг
000000045780 |  | Поверка | Весы настольные циферблатные | ВНЦ-10, РН-10Ц13У (Тулиновка); РН-10Ц13, РН-10Ц13У (Тюмень) | 504-70 |  |  | Нет | 948 | Весы среднего класса до 30 кг
000000045780 |  | Поверка выезд | Весы настольные циферблатные | ВНЦ-10, РН-10Ц13У (Тулиновка); РН-10Ц13, РН-10Ц13У (Тюмень) | 504-70 |  |  | Нет | 948 | Весы среднего класса до 30 кг
000000002229 |  | Калибровка выезд | ВЕСЫ НАСТОЛЬНЫЕ ЦИФЕРБЛАТНЫЕ ДО 20 КГ |  | <> |  |  | Нет | 534
000000002229 |  | Калибровка | ВЕСЫ НАСТОЛЬНЫЕ ЦИФЕРБЛАТНЫЕ ДО 20 КГ |  | <> |  |  | Нет | 534
000000019831 |  | Поверка | Весы настольные электронные | ВР-05МС | 33052-07 |  |  | Да | 1017.13 | 250 (34) Весы торговые для определения массы и стоимости товара
000000019831 |  | Поверка выезд | Весы настольные электронные | ВР-05МС | 33052-07 |  |  | Да | 1017.13 | 250 (34) Весы торговые для определения массы и стоимости товара
000000019835 |  | Поверка | Весы настольные электронные | Штрих М5Ф | 30227-05 |  |  | Да | 1455.1 | 250 (38) Весы электронные настольные торговые 30 - 150 кг
000000019835 |  | Поверка выезд | Весы настольные электронные | Штрих М5Ф | 30227-05 |  |  | Да | 1455.1 | 250 (38) Весы электронные настольные торговые 30 - 150 кг
000000019842 |  | Поверка выезд | Весы настольные электронные | Штрих М5 | 46085-11 |  |  | Да | 1017.13 | 250 (34) Весы торговые для определения массы и стоимости товара
000000019842 |  | Поверка | Весы настольные электронные | Штрих М5 | 46085-11 |  |  | Да | 1017.13 | 250 (34) Весы торговые для определения массы и стоимости товара
000000019850 |  | Поверка выезд | Весы настольные электронные | Штрих-принт | 22390-06 |  |  | Да | 1017.13 | 250 (34) Весы торговые для определения массы и стоимости товара
000000019850 |  | Поверка | Весы настольные электронные | Штрих-принт | 22390-06 |  |  | Да | 1017.13 | 250 (34) Весы торговые для определения массы и стоимости товара
000000019851 |  | Поверка выезд | Весы настольные электронные | Штрих М5 | 25979-03 |  |  | Да | 1017.13 | 250 (34) Весы торговые для определения массы и стоимости товара
000000019851 |  | Поверка | Весы настольные электронные | Штрих М5 | 25979-03 |  |  | Да | 1017.13 | 250 (34) Весы торговые для определения массы и стоимости товара
000000019856 |  | Поверка выезд | Весы настольные электронные | Штрих М | 46135-10 |  |  | Да | 925.32 | 250 (28) Весы электронные с НПВ до 30 кг Средний КТ (без определения стоимости товара)
000000019856 |  | Поверка | Весы настольные электронные | Штрих М | 46135-10 |  |  | Да | 925.32 | 250 (28) Весы электронные с НПВ до 30 кг Средний КТ (без определения стоимости товара)
000000019860 |  | Поверка | Весы настольные электронные | Штрих М | 46135-10 |  |  | Да | 1455.1 | 250 (38) Весы электронные настольные торговые 30 - 150 кг
000000019860 |  | Поверка выезд | Весы настольные электронные | Штрих М | 46135-10 |  |  | Да | 1455.1 | 250 (38) Весы электронные настольные торговые 30 - 150 кг
000000019864 |  | Поверка выезд | Весы настольные электронные | Штрих М6Ф | 36898-08 |  |  | Да | 1455.1 | 250 (38) Весы электронные настольные торговые 30 - 150 кг
000000019864 |  | Поверка | Весы настольные электронные | Штрих М6Ф | 36898-08 |  |  | Да | 1455.1 | 250 (38) Весы электронные настольные торговые 30 - 150 кг
000000019878 |  | Поверка выезд | Весы настольные электронные | Штрих-принт | 22390-06 |  |  | Да | 1455.1 | 250 (38) Весы электронные настольные торговые 30 - 150 кг
000000019878 |  | Поверка | Весы настольные электронные | Штрих-принт | 22390-06 |  |  | Да | 1455.1 | 250 (38) Весы электронные настольные торговые 30 - 150 кг
000000036898 |  | Поверка выезд | Весы настольные электронные | Штрих РС-200 | 50631-12 |  |  | Нет | 948 | Весы среднего класса до 30 кг
000000036898 |  | Поверка | Весы настольные электронные | Штрих РС-200 | 50631-12 |  |  | Нет | 948 | Весы среднего класса до 30 кг
000000036940 |  | Поверка выезд | Весы настольные электронные | Штрих-принт | 22390-12 |  |  | Нет | 948 | Весы среднего класса до 30 кг
000000036940 |  | Поверка | Весы настольные электронные | Штрих-принт | 22390-12 |  |  | Нет | 948 | Весы среднего класса до 30 кг
000000038178 |  | Поверка | Весы настольные электронные | ВР-05МС | 33052-07 |  |  | Нет | 858 | Весы среднего класса НПВ до 30 кг (без определения стоимости товара)
000000038178 |  | Поверка выезд | Весы настольные электронные | ВР-05МС | 33052-07 |  |  | Нет | 858 | Весы среднего класса НПВ до 30 кг (без определения стоимости товара)
000000039154 |  | Поверка выезд | Весы настольные электронные | Штрих М6Ф | 36898-08 |  |  | Нет | 948 | Весы среднего класса до 30 кг
000000039154 |  | Поверка | Весы настольные электронные | Штрих М6Ф | 36898-08 |  |  | Нет | 948 | Весы среднего класса до 30 кг
000000040152 |  | Поверка выезд | Весы настольные электронные | DS-682 | 21016-01 |  |  | Нет | 948 | Весы среднего класса до 30 кг
000000040152 |  | Поверка | Весы настольные электронные | DS-682 | 21016-01 |  |  | Нет | 948 | Весы среднего класса до 30 кг
000000042918 |  | Поверка | Весы настольные электронные | Штрих МР | 21886-04 |  |  | Нет | 948 | Весы среднего класса до 30 кг
000000042918 |  | Поверка выезд | Весы настольные электронные | Штрих МР | 21886-04 |  |  | Нет | 948 | Весы среднего класса до 30 кг
000000043809 |  | Поверка | Весы настольные электронные | Штрих-принт | 22390-06 |  |  | Нет | 925.32 | 250 (28) Весы электронные с НПВ до 30 кг Средний КТ (без определения стоимости товара)
000000043809 |  | Поверка выезд | Весы настольные электронные | Штрих-принт | 22390-06 |  |  | Нет | 925.32 | 250 (28) Весы электронные с НПВ до 30 кг Средний КТ (без определения стоимости товара)
000000043810 |  | Поверка | Весы настольные электронные | Штрих-принт | 22390-06 |  |  | Нет | 925.32 | 250 (28) Весы электронные с НПВ до 30 кг Средний КТ (без определения стоимости товара)
000000043810 |  | Поверка выезд | Весы настольные электронные | Штрих-принт | 22390-06 |  |  | Нет | 925.32 | 250 (28) Весы электронные с НПВ до 30 кг Средний КТ (без определения стоимости товара)
000000019880 |  | Поверка | Весы настольные электронные для определения массы и стоимости продуктов | ВР 4149 | 57198-14 |  |  | Да | 1017.13 | 250 (34) Весы торговые для определения массы и стоимости товара
000000019880 |  | Поверка выезд | Весы настольные электронные для определения массы и стоимости продуктов | ВР 4149 | 57198-14 |  |  | Да | 1017.13 | 250 (34) Весы торговые для определения массы и стоимости товара
000000035847 |  | Поверка | Весы настольные электронные для определения массы и стоимости продуктов | ВР 4149 | 13076-98 |  |  | Нет | 948 | Весы среднего класса до 30 кг
000000035847 |  | Поверка выезд | Весы настольные электронные для определения массы и стоимости продуктов | ВР 4149 | 13076-98 |  |  | Нет | 948 | Весы среднего класса до 30 кг
000000036170 |  | Поверка выезд | Весы настольные электронные для определения массы и стоимости продуктов | ВР 4149 | 13076-96 |  |  | Нет | 948 | Весы среднего класса до 30 кг
000000036170 |  | Поверка | Весы настольные электронные для определения массы и стоимости продуктов | ВР 4149 | 13076-96 |  |  | Нет | 948 | Весы среднего класса до 30 кг
000000036762 |  | Поверка выезд | Весы настольные электронные для определения массы и стоимости продуктов | ВР 4149 | 13076-04 |  |  | Нет | 1350 | Весы среднего класса от 30 до 150 кг
000000036762 |  | Поверка | Весы настольные электронные для определения массы и стоимости продуктов | ВР 4149 | 13076-04 |  |  | Нет | 1350 | Весы среднего класса от 30 до 150 кг
000000042347 |  | Поверка | Весы настольные электронные для определения массы и стоимости продуктов | ВР 4149 | 13076-04 |  |  | Нет | 948 | Весы среднего класса до 30 кг
000000042347 |  | Поверка выезд | Весы настольные электронные для определения массы и стоимости продуктов | ВР 4149 | 13076-04 |  |  | Нет | 948 | Весы среднего класса до 30 кг
000000015742 |  | Поверка выезд | Весы настольные электронные торговые | Штрих РС-200 | 27485-04 |  |  | Нет | 948 | Весы среднего класса до 30 кг
000000015742 |  | Поверка | Весы настольные электронные торговые | Штрих РС-200 | 27485-04 |  |  | Нет | 948 | Весы среднего класса до 30 кг
000000019886 |  | Поверка выезд | Весы настольные электронные торговые | ВР4900 | 43758-10 |  |  | Да | 1017.13 | 250 (34) Весы торговые для определения массы и стоимости товара
000000019886 |  | Поверка | Весы настольные электронные торговые | ВР4900 | 43758-10 |  |  | Да | 1017.13 | 250 (34) Весы торговые для определения массы и стоимости товара
000000019897 |  | Поверка | Весы настольные электронные торговые | ВТ | 16909-97 |  |  | Да | 1017.13 | 250 (34) Весы торговые для определения массы и стоимости товара
000000019897 |  | Поверка выезд | Весы настольные электронные торговые | ВТ | 16909-97 |  |  | Да | 1017.13 | 250 (34) Весы торговые для определения массы и стоимости товара
000000041726 |  | Поверка выезд | Весы настольные электронные торговые | Штрих РС-200 | 27485-07 |  |  | Нет | 948 | Весы среднего класса до 30 кг
000000041726 |  | Поверка | Весы настольные электронные торговые | Штрих РС-200 | 27485-07 |  |  | Нет | 948 | Весы среднего класса до 30 кг
000000015372 |  | Поверка выезд | Весы неавтоматического действия | GP | 50583-12 |  |  | Нет | 2013 | Весы лабораторные высокого класса точности
000000015372 |  | Поверка | Весы неавтоматического действия | GP | 50583-12 |  |  | Нет | 2013 | Весы лабораторные высокого класса точности
000000015382 |  | Поверка выезд | Весы неавтоматического действия | AF | 49687-12 |  |  | Нет | 2013 | Весы лабораторные высокого класса точности
000000015382 |  | Поверка | Весы неавтоматического действия | AF | 49687-12 |  |  | Нет | 2013 | Весы лабораторные высокого класса точности
000000015619 |  | Поверка выезд | Весы неавтоматического действия | CUBIS | 54411-13 |  |  | Нет | 2499 | Весы лабораторные специального класса точности
000000015619 |  | Поверка | Весы неавтоматического действия | CUBIS | 54411-13 |  |  | Нет | 2499 | Весы лабораторные специального класса точности
000000016239 |  | Поверка выезд | Весы неавтоматического действия | HW-WP, HV-WP | 48927-12 |  |  | Нет | 858 | Весы среднего класса НПВ до 30 кг (без определения стоимости товара)
000000016239 |  | Поверка | Весы неавтоматического действия | HW-WP, HV-WP | 48927-12 |  |  | Нет | 858 | Весы среднего класса НПВ до 30 кг (без определения стоимости товара)
000000016240 |  | Поверка выезд | Весы неавтоматического действия | EM | 50147-12 |  |  | Нет | 858 | Весы среднего класса НПВ до 30 кг (без определения стоимости товара)
000000016240 |  | Поверка | Весы неавтоматического действия | EM | 50147-12 |  |  | Нет | 858 | Весы среднего класса НПВ до 30 кг (без определения стоимости товара)
000000016242 |  | Поверка выезд | Весы неавтоматического действия | FG | 50148-12 |  |  | Нет | 858 | Весы среднего класса НПВ до 30 кг (без определения стоимости товара)
000000016242 |  | Поверка | Весы неавтоматического действия | FG | 50148-12 |  |  | Нет | 858 | Весы среднего класса НПВ до 30 кг (без определения стоимости товара)
000000016244 |  | Поверка выезд | Весы неавтоматического действия | МЕРА-ВТП | 50888-12 |  |  | Нет | 858 | Весы среднего класса НПВ до 30 кг (без определения стоимости товара)
000000016244 |  | Поверка | Весы неавтоматического действия | МЕРА-ВТП | 50888-12 |  |  | Нет | 858 | Весы среднего класса НПВ до 30 кг (без определения стоимости товара)
000000019258 |  | Поверка | Весы неавтоматического действия | HL, HT | 56796-14 |  |  | Да | 2500.48 | 250 (29) Весы лабораторные электронные с НПВ до 1000 г Специальный КТ
000000019258 |  | Поверка выезд | Весы неавтоматического действия | HL, HT | 56796-14 |  |  | Да | 2500.48 | 250 (29) Весы лабораторные электронные с НПВ до 1000 г Специальный КТ
000000019438 |  | Поверка | Весы неавтоматического действия | EK, EW | 50690-12 |  |  | Да | 2013.07 | 250 (26) Весы лабораторные электронные с НПВ до 60 кг Высокий КТ
000000019438 |  | Поверка выезд | Весы неавтоматического действия | EK, EW | 50690-12 |  |  | Да | 2013.07 | 250 (26) Весы лабораторные электронные с НПВ до 60 кг Высокий КТ
000000019448 |  | Поверка | Весы неавтоматического действия | DX | 69497-17 |  |  | Да | 2013.07 | 250 (26) Весы лабораторные электронные с НПВ до 60 кг Высокий КТ
000000019448 |  | Поверка выезд | Весы неавтоматического действия | DX | 69497-17 |  |  | Да | 2013.07 | 250 (26) Весы лабораторные электронные с НПВ до 60 кг Высокий КТ
000000019476 |  | Поверка | Весы неавтоматического действия | M | 63293-16 |  |  | Да | 2500.48 | 250 (29) Весы лабораторные электронные с НПВ до 1000 г Специальный КТ
000000019476 |  | Поверка выезд | Весы неавтоматического действия | M | 63293-16 |  |  | Да | 2500.48 | 250 (29) Весы лабораторные электронные с НПВ до 1000 г Специальный КТ
000000019764 |  | Поверка | Весы неавтоматического действия | DL | 73454-18 |  |  | Да | 3884.89 | 250 (31) Весы платформенные электронные от 600 до 5000 кг
000000019764 |  | Поверка выезд | Весы неавтоматического действия | DL | 73454-18 |  |  | Да | 3884.89 | 250 (31) Весы платформенные электронные от 600 до 5000 кг
000000019902 |  | Поверка выезд | Весы неавтоматического действия | GX-2000 | 50691-12 |  |  | Да | 2013.07 | 250 (26) Весы лабораторные электронные с НПВ до 60 кг Высокий КТ
000000019902 |  | Поверка | Весы неавтоматического действия | GX-2000 | 50691-12 |  |  | Да | 2013.07 | 250 (26) Весы лабораторные электронные с НПВ до 60 кг Высокий КТ
000000019903 |  | Поверка | Весы неавтоматического действия | МП | 53638-13 |  |  | Да | 3884.89 | 250 (31) Весы платформенные электронные от 600 до 5000 кг
000000019903 |  | Поверка выезд | Весы неавтоматического действия | МП | 53638-13 |  |  | Да | 3884.89 | 250 (31) Весы платформенные электронные от 600 до 5000 кг
000000019904 |  | Поверка | Весы неавтоматического действия | AJ | 49845-12 |  |  | Да | 2013.07 | 250 (26) Весы лабораторные электронные с НПВ до 60 кг Высокий КТ
000000019904 |  | Поверка выезд | Весы неавтоматического действия | AJ | 49845-12 |  |  | Да | 2013.07 | 250 (26) Весы лабораторные электронные с НПВ до 60 кг Высокий КТ
000000019905 |  | Поверка выезд | Весы неавтоматического действия | DX | 57510-14 |  |  | Да | 2013.07 | 250 (26) Весы лабораторные электронные с НПВ до 60 кг Высокий КТ
000000019905 |  | Поверка | Весы неавтоматического действия | DX | 57510-14 |  |  | Да | 2013.07 | 250 (26) Весы лабораторные электронные с НПВ до 60 кг Высокий КТ
000000019906 |  | Поверка выезд | Весы неавтоматического действия | ACCULAB ATL | 57188-14 |  |  | Да | 2013.07 | 250 (26) Весы лабораторные электронные с НПВ до 60 кг Высокий КТ
000000019906 |  | Поверка | Весы неавтоматического действия | ACCULAB ATL | 57188-14 |  |  | Да | 2013.07 | 250 (26) Весы лабораторные электронные с НПВ до 60 кг Высокий КТ
000000019908 |  | Поверка | Весы неавтоматического действия | BM | 50150-12 |  |  | Да | 2013.07 | 250 (26) Весы лабораторные электронные с НПВ до 60 кг Высокий КТ
000000019908 |  | Поверка выезд | Весы неавтоматического действия | BM | 50150-12 |  |  | Да | 2013.07 | 250 (26) Весы лабораторные электронные с НПВ до 60 кг Высокий КТ
000000019913 |  | Поверка | Весы неавтоматического действия | GF | 50689-12 |  |  | Да | 2013.07 | 250 (26) Весы лабораторные электронные с НПВ до 60 кг Высокий КТ
000000019913 |  | Поверка выезд | Весы неавтоматического действия | GF | 50689-12 |  |  | Да | 2013.07 | 250 (26) Весы лабораторные электронные с НПВ до 60 кг Высокий КТ
000000019915 |  | Поверка | Весы неавтоматического действия | МП | 53638-13 |  |  | Да | 1744.64 | 250 (33) Весы платформенные электронные с НПВ от 150 до 600 кг
000000019915 |  | Поверка выезд | Весы неавтоматического действия | МП | 53638-13 |  |  | Да | 1744.64 | 250 (33) Весы платформенные электронные с НПВ от 150 до 600 кг
000000019921 |  | Поверка выезд | Весы неавтоматического действия | DL | 55203-13 |  |  | Да | 2013.07 | 250 (26) Весы лабораторные электронные с НПВ до 60 кг Высокий КТ
000000019921 |  | Поверка | Весы неавтоматического действия | DL | 55203-13 |  |  | Да | 2013.07 | 250 (26) Весы лабораторные электронные с НПВ до 60 кг Высокий КТ
000000019927 |  | Поверка | Весы неавтоматического действия | HJ | 49073-12 |  |  | Да | 2013.07 | 250 (26) Весы лабораторные электронные с НПВ до 60 кг Высокий КТ
000000019927 |  | Поверка выезд | Весы неавтоматического действия | HJ | 49073-12 |  |  | Да | 2013.07 | 250 (26) Весы лабораторные электронные с НПВ до 60 кг Высокий КТ
000000019929 |  | Поверка | Весы неавтоматического действия | Explorer | 50582-12 |  |  | Да | 2013.07 | 250 (26) Весы лабораторные электронные с НПВ до 60 кг Высокий КТ
000000019929 |  | Поверка выезд | Весы неавтоматического действия | Explorer | 50582-12 |  |  | Да | 2013.07 | 250 (26) Весы лабораторные электронные с НПВ до 60 кг Высокий КТ
000000019931 |  | Поверка выезд | Весы неавтоматического действия | EK, EW | 50690-12 |  |  | Да | 2013.07 | 250 (26) Весы лабораторные электронные с НПВ до 60 кг Высокий КТ
000000019931 |  | Поверка | Весы неавтоматического действия | EK, EW | 50690-12 |  |  | Да | 2013.07 | 250 (26) Весы лабораторные электронные с НПВ до 60 кг Высокий КТ
000000019933 |  | Поверка выезд | Весы неавтоматического действия | Navigator | 51262-12 |  |  | Да | 2013.07 | 250 (26) Весы лабораторные электронные с НПВ до 60 кг Высокий КТ
000000019933 |  | Поверка | Весы неавтоматического действия | Navigator | 51262-12 |  |  | Да | 2013.07 | 250 (26) Весы лабораторные электронные с НПВ до 60 кг Высокий КТ
000000019935 |  | Поверка | Весы неавтоматического действия | XP | 50786-12 |  |  | Да | 2323.86 | 250 (36) Весы аналитические специальный КТ
000000019935 |  | Поверка выезд | Весы неавтоматического действия | XP | 50786-12 |  |  | Да | 2323.86 | 250 (36) Весы аналитические специальный КТ
000000019936 |  | Поверка выезд | Весы неавтоматического действия | Scout Pro | 56800-14 |  |  | Да | 2013.07 | 250 (26) Весы лабораторные электронные с НПВ до 60 кг Высокий КТ
000000019936 |  | Поверка | Весы неавтоматического действия | Scout Pro | 56800-14 |  |  | Да | 2013.07 | 250 (26) Весы лабораторные электронные с НПВ до 60 кг Высокий КТ
000000020962 |  | Поверка | Весы неавтоматического действия | GZII, GZH | 55078-13 |  |  | Да | 1017.13 | 250 (34) Весы торговые для определения массы и стоимости товара
000000020962 |  | Поверка выезд | Весы неавтоматического действия | GZII, GZH | 55078-13 |  |  | Да | 1017.13 | 250 (34) Весы торговые для определения массы и стоимости товара
000000029197 |  | Поверка выезд | Весы неавтоматического действия | BM-20G | 57513-14 | Диапазон измерений: (0,1-22) г, погрешность и (или) неопределенность (класс, разряд): специальный | специальный | Нет | 2499 | Весы лабораторные специального класса точности
000000029197 |  | Поверка | Весы неавтоматического действия | BM-20G | 57513-14 | Диапазон измерений: (0,1-22) г, погрешность и (или) неопределенность (класс, разряд): специальный | специальный | Нет | 2499 | Весы лабораторные специального класса точности
000000030566 |  | Поверка | Весы неавтоматического действия | Scout Pro SPS 402F | 56800-14 | Диапазон измерений: до 400 г, погрешность и (или) неопределенность (класс, разряд): высокий класс | высокий класс | Нет | 2013 | Весы лабораторные высокого класса точности
000000030566 |  | Поверка выезд | Весы неавтоматического действия | Scout Pro SPS 402F | 56800-14 | Диапазон измерений: до 400 г, погрешность и (или) неопределенность (класс, разряд): высокий класс | высокий класс | Нет | 2013 | Весы лабораторные высокого класса точности
000000030809 |  | Поверка | Весы неавтоматического действия | EK-4100i | 50690-12 | Диапазон измерений: до 4000г, погрешность и (или) неопределенность (класс, разряд): высокий | высокий | Нет | 2013 | Весы лабораторные высокого класса точности
000000030809 |  | Поверка выезд | Весы неавтоматического действия | EK-4100i | 50690-12 | Диапазон измерений: до 4000г, погрешность и (или) неопределенность (класс, разряд): высокий | высокий | Нет | 2013 | Весы лабораторные высокого класса точности
000000030925 |  | Поверка | Весы неавтоматического действия | Navigator | 51262-12 | Диапазон измерений: (0,2-210,0)г, погрешность и (или) неопределенность (класс, разряд): +/-0,01 г | +/-0,01 г | Нет | 2499 | Весы лабораторные специального класса точности
000000030925 |  | Поверка выезд | Весы неавтоматического действия | Navigator | 51262-12 | Диапазон измерений: (0,2-210,0)г, погрешность и (или) неопределенность (класс, разряд): +/-0,01 г | +/-0,01 г | Нет | 2499 | Весы лабораторные специального класса точности
000000033675 |  | Поверка выезд | Весы неавтоматического действия | MCA, MCE | 79348-20 |  |  | Нет | 2499 | Весы лабораторные специального класса точности
000000033675 |  | Поверка | Весы неавтоматического действия | MCA, MCE | 79348-20 |  |  | Нет | 2499 | Весы лабораторные специального класса точности
000000034792 |  | Поверка | Весы неавтоматического действия | МП | 53638-13 |  |  | Нет | 3549 | Весы среднего класса от 600 до 5000 кг
000000034792 |  | Поверка выезд | Весы неавтоматического действия | МП | 53638-13 |  |  | Нет | 3549 | Весы среднего класса от 600 до 5000 кг
000000034909 |  | Поверка | Весы неавтоматического действия | SJ | 49846-12 |  |  | Нет | 2013 | Весы лабораторные высокого класса точности
000000034909 |  | Поверка выезд | Весы неавтоматического действия | SJ | 49846-12 |  |  | Нет | 2013 | Весы лабораторные высокого класса точности
000000034918 |  | Поверка выезд | Весы неавтоматического действия | HJ | 49073-12 |  |  | Нет | 2013 | Весы лабораторные высокого класса точности
000000034918 |  | Поверка | Весы неавтоматического действия | HJ | 49073-12 |  |  | Нет | 2013 | Весы лабораторные высокого класса точности
000000034919 |  | Поверка | Весы неавтоматического действия | HR-AG/HR-AZG | 55204-13 |  |  | Нет | 2499 | Весы лабораторные специального класса точности
000000034919 |  | Поверка выезд | Весы неавтоматического действия | HR-AG/HR-AZG | 55204-13 |  |  | Нет | 2499 | Весы лабораторные специального класса точности
000000035162 |  | Поверка выезд | Весы неавтоматического действия | FG-30КАМ | 50148-12 |  |  | Нет | 2499 | Весы лабораторные специального класса точности
000000035162 |  | Поверка | Весы неавтоматического действия | FG-30КАМ | 50148-12 |  |  | Нет | 2499 | Весы лабораторные специального класса точности
000000035225 |  | Поверка | Весы неавтоматического действия | FG | 50148-12 |  |  | Нет | 1350 | Весы среднего класса от 30 до 150 кг
000000035225 |  | Поверка выезд | Весы неавтоматического действия | FG | 50148-12 |  |  | Нет | 1350 | Весы среднего класса от 30 до 150 кг
000000035229 |  | Поверка | Весы неавтоматического действия | HT | 55077-13 |  |  | Нет | 1350 | Весы среднего класса от 30 до 150 кг
000000035229 |  | Поверка выезд | Весы неавтоматического действия | HT | 55077-13 |  |  | Нет | 1350 | Весы среднего класса от 30 до 150 кг
000000035230 |  | Поверка выезд | Весы неавтоматического действия | HT | 55077-13 |  |  | Нет | 2499 | Весы лабораторные специального класса точности
000000035230 |  | Поверка | Весы неавтоматического действия | HT | 55077-13 |  |  | Нет | 2499 | Весы лабораторные специального класса точности
000000035323 |  | Поверка | Весы неавтоматического действия | ICS | 64122-16 |  |  | Нет | 948 | Весы среднего класса до 30 кг
000000035323 |  | Поверка выезд | Весы неавтоматического действия | ICS | 64122-16 |  |  | Нет | 948 | Весы среднего класса до 30 кг
000000035342 |  | Поверка | Весы неавтоматического действия | EK, EW | 50690-12 |  |  | Нет | 2013 | Весы лабораторные высокого класса точности
000000035342 |  | Поверка выезд | Весы неавтоматического действия | EK, EW | 50690-12 |  |  | Нет | 2013 | Весы лабораторные высокого класса точности
000000035378 |  | Поверка выезд | Весы неавтоматического действия | GX-A и GF-A | 74724-19 |  |  | Нет | 2499 | Весы лабораторные специального класса точности
000000035378 |  | Поверка | Весы неавтоматического действия | GX-A и GF-A | 74724-19 |  |  | Нет | 2499 | Весы лабораторные специального класса точности
000000035599 |  | Поверка | Весы неавтоматического действия | AJ | 49845-12 |  |  | Нет | 2499 | Весы лабораторные специального класса точности
000000035599 |  | Поверка выезд | Весы неавтоматического действия | AJ | 49845-12 |  |  | Нет | 2499 | Весы лабораторные специального класса точности
000000035601 |  | Поверка выезд | Весы неавтоматического действия | SJ | 49846-12 |  |  | Нет | 2499 | Весы лабораторные специального класса точности
000000035601 |  | Поверка | Весы неавтоматического действия | SJ | 49846-12 |  |  | Нет | 2499 | Весы лабораторные специального класса точности
000000035606 |  | Поверка | Весы неавтоматического действия | МВ210-А | 61317-15 |  |  | Нет | 2499 | Весы лабораторные специального класса точности
000000035606 |  | Поверка выезд | Весы неавтоматического действия | МВ210-А | 61317-15 |  |  | Нет | 2499 | Весы лабораторные специального класса точности
000000035613 |  | Поверка выезд | Весы неавтоматического действия | EK, EW | 50690-12 |  |  | Нет | 2013 | Весы лабораторные высокого класса точности
000000035613 |  | Поверка | Весы неавтоматического действия | EK, EW | 50690-12 |  |  | Нет | 2013 | Весы лабораторные высокого класса точности
000000035615 |  | Поверка | Весы неавтоматического действия | EK, EW | 50690-12 |  |  | Нет | 2013 | Весы лабораторные высокого класса точности
000000035615 |  | Поверка выезд | Весы неавтоматического действия | EK, EW | 50690-12 |  |  | Нет | 2013 | Весы лабораторные высокого класса точности
000000035686 |  | Поверка выезд | Весы неавтоматического действия | DL | 55203-13 |  |  | Нет | 2499 | Весы лабораторные специального класса точности
000000035686 |  | Поверка | Весы неавтоматического действия | DL | 55203-13 |  |  | Нет | 2499 | Весы лабораторные специального класса точности
000000035848 |  | Поверка выезд | Весы неавтоматического действия | HL, HT | 56796-14 |  |  | Нет | 2013 | Весы лабораторные высокого класса точности
000000035848 |  | Поверка | Весы неавтоматического действия | HL, HT | 56796-14 |  |  | Нет | 2013 | Весы лабораторные высокого класса точности
000000035860 |  | Поверка выезд | Весы неавтоматического действия | EK, EW | 50690-12 |  |  | Нет | 2499 | Весы лабораторные специального класса точности
000000035860 |  | Поверка | Весы неавтоматического действия | EK, EW | 50690-12 |  |  | Нет | 2499 | Весы лабораторные специального класса точности
000000035955 |  | Поверка | Весы неавтоматического действия | NP | 57512-14 |  |  | Нет | 1767 | Весы лабораторные среднего класса точности
000000035955 |  | Поверка выезд | Весы неавтоматического действия | NP | 57512-14 |  |  | Нет | 1767 | Весы лабораторные среднего класса точности
000000035964 |  | Поверка | Весы неавтоматического действия | Navigator | 51262-12 |  |  | Нет | 2013 | Весы лабораторные высокого класса точности
000000035964 |  | Поверка выезд | Весы неавтоматического действия | Navigator | 51262-12 |  |  | Нет | 2013 | Весы лабораторные высокого класса точности
000000035965 |  | Поверка выезд | Весы неавтоматического действия | EJ | 60254-15 |  |  | Нет | 2013 | Весы лабораторные высокого класса точности
000000035965 |  | Поверка | Весы неавтоматического действия | EJ | 60254-15 |  |  | Нет | 2013 | Весы лабораторные высокого класса точности
000000035966 |  | Поверка | Весы неавтоматического действия | DL | 73454-18 |  |  | Нет | 2013 | Весы лабораторные высокого класса точности
000000035966 |  | Поверка выезд | Весы неавтоматического действия | DL | 73454-18 |  |  | Нет | 2013 | Весы лабораторные высокого класса точности
000000035971 |  | Поверка | Весы неавтоматического действия | AF | 49687-12 |  |  | Нет | 2499 | Весы лабораторные специального класса точности
000000035971 |  | Поверка выезд | Весы неавтоматического действия | AF | 49687-12 |  |  | Нет | 2499 | Весы лабораторные специального класса точности
000000035972 |  | Поверка выезд | Весы неавтоматического действия | CJ | 57666-14 |  |  | Нет | 2499 | Весы лабораторные специального класса точности
000000035972 |  | Поверка | Весы неавтоматического действия | CJ | 57666-14 |  |  | Нет | 2499 | Весы лабораторные специального класса точности
000000035973 |  | Поверка выезд | Весы неавтоматического действия | AF | 49687-12 |  |  | Нет | 2499 | Весы лабораторные специального класса точности
000000035973 |  | Поверка | Весы неавтоматического действия | AF | 49687-12 |  |  | Нет | 2499 | Весы лабораторные специального класса точности
000000035980 |  | Поверка | Весы неавтоматического действия | NP | 57512-14 |  |  | Нет | 948 | Весы среднего класса до 30 кг
000000035980 |  | Поверка выезд | Весы неавтоматического действия | NP | 57512-14 |  |  | Нет | 948 | Весы среднего класса до 30 кг
000000035981 |  | Поверка | Весы неавтоматического действия | GF | 50689-12 |  |  | Нет | 2013 | Весы лабораторные высокого класса точности
000000035981 |  | Поверка выезд | Весы неавтоматического действия | GF | 50689-12 |  |  | Нет | 2013 | Весы лабораторные высокого класса точности
000000035982 |  | Поверка выезд | Весы неавтоматического действия | GF | 50689-12 |  |  | Нет | 2499 | Весы лабораторные специального класса точности
000000035982 |  | Поверка | Весы неавтоматического действия | GF | 50689-12 |  |  | Нет | 2499 | Весы лабораторные специального класса точности
000000036221 |  | Поверка выезд | Весы неавтоматического действия | EK, EW | 50690-12 |  |  | Нет | 1767 | Весы лабораторные среднего класса точности
000000036221 |  | Поверка | Весы неавтоматического действия | EK, EW | 50690-12 |  |  | Нет | 1767 | Весы лабораторные среднего класса точности
000000036227 |  | Поверка выезд | Весы неавтоматического действия | ME/TLE/JE | 53258-13 |  |  | Нет | 1767 | Весы лабораторные среднего класса точности
000000036227 |  | Поверка | Весы неавтоматического действия | ME/TLE/JE | 53258-13 |  |  | Нет | 1767 | Весы лабораторные среднего класса точности
000000036324 |  | Поверка | Весы неавтоматического действия | HR-AG/HR-AZG | 74163-19 |  |  | Нет | 2499 | Весы лабораторные специального класса точности
000000036324 |  | Поверка выезд | Весы неавтоматического действия | HR-AG/HR-AZG | 74163-19 |  |  | Нет | 2499 | Весы лабораторные специального класса точности
000000036448 |  | Поверка выезд | Весы неавтоматического действия | EM | 50147-12 |  |  | Нет | 2013 | Весы лабораторные высокого класса точности
000000036448 |  | Поверка | Весы неавтоматического действия | EM | 50147-12 |  |  | Нет | 2013 | Весы лабораторные высокого класса точности
000000036491 |  | Поверка | Весы неавтоматического действия | FS | 50149-12 |  |  | Нет | 948 | Весы среднего класса до 30 кг
000000036491 |  | Поверка выезд | Весы неавтоматического действия | FS | 50149-12 |  |  | Нет | 948 | Весы среднего класса до 30 кг
000000036545 |  | Поверка выезд | Весы неавтоматического действия | EK, EW | 50690-12 |  |  | Да | 2013.07 | 250 (26) Весы лабораторные электронные с НПВ до 60 кг Высокий КТ
000000036545 |  | Поверка | Весы неавтоматического действия | EK, EW | 50690-12 |  |  | Да | 2013.07 | 250 (26) Весы лабораторные электронные с НПВ до 60 кг Высокий КТ
000000036645 |  | Поверка | Весы неавтоматического действия | CJ | 57666-14 |  |  | Нет | 2013 | Весы лабораторные высокого класса точности
000000036645 |  | Поверка выезд | Весы неавтоматического действия | CJ | 57666-14 |  |  | Нет | 2013 | Весы лабораторные высокого класса точности
000000036651 |  | Поверка выезд | Весы неавтоматического действия | DA | 69482-17 |  |  | Нет | 2499 | Весы лабораторные специального класса точности
000000036651 |  | Поверка | Весы неавтоматического действия | DA | 69482-17 |  |  | Нет | 2499 | Весы лабораторные специального класса точности
000000036695 |  | Поверка выезд | Весы неавтоматического действия | DX | 57510-14 |  |  | Нет | 2013 | Весы лабораторные высокого класса точности
000000036695 |  | Поверка | Весы неавтоматического действия | DX | 57510-14 |  |  | Нет | 2013 | Весы лабораторные высокого класса точности
000000036697 |  | Поверка выезд | Весы неавтоматического действия | FS, FZ | 66816-17 |  |  | Нет | 2013 | Весы лабораторные высокого класса точности
000000036697 |  | Поверка | Весы неавтоматического действия | FS, FZ | 66816-17 |  |  | Нет | 2013 | Весы лабораторные высокого класса точности
000000036704 |  | Поверка выезд | Весы неавтоматического действия | ProMAS | 66970-17 |  |  | Нет | 1350 | Весы среднего класса от 30 до 150 кг
000000036704 |  | Поверка | Весы неавтоматического действия | ProMAS | 66970-17 |  |  | Нет | 1350 | Весы среднего класса от 30 до 150 кг
000000036705 |  | Поверка выезд | Весы неавтоматического действия | МП | 53638-13 |  |  | Нет | 1350 | Весы среднего класса от 30 до 150 кг
000000036705 |  | Поверка | Весы неавтоматического действия | МП | 53638-13 |  |  | Нет | 1350 | Весы среднего класса от 30 до 150 кг
000000036847 |  | Поверка выезд | Весы неавтоматического действия | GX | 50691-12 |  |  | Нет | 2499 | Весы лабораторные специального класса точности
000000036847 |  | Поверка | Весы неавтоматического действия | GX | 50691-12 |  |  | Нет | 2499 | Весы лабораторные специального класса точности
000000037001 |  | Поверка | Весы неавтоматического действия | HR-AG/HR-AZG | 55204-13 |  |  | Нет | 2499 | Весы лабораторные специального класса точности
000000037001 |  | Поверка выезд | Весы неавтоматического действия | HR-AG/HR-AZG | 55204-13 |  |  | Нет | 2499 | Весы лабораторные специального класса точности
000000037081 |  | Поверка выезд | Весы неавтоматического действия | МВ210-А | 61317-15 |  |  | Нет | 2013 | Весы лабораторные высокого класса точности
000000037081 |  | Поверка | Весы неавтоматического действия | МВ210-А | 61317-15 |  |  | Нет | 2013 | Весы лабораторные высокого класса точности
000000037509 |  | Поверка | Весы неавтоматического действия | HJR-33KSCE | 49073-12 |  |  | Нет | 948 | Весы среднего класса до 30 кг
000000037509 |  | Поверка выезд | Весы неавтоматического действия | HJR-33KSCE | 49073-12 |  |  | Нет | 948 | Весы среднего класса до 30 кг
000000037529 |  | Поверка выезд | Весы неавтоматического действия | GX | 50691-12 |  |  | Нет | 2013 | Весы лабораторные высокого класса точности
000000037529 |  | Поверка | Весы неавтоматического действия | GX | 50691-12 |  |  | Нет | 2013 | Весы лабораторные высокого класса точности
000000037531 |  | Поверка | Весы неавтоматического действия | DEMCOM | 80781-20 |  |  | Нет | 2013 | Весы лабораторные высокого класса точности
000000037531 |  | Поверка выезд | Весы неавтоматического действия | DEMCOM | 80781-20 |  |  | Нет | 2013 | Весы лабораторные высокого класса точности
000000037535 |  | Поверка выезд | Весы неавтоматического действия | DL | 55203-13 |  |  | Нет | 2013 | Весы лабораторные высокого класса точности
000000037535 |  | Поверка | Весы неавтоматического действия | DL | 55203-13 |  |  | Нет | 2013 | Весы лабораторные высокого класса точности
000000037574 |  | Поверка выезд | Весы неавтоматического действия | MS, ML | 58016-14 |  |  | Нет | 2013 | Весы лабораторные высокого класса точности
000000037574 |  | Поверка | Весы неавтоматического действия | MS, ML | 58016-14 |  |  | Нет | 2013 | Весы лабораторные высокого класса точности
000000037575 |  | Поверка выезд | Весы неавтоматического действия | XS | 48804-11 |  |  | Нет | 2013 | Весы лабораторные высокого класса точности
000000037575 |  | Поверка | Весы неавтоматического действия | XS | 48804-11 |  |  | Нет | 2013 | Весы лабораторные высокого класса точности
000000037610 |  | Поверка | Весы неавтоматического действия | МП | 53638-13 |  |  | Да | 1455.1 | 250 (32) Весы платформенные электронные 30 - 150 кг
000000037610 |  | Поверка выезд | Весы неавтоматического действия | МП | 53638-13 |  |  | Да | 1455.1 | 250 (32) Весы платформенные электронные 30 - 150 кг
000000037820 |  | Поверка выезд | Весы неавтоматического действия | МП | 53638-13 |  |  | Нет | 1599 | Весы среднего класса от 150 до 600 кг
000000037820 |  | Поверка | Весы неавтоматического действия | МП | 53638-13 |  |  | Нет | 1599 | Весы среднего класса от 150 до 600 кг
000000038365 |  | Поверка | Весы неавтоматического действия | DL | 63847-16 |  |  | Нет | 2013 | Весы лабораторные высокого класса точности
000000038365 |  | Поверка выезд | Весы неавтоматического действия | DL | 63847-16 |  |  | Нет | 2013 | Весы лабораторные высокого класса точности
000000038467 |  | Поверка выезд | Весы неавтоматического действия | HL-WP, HT, HT-CL | 75037-19 |  |  | Нет | 2499 | Весы лабораторные специального класса точности
000000038467 |  | Поверка | Весы неавтоматического действия | HL-WP, HT, HT-CL | 75037-19 |  |  | Нет | 2499 | Весы лабораторные специального класса точности
000000038614 |  | Поверка выезд | Весы неавтоматического действия | EM | 50147-12 |  |  | Нет | 1350 | Весы среднего класса от 30 до 150 кг
000000038614 |  | Поверка | Весы неавтоматического действия | EM | 50147-12 |  |  | Нет | 1350 | Весы среднего класса от 30 до 150 кг
000000038615 |  | Поверка выезд | Весы неавтоматического действия | EM | 50147-12 |  |  | Нет | 1350 | Весы среднего класса от 30 до 150 кг
000000038615 |  | Поверка | Весы неавтоматического действия | EM | 50147-12 |  |  | Нет | 1350 | Весы среднего класса от 30 до 150 кг
000000038616 |  | Поверка выезд | Весы неавтоматического действия | EM | 50147-12 |  |  | Нет | 1350 | Весы среднего класса от 30 до 150 кг
000000038616 |  | Поверка | Весы неавтоматического действия | EM | 50147-12 |  |  | Нет | 1350 | Весы среднего класса от 30 до 150 кг
000000038679 |  | Поверка | Весы неавтоматического действия | SQP | 57665-14 |  |  | Нет | 2499 | Весы лабораторные специального класса точности
000000038679 |  | Поверка выезд | Весы неавтоматического действия | SQP | 57665-14 |  |  | Нет | 2499 | Весы лабораторные специального класса точности
000000038680 |  | Поверка | Весы неавтоматического действия | IS | 54399-13 |  |  | Нет | 2013 | Весы лабораторные высокого класса точности
000000038680 |  | Поверка выезд | Весы неавтоматического действия | IS | 54399-13 |  |  | Нет | 2013 | Весы лабораторные высокого класса точности
000000038742 |  | Поверка выезд | Весы неавтоматического действия | HR-A/HR-AZ | 50990-12 |  |  | Нет | 2499 | Весы лабораторные специального класса точности
000000038742 |  | Поверка | Весы неавтоматического действия | HR-A/HR-AZ | 50990-12 |  |  | Нет | 2499 | Весы лабораторные специального класса точности
000000038763 |  | Поверка выезд | Весы неавтоматического действия | HT | 55077-13 |  |  | Нет | 2013 | Весы лабораторные высокого класса точности
000000038763 |  | Поверка | Весы неавтоматического действия | HT | 55077-13 |  |  | Нет | 2013 | Весы лабораторные высокого класса точности
000000038914 |  | Поверка | Весы неавтоматического действия | ALE | 70043-17 |  |  | Нет | 2013 | Весы лабораторные высокого класса точности
000000038914 |  | Поверка выезд | Весы неавтоматического действия | ALE | 70043-17 |  |  | Нет | 2013 | Весы лабораторные высокого класса точности
000000038922 |  | Поверка | Весы неавтоматического действия | CY | 57917-14 |  |  | Нет | 2013 | Весы лабораторные высокого класса точности
000000038922 |  | Поверка выезд | Весы неавтоматического действия | CY | 57917-14 |  |  | Нет | 2013 | Весы лабораторные высокого класса точности
000000039029 |  | Поверка выезд | Весы неавтоматического действия | DL | 55203-13 |  |  | Нет | 2013 | Весы лабораторные высокого класса точности
000000039029 |  | Поверка | Весы неавтоматического действия | DL | 55203-13 |  |  | Нет | 2013 | Весы лабораторные высокого класса точности
000000039152 |  | Поверка выезд | Весы неавтоматического действия | AJ | 49845-12 |  |  | Нет | 2013 | Весы лабораторные высокого класса точности
000000039152 |  | Поверка | Весы неавтоматического действия | AJ | 49845-12 |  |  | Нет | 2013 | Весы лабораторные высокого класса точности
000000039318 |  | Поверка | Весы неавтоматического действия | MASTER | 66971-17 |  |  | Нет | 1599 | Весы среднего класса от 150 до 600 кг
000000039318 |  | Поверка выезд | Весы неавтоматического действия | MASTER | 66971-17 |  |  | Нет | 1599 | Весы среднего класса от 150 до 600 кг
000000039512 |  | Поверка | Весы неавтоматического действия | LN | 62993-16 |  |  | Да | 2013.07 | 250 (26) Весы лабораторные электронные с НПВ до 60 кг Высокий КТ
000000039512 |  | Поверка выезд | Весы неавтоматического действия | LN | 62993-16 |  |  | Да | 2013.07 | 250 (26) Весы лабораторные электронные с НПВ до 60 кг Высокий КТ
000000039522 |  | Поверка | Весы неавтоматического действия | МП | 53638-13 |  |  | Нет | 1350 | Весы среднего класса от 30 до 150 кг
000000039522 |  | Поверка выезд | Весы неавтоматического действия | МП | 53638-13 |  |  | Нет | 1350 | Весы среднего класса от 30 до 150 кг
000000039539 |  | Поверка выезд | Весы неавтоматического действия | FC | 54967-13 |  |  | Нет | 2013 | Весы лабораторные высокого класса точности
000000039539 |  | Поверка | Весы неавтоматического действия | FC | 54967-13 |  |  | Нет | 2013 | Весы лабораторные высокого класса точности
000000039542 |  | Поверка | Весы неавтоматического действия | FC | 54967-13 |  |  | Нет | 2013 | Весы лабораторные высокого класса точности
000000039542 |  | Поверка выезд | Весы неавтоматического действия | FC | 54967-13 |  |  | Нет | 2013 | Весы лабораторные высокого класса точности
000000039543 |  | Поверка | Весы неавтоматического действия | FC | 54967-13 |  |  | Нет | 2013 | Весы лабораторные высокого класса точности
000000039543 |  | Поверка выезд | Весы неавтоматического действия | FC | 54967-13 |  |  | Нет | 2013 | Весы лабораторные высокого класса точности
000000039550 |  | Поверка | Весы неавтоматического действия | FC | 54967-13 |  |  | Нет | 2013 | Весы лабораторные высокого класса точности
000000039550 |  | Поверка выезд | Весы неавтоматического действия | FC | 54967-13 |  |  | Нет | 2013 | Весы лабораторные высокого класса точности
000000039552 |  | Поверка | Весы неавтоматического действия | FC | 54967-13 |  |  | Да | 2013.07 | 250 (26) Весы лабораторные электронные с НПВ до 60 кг Высокий КТ
000000039552 |  | Поверка выезд | Весы неавтоматического действия | FC | 54967-13 |  |  | Да | 2013.07 | 250 (26) Весы лабораторные электронные с НПВ до 60 кг Высокий КТ
000000039608 |  | Поверка | Весы неавтоматического действия | HT | 75430-19 |  |  | Нет | 2499 | Весы лабораторные специального класса точности
000000039608 |  | Поверка выезд | Весы неавтоматического действия | HT | 75430-19 |  |  | Нет | 2499 | Весы лабораторные специального класса точности
000000039945 |  | Поверка | Весы неавтоматического действия | HL, HT | 56796-14 |  |  | Нет | 2013 | Весы лабораторные высокого класса точности
000000039945 |  | Поверка выезд | Весы неавтоматического действия | HL, HT | 56796-14 |  |  | Нет | 2013 | Весы лабораторные высокого класса точности
000000039953 |  | Поверка выезд | Весы неавтоматического действия | ProMAS | 66970-17 |  |  | Нет | 1599 | Весы среднего класса от 150 до 600 кг
000000039953 |  | Поверка | Весы неавтоматического действия | ProMAS | 66970-17 |  |  | Нет | 1599 | Весы среднего класса от 150 до 600 кг
000000039987 |  | Поверка выезд | Весы неавтоматического действия | BM-20, BM-22, BM-252, BM-200, BM-300, BM-500 | 51294-12 |  |  | Нет | 2499 | Весы лабораторные специального класса точности
000000039987 |  | Поверка | Весы неавтоматического действия | BM-20, BM-22, BM-252, BM-200, BM-300, BM-500 | 51294-12 |  |  | Нет | 2499 | Весы лабораторные специального класса точности
000000039988 |  | Поверка | Весы неавтоматического действия | BM-20, BM-22, BM-252, BM-200, BM-300, BM-500 | 51294-12 |  |  | Нет | 2499 | Весы лабораторные специального класса точности
000000039988 |  | Поверка выезд | Весы неавтоматического действия | BM-20, BM-22, BM-252, BM-200, BM-300, BM-500 | 51294-12 |  |  | Нет | 2499 | Весы лабораторные специального класса точности
000000040097 |  | Поверка выезд | Весы неавтоматического действия | DL | 63847-16 |  |  | Нет | 2499 | Весы лабораторные специального класса точности
000000040097 |  | Поверка | Весы неавтоматического действия | DL | 63847-16 |  |  | Нет | 2499 | Весы лабораторные специального класса точности
000000040141 |  | Поверка | Весы неавтоматического действия | GR | 57514-14 |  |  | Нет | 2499 | Весы лабораторные специального класса точности
000000040141 |  | Поверка выезд | Весы неавтоматического действия | GR | 57514-14 |  |  | Нет | 2499 | Весы лабораторные специального класса точности
000000040153 |  | Поверка выезд | Весы неавтоматического действия | M | 63293-16 |  |  | Нет | 2499 | Весы лабораторные специального класса точности
000000040153 |  | Поверка | Весы неавтоматического действия | M | 63293-16 |  |  | Нет | 2499 | Весы лабораторные специального класса точности
000000040154 |  | Поверка выезд | Весы неавтоматического действия | EK, EW | 50690-12 |  |  | Нет | 2013 | Весы лабораторные высокого класса точности
000000040154 |  | Поверка | Весы неавтоматического действия | EK, EW | 50690-12 |  |  | Нет | 2013 | Весы лабораторные высокого класса точности
000000040156 |  | Поверка выезд | Весы неавтоматического действия | ME/TLE/JE | 53258-13 |  |  | Нет | 2499 | Весы лабораторные специального класса точности
000000040156 |  | Поверка | Весы неавтоматического действия | ME/TLE/JE | 53258-13 |  |  | Нет | 2499 | Весы лабораторные специального класса точности
000000040369 |  | Поверка | Весы неавтоматического действия | SK-WP | 50391-12 |  |  | Нет | 948 | Весы среднего класса до 30 кг
000000040369 |  | Поверка выезд | Весы неавтоматического действия | SK-WP | 50391-12 |  |  | Нет | 948 | Весы среднего класса до 30 кг
000000040428 |  | Поверка выезд | Весы неавтоматического действия | MASTER | 66971-17 |  |  | Нет | 1455.1 | 250 (32) Весы платформенные электронные 30 - 150 кг
000000040428 |  | Поверка | Весы неавтоматического действия | MASTER | 66971-17 |  |  | Нет | 1455.1 | 250 (32) Весы платформенные электронные 30 - 150 кг
000000040432 |  | Поверка | Весы неавтоматического действия | ProMAS | 66970-17 |  |  | Нет | 1455.1 | 250 (32) Весы платформенные электронные 30 - 150 кг
000000040432 |  | Поверка выезд | Весы неавтоматического действия | ProMAS | 66970-17 |  |  | Нет | 1455.1 | 250 (32) Весы платформенные электронные 30 - 150 кг
000000040648 |  | Поверка выезд | Весы неавтоматического действия | EJ | 78262-20 |  |  | Нет | 2013 | Весы лабораторные высокого класса точности
000000040648 |  | Поверка | Весы неавтоматического действия | EJ | 78262-20 |  |  | Нет | 2013 | Весы лабораторные высокого класса точности
000000040694 |  | Поверка | Весы неавтоматического действия | AF | 49687-12 |  |  | Нет | 2499 | Весы лабораторные специального класса точности
000000040694 |  | Поверка выезд | Весы неавтоматического действия | AF | 49687-12 |  |  | Нет | 2499 | Весы лабораторные специального класса точности
000000040715 |  | Поверка выезд | Весы неавтоматического действия | M | 63293-16 |  |  | Нет | 2013.07 | 250 (26) Весы лабораторные электронные с НПВ до 60 кг Высокий КТ
000000040715 |  | Поверка | Весы неавтоматического действия | M | 63293-16 |  |  | Нет | 2013.07 | 250 (26) Весы лабораторные электронные с НПВ до 60 кг Высокий КТ
000000040730 |  | Поверка выезд | Весы неавтоматического действия | EK, EW | 50690-12 |  |  | Нет | 2499 | Весы лабораторные специального класса точности
000000040730 |  | Поверка | Весы неавтоматического действия | EK, EW | 50690-12 |  |  | Нет | 2499 | Весы лабораторные специального класса точности
000000041081 |  | Поверка | Весы неавтоматического действия | GR | 57514-14 |  |  | Нет | 2499 | Весы лабораторные специального класса точности
000000041081 |  | Поверка выезд | Весы неавтоматического действия | GR | 57514-14 |  |  | Нет | 2499 | Весы лабораторные специального класса точности
000000041082 |  | Поверка выезд | Весы неавтоматического действия | M | 63293-16 |  |  | Нет | 2500.48 | 250 (29) Весы лабораторные электронные с НПВ до 1000 г Специальный КТ
000000041082 |  | Поверка | Весы неавтоматического действия | M | 63293-16 |  |  | Нет | 2500.48 | 250 (29) Весы лабораторные электронные с НПВ до 1000 г Специальный КТ
000000041083 |  | Поверка | Весы неавтоматического действия | GX | 50691-12 |  |  | Нет | 2500.48 | 250 (29) Весы лабораторные электронные с НПВ до 1000 г Специальный КТ
000000041083 |  | Поверка выезд | Весы неавтоматического действия | GX | 50691-12 |  |  | Нет | 2500.48 | 250 (29) Весы лабораторные электронные с НПВ до 1000 г Специальный КТ
000000041625 |  | Поверка | Весы неавтоматического действия | GZII, GZH | 55078-13 |  |  | Нет | 2013.07 | 250 (26) Весы лабораторные электронные с НПВ до 60 кг Высокий КТ
000000041625 |  | Поверка выезд | Весы неавтоматического действия | GZII, GZH | 55078-13 |  |  | Нет | 2013.07 | 250 (26) Весы лабораторные электронные с НПВ до 60 кг Высокий КТ
000000041724 |  | Поверка выезд | Весы неавтоматического действия | PMA | 70720-18 |  |  | Нет | 2013 | Весы лабораторные высокого класса точности
000000041724 |  | Поверка | Весы неавтоматического действия | PMA | 70720-18 |  |  | Нет | 2013 | Весы лабораторные высокого класса точности
000000041981 |  | Поверка | Весы неавтоматического действия | Scout Pro | 56800-14 |  |  | Нет | 2013 | Весы лабораторные высокого класса точности
000000041981 |  | Поверка выезд | Весы неавтоматического действия | Scout Pro | 56800-14 |  |  | Нет | 2013 | Весы лабораторные высокого класса точности
000000042123 |  | Поверка выезд | Весы неавтоматического действия | XS | 48804-11 |  |  | Нет | 2013 | Весы лабораторные высокого класса точности
000000042123 |  | Поверка | Весы неавтоматического действия | XS | 48804-11 |  |  | Нет | 2013 | Весы лабораторные высокого класса точности
000000042136 |  | Поверка выезд | Весы неавтоматического действия | M | 63293-16 |  |  | Нет | 2013 | Весы лабораторные высокого класса точности
000000042136 |  | Поверка | Весы неавтоматического действия | M | 63293-16 |  |  | Нет | 2013 | Весы лабораторные высокого класса точности
000000042137 |  | Поверка | Весы неавтоматического действия | M | 63293-16 |  |  | Нет | 2013 | Весы лабораторные высокого класса точности
000000042137 |  | Поверка выезд | Весы неавтоматического действия | M | 63293-16 |  |  | Нет | 2013 | Весы лабораторные высокого класса точности
000000042153 |  | Поверка | Весы неавтоматического действия | MS, ML | 58016-14 |  |  | Нет | 2499 | Весы лабораторные специального класса точности
000000042153 |  | Поверка выезд | Весы неавтоматического действия | MS, ML | 58016-14 |  |  | Нет | 2499 | Весы лабораторные специального класса точности
000000042156 |  | Поверка | Весы неавтоматического действия | XP | 50786-12 |  |  | Нет | 2499 | Весы лабораторные специального класса точности
000000042156 |  | Поверка выезд | Весы неавтоматического действия | XP | 50786-12 |  |  | Нет | 2499 | Весы лабораторные специального класса точности
000000042196 |  | Поверка | Весы неавтоматического действия | ACCULAB ALC | 57187-14 |  |  | Нет | 2499 | Весы лабораторные специального класса точности
000000042196 |  | Поверка выезд | Весы неавтоматического действия | ACCULAB ALC | 57187-14 |  |  | Нет | 2499 | Весы лабораторные специального класса точности
000000042240 |  | Поверка выезд | Весы неавтоматического действия | AB | 63830-16 |  |  | Нет | 2499 | Весы лабораторные специального класса точности
000000042240 |  | Поверка | Весы неавтоматического действия | AB | 63830-16 |  |  | Нет | 2499 | Весы лабораторные специального класса точности
000000042867 |  | Поверка выезд | Весы неавтоматического действия | CUBIS | 54411-13 |  |  | Нет | 2500.48 | 250 (29) Весы лабораторные электронные с НПВ до 1000 г Специальный КТ
000000042867 |  | Поверка | Весы неавтоматического действия | CUBIS | 54411-13 |  |  | Нет | 2500.48 | 250 (29) Весы лабораторные электронные с НПВ до 1000 г Специальный КТ
000000043100 |  | Поверка | Весы неавтоматического действия | ProMAS | 66970-17 |  |  | Нет | 3884.89 | 250 (31) Весы платформенные электронные от 600 до 5000 кг
000000043100 |  | Поверка выезд | Весы неавтоматического действия | ProMAS | 66970-17 |  |  | Нет | 3884.89 | 250 (31) Весы платформенные электронные от 600 до 5000 кг
000000043101 |  | Поверка выезд | Весы неавтоматического действия | ProMAS | 66970-17 |  |  | Нет | 3884.89 | 250 (31) Весы платформенные электронные от 600 до 5000 кг
000000043101 |  | Поверка | Весы неавтоматического действия | ProMAS | 66970-17 |  |  | Нет | 3884.89 | 250 (31) Весы платформенные электронные от 600 до 5000 кг
000000043102 |  | Поверка | Весы неавтоматического действия | ProMAS | 66970-17 |  |  | Нет | 3884.89 | 250 (31) Весы платформенные электронные от 600 до 5000 кг
000000043102 |  | Поверка выезд | Весы неавтоматического действия | ProMAS | 66970-17 |  |  | Нет | 3884.89 | 250 (31) Весы платформенные электронные от 600 до 5000 кг
000000043103 |  | Поверка выезд | Весы неавтоматического действия | ProMAS | 66970-17 |  |  | Нет | 3884.89 | 250 (31) Весы платформенные электронные от 600 до 5000 кг
000000043103 |  | Поверка | Весы неавтоматического действия | ProMAS | 66970-17 |  |  | Нет | 3884.89 | 250 (31) Весы платформенные электронные от 600 до 5000 кг
000000043789 |  | Поверка | Весы неавтоматического действия | HR-AG/HR-AZG | 55204-13 |  |  | Нет | 2013 | Весы лабораторные высокого класса точности
000000043789 |  | Поверка выезд | Весы неавтоматического действия | HR-AG/HR-AZG | 55204-13 |  |  | Нет | 2013 | Весы лабораторные высокого класса точности
000000044152 |  | Поверка выезд | Весы неавтоматического действия | EM | 50147-12 |  |  | Нет | 1350 | Весы среднего класса от 30 до 150 кг
000000044152 |  | Поверка | Весы неавтоматического действия | EM | 50147-12 |  |  | Нет | 1350 | Весы среднего класса от 30 до 150 кг
000000044574 |  | Поверка | Весы неавтоматического действия | AF | 49687-12 |  |  | Нет | 2500.48 | 250 (29) Весы лабораторные электронные с НПВ до 1000 г Специальный КТ
000000044574 |  | Поверка выезд | Весы неавтоматического действия | AF | 49687-12 |  |  | Нет | 2500.48 | 250 (29) Весы лабораторные электронные с НПВ до 1000 г Специальный КТ
000000044575 |  | Поверка выезд | Весы неавтоматического действия | SJ | 49846-12 |  |  | Нет | 2500.48 | 250 (29) Весы лабораторные электронные с НПВ до 1000 г Специальный КТ
000000044575 |  | Поверка | Весы неавтоматического действия | SJ | 49846-12 |  |  | Нет | 2500.48 | 250 (29) Весы лабораторные электронные с НПВ до 1000 г Специальный КТ
000000044576 |  | Поверка выезд | Весы неавтоматического действия | ACCULAB ALC | 57187-14 |  |  | Нет | 2500.48 | 250 (29) Весы лабораторные электронные с НПВ до 1000 г Специальный КТ
000000044576 |  | Поверка | Весы неавтоматического действия | ACCULAB ALC | 57187-14 |  |  | Нет | 2500.48 | 250 (29) Весы лабораторные электронные с НПВ до 1000 г Специальный КТ
000000044784 |  | Поверка | Весы неавтоматического действия | MASTER | 66971-17 |  |  | Нет | 948 | Весы среднего класса до 30 кг
000000044784 |  | Поверка выезд | Весы неавтоматического действия | MASTER | 66971-17 |  |  | Нет | 948 | Весы среднего класса до 30 кг
000000045587 |  | Поверка выезд | Весы неавтоматического действия | HR-AG/HR-AZG | 74163-19 |  |  | Нет | 2500.48 | 250 (29) Весы лабораторные электронные с НПВ до 1000 г Специальный КТ
000000045587 |  | Поверка | Весы неавтоматического действия | HR-AG/HR-AZG | 74163-19 |  |  | Нет | 2500.48 | 250 (29) Весы лабораторные электронные с НПВ до 1000 г Специальный КТ
000000045700 |  | Поверка выезд | Весы неавтоматического действия | Explorer | 68363-17 |  |  | Нет | 2499 | Весы лабораторные специального класса точности
000000045700 |  | Поверка | Весы неавтоматического действия | Explorer | 68363-17 |  |  | Нет | 2499 | Весы лабораторные специального класса точности
000000045748 |  | Поверка выезд | Весы неавтоматического действия | AJ | 49845-12 |  |  | Нет | 2500.48 | 250 (29) Весы лабораторные электронные с НПВ до 1000 г Специальный КТ
000000045748 |  | Поверка | Весы неавтоматического действия | AJ | 49845-12 |  |  | Нет | 2500.48 | 250 (29) Весы лабораторные электронные с НПВ до 1000 г Специальный КТ
000000045784 |  | Поверка | Весы неавтоматического действия | ED | 50088-12 |  |  | Нет | 2013.07 | 250 (26) Весы лабораторные электронные с НПВ до 60 кг Высокий КТ
000000045784 |  | Поверка выезд | Весы неавтоматического действия | ED | 50088-12 |  |  | Нет | 2013.07 | 250 (26) Весы лабораторные электронные с НПВ до 60 кг Высокий КТ
000000036729 |  | Поверка | Весы неавтоматического действия Scout Pro | SPS202F | 56800-14 |  |  | Нет | 2499 | Весы лабораторные специального класса точности
000000036729 |  | Поверка выезд | Весы неавтоматического действия Scout Pro | SPS202F | 56800-14 |  |  | Нет | 2499 | Весы лабораторные специального класса точности
000000017909 |  | Поверка выезд | Весы неавтоматического действия автомобильные | Сармат | 52838-13 |  |  | Нет | 10098 | Весы автомобильные от 80 до 100 т
000000034719 |  | Поверка выезд | Весы неавтоматического действия платформенные | iS10, iS20, iS30 | 65451-16 |  |  | Нет | 3549 | Весы среднего класса от 600 до 5000 кг
000000034719 |  | Поверка | Весы неавтоматического действия платформенные | iS10, iS20, iS30 | 65451-16 |  |  | Нет | 3549 | Весы среднего класса от 600 до 5000 кг
000000034795 |  | Поверка выезд | Весы неавтоматического действия платформенные | ВСП | 54975-13 |  |  | Нет | 1350 | Весы среднего класса от 30 до 150 кг
000000034795 |  | Поверка | Весы неавтоматического действия платформенные | ВСП | 54975-13 |  |  | Нет | 1350 | Весы среднего класса от 30 до 150 кг
000000035238 |  | Поверка выезд | Весы неавтоматического действия платформенные | ВСП4 | 54974-13 |  |  | Нет | 3549 | Весы среднего класса от 600 до 5000 кг
000000035238 |  | Поверка | Весы неавтоматического действия платформенные | ВСП4 | 54974-13 |  |  | Нет | 3549 | Весы среднего класса от 600 до 5000 кг
000000036721 |  | Поверка выезд | Весы неавтоматического действия платформенные | ВСП | 54975-13 |  |  | Нет | 948 | Весы среднего класса до 30 кг
000000036721 |  | Поверка | Весы неавтоматического действия платформенные | ВСП | 54975-13 |  |  | Нет | 948 | Весы среднего класса до 30 кг
000000038647 |  | Поверка выезд | Весы неавтоматического действия платформенные | ВСП-1000 | 54975-13 |  |  | Нет | 3549 | Весы среднего класса от 600 до 5000 кг
000000038647 |  | Поверка | Весы неавтоматического действия платформенные | ВСП-1000 | 54975-13 |  |  | Нет | 3549 | Весы среднего класса от 600 до 5000 кг
000000042151 |  | Поверка | Весы неавтоматического действия платформенные | ВСП4 | 54974-13 |  |  | Нет | 3884.89 | 250 (31) Весы платформенные электронные от 600 до 5000 кг
000000042151 |  | Поверка выезд | Весы неавтоматического действия платформенные | ВСП4 | 54974-13 |  |  | Нет | 3884.89 | 250 (31) Весы платформенные электронные от 600 до 5000 кг
000000042152 |  | Поверка | Весы неавтоматического действия платформенные | ВСП4 | 54974-13 |  |  | Нет | 3884.89 | 250 (31) Весы платформенные электронные от 600 до 5000 кг
000000042152 |  | Поверка выезд | Весы неавтоматического действия платформенные | ВСП4 | 54974-13 |  |  | Нет | 3884.89 | 250 (31) Весы платформенные электронные от 600 до 5000 кг
000000042212 |  | Поверка выезд | Весы неавтоматического действия платформенные | ВСП | 54975-13 |  |  | Нет | 1599 | Весы среднего класса от 150 до 600 кг
000000042212 |  | Поверка | Весы неавтоматического действия платформенные | ВСП | 54975-13 |  |  | Нет | 1599 | Весы среднего класса от 150 до 600 кг
000000042509 |  | Поверка выезд | Весы неавтоматического действия платформенные | ВСП | 54975-13 |  |  | Нет | 1455.1 | 250 (32) Весы платформенные электронные 30 - 150 кг
000000042509 |  | Поверка | Весы неавтоматического действия платформенные | ВСП | 54975-13 |  |  | Нет | 1455.1 | 250 (32) Весы платформенные электронные 30 - 150 кг
000000045212 |  | Поверка выезд | Весы неавтоматического действия платформенные | ВСП4 | 54974-13 |  |  | Нет | 3884.89 | 250 (31) Весы платформенные электронные от 600 до 5000 кг
000000045212 |  | Поверка | Весы неавтоматического действия платформенные | ВСП4 | 54974-13 |  |  | Нет | 3884.89 | 250 (31) Весы платформенные электронные от 600 до 5000 кг
000000016428 |  | Поверка | Весы неавтоматического действия с печатанием этикетки | GLP-W, GH, GLM-E Automac | 49853-12 |  |  | Нет | 858 | Весы среднего класса НПВ до 30 кг (без определения стоимости товара)
000000016428 |  | Поверка выезд | Весы неавтоматического действия с печатанием этикетки | GLP-W, GH, GLM-E Automac | 49853-12 |  |  | Нет | 858 | Весы среднего класса НПВ до 30 кг (без определения стоимости товара)
000000042648 |  | Поверка выезд | Весы неавтоматического действия с печатанием этикетки | GLP-W, GH, GLM-E Automac | 49853-12 |  |  | Нет | 948 | Весы среднего класса до 30 кг
000000042648 |  | Поверка | Весы неавтоматического действия с печатанием этикетки | GLP-W, GH, GLM-E Automac | 49853-12 |  |  | Нет | 948 | Весы среднего класса до 30 кг
000000042649 |  | Поверка | Весы неавтоматического действия с печатанием этикетки | GLP-W, GH, GLM-E Automac | 49853-12 |  |  | Нет | 948 | Весы среднего класса до 30 кг
000000042649 |  | Поверка выезд | Весы неавтоматического действия с печатанием этикетки | GLP-W, GH, GLM-E Automac | 49853-12 |  |  | Нет | 948 | Весы среднего класса до 30 кг
000000041245 |  | Поверка | Весы неавтоматического действия специального класса точности | SQP | 64210-16 |  |  | Нет | 2499 | Весы лабораторные специального класса точности
000000041245 |  | Поверка выезд | Весы неавтоматического действия специального класса точности | SQP | 64210-16 |  |  | Нет | 2499 | Весы лабораторные специального класса точности
000000028980 |  | Поверка выезд | Весы образцовые | ВО-20 кг |  | Диапазон измерений: 20 кг, погрешность и (или) неопределенность (класс, разряд): 2 разряд | 2 разряд | Нет | 2013 | Весы лабораторные высокого класса точности
000000028980 |  | Поверка | Весы образцовые | ВО-20 кг |  | Диапазон измерений: 20 кг, погрешность и (или) неопределенность (класс, разряд): 2 разряд | 2 разряд | Нет | 2013 | Весы лабораторные высокого класса точности
000000028984 |  | Поверка | Весы образцовые | ВО-3-50 кг |  | Диапазон измерений: 50 кг, погрешность и (или) неопределенность (класс, разряд): 3 разряд | 3 разряд | Нет | 1350 | Весы среднего класса от 30 до 150 кг
000000028984 |  | Поверка выезд | Весы образцовые | ВО-3-50 кг |  | Диапазон измерений: 50 кг, погрешность и (или) неопределенность (класс, разряд): 3 разряд | 3 разряд | Нет | 1350 | Весы среднего класса от 30 до 150 кг
000000029073 |  | Поверка выезд | Весы образцовые | ВЛО-4-50 |  | Диапазон измерений: 50 кг., погрешность и (или) неопределенность (класс, разряд): 4 разряд | 4 разряд | Нет | 1767 | Весы лабораторные среднего класса точности
000000029073 |  | Поверка | Весы образцовые | ВЛО-4-50 |  | Диапазон измерений: 50 кг., погрешность и (или) неопределенность (класс, разряд): 4 разряд | 4 разряд | Нет | 1767 | Весы лабораторные среднего класса точности
000000028985 |  | Поверка | Весы образцовые IV разряда | ВЛО-5кг-4 | 230-71 | Диапазон измерений: 5 кг, погрешность и (или) неопределенность (класс, разряд): 4 разряд | 4 разряд | Нет | 948 | Весы среднего класса до 30 кг
000000028985 |  | Поверка выезд | Весы образцовые IV разряда | ВЛО-5кг-4 | 230-71 | Диапазон измерений: 5 кг, погрешность и (или) неопределенность (класс, разряд): 4 разряд | 4 разряд | Нет | 948 | Весы среднего класса до 30 кг
000000035143 |  | Поверка | Весы образцовые IV разряда | ВЛО-5кг-4, ВЛО-20кг-4 | 230-71 |  |  | Нет | 2013 | Весы лабораторные высокого класса точности
000000035143 |  | Поверка выезд | Весы образцовые IV разряда | ВЛО-5кг-4, ВЛО-20кг-4 | 230-71 |  |  | Нет | 2013 | Весы лабораторные высокого класса точности
000000028986 |  | Поверка выезд | Весы образцовые разъездные 4-го разряда с комплектом гирь образцовых 4-го разряда | НРО-5кг-4М | 1912-64 | Диапазон измерений: 200 г.; 5 кг, погрешность и (или) неопределенность (класс, разряд): 4 разряд | 4 разряд | Нет | 1767 | Весы лабораторные среднего класса точности
000000028986 |  | Поверка | Весы образцовые разъездные 4-го разряда с комплектом гирь образцовых 4-го разряда | НРО-5кг-4М | 1912-64 | Диапазон измерений: 200 г.; 5 кг, погрешность и (или) неопределенность (класс, разряд): 4 разряд | 4 разряд | Нет | 1767 | Весы лабораторные среднего класса точности
000000028987 |  | Поверка выезд | Весы образцовые разъездные 4-го разряда с комплектом гирь образцовых 4-го разряда | НРО-5кг-4М | 1912-64 | Диапазон измерений: 200 г.; 5 кг, погрешность и (или) неопределенность (класс, разряд): 4 разряд | 4 разряд | Нет | 1767 | Весы лабораторные среднего класса точности
000000028987 |  | Поверка | Весы образцовые разъездные 4-го разряда с комплектом гирь образцовых 4-го разряда | НРО-5кг-4М | 1912-64 | Диапазон измерений: 200 г.; 5 кг, погрешность и (или) неопределенность (класс, разряд): 4 разряд | 4 разряд | Нет | 1767 | Весы лабораторные среднего класса точности
000000002272 |  | Поверка выезд | Весы передвижные гирные рычажные товарные | РП-500Г13(м), РП-500Г13, РП-500Г13у | 1425-70 |  |  | Нет | 1443
000000002272 |  | Поверка | Весы передвижные гирные рычажные товарные | РП-500Г13(м), РП-500Г13, РП-500Г13у | 1425-70 |  |  | Нет | 1374
000000039155 |  | Поверка выезд | Весы передвижные гирные рычажные товарные | РП-500Г13(м), РП-500Г13, РП-2Г13С, РП-3Г13(м), РП-2Г13М1, РП-500Г13у, РП-1Г13(м), РП-1Г13(у) | 1425-70 |  |  | Нет | 1599 | Весы среднего класса от 150 до 600 кг
000000039155 |  | Поверка | Весы передвижные гирные рычажные товарные | РП-500Г13(м), РП-500Г13, РП-2Г13С, РП-3Г13(м), РП-2Г13М1, РП-500Г13у, РП-1Г13(м), РП-1Г13(у) | 1425-70 |  |  | Нет | 1599 | Весы среднего класса от 150 до 600 кг
000000002287 |  | Поверка | Весы передвижные рычажные | РП-2Ш13С, РП-1Ш13С | 4162-74 |  |  | Нет | 2337
000000002287 |  | Поверка выезд | Весы передвижные рычажные | РП-2Ш13С, РП-1Ш13С | 4162-74 |  |  | Нет | 2457
000000040167 |  | Поверка выезд | Весы передвижные циферблатные рычажные | РП-1Ц13М, РП-2Ц13М, РП-3Ц13М | 1461-70 |  |  | Нет | 3549 | Весы среднего класса от 600 до 5000 кг
000000040167 |  | Поверка | Весы передвижные циферблатные рычажные | РП-1Ц13М, РП-2Ц13М, РП-3Ц13М | 1461-70 |  |  | Нет | 3549 | Весы среднего класса от 600 до 5000 кг
000000019946 |  | Поверка | Весы передвижные электронные | ВП | 21877-01 |  |  | Да | 3884.89 | 250 (31) Весы платформенные электронные от 600 до 5000 кг
000000019946 |  | Поверка выезд | Весы передвижные электронные | ВП | 21877-01 |  |  | Да | 3884.89 | 250 (31) Весы платформенные электронные от 600 до 5000 кг
000000019947 |  | Поверка | Весы передвижные электронные | ВП | 21877-01 |  |  | Да | 1455.1 | 250 (32) Весы платформенные электронные 30 - 150 кг
000000019947 |  | Поверка выезд | Весы передвижные электронные | ВП | 21877-01 |  |  | Да | 1455.1 | 250 (32) Весы платформенные электронные 30 - 150 кг
000000000367 |  | Поверка | Весы платформенные | Геркулес-А, -Б, -П, -Пл, -С, -Т | 25104-08 |  |  | Да | 3884.89 | 250 (31) Весы платформенные электронные от 600 до 5000 кг
000000000367 |  | Поверка выезд | Весы платформенные | Геркулес-А, -Б, -П, -Пл, -С, -Т | 25104-08 |  |  | Да | 3884.89 | 250 (31) Весы платформенные электронные от 600 до 5000 кг
000000002330 |  | Поверка выезд | Весы платформенные | РП-150Ц13Т | 2714-71 |  |  | Нет | 954
000000002330 |  | Поверка | Весы платформенные | РП-150Ц13Т | 2714-71 |  |  | Нет | 954
000000002432 |  | Поверка выезд | Весы платформенные | BT | 29567-05 |  |  | Да | 1455.1 | 250 (32) Весы платформенные электронные 30 - 150 кг
000000002432 |  | Поверка | Весы платформенные | BT | 29567-05 |  |  | Да | 1455.1 | 250 (32) Весы платформенные электронные 30 - 150 кг
000000016054 |  | Поверка выезд | Весы платформенные | Spider | 15089-96 |  |  | Нет | 1350 | Весы среднего класса от 30 до 150 кг
000000016054 |  | Поверка | Весы платформенные | Spider | 15089-96 |  |  | Нет | 1350 | Весы среднего класса от 30 до 150 кг
000000016058 |  | Поверка | Весы платформенные | WILDCAT | 21293-01 |  |  | Нет | 1350 | Весы среднего класса от 30 до 150 кг
000000016058 |  | Поверка выезд | Весы платформенные | WILDCAT | 21293-01 |  |  | Нет | 1350 | Весы среднего класса от 30 до 150 кг
000000016256 |  | Поверка | Весы платформенные | WILDCAT | 21293-01 |  |  | Нет | 858 | Весы среднего класса НПВ до 30 кг (без определения стоимости товара)
000000016256 |  | Поверка выезд | Весы платформенные | WILDCAT | 21293-01 |  |  | Нет | 858 | Весы среднего класса НПВ до 30 кг (без определения стоимости товара)
000000016260 |  | Поверка | Весы платформенные | WM | 49849-12 |  |  | Нет | 858 | Весы среднего класса НПВ до 30 кг (без определения стоимости товара)
000000016260 |  | Поверка выезд | Весы платформенные | WM | 49849-12 |  |  | Нет | 858 | Весы среднего класса НПВ до 30 кг (без определения стоимости товара)
000000016261 |  | Поверка | Весы платформенные | NT | 49848-12 |  |  | Нет | 858 | Весы среднего класса НПВ до 30 кг (без определения стоимости товара)
000000016261 |  | Поверка выезд | Весы платформенные | NT | 49848-12 |  |  | Нет | 858 | Весы среднего класса НПВ до 30 кг (без определения стоимости товара)
000000016262 |  | Поверка | Весы платформенные | BT, ST | 49847-12 |  |  | Нет | 858 | Весы среднего класса НПВ до 30 кг (без определения стоимости товара)
000000016262 |  | Поверка выезд | Весы платформенные | BT, ST | 49847-12 |  |  | Нет | 858 | Весы среднего класса НПВ до 30 кг (без определения стоимости товара)
000000016515 |  | Поверка выезд | Весы платформенные | S | 23993-02 |  |  | Нет | 3549 | Весы среднего класса от 600 до 5000 кг
000000016515 |  | Поверка | Весы платформенные | S | 23993-02 |  |  | Нет | 3549 | Весы среднего класса от 600 до 5000 кг
000000016536 |  | Поверка | Весы платформенные | ЕВ4 | 17137-98 |  |  | Нет | 3549 | Весы среднего класса от 600 до 5000 кг
000000016536 |  | Поверка выезд | Весы платформенные | ЕВ4 | 17137-98 |  |  | Нет | 3549 | Весы среднего класса от 600 до 5000 кг
000000016537 |  | Поверка выезд | Весы платформенные | ВПС | 26799-04 |  |  | Нет | 3549 | Весы среднего класса от 600 до 5000 кг
000000016537 |  | Поверка | Весы платформенные | ВПС | 26799-04 |  |  | Нет | 3549 | Весы среднего класса от 600 до 5000 кг
000000018275 |  | Поверка выезд | Весы платформенные | Эльтон | 43707-10 |  |  | Да | 1744.64 | 250 (33) Весы платформенные электронные с НПВ от 150 до 600 кг
000000018275 |  | Поверка | Весы платформенные | Эльтон | 43707-10 |  |  | Да | 1744.64 | 250 (33) Весы платформенные электронные с НПВ от 150 до 600 кг
000000019956 |  | Поверка | Весы платформенные | Геркулес-А, -Б, -П, -Пл, -С, -Т | 25104-08 |  |  | Да | 1744.64 | 250 (33) Весы платформенные электронные с НПВ от 150 до 600 кг
000000019956 |  | Поверка выезд | Весы платформенные | Геркулес-А, -Б, -П, -Пл, -С, -Т | 25104-08 |  |  | Да | 1744.64 | 250 (33) Весы платформенные электронные с НПВ от 150 до 600 кг
000000019959 |  | Поверка | Весы платформенные | Геркулес-А, -Б, -П, -Пл, -С, -Т | 25104-08 |  |  | Да | 1455.1 | 250 (32) Весы платформенные электронные 30 - 150 кг
000000019959 |  | Поверка выезд | Весы платформенные | Геркулес-А, -Б, -П, -Пл, -С, -Т | 25104-08 |  |  | Да | 1455.1 | 250 (32) Весы платформенные электронные 30 - 150 кг
000000019975 |  | Поверка | Весы платформенные | Hercules-HFS, Hercules-R | 24522-08 |  |  | Да | 1744.64 | 250 (33) Весы платформенные электронные с НПВ от 150 до 600 кг
000000019975 |  | Поверка выезд | Весы платформенные | Hercules-HFS, Hercules-R | 24522-08 |  |  | Да | 1744.64 | 250 (33) Весы платформенные электронные с НПВ от 150 до 600 кг
000000020003 |  | Поверка | Весы платформенные | ПВН | 18878-04 |  |  | Да | 3884.89 | 250 (31) Весы платформенные электронные от 600 до 5000 кг
000000020003 |  | Поверка выезд | Весы платформенные | ПВН | 18878-04 |  |  | Да | 3884.89 | 250 (31) Весы платформенные электронные от 600 до 5000 кг
000000020006 |  | Поверка выезд | Весы платформенные | ТВН | 18884-04 |  |  | Да | 1744.64 | 250 (33) Весы платформенные электронные с НПВ от 150 до 600 кг
000000020006 |  | Поверка | Весы платформенные | ТВН | 18884-04 |  |  | Да | 1744.64 | 250 (33) Весы платформенные электронные с НПВ от 150 до 600 кг
000000020008 |  | Поверка | Весы платформенные | Геркулес-А, Б, П, Пл, С, Т | 25104-03 |  |  | Да | 3884.89 | 250 (31) Весы платформенные электронные от 600 до 5000 кг
000000020008 |  | Поверка выезд | Весы платформенные | Геркулес-А, Б, П, Пл, С, Т | 25104-03 |  |  | Да | 3884.89 | 250 (31) Весы платформенные электронные от 600 до 5000 кг
000000020009 |  | Поверка выезд | Весы платформенные | ЕВ4 | 17137-08 |  |  | Да | 1744.64 | 250 (33) Весы платформенные электронные с НПВ от 150 до 600 кг
000000020009 |  | Поверка | Весы платформенные | ЕВ4 | 17137-08 |  |  | Да | 1744.64 | 250 (33) Весы платформенные электронные с НПВ от 150 до 600 кг
000000020016 |  | Поверка | Весы платформенные | ЕВ1 | 17136-03 |  |  | Да | 1455.1 | 250 (32) Весы платформенные электронные 30 - 150 кг
000000020016 |  | Поверка выезд | Весы платформенные | ЕВ1 | 17136-03 |  |  | Да | 1455.1 | 250 (32) Весы платформенные электронные 30 - 150 кг
000000020018 |  | Поверка | Весы платформенные | ЕВ1 | 17136-03 |  |  | Да | 1017.13 | 250 (34) Весы торговые для определения массы и стоимости товара
000000020018 |  | Поверка выезд | Весы платформенные | ЕВ1 | 17136-03 |  |  | Да | 1017.13 | 250 (34) Весы торговые для определения массы и стоимости товара
000000020028 |  | Поверка | Весы платформенные | ВП | 55076-13 |  |  | Да | 3884.89 | 250 (31) Весы платформенные электронные от 600 до 5000 кг
000000020028 |  | Поверка выезд | Весы платформенные | ВП | 55076-13 |  |  | Да | 3884.89 | 250 (31) Весы платформенные электронные от 600 до 5000 кг
000000020029 |  | Поверка | Весы платформенные | ВП | 55076-13 |  |  | Да | 1744.64 | 250 (33) Весы платформенные электронные с НПВ от 150 до 600 кг
000000020029 |  | Поверка выезд | Весы платформенные | ВП | 55076-13 |  |  | Да | 1744.64 | 250 (33) Весы платформенные электронные с НПВ от 150 до 600 кг
000000020031 |  | Поверка выезд | Весы платформенные | ТВН | 18884-04 |  |  | Да | 1017.13 | 250 (34) Весы торговые для определения массы и стоимости товара
000000020031 |  | Поверка | Весы платформенные | ТВН | 18884-04 |  |  | Да | 1017.13 | 250 (34) Весы торговые для определения массы и стоимости товара
000000020038 |  | Поверка выезд | Весы платформенные | BT | 29567-05 |  |  | Да | 3884.89 | 250 (31) Весы платформенные электронные от 600 до 5000 кг
000000020038 |  | Поверка | Весы платформенные | BT | 29567-05 |  |  | Да | 3884.89 | 250 (31) Весы платформенные электронные от 600 до 5000 кг
000000020055 |  | Поверка | Весы платформенные | Hercules-HFS, Hercules-R | 24522-08 |  |  | Да | 3884.89 | 250 (31) Весы платформенные электронные от 600 до 5000 кг
000000020055 |  | Поверка выезд | Весы платформенные | Hercules-HFS, Hercules-R | 24522-08 |  |  | Да | 3884.89 | 250 (31) Весы платформенные электронные от 600 до 5000 кг
000000020079 |  | Поверка выезд | Весы платформенные | Эльтон | 43707-10 |  |  | Да | 3884.89 | 250 (31) Весы платформенные электронные от 600 до 5000 кг
000000020079 |  | Поверка | Весы платформенные | Эльтон | 43707-10 |  |  | Да | 3884.89 | 250 (31) Весы платформенные электронные от 600 до 5000 кг
000000020085 |  | Поверка | Весы платформенные | D | 19620-03 |  |  | Да | 1455.1 | 250 (32) Весы платформенные электронные 30 - 150 кг
000000020085 |  | Поверка выезд | Весы платформенные | D | 19620-03 |  |  | Да | 1455.1 | 250 (32) Весы платформенные электронные 30 - 150 кг
000000020100 |  | Поверка | Весы платформенные | ЛАХТА | 16336-02 |  |  | Да | 3884.89 | 250 (31) Весы платформенные электронные от 600 до 5000 кг
000000020100 |  | Поверка выезд | Весы платформенные | ЛАХТА | 16336-02 |  |  | Да | 3884.89 | 250 (31) Весы платформенные электронные от 600 до 5000 кг
000000020104 |  | Поверка выезд | Весы платформенные | ЕВ1 | 17136-08 |  |  | Да | 1744.64 | 250 (33) Весы платформенные электронные с НПВ от 150 до 600 кг
000000020104 |  | Поверка | Весы платформенные | ЕВ1 | 17136-08 |  |  | Да | 1744.64 | 250 (33) Весы платформенные электронные с НПВ от 150 до 600 кг
000000020106 |  | Поверка | Весы платформенные | ЕВ1 | 17136-08 |  |  | Да | 1455.1 | 250 (38) Весы электронные настольные торговые 30 - 150 кг
000000020106 |  | Поверка выезд | Весы платформенные | ЕВ1 | 17136-08 |  |  | Да | 1455.1 | 250 (38) Весы электронные настольные торговые 30 - 150 кг
000000020112 |  | Поверка | Весы платформенные | ТВН | 18884-04 |  |  | Да | 3884.89 | 250 (31) Весы платформенные электронные от 600 до 5000 кг
000000020112 |  | Поверка выезд | Весы платформенные | ТВН | 18884-04 |  |  | Да | 3884.89 | 250 (31) Весы платформенные электронные от 600 до 5000 кг
000000034242 |  | Поверка выезд | Весы платформенные | S | 23993-05 |  |  | Нет | 1599 | Весы среднего класса от 150 до 600 кг
000000034242 |  | Поверка | Весы платформенные | S | 23993-05 |  |  | Нет | 1599 | Весы среднего класса от 150 до 600 кг
000000035240 |  | Поверка | Весы платформенные | ВС | 59773-15 |  |  | Нет | 1350 | Весы среднего класса от 30 до 150 кг
000000035240 |  | Поверка выезд | Весы платформенные | ВС | 59773-15 |  |  | Нет | 1350 | Весы среднего класса от 30 до 150 кг
000000035298 |  | Поверка | Весы платформенные | Hercules-HFS, Hercules-R | 24522-08 |  |  | Нет | 3549 | Весы среднего класса от 600 до 5000 кг
000000035298 |  | Поверка выезд | Весы платформенные | Hercules-HFS, Hercules-R | 24522-08 |  |  | Нет | 3549 | Весы среднего класса от 600 до 5000 кг
000000035532 |  | Поверка | Весы платформенные | S | 23993-08 |  |  | Нет | 1350 | Весы среднего класса от 30 до 150 кг
000000035532 |  | Поверка выезд | Весы платформенные | S | 23993-08 |  |  | Нет | 1350 | Весы среднего класса от 30 до 150 кг
000000035889 |  | Поверка | Весы платформенные | УВТ4 | 42999-09 |  |  | Нет | 3549 | Весы среднего класса от 600 до 5000 кг
000000035889 |  | Поверка выезд | Весы платформенные | УВТ4 | 42999-09 |  |  | Нет | 3549 | Весы среднего класса от 600 до 5000 кг
000000036295 |  | Поверка | Весы платформенные | VERTEX | 15624-96 |  |  | Нет | 3549 | Весы среднего класса от 600 до 5000 кг
000000036295 |  | Поверка выезд | Весы платформенные | VERTEX | 15624-96 |  |  | Нет | 3549 | Весы среднего класса от 600 до 5000 кг
000000036345 |  | Поверка | Весы платформенные | ВТ | 44064-10 |  |  | Нет | 1350 | Весы среднего класса от 30 до 150 кг
000000036345 |  | Поверка выезд | Весы платформенные | ВТ | 44064-10 |  |  | Нет | 1350 | Весы среднего класса от 30 до 150 кг
000000036347 |  | Поверка выезд | Весы платформенные | ВТ | 44064-10 |  |  | Нет | 1350 | Весы среднего класса от 30 до 150 кг
000000036347 |  | Поверка | Весы платформенные | ВТ | 44064-10 |  |  | Нет | 1350 | Весы среднего класса от 30 до 150 кг
000000036837 |  | Поверка выезд | Весы платформенные | PFA | 34883-07 |  |  | Нет | 3549 | Весы среднего класса от 600 до 5000 кг
000000036837 |  | Поверка | Весы платформенные | PFA | 34883-07 |  |  | Нет | 3549 | Весы среднего класса от 600 до 5000 кг
000000036902 |  | Поверка выезд | Весы платформенные | Геркулес-А, Б, П, Пл, С, Т | 25104-03 |  |  | Нет | 1599 | Весы среднего класса от 150 до 600 кг
000000036902 |  | Поверка | Весы платформенные | Геркулес-А, Б, П, Пл, С, Т | 25104-03 |  |  | Нет | 1599 | Весы среднего класса от 150 до 600 кг
000000036984 |  | Поверка выезд | Весы платформенные | Геркулес-Б, Геркулес-П, Геркулес-Пл, Геркулес-Т, Геркулес-А | 65316-16 |  |  | Нет | 858 | Весы среднего класса НПВ до 30 кг (без определения стоимости товара)
000000036984 |  | Поверка | Весы платформенные | Геркулес-Б, Геркулес-П, Геркулес-Пл, Геркулес-Т, Геркулес-А | 65316-16 |  |  | Нет | 858 | Весы среднего класса НПВ до 30 кг (без определения стоимости товара)
000000037033 |  | Поверка | Весы платформенные | ЕВ1 | 17136-08 |  |  | Нет | 2322 | Весы лабораторные квадрантные
000000037033 |  | Поверка выезд | Весы платформенные | ЕВ1 | 17136-08 |  |  | Нет | 2322 | Весы лабораторные квадрантные
000000037484 |  | Поверка | Весы платформенные | ЕВ1 | 56147-14 |  |  | Нет | 1350 | Весы среднего класса от 30 до 150 кг
000000037484 |  | Поверка выезд | Весы платформенные | ЕВ1 | 56147-14 |  |  | Нет | 1350 | Весы среднего класса от 30 до 150 кг
000000037485 |  | Поверка | Весы платформенные | ЕВ1 | 17136-08 |  |  | Да | 1455.1 | 250 (32) Весы платформенные электронные 30 - 150 кг
000000037485 |  | Поверка выезд | Весы платформенные | ЕВ1 | 17136-08 |  |  | Да | 1455.1 | 250 (32) Весы платформенные электронные 30 - 150 кг
000000037487 |  | Поверка выезд | Весы платформенные | ПН | 23259-02 |  |  | Нет | 3549 | Весы среднего класса от 600 до 5000 кг
000000037487 |  | Поверка | Весы платформенные | ПН | 23259-02 |  |  | Нет | 3549 | Весы среднего класса от 600 до 5000 кг
000000037864 |  | Поверка выезд | Весы платформенные | Геркулес-А, -Б, -П, -Пл, -С, -Т | 25104-08 |  |  | Нет | 3549 | Весы среднего класса от 600 до 5000 кг
000000037864 |  | Поверка | Весы платформенные | Геркулес-А, -Б, -П, -Пл, -С, -Т | 25104-08 |  |  | Нет | 3549 | Весы среднего класса от 600 до 5000 кг
000000038047 |  | Поверка | Весы платформенные | S-CS | 23994-06 |  |  | Да | 3884.89 | 250 (31) Весы платформенные электронные от 600 до 5000 кг
000000038047 |  | Поверка выезд | Весы платформенные | S-CS | 23994-06 |  |  | Да | 3884.89 | 250 (31) Весы платформенные электронные от 600 до 5000 кг
000000038363 |  | Поверка выезд | Весы платформенные | Vertex | 15624-06 |  |  | Нет | 3549 | Весы среднего класса от 600 до 5000 кг
000000038363 |  | Поверка | Весы платформенные | Vertex | 15624-06 |  |  | Нет | 3549 | Весы среднего класса от 600 до 5000 кг
000000039172 |  | Поверка выезд | Весы платформенные | M | 52512-13 |  |  | Да | 1744.64 | 250 (33) Весы платформенные электронные с НПВ от 150 до 600 кг
000000039172 |  | Поверка | Весы платформенные | M | 52512-13 |  |  | Да | 1744.64 | 250 (33) Весы платформенные электронные с НПВ от 150 до 600 кг
000000039204 |  | Поверка | Весы платформенные | ЕВ1 | 17136-03 |  |  | Нет | 1350 | Весы среднего класса от 30 до 150 кг
000000039204 |  | Поверка выезд | Весы платформенные | ЕВ1 | 17136-03 |  |  | Нет | 1350 | Весы среднего класса от 30 до 150 кг
000000039360 |  | Поверка выезд | Весы платформенные | PBK/PFK | 63002-16 |  |  | Да | 3884.89 | 250 (31) Весы платформенные электронные от 600 до 5000 кг
000000039360 |  | Поверка | Весы платформенные | PBK/PFK | 63002-16 |  |  | Да | 3884.89 | 250 (31) Весы платформенные электронные от 600 до 5000 кг
000000039697 |  | Поверка выезд | Весы платформенные | ВП | 43554-10 |  |  | Нет | 1599 | Весы среднего класса от 150 до 600 кг
000000039697 |  | Поверка | Весы платформенные | ВП | 43554-10 |  |  | Нет | 1599 | Весы среднего класса от 150 до 600 кг
000000040396 |  | Поверка выезд | Весы платформенные | ВТ | 44064-10 |  |  | Нет | 1599 | Весы среднего класса от 150 до 600 кг
000000040396 |  | Поверка | Весы платформенные | ВТ | 44064-10 |  |  | Нет | 1599 | Весы среднего класса от 150 до 600 кг
000000040662 |  | Поверка | Весы платформенные | Эльтон | 61379-15 |  |  | Нет | 3884.89 | 250 (31) Весы платформенные электронные от 600 до 5000 кг
000000040662 |  | Поверка выезд | Весы платформенные | Эльтон | 61379-15 |  |  | Нет | 3884.89 | 250 (31) Весы платформенные электронные от 600 до 5000 кг
000000041414 |  | Поверка выезд | Весы платформенные | ДЕЛЬТА | 31227-09 |  |  | Нет | 3549 | Весы среднего класса от 600 до 5000 кг
000000041414 |  | Поверка | Весы платформенные | ДЕЛЬТА | 31227-09 |  |  | Нет | 3549 | Весы среднего класса от 600 до 5000 кг
000000041652 |  | Поверка выезд | Весы платформенные | Геркулес-Б, Геркулес-П, Геркулес-Пл, Геркулес-Т | 25104-13 |  |  | Нет | 3549 | Весы среднего класса от 600 до 5000 кг
000000041652 |  | Поверка | Весы платформенные | Геркулес-Б, Геркулес-П, Геркулес-Пл, Геркулес-Т | 25104-13 |  |  | Нет | 3549 | Весы среднего класса от 600 до 5000 кг
000000041654 |  | Поверка | Весы платформенные | ЕВ1 | 17136-08 |  |  | Нет | 948 | Весы среднего класса до 30 кг
000000041654 |  | Поверка выезд | Весы платформенные | ЕВ1 | 17136-08 |  |  | Нет | 948 | Весы среднего класса до 30 кг
000000042144 |  | Поверка выезд | Весы платформенные | S | 23993-05 |  |  | Нет | 1455.1 | 250 (32) Весы платформенные электронные 30 - 150 кг
000000042144 |  | Поверка | Весы платформенные | S | 23993-05 |  |  | Нет | 1455.1 | 250 (32) Весы платформенные электронные 30 - 150 кг
000000042146 |  | Поверка | Весы платформенные | Геркулес-Б, Геркулес-П, Геркулес-Пл, Геркулес-Т | 25104-13 |  |  | Нет | 1599 | Весы среднего класса от 150 до 600 кг
000000042146 |  | Поверка выезд | Весы платформенные | Геркулес-Б, Геркулес-П, Геркулес-Пл, Геркулес-Т | 25104-13 |  |  | Нет | 1599 | Весы среднего класса от 150 до 600 кг
000000042149 |  | Поверка выезд | Весы платформенные | S | 23993-05 |  |  | Нет | 1455.1 | 250 (32) Весы платформенные электронные 30 - 150 кг
000000042149 |  | Поверка | Весы платформенные | S | 23993-05 |  |  | Нет | 1455.1 | 250 (32) Весы платформенные электронные 30 - 150 кг
000000042150 |  | Поверка выезд | Весы платформенные | S | 23993-05 |  |  | Нет | 1455.1 | 250 (32) Весы платформенные электронные 30 - 150 кг
000000042150 |  | Поверка | Весы платформенные | S | 23993-05 |  |  | Нет | 1455.1 | 250 (32) Весы платформенные электронные 30 - 150 кг
000000042316 |  | Поверка | Весы платформенные | CHAMP | 21296-01 |  |  | Нет | 1350 | Весы среднего класса от 30 до 150 кг
000000042316 |  | Поверка выезд | Весы платформенные | CHAMP | 21296-01 |  |  | Нет | 1350 | Весы среднего класса от 30 до 150 кг
000000042506 |  | Поверка | Весы платформенные | ЕВ1 | 17136-08 |  |  | Нет | 1599 | Весы среднего класса от 150 до 600 кг
000000042506 |  | Поверка выезд | Весы платформенные | ЕВ1 | 17136-08 |  |  | Нет | 1599 | Весы среднего класса от 150 до 600 кг
000000042507 |  | Поверка | Весы платформенные | ЕВ1 | 17136-08 |  |  | Нет | 3549 | Весы среднего класса от 600 до 5000 кг
000000042507 |  | Поверка выезд | Весы платформенные | ЕВ1 | 17136-08 |  |  | Нет | 3549 | Весы среднего класса от 600 до 5000 кг
000000042508 |  | Поверка выезд | Весы платформенные | ЕВ1 | 17136-08 |  |  | Нет | 3884.89 | 250 (31) Весы платформенные электронные от 600 до 5000 кг
000000042508 |  | Поверка | Весы платформенные | ЕВ1 | 17136-08 |  |  | Нет | 3884.89 | 250 (31) Весы платформенные электронные от 600 до 5000 кг
000000043142 |  | Поверка выезд | Весы платформенные | ВС | 59773-15 |  |  | Нет | 1455.1 | 250 (32) Весы платформенные электронные 30 - 150 кг
000000043142 |  | Поверка | Весы платформенные | ВС | 59773-15 |  |  | Нет | 1455.1 | 250 (32) Весы платформенные электронные 30 - 150 кг
000000043301 |  | Поверка | Весы платформенные | S | 56150-14 |  |  | Нет | 1350 | Весы среднего класса от 30 до 150 кг
000000043301 |  | Поверка выезд | Весы платформенные | S | 56150-14 |  |  | Нет | 1350 | Весы среднего класса от 30 до 150 кг
000000044759 |  | Поверка выезд | Весы платформенные | ЕВ1 | 17136-03 |  |  | Нет | 1350 | Весы среднего класса от 30 до 150 кг
000000044759 |  | Поверка | Весы платформенные | ЕВ1 | 17136-03 |  |  | Нет | 1350 | Весы среднего класса от 30 до 150 кг
000000045036 |  | Поверка выезд | Весы платформенные | S | 56150-14 |  |  | Нет | 3549 | Весы среднего класса от 600 до 5000 кг
000000045036 |  | Поверка | Весы платформенные | S | 56150-14 |  |  | Нет | 3549 | Весы среднего класса от 600 до 5000 кг
000000045129 |  | Поверка выезд | Весы платформенные | Эльтон | 61379-15 |  |  | Нет | 3549 | Весы среднего класса от 600 до 5000 кг
000000045129 |  | Поверка | Весы платформенные | Эльтон | 61379-15 |  |  | Нет | 3549 | Весы среднего класса от 600 до 5000 кг
000000045218 |  | Поверка выезд | Весы платформенные | ЕВ1 | 56147-14 |  |  | Нет | 1744.64 | 250 (33) Весы платформенные электронные с НПВ от 150 до 600 кг
000000045218 |  | Поверка | Весы платформенные | ЕВ1 | 56147-14 |  |  | Нет | 1744.64 | 250 (33) Весы платформенные электронные с НПВ от 150 до 600 кг
000000040302 |  | Поверка | Весы платформенные PBK/PFK | PBK | 63002-16 |  |  | Нет | 1455.1 | 250 (32) Весы платформенные электронные 30 - 150 кг
000000040302 |  | Поверка выезд | Весы платформенные PBK/PFK | PBK | 63002-16 |  |  | Нет | 1455.1 | 250 (32) Весы платформенные электронные 30 - 150 кг
000000017011 |  | Поверка выезд | Весы платформенные автомобильные | ВПВ-30-10 | 17583-98 |  |  | Нет | 7299 | Весы автомобильные до 60 т
000000017011 |  | Поверка | Весы платформенные автомобильные | ВПВ-30-10 | 17583-98 |  |  | Нет | 7299 | Весы автомобильные до 60 т
000000020133 |  | Поверка | Весы платформенные автомобильные | ВПА | 31943-06 |  |  | Да | 8017.02 | 250 (21) Весы автомобильные с НПВ 60 т
000000020133 |  | Поверка выезд | Весы платформенные автомобильные | ВПА | 31943-06 |  |  | Да | 8017.02 | 250 (21) Весы автомобильные с НПВ 60 т
000000020134 |  | Поверка | Весы платформенные автомобильные | ВПА | 31943-06 |  |  | Да | 9005.9 | 250 (22) Весы автомобильные с НПВ 80 т
000000020134 |  | Поверка выезд | Весы платформенные автомобильные | ВПА | 31943-06 |  |  | Да | 9005.9 | 250 (22) Весы автомобильные с НПВ 80 т
000000017825 |  | Поверка выезд | Весы платформенные автомобильные электронные | АВМ | 25762-03 |  |  | Нет | 10098 | Весы автомобильные от 80 до 100 т
000000020135 |  | Поверка | Весы платформенные автомобильные электронные | ВПТ | 40049-08 |  |  | Да | 10891.85 | 250 (23) Весы автомобильные с НПВ 100 т
000000020135 |  | Поверка выезд | Весы платформенные автомобильные электронные | ВПТ | 40049-08 |  |  | Да | 10891.85 | 250 (23) Весы автомобильные с НПВ 100 т
000000034221 |  | Поверка выезд | Весы платформенные для взвешивания длинномерного металлопроката | ВПДМ | 60890-15 |  |  | Нет | 3549 | Весы среднего класса от 600 до 5000 кг
000000034221 |  | Поверка | Весы платформенные для взвешивания длинномерного металлопроката | ВПДМ | 60890-15 |  |  | Нет | 3549 | Весы среднего класса от 600 до 5000 кг
000000020142 |  | Поверка | Весы платформенные для статического взвешивания | СКЕЙЛ | 27765-09 |  |  | Да | 3884.89 | 250 (31) Весы платформенные электронные от 600 до 5000 кг
000000020142 |  | Поверка выезд | Весы платформенные для статического взвешивания | СКЕЙЛ | 27765-09 |  |  | Да | 3884.89 | 250 (31) Весы платформенные электронные от 600 до 5000 кг
000000020144 |  | Поверка выезд | Весы платформенные для статического взвешивания | СКЕ, СКЕ-Н | 48626-11 |  |  | Да | 1455.1 | 250 (32) Весы платформенные электронные 30 - 150 кг
000000020144 |  | Поверка | Весы платформенные для статического взвешивания | СКЕ, СКЕ-Н | 48626-11 |  |  | Да | 1455.1 | 250 (32) Весы платформенные электронные 30 - 150 кг
000000020146 |  | Поверка | Весы платформенные для статического взвешивания | СКЕ, СКЕ-Н | 48626-11 |  |  | Да | 1744.64 | 250 (33) Весы платформенные электронные с НПВ от 150 до 600 кг
000000020146 |  | Поверка выезд | Весы платформенные для статического взвешивания | СКЕ, СКЕ-Н | 48626-11 |  |  | Да | 1744.64 | 250 (33) Весы платформенные электронные с НПВ от 150 до 600 кг
000000020148 |  | Поверка | Весы платформенные для статического взвешивания | СКЕЙЛ | 27765-09 |  |  | Да | 1455.1 | 250 (32) Весы платформенные электронные 30 - 150 кг
000000020148 |  | Поверка выезд | Весы платформенные для статического взвешивания | СКЕЙЛ | 27765-09 |  |  | Да | 1455.1 | 250 (32) Весы платформенные электронные 30 - 150 кг
000000035840 |  | Поверка | Весы платформенные для статического взвешивания | CKE, CKE-H | 64972-16 |  |  | Нет | 1350 | Весы среднего класса от 30 до 150 кг
000000035840 |  | Поверка выезд | Весы платформенные для статического взвешивания | CKE, CKE-H | 64972-16 |  |  | Нет | 1350 | Весы среднего класса от 30 до 150 кг
000000036848 |  | Поверка выезд | Весы платформенные для статического взвешивания | СКЕЙЛ | 59557-14 |  |  | Нет | 3549 | Весы среднего класса от 600 до 5000 кг
000000036848 |  | Поверка | Весы платформенные для статического взвешивания | СКЕЙЛ | 59557-14 |  |  | Нет | 3549 | Весы среднего класса от 600 до 5000 кг
000000043668 |  | Поверка выезд | Весы платформенные для статического взвешивания | PS | 61689-15 |  |  | Нет | 948 | Весы среднего класса до 30 кг
000000043668 |  | Поверка | Весы платформенные для статического взвешивания | PS | 61689-15 |  |  | Нет | 948 | Весы среднего класса до 30 кг
000000043719 |  | Поверка выезд | Весы платформенные для статического взвешивания | Альфа-ПВ | 37349-08 |  |  | Нет | 3549 | Весы среднего класса от 600 до 5000 кг
000000043719 |  | Поверка | Весы платформенные для статического взвешивания | Альфа-ПВ | 37349-08 |  |  | Нет | 3549 | Весы среднего класса от 600 до 5000 кг
000000044130 |  | Поверка выезд | Весы платформенные для статического взвешивания | PS | 61689-15 |  |  | Нет | 1350 | Весы среднего класса от 30 до 150 кг
000000044130 |  | Поверка | Весы платформенные для статического взвешивания | PS | 61689-15 |  |  | Нет | 1350 | Весы среднего класса от 30 до 150 кг
000000044695 |  | Поверка | Весы платформенные для статического взвешивания | СКЕЙЛ | 72980-18 |  |  | Нет | 3549 | Весы среднего класса от 600 до 5000 кг
000000044695 |  | Поверка выезд | Весы платформенные для статического взвешивания | СКЕЙЛ | 72980-18 |  |  | Нет | 3549 | Весы среднего класса от 600 до 5000 кг
000000020157 |  | Поверка выезд | Весы платформенные низкопрофильные | ПВН | 18878-99 |  |  | Да | 1744.64 | 250 (33) Весы платформенные электронные с НПВ от 150 до 600 кг
000000020157 |  | Поверка | Весы платформенные низкопрофильные | ПВН | 18878-99 |  |  | Да | 1744.64 | 250 (33) Весы платформенные электронные с НПВ от 150 до 600 кг
000000020159 |  | Поверка | Весы платформенные низкопрофильные | ПВН | 18878-99 |  |  | Да | 1455.1 | 250 (32) Весы платформенные электронные 30 - 150 кг
000000020159 |  | Поверка выезд | Весы платформенные низкопрофильные | ПВН | 18878-99 |  |  | Да | 1455.1 | 250 (32) Весы платформенные электронные 30 - 150 кг
000000038231 |  | Поверка выезд | Весы платформенные низкопрофильные | ВПН | 27745-04 |  |  | Нет | 3549 | Весы среднего класса от 600 до 5000 кг
000000038231 |  | Поверка | Весы платформенные низкопрофильные | ВПН | 27745-04 |  |  | Нет | 3549 | Весы среднего класса от 600 до 5000 кг
000000000362 |  | Поверка | Весы платформенные передвижные | ВСП4 | 23840-08 |  |  | Да | 3884.89 | 250 (31) Весы платформенные электронные от 600 до 5000 кг
000000000362 |  | Поверка выезд | Весы платформенные передвижные | ВСП4 | 23840-08 |  |  | Да | 3884.89 | 250 (31) Весы платформенные электронные от 600 до 5000 кг
000000020163 |  | Поверка выезд | Весы платформенные передвижные | ВСП | 23839-08 |  |  | Да | 1455.1 | 250 (32) Весы платформенные электронные 30 - 150 кг
000000020163 |  | Поверка | Весы платформенные передвижные | ВСП | 23839-08 |  |  | Да | 1455.1 | 250 (32) Весы платформенные электронные 30 - 150 кг
000000020164 |  | Поверка | Весы платформенные передвижные | ВСП | 23839-08 |  |  | Да | 1017.13 | 250 (34) Весы торговые для определения массы и стоимости товара
000000020164 |  | Поверка выезд | Весы платформенные передвижные | ВСП | 23839-08 |  |  | Да | 1017.13 | 250 (34) Весы торговые для определения массы и стоимости товара
000000020166 |  | Поверка | Весы платформенные передвижные | ВСП4 | 23840-08 |  |  | Да | 1455.1 | 250 (38) Весы электронные настольные торговые 30 - 150 кг
000000020166 |  | Поверка выезд | Весы платформенные передвижные | ВСП4 | 23840-08 |  |  | Да | 1455.1 | 250 (38) Весы электронные настольные торговые 30 - 150 кг
000000020167 |  | Поверка выезд | Весы платформенные передвижные | ВСП4 | 23840-08 |  |  | Да | 1744.64 | 250 (33) Весы платформенные электронные с НПВ от 150 до 600 кг
000000020167 |  | Поверка | Весы платформенные передвижные | ВСП4 | 23840-08 |  |  | Да | 1744.64 | 250 (33) Весы платформенные электронные с НПВ от 150 до 600 кг
000000020168 |  | Поверка выезд | Весы платформенные передвижные | ВСП4 | 23840-02 |  |  | Да | 1744.64 | 250 (33) Весы платформенные электронные с НПВ от 150 до 600 кг
000000020168 |  | Поверка | Весы платформенные передвижные | ВСП4 | 23840-02 |  |  | Да | 1744.64 | 250 (33) Весы платформенные электронные с НПВ от 150 до 600 кг
000000020174 |  | Поверка | Весы платформенные передвижные | ВСП | 23839-08 |  |  | Да | 3884.89 | 250 (31) Весы платформенные электронные от 600 до 5000 кг
000000020174 |  | Поверка выезд | Весы платформенные передвижные | ВСП | 23839-08 |  |  | Да | 3884.89 | 250 (31) Весы платформенные электронные от 600 до 5000 кг
000000020175 |  | Поверка выезд | Весы платформенные передвижные | ВСП | 23839-08 |  |  | Да | 1744.64 | 250 (33) Весы платформенные электронные с НПВ от 150 до 600 кг
000000020175 |  | Поверка | Весы платформенные передвижные | ВСП | 23839-08 |  |  | Да | 1744.64 | 250 (33) Весы платформенные электронные с НПВ от 150 до 600 кг
000000020177 |  | Поверка | Весы платформенные передвижные | ВСП | 23839-08 |  |  | Да | 1455.1 | 250 (38) Весы электронные настольные торговые 30 - 150 кг
000000020177 |  | Поверка выезд | Весы платформенные передвижные | ВСП | 23839-08 |  |  | Да | 1455.1 | 250 (38) Весы электронные настольные торговые 30 - 150 кг
000000020179 |  | Поверка | Весы платформенные передвижные | ВСП4 | 23840-08 |  |  | Да | 1017.13 | 250 (34) Весы торговые для определения массы и стоимости товара
000000020179 |  | Поверка выезд | Весы платформенные передвижные | ВСП4 | 23840-08 |  |  | Да | 1017.13 | 250 (34) Весы торговые для определения массы и стоимости товара
000000020182 |  | Поверка | Весы платформенные передвижные | ВСП4 | 23840-08 |  |  | Да | 925.32 | 250 (28) Весы электронные с НПВ до 30 кг Средний КТ (без определения стоимости товара)
000000020182 |  | Поверка выезд | Весы платформенные передвижные | ВСП4 | 23840-08 |  |  | Да | 925.32 | 250 (28) Весы электронные с НПВ до 30 кг Средний КТ (без определения стоимости товара)
000000035526 |  | Поверка выезд | Весы платформенные передвижные | ВСП | 23839-08 |  |  | Нет | 1350 | Весы среднего класса от 30 до 150 кг
000000035526 |  | Поверка | Весы платформенные передвижные | ВСП | 23839-08 |  |  | Нет | 1350 | Весы среднего класса от 30 до 150 кг
000000036844 |  | Поверка | Весы платформенные передвижные | ВСП4 | 23840-08 |  |  | Нет | 3549 | Весы среднего класса от 600 до 5000 кг
000000036844 |  | Поверка выезд | Весы платформенные передвижные | ВСП4 | 23840-08 |  |  | Нет | 3549 | Весы среднего класса от 600 до 5000 кг
000000038829 |  | Поверка | Весы платформенные передвижные | ВСП | 23839-08 |  |  | Нет | 858 | Весы среднего класса НПВ до 30 кг (без определения стоимости товара)
000000038829 |  | Поверка выезд | Весы платформенные передвижные | ВСП | 23839-08 |  |  | Нет | 858 | Весы среднего класса НПВ до 30 кг (без определения стоимости товара)
000000038843 |  | Поверка выезд | Весы платформенные передвижные | ВСП | 23839-08 |  |  | Нет | 1350 | Весы среднего класса от 30 до 150 кг
000000038843 |  | Поверка | Весы платформенные передвижные | ВСП | 23839-08 |  |  | Нет | 1350 | Весы среднего класса от 30 до 150 кг
000000040293 |  | Поверка выезд | Весы платформенные передвижные | ВСП4 | 23840-08 |  |  | Нет | 1350 | Весы среднего класса от 30 до 150 кг
000000040293 |  | Поверка | Весы платформенные передвижные | ВСП4 | 23840-08 |  |  | Нет | 1350 | Весы среднего класса от 30 до 150 кг
000000044321 |  | Поверка | Весы платформенные передвижные | ПП-10 | 3209-72 |  |  | Нет | 7299 | Весы автомобильные до 60 т
000000044321 |  | Поверка выезд | Весы платформенные передвижные | ПП-10 | 3209-72 |  |  | Нет | 7299 | Весы автомобильные до 60 т
000000036178 |  | Поверка выезд | Весы платформенные передвижные гирные | РП-500Г13, РП-1Г13, РП-2Г13, РП-3Г13 | 1425-66 |  |  | Нет | 3549 | Весы среднего класса от 600 до 5000 кг
000000036178 |  | Поверка | Весы платформенные передвижные гирные | РП-500Г13, РП-1Г13, РП-2Г13, РП-3Г13 | 1425-66 |  |  | Нет | 3549 | Весы среднего класса от 600 до 5000 кг
000000038502 |  | Поверка | Весы платформенные передвижные гирные | РП-500Г13, РП-1Г13, РП-2Г13, РП-3Г13 | 1425-66 |  |  | Нет | 1599 | Весы среднего класса от 150 до 600 кг
000000038502 |  | Поверка выезд | Весы платформенные передвижные гирные | РП-500Г13, РП-1Г13, РП-2Г13, РП-3Г13 | 1425-66 |  |  | Нет | 1599 | Весы среднего класса от 150 до 600 кг
000000039513 |  | Поверка | Весы платформенные передвижные гирные | РП-500Г13, РП-1Г13, РП-2Г13, РП-3Г13 | 1425-66 |  |  | Нет | 1599 | Весы среднего класса от 150 до 600 кг
000000039513 |  | Поверка выезд | Весы платформенные передвижные гирные | РП-500Г13, РП-1Г13, РП-2Г13, РП-3Г13 | 1425-66 |  |  | Нет | 1599 | Весы среднего класса от 150 до 600 кг
000000040871 |  | Поверка выезд | Весы платформенные передвижные гирные | ВПГ-1 (м), ВПГ-2(м) и ВПГ-З(м) | 1205-60 |  |  | Нет | 3549 | Весы среднего класса от 600 до 5000 кг
000000040871 |  | Поверка | Весы платформенные передвижные гирные | ВПГ-1 (м), ВПГ-2(м) и ВПГ-З(м) | 1205-60 |  |  | Нет | 3549 | Весы среднего класса от 600 до 5000 кг
000000040979 |  | Поверка | Весы платформенные передвижные гирные | РП-500Г13, РП-1Г13, РП-2Г13, РП-3Г13 | 1425-66 |  |  | Нет | 1350 | Весы среднего класса от 30 до 150 кг
000000040979 |  | Поверка выезд | Весы платформенные передвижные гирные | РП-500Г13, РП-1Г13, РП-2Г13, РП-3Г13 | 1425-66 |  |  | Нет | 1350 | Весы среднего класса от 30 до 150 кг
000000041305 |  | Поверка | Весы платформенные передвижные гирные | ВПГ-0,5(б), ВПГ-1(м), ВПГ-2(м) и ВПГ-3(м) | 1425-60 |  |  | Нет | 3549 | Весы среднего класса от 600 до 5000 кг
000000041305 |  | Поверка выезд | Весы платформенные передвижные гирные | ВПГ-0,5(б), ВПГ-1(м), ВПГ-2(м) и ВПГ-3(м) | 1425-60 |  |  | Нет | 3549 | Весы среднего класса от 600 до 5000 кг
000000041307 |  | Поверка | Весы платформенные передвижные гирные | ВПГ-0,5(б), ВПГ-1(м), ВПГ-2(м) и ВПГ-3(м) | 1425-60 |  |  | Нет | 3549 | Весы среднего класса от 600 до 5000 кг
000000041307 |  | Поверка выезд | Весы платформенные передвижные гирные | ВПГ-0,5(б), ВПГ-1(м), ВПГ-2(м) и ВПГ-3(м) | 1425-60 |  |  | Нет | 3549 | Весы среднего класса от 600 до 5000 кг
000000045468 |  | Поверка | Весы платформенные передвижные гирные | РП-500Г13, РП-1Г13, РП-2Г13, РП-3Г13 | 1425-66 |  |  | Нет | 1599 | Весы среднего класса от 150 до 600 кг
000000045468 |  | Поверка выезд | Весы платформенные передвижные гирные | РП-500Г13, РП-1Г13, РП-2Г13, РП-3Г13 | 1425-66 |  |  | Нет | 1599 | Весы среднего класса от 150 до 600 кг
000000038750 |  | Поверка | Весы платформенные передвижные рычажные циферблатные технологические | РП-150Ц13Т | 2714-71 |  |  | Нет | 1350 | Весы среднего класса от 30 до 150 кг
000000038750 |  | Поверка выезд | Весы платформенные передвижные рычажные циферблатные технологические | РП-150Ц13Т | 2714-71 |  |  | Нет | 1350 | Весы среднего класса от 30 до 150 кг
000000002280 |  | Поверка | Весы платформенные передвижные циферблатные | РП-600Ц13 | 2282-67 |  |  | Нет | 1743
000000002280 |  | Поверка выезд | Весы платформенные передвижные циферблатные | РП-600Ц13 | 2282-67 |  |  | Нет | 1743
000000038646 |  | Поверка | Весы платформенные стационарные | ВПС | 86962-22 |  |  | Нет | 3549 | Весы среднего класса от 600 до 5000 кг
000000038646 |  | Поверка выезд | Весы платформенные стационарные | ВПС | 86962-22 |  |  | Нет | 3549 | Весы среднего класса от 600 до 5000 кг
000000016580 |  | Поверка | Весы платформенные тензометрические | ВПТС | 20739-00 |  |  | Нет | 3549 | Весы среднего класса от 600 до 5000 кг
000000016580 |  | Поверка выезд | Весы платформенные тензометрические | ВПТС | 20739-00 |  |  | Нет | 3549 | Весы среднего класса от 600 до 5000 кг
000000034231 |  | Поверка выезд | Весы платформенные тензометрические | ВПТС | 20739-12 |  |  | Нет | 3549 | Весы среднего класса от 600 до 5000 кг
000000034231 |  | Поверка | Весы платформенные тензометрические | ВПТС | 20739-12 |  |  | Нет | 3549 | Весы среднего класса от 600 до 5000 кг
000000040084 |  | Поверка выезд | Весы платформенные тензометрические | ВПТ | 18045-98 |  |  | Нет | 3549 | Весы среднего класса от 600 до 5000 кг
000000040084 |  | Поверка | Весы платформенные тензометрические | ВПТ | 18045-98 |  |  | Нет | 3549 | Весы среднего класса от 600 до 5000 кг
000000041086 |  | Поверка | Весы платформенные тензометрические | ВПТМ | 19291-00 |  |  | Нет | 3549 | Весы среднего класса от 600 до 5000 кг
000000041086 |  | Поверка выезд | Весы платформенные тензометрические | ВПТМ | 19291-00 |  |  | Нет | 3549 | Весы среднего класса от 600 до 5000 кг
000000045619 |  | Поверка | Весы платформенные тензометрические | ВПТС | 20739-06 |  |  | Нет | 3549 | Весы среднего класса от 600 до 5000 кг
000000045619 |  | Поверка выезд | Весы платформенные тензометрические | ВПТС | 20739-06 |  |  | Нет | 3549 | Весы среднего класса от 600 до 5000 кг
000000020207 |  | Поверка выезд | Весы платформенные товарные | ВП | 31942-06 |  |  | Да | 3884.89 | 250 (31) Весы платформенные электронные от 600 до 5000 кг
000000020207 |  | Поверка | Весы платформенные товарные | ВП | 31942-06 |  |  | Да | 3884.89 | 250 (31) Весы платформенные электронные от 600 до 5000 кг
000000043861 |  | Поверка | Весы платформенные шкальные | ВПШ | 17343-98 |  |  | Нет | 1350 | Весы среднего класса от 30 до 150 кг
000000043861 |  | Поверка выезд | Весы платформенные шкальные | ВПШ | 17343-98 |  |  | Нет | 1350 | Весы среднего класса от 30 до 150 кг
000000020213 |  | Поверка | Весы платформенные электромеханические | ВПТ | 31292-06 |  |  | Да | 3884.89 | 250 (31) Весы платформенные электронные от 600 до 5000 кг
000000020213 |  | Поверка выезд | Весы платформенные электромеханические | ВПТ | 31292-06 |  |  | Да | 3884.89 | 250 (31) Весы платформенные электронные от 600 до 5000 кг
000000000369 |  | Поверка | Весы платформенные электронные | ВП | 21440-11 |  |  | Да | 1455.1 | 250 (32) Весы платформенные электронные 30 - 150 кг
000000000369 |  | Поверка выезд | Весы платформенные электронные | ВП | 21440-11 |  |  | Да | 1455.1 | 250 (32) Весы платформенные электронные 30 - 150 кг
000000018516 |  | Поверка выезд | Весы платформенные электронные | ВПА | 21439-11 |  |  | Да | 1017.13 | 250 (34) Весы торговые для определения массы и стоимости товара
000000018516 |  | Поверка | Весы платформенные электронные | ВПА | 21439-11 |  |  | Да | 1017.13 | 250 (34) Весы торговые для определения массы и стоимости товара
000000018519 |  | Поверка выезд | Весы платформенные электронные | Меркурий 330 | 49927-12 |  |  | Да | 1744.64 | 250 (33) Весы платформенные электронные с НПВ от 150 до 600 кг
000000018519 |  | Поверка | Весы платформенные электронные | Меркурий 330 | 49927-12 |  |  | Да | 1744.64 | 250 (33) Весы платформенные электронные с НПВ от 150 до 600 кг
000000020226 |  | Поверка выезд | Весы платформенные электронные | Меркурий 330 | 49927-12 |  |  | Да | 1455.1 | 250 (32) Весы платформенные электронные 30 - 150 кг
000000020226 |  | Поверка | Весы платформенные электронные | Меркурий 330 | 49927-12 |  |  | Да | 1455.1 | 250 (32) Весы платформенные электронные 30 - 150 кг
000000020241 |  | Поверка | Весы платформенные электронные | ВП | 21440-11 |  |  | Да | 1455.1 | 250 (32) Весы платформенные электронные 30 - 150 кг
000000020241 |  | Поверка выезд | Весы платформенные электронные | ВП | 21440-11 |  |  | Да | 1455.1 | 250 (32) Весы платформенные электронные 30 - 150 кг
000000020249 |  | Поверка | Весы платформенные электронные | ВПА | 21439-11 |  |  | Да | 1455.1 | 250 (32) Весы платформенные электронные 30 - 150 кг
000000020249 |  | Поверка выезд | Весы платформенные электронные | ВПА | 21439-11 |  |  | Да | 1455.1 | 250 (32) Весы платформенные электронные 30 - 150 кг
000000020264 |  | Поверка выезд | Весы платформенные электронные | МВСК А (В) | 39623-08 |  |  | Да | 1744.64 | 250 (33) Весы платформенные электронные с НПВ от 150 до 600 кг
000000020264 |  | Поверка | Весы платформенные электронные | МВСК А (В) | 39623-08 |  |  | Да | 1744.64 | 250 (33) Весы платформенные электронные с НПВ от 150 до 600 кг
000000020292 |  | Поверка | Весы платформенные электронные | ЛАХТА | 16336-97 |  |  | Да | 1017.13 | 250 (34) Весы торговые для определения массы и стоимости товара
000000020292 |  | Поверка выезд | Весы платформенные электронные | ЛАХТА | 16336-97 |  |  | Да | 1017.13 | 250 (34) Весы торговые для определения массы и стоимости товара
000000020294 |  | Поверка | Весы платформенные электронные | МВСК | 38523-08 |  |  | Да | 1744.64 | 250 (33) Весы платформенные электронные с НПВ от 150 до 600 кг
000000020294 |  | Поверка выезд | Весы платформенные электронные | МВСК | 38523-08 |  |  | Да | 1744.64 | 250 (33) Весы платформенные электронные с НПВ от 150 до 600 кг
000000020295 |  | Поверка выезд | Весы платформенные электронные | МВСК | 38523-08 |  |  | Да | 1455.1 | 250 (32) Весы платформенные электронные 30 - 150 кг
000000020295 |  | Поверка | Весы платформенные электронные | МВСК | 38523-08 |  |  | Да | 1455.1 | 250 (32) Весы платформенные электронные 30 - 150 кг
000000020296 |  | Поверка | Весы платформенные электронные | МВСК | 38523-08 |  |  | Да | 3884.89 | 250 (31) Весы платформенные электронные от 600 до 5000 кг
000000020296 |  | Поверка выезд | Весы платформенные электронные | МВСК | 38523-08 |  |  | Да | 3884.89 | 250 (31) Весы платформенные электронные от 600 до 5000 кг
000000020299 |  | Поверка выезд | Весы платформенные электронные | ПВ | 23288-02 |  |  | Да | 3884.89 | 250 (31) Весы платформенные электронные от 600 до 5000 кг
000000020299 |  | Поверка | Весы платформенные электронные | ПВ | 23288-02 |  |  | Да | 3884.89 | 250 (31) Весы платформенные электронные от 600 до 5000 кг
000000020300 |  | Поверка выезд | Весы платформенные электронные | ВП | 29762-09 |  |  | Да | 1455.1 | 250 (38) Весы электронные настольные торговые 30 - 150 кг
000000020300 |  | Поверка | Весы платформенные электронные | ВП | 29762-09 |  |  | Да | 1455.1 | 250 (38) Весы электронные настольные торговые 30 - 150 кг
000000020301 |  | Поверка | Весы платформенные электронные | ВП | 29762-09 |  |  | Да | 1744.64 | 250 (33) Весы платформенные электронные с НПВ от 150 до 600 кг
000000020301 |  | Поверка выезд | Весы платформенные электронные | ВП | 29762-09 |  |  | Да | 1744.64 | 250 (33) Весы платформенные электронные с НПВ от 150 до 600 кг
000000020310 |  | Поверка выезд | Весы платформенные электронные | ВП | 29762-09 |  |  | Да | 3884.89 | 250 (31) Весы платформенные электронные от 600 до 5000 кг
000000020310 |  | Поверка | Весы платформенные электронные | ВП | 29762-09 |  |  | Да | 3884.89 | 250 (31) Весы платформенные электронные от 600 до 5000 кг
000000020314 |  | Поверка выезд | Весы платформенные электронные | Ладога | 15799-97 |  |  | Да | 1017.13 | 250 (34) Весы торговые для определения массы и стоимости товара
000000020314 |  | Поверка | Весы платформенные электронные | Ладога | 15799-97 |  |  | Да | 1017.13 | 250 (34) Весы торговые для определения массы и стоимости товара
000000020315 |  | Поверка | Весы платформенные электронные | Ладога | 15799-97 |  |  | Да | 1744.64 | 250 (33) Весы платформенные электронные с НПВ от 150 до 600 кг
000000020315 |  | Поверка выезд | Весы платформенные электронные | Ладога | 15799-97 |  |  | Да | 1744.64 | 250 (33) Весы платформенные электронные с НПВ от 150 до 600 кг
000000020319 |  | Поверка выезд | Весы платформенные электронные | ПВ | 23288-02 |  |  | Да | 925.32 | 250 (28) Весы электронные с НПВ до 30 кг Средний КТ (без определения стоимости товара)
000000020319 |  | Поверка | Весы платформенные электронные | ПВ | 23288-02 |  |  | Да | 925.32 | 250 (28) Весы электронные с НПВ до 30 кг Средний КТ (без определения стоимости товара)
000000020320 |  | Поверка | Весы платформенные электронные | ПВ | 23288-02 |  |  | Да | 1744.64 | 250 (33) Весы платформенные электронные с НПВ от 150 до 600 кг
000000020320 |  | Поверка выезд | Весы платформенные электронные | ПВ | 23288-02 |  |  | Да | 1744.64 | 250 (33) Весы платформенные электронные с НПВ от 150 до 600 кг
000000020321 |  | Поверка | Весы платформенные электронные | ПВ | 23288-02 |  |  | Да | 1455.1 | 250 (32) Весы платформенные электронные 30 - 150 кг
000000020321 |  | Поверка выезд | Весы платформенные электронные | ПВ | 23288-02 |  |  | Да | 1455.1 | 250 (32) Весы платформенные электронные 30 - 150 кг
000000035710 |  | Поверка | Весы платформенные электронные | ПВ | 23288-02 |  |  | Нет | 948 | Весы среднего класса до 30 кг
000000035710 |  | Поверка выезд | Весы платформенные электронные | ПВ | 23288-02 |  |  | Нет | 948 | Весы среднего класса до 30 кг
000000035715 |  | Поверка | Весы платформенные электронные | ВПА | 21439-11 |  |  | Нет | 1350 | Весы среднего класса от 30 до 150 кг
000000035715 |  | Поверка выезд | Весы платформенные электронные | ВПА | 21439-11 |  |  | Нет | 1350 | Весы среднего класса от 30 до 150 кг
000000036899 |  | Поверка выезд | Весы платформенные электронные | ВПА | 21439-11 |  |  | Нет | 1350 | Весы среднего класса от 30 до 150 кг
000000036899 |  | Поверка | Весы платформенные электронные | ВПА | 21439-11 |  |  | Нет | 1350 | Весы среднего класса от 30 до 150 кг
000000037651 |  | Поверка | Весы платформенные электронные | Ладога | 15799-97 |  |  | Нет | 3549 | Весы среднего класса от 600 до 5000 кг
000000037651 |  | Поверка выезд | Весы платформенные электронные | Ладога | 15799-97 |  |  | Нет | 3549 | Весы среднего класса от 600 до 5000 кг
000000038037 |  | Поверка | Весы платформенные электронные | Ладога | 15799-97 |  |  | Нет | 1350 | Весы среднего класса от 30 до 150 кг
000000038037 |  | Поверка выезд | Весы платформенные электронные | Ладога | 15799-97 |  |  | Нет | 1350 | Весы среднего класса от 30 до 150 кг
000000039708 |  | Поверка | Весы платформенные электронные | МВСК А (В) | 39623-08 |  |  | Нет | 3549 | Весы среднего класса от 600 до 5000 кг
000000039708 |  | Поверка выезд | Весы платформенные электронные | МВСК А (В) | 39623-08 |  |  | Нет | 3549 | Весы среднего класса от 600 до 5000 кг
000000040048 |  | Поверка выезд | Весы платформенные электронные | ЛАХТА | 16336-97 |  |  | Нет | 7299 | Весы автомобильные до 60 т
000000040048 |  | Поверка | Весы платформенные электронные | ЛАХТА | 16336-97 |  |  | Нет | 7299 | Весы автомобильные до 60 т
000000040523 |  | Поверка выезд | Весы платформенные электронные | ВБ | 18644-09 |  |  | Нет | 2684.09 | 250 (16) Весы автомобильные с НПВ 10 т
000000040523 |  | Поверка | Весы платформенные электронные | ВБ | 18644-09 |  |  | Нет | 2684.09 | 250 (16) Весы автомобильные с НПВ 10 т
000000041986 |  | Поверка выезд | Весы платформенные электронные | ВПА | 21439-11 |  |  | Нет | 948 | Весы среднего класса до 30 кг
000000041986 |  | Поверка | Весы платформенные электронные | ВПА | 21439-11 |  |  | Нет | 948 | Весы среднего класса до 30 кг
000000041988 |  | Поверка выезд | Весы платформенные электронные | ВПА | 21439-01 |  |  | Нет | 3549 | Весы среднего класса от 600 до 5000 кг
000000041988 |  | Поверка | Весы платформенные электронные | ВПА | 21439-01 |  |  | Нет | 3549 | Весы среднего класса от 600 до 5000 кг
000000042751 |  | Поверка выезд | Весы платформенные электронные | ВПА | 21439-11 |  |  | Нет | 1744.64 | 250 (33) Весы платформенные электронные с НПВ от 150 до 600 кг
000000042751 |  | Поверка | Весы платформенные электронные | ВПА | 21439-11 |  |  | Нет | 1744.64 | 250 (33) Весы платформенные электронные с НПВ от 150 до 600 кг
000000043389 |  | Поверка выезд | Весы платформенные электронные | ВЕС-ВТ4 | 55919-13 |  |  | Нет | 1744.64 | 250 (33) Весы платформенные электронные с НПВ от 150 до 600 кг
000000043389 |  | Поверка | Весы платформенные электронные | ВЕС-ВТ4 | 55919-13 |  |  | Нет | 1744.64 | 250 (33) Весы платформенные электронные с НПВ от 150 до 600 кг
000000044429 |  | Поверка | Весы платформенные электронные | ВП | 21440-11 |  |  | Нет | 3884.89 | 250 (31) Весы платформенные электронные от 600 до 5000 кг
000000044429 |  | Поверка выезд | Весы платформенные электронные | ВП | 21440-11 |  |  | Нет | 3884.89 | 250 (31) Весы платформенные электронные от 600 до 5000 кг
000000045560 |  | Поверка | Весы платформенные электронные | ВП | 21440-06 |  |  | Нет | 3549 | Весы среднего класса от 600 до 5000 кг
000000045560 |  | Поверка выезд | Весы платформенные электронные | ВП | 21440-06 |  |  | Нет | 3549 | Весы среднего класса от 600 до 5000 кг
000000034578 |  | Поверка выезд | Весы подвесные | ПДВ-15, 30 Ива | 61817-15 |  |  | Нет | 858 | Весы среднего класса НПВ до 30 кг (без определения стоимости товара)
000000034578 |  | Поверка | Весы подвесные | ПДВ-15, 30 Ива | 61817-15 |  |  | Нет | 858 | Весы среднего класса НПВ до 30 кг (без определения стоимости товара)
000000036420 |  | Поверка выезд | Весы подвесные | ПДВ-15, 30 Ива | 61817-15 |  |  | Нет | 948 | Весы среднего класса до 30 кг
000000036420 |  | Поверка | Весы подвесные | ПДВ-15, 30 Ива | 61817-15 |  |  | Нет | 948 | Весы среднего класса до 30 кг
000000036918 |  | Поверка | Весы подвесные | ПДВ-15, 30 Ива | 61817-15 |  |  | Нет | 1350 | Весы среднего класса от 30 до 150 кг
000000036918 |  | Поверка выезд | Весы подвесные | ПДВ-15, 30 Ива | 61817-15 |  |  | Нет | 1350 | Весы среднего класса от 30 до 150 кг
000000016851 |  | Поверка | Весы подвесные крановые | ВСК | 52832-13 |  |  | Нет | 4800 | Весы крановые до 5 т
000000016858 |  | Поверка | Весы подвесные крановые | ВСК | 23261-07 |  |  | Нет | 4800 | Весы крановые до 5 т
000000016866 |  | Поверка | Весы подвесные крановые | ВСК | 23261-07 |  |  | Нет | 4800 | Весы крановые до 5 т
000000036111 |  | Поверка | Весы подвесные крановые | КВ | 27743-09 |  |  | Нет | 4800 | Весы крановые до 5 т
000000036299 |  | Поверка | Весы подвесные крановые | ВСК | 23261-07 |  |  | Нет | 5199 | Весы крановые от 5 до 20 т
000000036669 |  | Поверка | Весы подвесные крановые | МК-20000Д | 23260-02 |  |  | Нет | 5199 | Весы крановые от 5 до 20 т
000000037070 |  | Поверка | Весы подвесные крановые | ВСК-10000В | 52832-13 |  |  | Нет | 5199 | Весы крановые от 5 до 20 т
000000037311 |  | Поверка | Весы подвесные крановые | Атлант | 16031-02 |  |  | Нет | 5199 | Весы крановые от 5 до 20 т
000000037312 |  | Поверка | Весы подвесные крановые | СВК-20000 | 16031-02 |  |  | Нет | 5199 | Весы крановые от 5 до 20 т
000000037587 |  | Поверка | Весы подвесные крановые | ВСК | 23261-07 |  |  | Нет | 4800 | Весы крановые до 5 т
000000038038 |  | Поверка | Весы подвесные крановые | КВ | 27743-09 |  |  | Нет | 5700 | Весы крановые от 20 до 50 т
000000038854 |  | Поверка | Весы подвесные крановые | ВСК | 23261-07 |  |  | Нет | 4800 | Весы крановые до 5 т
000000038929 |  | Поверка | Весы подвесные крановые | МК-5000Д | 23260-02 |  |  | Нет | 4800 | Весы крановые до 5 т
000000041326 |  | Поверка | Весы подвесные крановые | ВСК | 52832-13 |  |  | Нет | 4800 | Весы крановые до 5 т
000000042047 |  | Поверка | Весы подвесные крановые | КВ | 27743-04 |  |  | Нет | 4800 | Весы крановые до 5 т
000000042056 |  | Поверка | Весы подвесные крановые | КВ | 27743-04 |  |  | Нет | 5199 | Весы крановые от 5 до 20 т
000000042698 |  | Поверка | Весы подвесные крановые | КВ-3000К-4 | 27743-09 |  |  | Нет | 4800 | Весы крановые до 5 т
000000043449 |  | Поверка | Весы подвесные крановые | ВСК-30000Д | 52832-13 |  |  | Нет | 5700 | Весы крановые от 20 до 50 т
000000044657 |  | Поверка | Весы подвесные крановые | ВСК | 52832-13 |  |  | Нет | 4800 | Весы крановые до 5 т
000000018524 |  | Поверка выезд | Весы почтовые электронные | ВПм | 32970-06 |  |  | Да | 1455.1 | 250 (32) Весы платформенные электронные 30 - 150 кг
000000018524 |  | Поверка | Весы почтовые электронные | ВПм | 32970-06 |  |  | Да | 1455.1 | 250 (32) Весы платформенные электронные 30 - 150 кг
000000018525 |  | Поверка | Весы почтовые электронные | ВП | 28831-06 |  |  | Да | 925.32 | 250 (28) Весы электронные с НПВ до 30 кг Средний КТ (без определения стоимости товара)
000000018525 |  | Поверка выезд | Весы почтовые электронные | ВП | 28831-06 |  |  | Да | 925.32 | 250 (28) Весы электронные с НПВ до 30 кг Средний КТ (без определения стоимости товара)
000000041557 |  | Поверка | Весы почтовые электронные | ВП | 48625-11 |  |  | Нет | 925.32 | 250 (28) Весы электронные с НПВ до 30 кг Средний КТ (без определения стоимости товара)
000000041557 |  | Поверка выезд | Весы почтовые электронные | ВП | 48625-11 |  |  | Нет | 925.32 | 250 (28) Весы электронные с НПВ до 30 кг Средний КТ (без определения стоимости товара)
000000044547 |  | Поверка выезд | Весы почтовые электронные | ВП | 28831-06 |  |  | Нет | 948 | Весы среднего класса до 30 кг
000000044547 |  | Поверка | Весы почтовые электронные | ВП | 28831-06 |  |  | Нет | 948 | Весы среднего класса до 30 кг
000000044638 |  | Поверка выезд | Весы почтовые электронные | ВП | 48625-11 |  |  | Нет | 1744.64 | 250 (33) Весы платформенные электронные с НПВ от 150 до 600 кг
000000044638 |  | Поверка | Весы почтовые электронные | ВП | 48625-11 |  |  | Нет | 1744.64 | 250 (33) Весы платформенные электронные с НПВ от 150 до 600 кг
000000044639 |  | Поверка выезд | Весы почтовые электронные | ВП | 48625-11 |  |  | Нет | 1599 | Весы среднего класса от 150 до 600 кг
000000044639 |  | Поверка | Весы почтовые электронные | ВП | 48625-11 |  |  | Нет | 1599 | Весы среднего класса от 150 до 600 кг
000000018614 |  | Поверка | Весы прецизионные электронные | HR | 16577-02 |  |  | Да | 2500.48 | 250 (29) Весы лабораторные электронные с НПВ до 1000 г Специальный КТ
000000018614 |  | Поверка выезд | Весы прецизионные электронные | HR | 16577-02 |  |  | Да | 2500.48 | 250 (29) Весы лабораторные электронные с НПВ до 1000 г Специальный КТ
000000031181 |  | Поверка выезд | Весы прецизионные электронные | HR-200 | 16577-02 | Диапазон измерений: 210 г., погрешность и (или) неопределенность (класс, разряд): КТ 1 | КТ 1 | Нет | 2499 | Весы лабораторные специального класса точности
000000031181 |  | Поверка | Весы прецизионные электронные | HR-200 | 16577-02 | Диапазон измерений: 210 г., погрешность и (или) неопределенность (класс, разряд): КТ 1 | КТ 1 | Нет | 2499 | Весы лабораторные специального класса точности
000000018617 |  | Поверка | Весы промышленные | 4D | 36996-08 |  |  | Да | 1455.1 | 250 (38) Весы электронные настольные торговые 30 - 150 кг
000000018617 |  | Поверка выезд | Весы промышленные | 4D | 36996-08 |  |  | Да | 1455.1 | 250 (38) Весы электронные настольные торговые 30 - 150 кг
000000018618 |  | Поверка выезд | Весы промышленные | 4D | 36996-08 |  |  | Да | 3884.89 | 250 (31) Весы платформенные электронные от 600 до 5000 кг
000000018618 |  | Поверка | Весы промышленные | 4D | 36996-08 |  |  | Да | 3884.89 | 250 (31) Весы платформенные электронные от 600 до 5000 кг
000000035098 |  | Поверка | Весы промышленные | 4D | 36996-08 |  |  | Нет | 1350 | Весы среднего класса от 30 до 150 кг
000000035098 |  | Поверка выезд | Весы промышленные | 4D | 36996-08 |  |  | Нет | 1350 | Весы среднего класса от 30 до 150 кг
000000035245 |  | Поверка выезд | Весы промышленные | 4D | 36996-08 |  |  | Нет | 3549 | Весы среднего класса от 600 до 5000 кг
000000035245 |  | Поверка | Весы промышленные | 4D | 36996-08 |  |  | Нет | 3549 | Весы среднего класса от 600 до 5000 кг
000000036196 |  | Поверка | Весы промышленные | 4D-P-S-3-2000 | 36996-08 |  |  | Нет | 1350 | Весы среднего класса от 30 до 150 кг
000000036196 |  | Поверка выезд | Весы промышленные | 4D-P-S-3-2000 | 36996-08 |  |  | Нет | 1350 | Весы среднего класса от 30 до 150 кг
000000036200 |  | Поверка выезд | Весы промышленные | 4D | 36996-08 |  |  | Нет | 1350 | Весы среднего класса от 30 до 150 кг
000000036200 |  | Поверка | Весы промышленные | 4D | 36996-08 |  |  | Нет | 1350 | Весы среднего класса от 30 до 150 кг
000000039856 |  | Поверка | Весы промышленные | 4D | 52766-13 |  |  | Нет | 3549 | Весы среднего класса от 600 до 5000 кг
000000039856 |  | Поверка выезд | Весы промышленные | 4D | 52766-13 |  |  | Нет | 3549 | Весы среднего класса от 600 до 5000 кг
000000039857 |  | Поверка выезд | Весы промышленные | 4D | 52766-13 |  |  | Нет | 1744.64 | 250 (33) Весы платформенные электронные с НПВ от 150 до 600 кг
000000039857 |  | Поверка | Весы промышленные | 4D | 52766-13 |  |  | Нет | 1744.64 | 250 (33) Весы платформенные электронные с НПВ от 150 до 600 кг
000000038336 |  | Поверка | Весы равноплечие 2-го класса лабораторные | ВЛР-20г | 5471-76 |  |  | Нет | 2499 | Весы лабораторные специального класса точности
000000038336 |  | Поверка выезд | Весы равноплечие 2-го класса лабораторные | ВЛР-20г | 5471-76 |  |  | Нет | 2499 | Весы лабораторные специального класса точности
000000029124 |  | Поверка выезд | Весы равноплечие 3-го класса лабораторные | ВЛР-1кг | 5405-76 | Диапазон измерений: 1 кг., погрешность и (или) неопределенность (класс, разряд): 3 класс | 3 класс | Нет | 1767 | Весы лабораторные среднего класса точности
000000029124 |  | Поверка | Весы равноплечие 3-го класса лабораторные | ВЛР-1кг | 5405-76 | Диапазон измерений: 1 кг., погрешность и (или) неопределенность (класс, разряд): 3 класс | 3 класс | Нет | 1767 | Весы лабораторные среднего класса точности
000000029125 |  | Поверка | Весы равноплечие 3-го класса лабораторные | ВЛР-10 кг | 5404-76 | Диапазон измерений: 10 кг., погрешность и (или) неопределенность (класс, разряд): 3 класс | 3 класс | Нет | 1767 | Весы лабораторные среднего класса точности
000000029125 |  | Поверка выезд | Весы равноплечие 3-го класса лабораторные | ВЛР-10 кг | 5404-76 | Диапазон измерений: 10 кг., погрешность и (или) неопределенность (класс, разряд): 3 класс | 3 класс | Нет | 1767 | Весы лабораторные среднего класса точности
000000035144 |  | Поверка выезд | Весы равноплечие 3-го класса лабораторные | ВЛР-1кг | 5405-76 |  |  | Нет | 2499 | Весы лабораторные специального класса точности
000000035144 |  | Поверка | Весы равноплечие 3-го класса лабораторные | ВЛР-1кг | 5405-76 |  |  | Нет | 2499 | Весы лабораторные специального класса точности
000000035146 |  | Поверка | Весы равноплечие 3-го класса лабораторные | ВЛР-1кг | 5405-76 |  |  | Нет | 2499 | Весы лабораторные специального класса точности
000000035146 |  | Поверка выезд | Весы равноплечие 3-го класса лабораторные | ВЛР-1кг | 5405-76 |  |  | Нет | 2499 | Весы лабораторные специального класса точности
000000002304 |  | Поверка выезд | Весы равноплечие ручные | ВР-1, ВР-5, ВР-20, ВР-100 | 176-49 |  |  | Нет | 255
000000002304 |  | Поверка | Весы равноплечие ручные | ВР-1, ВР-5, ВР-20, ВР-100 | 176-49 |  |  | Нет | 237
000000002299 |  | Калибровка | ВЕСЫ РУЧНЫЕ РАВНОПЛЕЧИЕ 4 КЛ ДО 100 Г |  | <> |  |  | Нет | 237
000000002299 |  | Калибровка выезд | ВЕСЫ РУЧНЫЕ РАВНОПЛЕЧИЕ 4 КЛ ДО 100 Г |  | <> |  |  | Нет | 255
000000001916 |  | Поверка выезд | Весы рычажные | 1872РП-15Ш13 | 6102-77 |  |  | Нет | 4173
000000002284 |  | Калибровка | ВЕСЫ РЫЧАЖНЫЕ 1000-5000 КГ |  | <> |  |  | Нет | 2337
000000002284 |  | Калибровка выезд | ВЕСЫ РЫЧАЖНЫЕ 1000-5000 КГ |  | <> |  |  | Нет | 2457
000000002277 |  | Калибровка | ВЕСЫ РЫЧАЖНЫЕ до 1000 КГ |  | <> |  |  | Нет | 1866
000000002277 |  | Калибровка выезд | ВЕСЫ РЫЧАЖНЫЕ до 1000 КГ |  | <> |  |  | Нет | 1950
000000002258 |  | Калибровка | ВЕСЫ РЫЧАЖНЫЕ ДО 200 КГ |  | <> |  |  | Нет | 930
000000002258 |  | Калибровка выезд | ВЕСЫ РЫЧАЖНЫЕ ДО 200 КГ |  | <> |  |  | Нет | 975
000000002265 |  | Калибровка | ВЕСЫ РЫЧАЖНЫЕ ДО 500 КГ |  | <> |  |  | Нет | 1374
000000002265 |  | Калибровка выезд | ВЕСЫ РЫЧАЖНЫЕ ДО 500 КГ |  | <> |  |  | Нет | 1443
000000016462 |  | Поверка | Весы рычажные настольные циферблатные | РН-10Ц13У | 16216-07 |  |  | Нет | 468 | Весы циферблатные среднего класса до 20 кг
000000016462 |  | Поверка выезд | Весы рычажные настольные циферблатные | РН-10Ц13У | 16216-07 |  |  | Нет | 468 | Весы циферблатные среднего класса до 20 кг
000000016471 |  | Поверка | Весы рычажные настольные циферблатные | ВРНЦ | 23740-02 |  |  | Нет | 468 | Весы циферблатные среднего класса до 20 кг
000000016471 |  | Поверка выезд | Весы рычажные настольные циферблатные | ВРНЦ | 23740-02 |  |  | Нет | 468 | Весы циферблатные среднего класса до 20 кг
000000020280 |  | Поверка выезд | Весы рычажные настольные циферблатные | ВРНЦ | 23740-07 |  |  | Да | 515.66 | 250 (30) Весы настольные циферблатные торговые
000000020280 |  | Поверка | Весы рычажные настольные циферблатные | ВРНЦ | 23740-07 |  |  | Да | 515.66 | 250 (30) Весы настольные циферблатные торговые
000000020282 |  | Поверка | Весы рычажные настольные циферблатные | РН-10Ц13У | 16216-07 |  |  | Да | 515.66 | 250 (30) Весы настольные циферблатные торговые
000000020282 |  | Поверка выезд | Весы рычажные настольные циферблатные | РН-10Ц13У | 16216-07 |  |  | Да | 515.66 | 250 (30) Весы настольные циферблатные торговые
000000036992 |  | Поверка выезд | Весы рычажные настольные циферблатные | РН-10Ц13У | 20750-00 |  |  | Нет | 468 | Весы циферблатные среднего класса до 20 кг
000000036992 |  | Поверка | Весы рычажные настольные циферблатные | РН-10Ц13У | 20750-00 |  |  | Нет | 468 | Весы циферблатные среднего класса до 20 кг
000000037981 |  | Поверка | Весы рычажные настольные циферблатные | РН-10Ц13У | 16216-07 |  |  | Нет | 468 | Весы циферблатные среднего класса до 20 кг
000000037981 |  | Поверка выезд | Весы рычажные настольные циферблатные | РН-10Ц13У | 16216-07 |  |  | Нет | 468 | Весы циферблатные среднего класса до 20 кг
000000038192 |  | Поверка | Весы рычажные настольные циферблатные | РН-10Ц13У | 16216-97 |  |  | Да | 515.66 | 250 (30) Весы настольные циферблатные торговые
000000038192 |  | Поверка выезд | Весы рычажные настольные циферблатные | РН-10Ц13У | 16216-97 |  |  | Да | 515.66 | 250 (30) Весы настольные циферблатные торговые
000000039833 |  | Поверка | Весы рычажные настольные циферблатные | РН-10Ц13У | 16216-97 |  |  | Нет | 948 | Весы среднего класса до 30 кг
000000039833 |  | Поверка выезд | Весы рычажные настольные циферблатные | РН-10Ц13У | 16216-97 |  |  | Нет | 948 | Весы среднего класса до 30 кг
000000045779 |  | Поверка выезд | Весы рычажные настольные циферблатные | РН-10Ц13У | 16216-97 |  |  | Нет | 948 | Весы среднего класса до 30 кг
000000045779 |  | Поверка | Весы рычажные настольные циферблатные | РН-10Ц13У | 16216-97 |  |  | Нет | 948 | Весы среднего класса до 30 кг
000000002267 |  | Поверка | Весы рычажные передвижные шкальные общего назначения | РП-500Ш13б | 288-72 |  |  | Нет | 1374
000000002267 |  | Поверка выезд | Весы рычажные передвижные шкальные общего назначения | РП-500Ш13б | 288-72 |  |  | Нет | 1443
000000040218 |  | Поверка выезд | Весы рычажные передвижные шкальные общего назначения | РП-500Ш13б | 288-72 |  |  | Нет | 1599 | Весы среднего класса от 150 до 600 кг
000000040218 |  | Поверка | Весы рычажные передвижные шкальные общего назначения | РП-500Ш13б | 288-72 |  |  | Нет | 1599 | Весы среднего класса от 150 до 600 кг
000000002297 |  | Калибровка выезд | ВЕСЫ РЫЧАЖНЫЕ СВЫШЕ 5 Т до 10 Т. |  | <> |  |  | Нет | 4860
000000002331 |  | Поверка выезд | Весы рычажные циферблатные | РП-150Ц24бт, РП-100Ц24бт, 7001 РП-100ЦД24, 7002 РП-150ЦД24 | 3452-85 |  |  | Нет | 975
000000002331 |  | Поверка | Весы рычажные циферблатные | РП-150Ц24бт, РП-100Ц24бт, 7001 РП-100ЦД24, 7002 РП-150ЦД24 | 3452-85 |  |  | Нет | 930
000000038006 |  | Поверка выезд | Весы специальные | ВСПМ-1500 | 65820-16 |  |  | Нет | 3549 | Весы среднего класса от 600 до 5000 кг
000000038006 |  | Поверка | Весы специальные | ВСПМ-1500 | 65820-16 |  |  | Нет | 3549 | Весы среднего класса от 600 до 5000 кг
000000041660 |  | Поверка выезд | Весы среднего класса до 30 кг | ВЭЛ 40 |  |  |  | Нет | 948 | Весы среднего класса до 30 кг
000000041660 |  | Поверка | Весы среднего класса до 30 кг | ВЭЛ 40 |  |  |  | Нет | 948 | Весы среднего класса до 30 кг
Г00000000151 |  | Поверка выезд | Весы среднего класса до 30 кг |  |  |  |  | Нет | 948 | Весы среднего класса до 30 кг
Г00000000151 |  | Поверка | Весы среднего класса до 30 кг |  |  |  |  | Нет | 948 | Весы среднего класса до 30 кг
Г00000000150 |  | Поверка выезд | Весы среднего класса НПВ до 30 кг (без определения стоимости товара) |  |  |  |  | Нет | 858 | Весы среднего класса НПВ до 30 кг (без определения стоимости товара)
Г00000000150 |  | Поверка | Весы среднего класса НПВ до 30 кг (без определения стоимости товара) |  |  |  |  | Нет | 858 | Весы среднего класса НПВ до 30 кг (без определения стоимости товара)
Г00000000153 |  | Поверка выезд | Весы среднего класса от 150 до 600 кг |  |  |  |  | Нет | 1599 | Весы среднего класса от 150 до 600 кг
Г00000000153 |  | Поверка | Весы среднего класса от 150 до 600 кг |  |  |  |  | Нет | 1599 | Весы среднего класса от 150 до 600 кг
Г00000000152 |  | Поверка выезд | Весы среднего класса от 30 до 150 кг |  |  |  |  | Нет | 1350 | Весы среднего класса от 30 до 150 кг
Г00000000152 |  | Поверка | Весы среднего класса от 30 до 150 кг |  |  |  |  | Нет | 1350 | Весы среднего класса от 30 до 150 кг
Г00000000154 |  | Поверка выезд | Весы среднего класса от 600 до 5000 кг |  |  |  |  | Нет | 3549 | Весы среднего класса от 600 до 5000 кг
Г00000000154 |  | Поверка | Весы среднего класса от 600 до 5000 кг |  |  |  |  | Нет | 3549 | Весы среднего класса от 600 до 5000 кг
000000034520 |  | Поверка | Весы стационарные электронные | Альфа АВ | 48972-12 |  |  | Нет | 7299 | Весы автомобильные до 60 т
000000034520 |  | Поверка выезд | Весы стационарные электронные | Альфа АВ | 48972-12 |  |  | Нет | 7299 | Весы автомобильные до 60 т
000000039184 |  | Поверка | Весы стационарные электронные | Альфа АВ | 48972-12 |  |  | Да | 9005.9 | 250 (22) Весы автомобильные с НПВ 80 т
000000039184 |  | Поверка выезд | Весы стационарные электронные | Альфа АВ | 48972-12 |  |  | Да | 9005.9 | 250 (22) Весы автомобильные с НПВ 80 т
000000039517 |  | Поверка | Весы стационарные электронные | Альфа АВ | 48972-12 |  |  | Да | 3319.8 | 250 (18) Весы автомобильные с НПВ 25 т
000000039517 |  | Поверка выезд | Весы стационарные электронные | Альфа АВ | 48972-12 |  |  | Да | 3319.8 | 250 (18) Весы автомобильные с НПВ 25 т
000000039635 |  | Поверка выезд | Весы стационарные электронные | Альфа АВ | 48972-12 |  |  | Нет | 8298 | Весы автомобильные от 60 до 80 т
000000040497 |  | Поверка | Весы стационарные электронные | ВС | 22530-07 |  |  | Нет | 7299 | Весы автомобильные до 60 т
000000040497 |  | Поверка выезд | Весы стационарные электронные | ВС | 22530-07 |  |  | Нет | 7299 | Весы автомобильные до 60 т
000000042527 |  | Поверка выезд | Весы стационарные электронные | ВС | 22530-02 |  |  | Нет | 7299 | Весы автомобильные до 60 т
000000042527 |  | Поверка | Весы стационарные электронные | ВС | 22530-02 |  |  | Нет | 7299 | Весы автомобильные до 60 т
000000002356 |  | Поверка | Весы счетные | СЧ-5А | 3049-72 |  |  | Нет | 1206 | Весы счётные до 50 кг
000000002356 |  | Поверка выезд | Весы счетные | СЧ-5А | 3049-72 |  |  | Нет | 1206 | Весы счётные до 50 кг
000000020329 |  | Поверка выезд | Весы счетные | AC | 17606-98 |  |  | Да | 1765.9 | 250 (27) Весы лабораторные электронные с НПВ до 60 кг Средний КТ
000000020329 |  | Поверка | Весы счетные | AC | 17606-98 |  |  | Да | 1765.9 | 250 (27) Весы лабораторные электронные с НПВ до 60 кг Средний КТ
000000034928 |  | Поверка выезд | Весы счетные | AC | 39641-08 |  |  | Нет | 948 | Весы среднего класса до 30 кг
000000034928 |  | Поверка | Весы счетные | AC | 39641-08 |  |  | Нет | 948 | Весы среднего класса до 30 кг
000000034943 |  | Поверка | Весы счетные | AC | 39641-08 |  |  | Нет | 1206 | Весы счётные до 50 кг
000000034943 |  | Поверка выезд | Весы счетные | AC | 39641-08 |  |  | Нет | 1206 | Весы счётные до 50 кг
000000036522 |  | Поверка выезд | Весы счетные | EC | 39633-08 |  |  | Нет | 948 | Весы среднего класса до 30 кг
000000036522 |  | Поверка | Весы счетные | EC | 39633-08 |  |  | Нет | 948 | Весы среднего класса до 30 кг
000000037796 |  | Поверка | Весы счетные | СЧ-500 (б) | 1478-61 |  |  | Нет | 1599 | Весы среднего класса от 150 до 600 кг
000000037796 |  | Поверка выезд | Весы счетные | СЧ-500 (б) | 1478-61 |  |  | Нет | 1599 | Весы среднего класса от 150 до 600 кг
000000040618 |  | Поверка | Весы счетные | AC | 39641-08 |  |  | Нет | 1455.1 | 250 (32) Весы платформенные электронные 30 - 150 кг
000000040618 |  | Поверка выезд | Весы счетные | AC | 39641-08 |  |  | Нет | 1455.1 | 250 (32) Весы платформенные электронные 30 - 150 кг
000000040628 |  | Поверка | Весы счетные | AC | 17606-98 |  |  | Нет | 1455.1 | 250 (32) Весы платформенные электронные 30 - 150 кг
000000040628 |  | Поверка выезд | Весы счетные | AC | 17606-98 |  |  | Нет | 1455.1 | 250 (32) Весы платформенные электронные 30 - 150 кг
000000042619 |  | Поверка | Весы счетные | СЧ-5; СЧ-0,5 | 698-51 |  |  | Нет | 1206 | Весы счётные до 50 кг
000000042619 |  | Поверка выезд | Весы счетные | СЧ-5; СЧ-0,5 | 698-51 |  |  | Нет | 1206 | Весы счётные до 50 кг
000000002363 |  | Калибровка выезд | ВЕСЫ СЧЕТНЫЕ 1 Т |  | <> |  |  | Нет | 2367
000000002363 |  | Калибровка | ВЕСЫ СЧЕТНЫЕ 1 Т |  | <> |  |  | Нет | 2253
000000002355 |  | Поверка | ВЕСЫ СЧЕТНЫЕ 50 КГ | СЧ-50А | 3050-72 |  |  | Нет | 1206 | Весы счётные до 50 кг
000000002355 |  | Поверка выезд | ВЕСЫ СЧЕТНЫЕ 50 КГ | СЧ-50А | 3050-72 |  |  | Нет | 1206 | Весы счётные до 50 кг
Г00000000156 |  | Поверка выезд | Весы счётные до 50 кг |  |  |  |  | Нет | 1206 | Весы счётные до 50 кг
Г00000000156 |  | Поверка | Весы счётные до 50 кг |  |  |  |  | Нет | 1206 | Весы счётные до 50 кг
000000039099 |  | Поверка выезд | Весы счетные коромысловые | СЧ-500 (б) | 1478-70 |  |  | Нет | 1206 | Весы счётные до 50 кг
000000039099 |  | Поверка | Весы счетные коромысловые | СЧ-500 (б) | 1478-70 |  |  | Нет | 1206 | Весы счётные до 50 кг
000000033837 |  | Поверка выезд | Весы счетные электронные многоканальные | ВСМ | 20735-00 |  |  | Нет | 948 | Весы среднего класса до 30 кг
000000033837 |  | Поверка | Весы счетные электронные многоканальные | ВСМ | 20735-00 |  |  | Нет | 948 | Весы среднего класса до 30 кг
000000033930 |  | Поверка | Весы счетные электронные многоканальные | ВСМ | 51783-12 |  |  | Нет | 948 | Весы среднего класса до 30 кг
000000033930 |  | Поверка выезд | Весы счетные электронные многоканальные | ВСМ | 51783-12 |  |  | Нет | 948 | Весы среднего класса до 30 кг
000000036390 |  | Поверка выезд | Весы счетные электронные многоканальные | ВСМ | 20735-06 |  |  | Нет | 948 | Весы среднего класса до 30 кг
000000036390 |  | Поверка | Весы счетные электронные многоканальные | ВСМ | 20735-06 |  |  | Нет | 948 | Весы среднего класса до 30 кг
000000016508 |  | Поверка | Весы тензометрические | ВТ | 25221-08 |  |  | Нет | 3549 | Весы среднего класса от 600 до 5000 кг
000000016508 |  | Поверка выезд | Весы тензометрические | ВТ | 25221-08 |  |  | Нет | 3549 | Весы среднего класса от 600 до 5000 кг
000000020331 |  | Поверка выезд | Весы тензометрические | ВТ | 25221-08 |  |  | Да | 1765.9 | 250 (27) Весы лабораторные электронные с НПВ до 60 кг Средний КТ
000000020331 |  | Поверка | Весы тензометрические | ВТ | 25221-08 |  |  | Да | 1765.9 | 250 (27) Весы лабораторные электронные с НПВ до 60 кг Средний КТ
000000036685 |  | Поверка выезд | Весы тензометрические | ВТ-300 | 25221-03 |  |  | Нет | 1599 | Весы среднего класса от 150 до 600 кг
000000036685 |  | Поверка | Весы тензометрические | ВТ-300 | 25221-03 |  |  | Нет | 1599 | Весы среднего класса от 150 до 600 кг
000000039171 |  | Поверка | Весы тензометрические | ВТБ | 28889-05 |  |  | Нет | 2013 | Весы лабораторные высокого класса точности
000000039171 |  | Поверка выезд | Весы тензометрические | ВТБ | 28889-05 |  |  | Нет | 2013 | Весы лабораторные высокого класса точности
000000017013 |  | Поверка | Весы тензометрические автомобильные | ВЭА Номинал | 37515-09 |  |  | Нет | 7299 | Весы автомобильные до 60 т
000000017013 |  | Поверка выезд | Весы тензометрические автомобильные | ВЭА Номинал | 37515-09 |  |  | Нет | 7299 | Весы автомобильные до 60 т
000000017876 |  | Поверка выезд | Весы тензометрические автомобильные | ВЭА Номинал | 37515-09 |  |  | Нет | 10098 | Весы автомобильные от 80 до 100 т
000000017841 |  | Поверка выезд | Весы тензометрические автомобильные для статического взвешивания | ВТА-2С60 | 33053-08 |  |  | Нет | 10098 | Весы автомобильные от 80 до 100 т
000000002034 |  | Поверка выезд | Весы технические | ВТ-200 | 22891-02 |  |  | Нет | 576
000000002034 |  | Поверка | Весы технические | ВТ-200 | 22891-02 |  |  | Нет | 549
000000039300 |  | Поверка | Весы технические | WLC, WPT | 61377-15 |  |  | Нет | 2499 | Весы лабораторные специального класса точности
000000039300 |  | Поверка выезд | Весы технические | WLC, WPT | 61377-15 |  |  | Нет | 2499 | Весы лабораторные специального класса точности
000000045291 |  | Поверка выезд | Весы технические 1-го класса | Т1 | 715-51 |  |  | Нет | 2013 | Весы лабораторные высокого класса точности
000000045291 |  | Поверка | Весы технические 1-го класса | Т1 | 715-51 |  |  | Нет | 2013 | Весы лабораторные высокого класса точности
000000020354 |  | Поверка выезд | Весы технические аптечные до 1 кг | ВА-4М | 2573-89 |  |  | Да | 565.09 | 250 (39) Весы рычажные С НПВ до 1000 г, Средний КТ
000000020354 |  | Поверка | Весы технические аптечные до 1 кг | ВА-4М | 2573-89 |  |  | Да | 565.09 | 250 (39) Весы рычажные С НПВ до 1000 г, Средний КТ
000000043383 |  | Поверка | Весы технические аптечные до 1 кг | ВА-4М | 2573-89 |  |  | Нет | 565.09 | 250 (39) Весы рычажные С НПВ до 1000 г, Средний КТ
000000043383 |  | Поверка выезд | Весы технические аптечные до 1 кг | ВА-4М | 2573-89 |  |  | Нет | 565.09 | 250 (39) Весы рычажные С НПВ до 1000 г, Средний КТ
000000002340 |  | Калибровка выезд | ВЕСЫ ТЕХНОЛОГИЧЕСКИЕ СВЫШЕ 200 КГ |  | <> |  |  | Нет | 1950
000000002291 |  | Поверка | Весы товарные | ВТ2012 | 11514-88 |  |  | Нет | 2337
000000002291 |  | Поверка выезд | Весы товарные | ВТ2012 | 11514-88 |  |  | Нет | 2457
000000002333 |  | Поверка | Весы товарные | РП-100Ш13 | 3809-73 |  |  | Нет | 930
000000002333 |  | Поверка выезд | Весы товарные | РП-100Ш13 | 3809-73 |  |  | Нет | 975
000000015798 |  | Поверка выезд | Весы товарные | РП | 3809-73 |  |  | Нет | 948 | Весы среднего класса до 30 кг
000000015798 |  | Поверка | Весы товарные | РП | 3809-73 |  |  | Нет | 948 | Весы среднего класса до 30 кг
000000016016 |  | Поверка | Весы товарные | РП | 22666-02 |  |  | Нет | 1350 | Весы среднего класса от 30 до 150 кг
000000016016 |  | Поверка выезд | Весы товарные | РП | 22666-02 |  |  | Нет | 1350 | Весы среднего класса от 30 до 150 кг
000000016115 |  | Поверка выезд | Весы товарные | РП-100Ш13-М1 | 3809-87 |  |  | Нет | 1350 | Весы среднего класса от 30 до 150 кг
000000016115 |  | Поверка | Весы товарные | РП-100Ш13-М1 | 3809-87 |  |  | Нет | 1350 | Весы среднего класса от 30 до 150 кг
000000016118 |  | Поверка | Весы товарные | ВТ 8908 | 22574-05 |  |  | Нет | 1350 | Весы среднего класса от 30 до 150 кг
000000016118 |  | Поверка выезд | Весы товарные | ВТ 8908 | 22574-05 |  |  | Нет | 1350 | Весы среднего класса от 30 до 150 кг
000000016278 |  | Поверка выезд | Весы товарные | HV | 44187-10 |  |  | Нет | 858 | Весы среднего класса НПВ до 30 кг (без определения стоимости товара)
000000016278 |  | Поверка | Весы товарные | HV | 44187-10 |  |  | Нет | 858 | Весы среднего класса НПВ до 30 кг (без определения стоимости товара)
000000016279 |  | Поверка | Весы товарные | HW-WP | 21519-01 |  |  | Нет | 858 | Весы среднего класса НПВ до 30 кг (без определения стоимости товара)
000000016279 |  | Поверка выезд | Весы товарные | HW-WP | 21519-01 |  |  | Нет | 858 | Весы среднего класса НПВ до 30 кг (без определения стоимости товара)
000000020378 |  | Поверка | Весы товарные | ВТ | 15987-97 |  |  | Да | 1455.1 | 250 (32) Весы платформенные электронные 30 - 150 кг
000000020378 |  | Поверка выезд | Весы товарные | ВТ | 15987-97 |  |  | Да | 1455.1 | 250 (32) Весы платформенные электронные 30 - 150 кг
000000034332 |  | Поверка | Весы товарные | РП-100Ш13 | 3809-73 |  |  | Нет | 1350 | Весы среднего класса от 30 до 150 кг
000000034332 |  | Поверка выезд | Весы товарные | РП-100Ш13 | 3809-73 |  |  | Нет | 1350 | Весы среднего класса от 30 до 150 кг
000000035394 |  | Поверка выезд | Весы товарные | ВТ | 15987-97 |  |  | Нет | 1599 | Весы среднего класса от 150 до 600 кг
000000035394 |  | Поверка | Весы товарные | ВТ | 15987-97 |  |  | Нет | 1599 | Весы среднего класса от 150 до 600 кг
000000036922 |  | Поверка выезд | Весы товарные | ВТ | 15987-97 |  |  | Нет | 1350 | Весы среднего класса от 30 до 150 кг
000000036922 |  | Поверка | Весы товарные | ВТ | 15987-97 |  |  | Нет | 1350 | Весы среднего класса от 30 до 150 кг
000000036973 |  | Поверка | Весы товарные | РП | 22666-02 |  |  | Нет | 1350 | Весы среднего класса от 30 до 150 кг
000000036973 |  | Поверка выезд | Весы товарные | РП | 22666-02 |  |  | Нет | 1350 | Весы среднего класса от 30 до 150 кг
000000037718 |  | Поверка | Весы товарные | HW-WP, HV-WP | 21520-06 |  |  | Нет | 1350 | Весы среднего класса от 30 до 150 кг
000000037718 |  | Поверка выезд | Весы товарные | HW-WP, HV-WP | 21520-06 |  |  | Нет | 1350 | Весы среднего класса от 30 до 150 кг
000000037986 |  | Поверка выезд | Весы товарные | ВТ 4014 | 17134-03 |  |  | Нет | 1599 | Весы среднего класса от 150 до 600 кг
000000037986 |  | Поверка | Весы товарные | ВТ 4014 | 17134-03 |  |  | Нет | 1599 | Весы среднего класса от 150 до 600 кг
000000038216 |  | Поверка выезд | Весы товарные | РП-100Ш13 | 3809-73 |  |  | Нет | 1350 | Весы среднего класса от 30 до 150 кг
000000038216 |  | Поверка | Весы товарные | РП-100Ш13 | 3809-73 |  |  | Нет | 1350 | Весы среднего класса от 30 до 150 кг
000000038224 |  | Поверка выезд | Весы товарные | ВТ 8908 | 22574-02 |  |  | Нет | 1599 | Весы среднего класса от 150 до 600 кг
000000038224 |  | Поверка | Весы товарные | ВТ 8908 | 22574-02 |  |  | Нет | 1599 | Весы среднего класса от 150 до 600 кг
000000038506 |  | Поверка | Весы товарные | ВТ 8908 | 22574-04 |  |  | Нет | 1350 | Весы среднего класса от 30 до 150 кг
000000038506 |  | Поверка выезд | Весы товарные | ВТ 8908 | 22574-04 |  |  | Нет | 1350 | Весы среднего класса от 30 до 150 кг
000000039351 |  | Поверка | Весы товарные | РП | 22666-02 |  |  | Нет | 1350 | Весы среднего класса от 30 до 150 кг
000000039351 |  | Поверка выезд | Весы товарные | РП | 22666-02 |  |  | Нет | 1350 | Весы среднего класса от 30 до 150 кг
000000039985 |  | Поверка | Весы товарные | HW-10KGL | 19704-00 |  |  | Нет | 925.32 | 250 (28) Весы электронные с НПВ до 30 кг Средний КТ (без определения стоимости товара)
000000039985 |  | Поверка выезд | Весы товарные | HW-10KGL | 19704-00 |  |  | Нет | 925.32 | 250 (28) Весы электронные с НПВ до 30 кг Средний КТ (без определения стоимости товара)
000000040219 |  | Поверка | Весы товарные | РП-100Ш13 | 3809-73 |  |  | Нет | 1455.1 | 250 (32) Весы платформенные электронные 30 - 150 кг
000000040219 |  | Поверка выезд | Весы товарные | РП-100Ш13 | 3809-73 |  |  | Нет | 1455.1 | 250 (32) Весы платформенные электронные 30 - 150 кг
000000040220 |  | Поверка выезд | Весы товарные | РП-100Ш13 | 3809-73 |  |  | Нет | 1455.1 | 250 (32) Весы платформенные электронные 30 - 150 кг
000000040220 |  | Поверка | Весы товарные | РП-100Ш13 | 3809-73 |  |  | Нет | 1455.1 | 250 (32) Весы платформенные электронные 30 - 150 кг
000000040424 |  | Поверка | Весы товарные | РП | 22666-02 |  |  | Нет | 1599 | Весы среднего класса от 150 до 600 кг
000000040424 |  | Поверка выезд | Весы товарные | РП | 22666-02 |  |  | Нет | 1599 | Весы среднего класса от 150 до 600 кг
000000040426 |  | Поверка выезд | Весы товарные | РП | 22666-02 |  |  | Нет | 3549 | Весы среднего класса от 600 до 5000 кг
000000040426 |  | Поверка | Весы товарные | РП | 22666-02 |  |  | Нет | 3549 | Весы среднего класса от 600 до 5000 кг
000000040987 |  | Поверка | Весы товарные | ВТ 8908 | 22574-05 |  |  | Нет | 1350 | Весы среднего класса от 30 до 150 кг
000000040987 |  | Поверка выезд | Весы товарные | ВТ 8908 | 22574-05 |  |  | Нет | 1350 | Весы среднего класса от 30 до 150 кг
000000040988 |  | Поверка | Весы товарные | ВТ 8908 | 22574-05 |  |  | Нет | 1455.1 | 250 (32) Весы платформенные электронные 30 - 150 кг
000000040988 |  | Поверка выезд | Весы товарные | ВТ 8908 | 22574-05 |  |  | Нет | 1455.1 | 250 (32) Весы платформенные электронные 30 - 150 кг
000000041053 |  | Поверка | Весы товарные | ВТ 8908 | 22574-02 |  |  | Нет | 1350 | Весы среднего класса от 30 до 150 кг
000000041053 |  | Поверка выезд | Весы товарные | ВТ 8908 | 22574-02 |  |  | Нет | 1350 | Весы среднего класса от 30 до 150 кг
000000041066 |  | Поверка выезд | Весы товарные | ВТ 8908 | 22574-05 |  |  | Нет | 3549 | Весы среднего класса от 600 до 5000 кг
000000041066 |  | Поверка | Весы товарные | ВТ 8908 | 22574-05 |  |  | Нет | 3549 | Весы среднего класса от 600 до 5000 кг
000000041891 |  | Поверка | Весы товарные | HW-WP, HV-WP | 21520-06 |  |  | Нет | 925.32 | 250 (28) Весы электронные с НПВ до 30 кг Средний КТ (без определения стоимости товара)
000000041891 |  | Поверка выезд | Весы товарные | HW-WP, HV-WP | 21520-06 |  |  | Нет | 925.32 | 250 (28) Весы электронные с НПВ до 30 кг Средний КТ (без определения стоимости товара)
000000041892 |  | Поверка выезд | Весы товарные | HW-WP, HV-WP | 21520-06 |  |  | Нет | 925.32 | 250 (28) Весы электронные с НПВ до 30 кг Средний КТ (без определения стоимости товара)
000000041892 |  | Поверка | Весы товарные | HW-WP, HV-WP | 21520-06 |  |  | Нет | 925.32 | 250 (28) Весы электронные с НПВ до 30 кг Средний КТ (без определения стоимости товара)
000000043097 |  | Поверка | Весы товарные | ВТ 4014-500Ш и ВТ 4014-1Ш | 17134-98 |  |  | Нет | 1599 | Весы среднего класса от 150 до 600 кг
000000043097 |  | Поверка выезд | Весы товарные | ВТ 4014-500Ш и ВТ 4014-1Ш | 17134-98 |  |  | Нет | 1599 | Весы среднего класса от 150 до 600 кг
000000043375 |  | Поверка | Весы товарные | ВТ | 15987-97 |  |  | Нет | 1455.1 | 250 (32) Весы платформенные электронные 30 - 150 кг
000000043375 |  | Поверка выезд | Весы товарные | ВТ | 15987-97 |  |  | Нет | 1455.1 | 250 (32) Весы платформенные электронные 30 - 150 кг
000000043376 |  | Поверка выезд | Весы товарные | ВТ | 15987-97 |  |  | Нет | 1455.1 | 250 (32) Весы платформенные электронные 30 - 150 кг
000000043376 |  | Поверка | Весы товарные | ВТ | 15987-97 |  |  | Нет | 1455.1 | 250 (32) Весы платформенные электронные 30 - 150 кг
000000044183 |  | Поверка | Весы товарные | HV | 19707-00 |  |  | Нет | 948 | Весы среднего класса до 30 кг
000000044183 |  | Поверка выезд | Весы товарные | HV | 19707-00 |  |  | Нет | 948 | Весы среднего класса до 30 кг
000000044430 |  | Поверка выезд | Весы товарные | ВТ 4014-500Ш и ВТ 4014-1Ш | 17134-98 |  |  | Нет | 1599 | Весы среднего класса от 150 до 600 кг
000000044430 |  | Поверка | Весы товарные | ВТ 4014-500Ш и ВТ 4014-1Ш | 17134-98 |  |  | Нет | 1599 | Весы среднего класса от 150 до 600 кг
000000044710 |  | Поверка | Весы товарные | ВТ8908 | 60729-15 |  |  | Нет | 1599 | Весы среднего класса от 150 до 600 кг
000000044710 |  | Поверка выезд | Весы товарные | ВТ8908 | 60729-15 |  |  | Нет | 1599 | Весы среднего класса от 150 до 600 кг
000000045753 |  | Поверка | Весы товарные | ВТ 8908 | 22574-05 |  |  | Нет | 1599 | Весы среднего класса от 150 до 600 кг
000000045753 |  | Поверка выезд | Весы товарные | ВТ 8908 | 22574-05 |  |  | Нет | 1599 | Весы среднего класса от 150 до 600 кг
000000038288 |  | Поверка выезд | Весы товарные береговые | M2200, M1100 | 50092-12 |  |  | Нет | 948 | Весы среднего класса до 30 кг
000000038288 |  | Поверка | Весы товарные береговые | M2200, M1100 | 50092-12 |  |  | Нет | 948 | Весы среднего класса до 30 кг
000000002260 |  | Поверка выезд | Весы товарные передвижные шкальные рычажные | РП | 30867-05 |  |  | Нет | 975
000000002260 |  | Поверка | Весы товарные передвижные шкальные рычажные | РП | 30867-05 |  |  | Нет | 930
000000042570 |  | Поверка выезд | Весы товарные передвижные шкальные рычажные | РП-200Ш13 | 3406-72 |  |  | Нет | 1599 | Весы среднего класса от 150 до 600 кг
000000042570 |  | Поверка | Весы товарные передвижные шкальные рычажные | РП-200Ш13 | 3406-72 |  |  | Нет | 1599 | Весы среднего класса от 150 до 600 кг
000000043382 |  | Поверка выезд | Весы товарные передвижные шкальные рычажные | РП-200Ш13 | 3406-72 |  |  | Нет | 1599 | Весы среднего класса от 150 до 600 кг
000000043382 |  | Поверка | Весы товарные передвижные шкальные рычажные | РП-200Ш13 | 3406-72 |  |  | Нет | 1599 | Весы среднего класса от 150 до 600 кг
000000044426 |  | Поверка выезд | Весы товарные передвижные шкальные рычажные | РП-200Ш13 | 3406-72 |  |  | Нет | 1599 | Весы среднего класса от 150 до 600 кг
000000044426 |  | Поверка | Весы товарные передвижные шкальные рычажные | РП-200Ш13 | 3406-72 |  |  | Нет | 1599 | Весы среднего класса от 150 до 600 кг
000000020388 |  | Поверка | Весы товарные платформенные | ВТП | 18880-04 |  |  | Да | 3884.89 | 250 (31) Весы платформенные электронные от 600 до 5000 кг
000000020388 |  | Поверка выезд | Весы товарные платформенные | ВТП | 18880-04 |  |  | Да | 3884.89 | 250 (31) Весы платформенные электронные от 600 до 5000 кг
000000020389 |  | Поверка | Весы товарные платформенные | ВТП | 18880-04 |  |  | Да | 1744.64 | 250 (33) Весы платформенные электронные с НПВ от 150 до 600 кг
000000020389 |  | Поверка выезд | Весы товарные платформенные | ВТП | 18880-04 |  |  | Да | 1744.64 | 250 (33) Весы платформенные электронные с НПВ от 150 до 600 кг
000000033832 |  | Поверка выезд | Весы товарные тензометрические | ВТТ | 18044-98 |  |  | Нет | 1350 | Весы среднего класса от 30 до 150 кг
000000033832 |  | Поверка | Весы товарные тензометрические | ВТТ | 18044-98 |  |  | Нет | 1350 | Весы среднего класса от 30 до 150 кг
000000037666 |  | Поверка | Весы товарные шкальные | РП-500Ш13м (г.Бобруйск), РП-1Ш13м (г.Бобруйск), РП-2Ш13м (г.Армавир), РП-3Ш13м (г.Кокчетав) | 288-74 |  |  | Нет | 3549 | Весы среднего класса от 600 до 5000 кг
000000037666 |  | Поверка выезд | Весы товарные шкальные | РП-500Ш13м (г.Бобруйск), РП-1Ш13м (г.Бобруйск), РП-2Ш13м (г.Армавир), РП-3Ш13м (г.Кокчетав) | 288-74 |  |  | Нет | 3549 | Весы среднего класса от 600 до 5000 кг
000000045476 |  | Поверка | Весы товарные шкальные | РП-500Ш13м (г.Бобруйск), РП-1Ш13м (г.Бобруйск), РП-2Ш13м (г.Армавир), РП-3Ш13м (г.Кокчетав) | 288-74 |  |  | Нет | 1599 | Весы среднего класса от 150 до 600 кг
000000045476 |  | Поверка выезд | Весы товарные шкальные | РП-500Ш13м (г.Бобруйск), РП-1Ш13м (г.Бобруйск), РП-2Ш13м (г.Армавир), РП-3Ш13м (г.Кокчетав) | 288-74 |  |  | Нет | 1599 | Весы среднего класса от 150 до 600 кг
000000045496 |  | Поверка | Весы товарные шкальные | РП-500Ш13м (г.Бобруйск), РП-1Ш13м (г.Бобруйск), РП-2Ш13м (г.Армавир), РП-3Ш13м (г.Кокчетав) | 288-74 |  |  | Нет | 1599 | Весы среднего класса от 150 до 600 кг
000000045496 |  | Поверка выезд | Весы товарные шкальные | РП-500Ш13м (г.Бобруйск), РП-1Ш13м (г.Бобруйск), РП-2Ш13м (г.Армавир), РП-3Ш13м (г.Кокчетав) | 288-74 |  |  | Нет | 1599 | Весы среднего класса от 150 до 600 кг
000000045744 |  | Поверка выезд | Весы товарные шкальные | РП-500Ш13м (г.Бобруйск), РП-1Ш13м (г.Бобруйск), РП-2Ш13м (г.Армавир), РП-3Ш13м (г.Кокчетав) | 288-74 |  |  | Нет | 1599 | Весы среднего класса от 150 до 600 кг
000000045744 |  | Поверка | Весы товарные шкальные | РП-500Ш13м (г.Бобруйск), РП-1Ш13м (г.Бобруйск), РП-2Ш13м (г.Армавир), РП-3Ш13м (г.Кокчетав) | 288-74 |  |  | Нет | 1599 | Весы среднего класса от 150 до 600 кг
000000002290 |  | Поверка | Весы товарные шкальные платформенные передвижные рычажные общего назначения | РП-2Ш13б | 6034-77 |  |  | Нет | 2337
000000002290 |  | Поверка выезд | Весы товарные шкальные платформенные передвижные рычажные общего назначения | РП-2Ш13б | 6034-77 |  |  | Нет | 2457
000000020398 |  | Поверка | Весы торговые | Tiger | 44574-10 |  |  | Да | 1017.13 | 250 (34) Весы торговые для определения массы и стоимости товара
000000020398 |  | Поверка выезд | Весы торговые | Tiger | 44574-10 |  |  | Да | 1017.13 | 250 (34) Весы торговые для определения массы и стоимости товара
000000020405 |  | Поверка | Весы торговые | Tiger | 44574-10 |  |  | Да | 1455.1 | 250 (38) Весы электронные настольные торговые 30 - 150 кг
000000020405 |  | Поверка выезд | Весы торговые | Tiger | 44574-10 |  |  | Да | 1455.1 | 250 (38) Весы электронные настольные торговые 30 - 150 кг
000000036108 |  | Поверка выезд | Весы торговые | ERJr и ERPlus | 41596-09 |  |  | Нет | 858 | Весы среднего класса НПВ до 30 кг (без определения стоимости товара)
000000036108 |  | Поверка | Весы торговые | ERJr и ERPlus | 41596-09 |  |  | Нет | 858 | Весы среднего класса НПВ до 30 кг (без определения стоимости товара)
000000036723 |  | Поверка выезд | Весы торговые | Tiger | 61581-15 |  |  | Нет | 948 | Весы среднего класса до 30 кг
000000036723 |  | Поверка | Весы торговые | Tiger | 61581-15 |  |  | Нет | 948 | Весы среднего класса до 30 кг
000000037047 |  | Поверка выезд | Весы торговые | Tiger | 17068-05 |  |  | Нет | 858 | Весы среднего класса НПВ до 30 кг (без определения стоимости товара)
000000037047 |  | Поверка | Весы торговые | Tiger | 17068-05 |  |  | Нет | 858 | Весы среднего класса НПВ до 30 кг (без определения стоимости товара)
000000040706 |  | Поверка выезд | Весы торговые | EM-S, AD-H | 24519-03 |  |  | Нет | 798.14 | 250 (35) Весы торговые электронные подвесные до 50 кг
000000040706 |  | Поверка | Весы торговые | EM-S, AD-H | 24519-03 |  |  | Нет | 798.14 | 250 (35) Весы торговые электронные подвесные до 50 кг
000000040707 |  | Поверка выезд | Весы торговые | EM-S, AD-H | 24519-03 |  |  | Нет | 858 | Весы среднего класса НПВ до 30 кг (без определения стоимости товара)
000000040707 |  | Поверка | Весы торговые | EM-S, AD-H | 24519-03 |  |  | Нет | 858 | Весы среднего класса НПВ до 30 кг (без определения стоимости товара)
000000040708 |  | Поверка выезд | Весы торговые | EM-S, AD-H | 24519-03 |  |  | Нет | 858 | Весы среднего класса НПВ до 30 кг (без определения стоимости товара)
000000040708 |  | Поверка | Весы торговые | EM-S, AD-H | 24519-03 |  |  | Нет | 858 | Весы среднего класса НПВ до 30 кг (без определения стоимости товара)
000000040923 |  | Поверка выезд | Весы торговые | EM-S, AD-H | 24519-03 |  |  | Нет | 858 | Весы среднего класса НПВ до 30 кг (без определения стоимости товара)
000000040923 |  | Поверка | Весы торговые | EM-S, AD-H | 24519-03 |  |  | Нет | 858 | Весы среднего класса НПВ до 30 кг (без определения стоимости товара)
000000040924 |  | Поверка | Весы торговые | EM-S, AD-H | 24519-03 |  |  | Нет | 948 | Весы среднего класса до 30 кг
000000040924 |  | Поверка выезд | Весы торговые | EM-S, AD-H | 24519-03 |  |  | Нет | 948 | Весы среднего класса до 30 кг
000000015820 |  | Поверка выезд | Весы торговые для определения массы и стоимости товара | XP, LP-2, HS, TP, SP | 17607-98 |  |  | Нет | 948 | Весы среднего класса до 30 кг
000000015820 |  | Поверка | Весы торговые для определения массы и стоимости товара | XP, LP-2, HS, TP, SP | 17607-98 |  |  | Нет | 948 | Весы среднего класса до 30 кг
000000020420 |  | Поверка выезд | Весы торговые для определения массы и стоимости товара | LP, CL, AP, EP, ER, TP | 20532-06 |  |  | Да | 1017.13 | 250 (34) Весы торговые для определения массы и стоимости товара
000000020420 |  | Поверка | Весы торговые для определения массы и стоимости товара | LP, CL, AP, EP, ER, TP | 20532-06 |  |  | Да | 1017.13 | 250 (34) Весы торговые для определения массы и стоимости товара
000000040931 |  | Поверка выезд | Весы торговые для определения массы и стоимости товара | LP, AP, EP, SP, TP, XP, HS | 20532-00 |  |  | Нет | 948 | Весы среднего класса до 30 кг
000000040931 |  | Поверка | Весы торговые для определения массы и стоимости товара | LP, AP, EP, SP, TP, XP, HS | 20532-00 |  |  | Нет | 948 | Весы среднего класса до 30 кг
000000043078 |  | Поверка | Весы торговые для определения массы и стоимости товара | LP, CL, AP, EP, ER, TP | 20532-06 |  |  | Нет | 948 | Весы среднего класса до 30 кг
000000043078 |  | Поверка выезд | Весы торговые для определения массы и стоимости товара | LP, CL, AP, EP, ER, TP | 20532-06 |  |  | Нет | 948 | Весы среднего класса до 30 кг
000000044792 |  | Поверка | Весы торговые настольные электронные | DS-682 | 21038-01 |  |  | Нет | 948 | Весы среднего класса до 30 кг
000000044792 |  | Поверка выезд | Весы торговые настольные электронные | DS-682 | 21038-01 |  |  | Нет | 948 | Весы среднего класса до 30 кг
000000020429 |  | Поверка | Весы торговые низкопрофильные | ТВН | 18884-99 |  |  | Да | 1455.1 | 250 (32) Весы платформенные электронные 30 - 150 кг
000000020429 |  | Поверка выезд | Весы торговые низкопрофильные | ТВН | 18884-99 |  |  | Да | 1455.1 | 250 (32) Весы платформенные электронные 30 - 150 кг
000000020430 |  | Поверка выезд | Весы торговые низкопрофильные | ТВН | 18884-99 |  |  | Да | 1744.64 | 250 (33) Весы платформенные электронные с НПВ от 150 до 600 кг
000000020430 |  | Поверка | Весы торговые низкопрофильные | ТВН | 18884-99 |  |  | Да | 1744.64 | 250 (33) Весы платформенные электронные с НПВ от 150 до 600 кг
000000003670 |  | Поверка выезд | Весы торговые подвесные | HS-1 | 43184-09 |  |  | Нет | 702
000000003670 |  | Поверка | Весы торговые подвесные | HS-1 | 43184-09 |  |  | Нет | 702
000000015833 |  | Поверка выезд | Весы торговые электронные | DS-700 | 29054-05 |  |  | Нет | 948 | Весы среднего класса до 30 кг
000000015833 |  | Поверка | Весы торговые электронные | DS-700 | 29054-05 |  |  | Нет | 948 | Весы среднего класса до 30 кг
000000016296 |  | Поверка выезд | Весы торговые электронные | DS-700 | 29054-05 |  |  | Нет | 858 | Весы среднего класса НПВ до 30 кг (без определения стоимости товара)
000000016296 |  | Поверка | Весы торговые электронные | DS-700 | 29054-05 |  |  | Нет | 858 | Весы среднего класса НПВ до 30 кг (без определения стоимости товара)
000000018834 |  | Поверка | Весы торговые электронные | M-ER | 40423-09 |  |  | Да | 1017.13 | 250 (34) Весы торговые для определения массы и стоимости товара
000000018834 |  | Поверка выезд | Весы торговые электронные | M-ER | 40423-09 |  |  | Да | 1017.13 | 250 (34) Весы торговые для определения массы и стоимости товара
000000020440 |  | Поверка | Весы торговые электронные | M-ER | 40423-09 |  |  | Да | 1744.64 | 250 (33) Весы платформенные электронные с НПВ от 150 до 600 кг
000000020440 |  | Поверка выезд | Весы торговые электронные | M-ER | 40423-09 |  |  | Да | 1744.64 | 250 (33) Весы платформенные электронные с НПВ от 150 до 600 кг
000000020441 |  | Поверка выезд | Весы торговые электронные | M-ER | 40423-09 |  |  | Да | 1455.1 | 250 (38) Весы электронные настольные торговые 30 - 150 кг
000000020441 |  | Поверка | Весы торговые электронные | M-ER | 40423-09 |  |  | Да | 1455.1 | 250 (38) Весы электронные настольные торговые 30 - 150 кг
000000020452 |  | Поверка | Весы торговые электронные | CE/CE-H, CE II, SC/SC-H, EC, EC II, BC, BC II, BS, CS, KH | 38807-08 |  |  | Да | 925.32 | 250 (28) Весы электронные с НПВ до 30 кг Средний КТ (без определения стоимости товара)
000000020452 |  | Поверка выезд | Весы торговые электронные | CE/CE-H, CE II, SC/SC-H, EC, EC II, BC, BC II, BS, CS, KH | 38807-08 |  |  | Да | 925.32 | 250 (28) Весы электронные с НПВ до 30 кг Средний КТ (без определения стоимости товара)
000000020457 |  | Поверка выезд | Весы торговые электронные | SM-300 | 22391-02 |  |  | Да | 1017.13 | 250 (34) Весы торговые для определения массы и стоимости товара
000000020457 |  | Поверка | Весы торговые электронные | SM-300 | 22391-02 |  |  | Да | 1017.13 | 250 (34) Весы торговые для определения массы и стоимости товара
000000020458 |  | Поверка | Весы торговые электронные | M-ER | 40423-09 |  |  | Да | 1455.1 | 250 (32) Весы платформенные электронные 30 - 150 кг
000000020458 |  | Поверка выезд | Весы торговые электронные | M-ER | 40423-09 |  |  | Да | 1455.1 | 250 (32) Весы платформенные электронные 30 - 150 кг
000000020466 |  | Поверка | Весы торговые электронные | SC-H, BC II | 39114-08 |  |  | Да | 1017.13 | 250 (34) Весы торговые для определения массы и стоимости товара
000000020466 |  | Поверка выезд | Весы торговые электронные | SC-H, BC II | 39114-08 |  |  | Да | 1017.13 | 250 (34) Весы торговые для определения массы и стоимости товара
000000034801 |  | Поверка | Весы торговые электронные |  | 53672-13 |  |  | Нет | 948 | Весы среднего класса до 30 кг
000000034801 |  | Поверка выезд | Весы торговые электронные |  | 53672-13 |  |  | Нет | 948 | Весы среднего класса до 30 кг
000000034802 |  | Поверка | Весы торговые электронные |  | 61500-15 |  |  | Нет | 948 | Весы среднего класса до 30 кг
000000034802 |  | Поверка выезд | Весы торговые электронные |  | 61500-15 |  |  | Нет | 948 | Весы среднего класса до 30 кг
000000036185 |  | Поверка выезд | Весы торговые электронные | DS-700 | 29054-05 |  |  | Нет | 948 | Весы среднего класса до 30 кг
000000036185 |  | Поверка | Весы торговые электронные | DS-700 | 29054-05 |  |  | Нет | 948 | Весы среднего класса до 30 кг
000000036242 |  | Поверка | Весы торговые электронные | DS-700 | 29054-05 |  |  | Нет | 1350 | Весы среднего класса от 30 до 150 кг
000000036242 |  | Поверка выезд | Весы торговые электронные | DS-700 | 29054-05 |  |  | Нет | 1350 | Весы среднего класса от 30 до 150 кг
000000037161 |  | Поверка | Весы торговые электронные | M-ER | 40423-09 |  |  | Нет | 1350 | Весы среднего класса от 30 до 150 кг
000000037161 |  | Поверка выезд | Весы торговые электронные | M-ER | 40423-09 |  |  | Нет | 1350 | Весы среднего класса от 30 до 150 кг
000000037445 |  | Поверка | Весы торговые электронные | MARTA | 69500-17 |  |  | Да | 1765.9 | 250 (27) Весы лабораторные электронные с НПВ до 60 кг Средний КТ
000000037445 |  | Поверка выезд | Весы торговые электронные | MARTA | 69500-17 |  |  | Да | 1765.9 | 250 (27) Весы лабораторные электронные с НПВ до 60 кг Средний КТ
000000038130 |  | Поверка выезд | Весы торговые электронные | ВТЭ-40У | 17163-98 |  |  | Нет | 948 | Весы среднего класса до 30 кг
000000038130 |  | Поверка | Весы торговые электронные | ВТЭ-40У | 17163-98 |  |  | Нет | 948 | Весы среднего класса до 30 кг
000000039961 |  | Поверка выезд | Весы торговые электронные | моделей CE/CE-H, CE II, SC/SC-H, SC II, EC, EC II, BC, BC II, BS, CS, KH | 49792-12 |  |  | Нет | 1017.13 | 250 (34) Весы торговые для определения массы и стоимости товара
000000039961 |  | Поверка | Весы торговые электронные | моделей CE/CE-H, CE II, SC/SC-H, SC II, EC, EC II, BC, BC II, BS, CS, KH | 49792-12 |  |  | Нет | 1017.13 | 250 (34) Весы торговые для определения массы и стоимости товара
000000040557 |  | Поверка выезд | Весы торговые электронные | DS-700 | 29054-08 |  |  | Нет | 948 | Весы среднего класса до 30 кг
000000040557 |  | Поверка | Весы торговые электронные | DS-700 | 29054-08 |  |  | Нет | 948 | Весы среднего класса до 30 кг
000000042090 |  | Поверка выезд | Весы торговые электронные | DS-673 | 37523-08 |  |  | Нет | 1017.13 | 250 (34) Весы торговые для определения массы и стоимости товара
000000042090 |  | Поверка | Весы торговые электронные | DS-673 | 37523-08 |  |  | Нет | 1017.13 | 250 (34) Весы торговые для определения массы и стоимости товара
000000042731 |  | Поверка | Весы торговые электронные | M-ER | 40423-09 |  |  | Нет | 1599 | Весы среднего класса от 150 до 600 кг
000000042731 |  | Поверка выезд | Весы торговые электронные | M-ER | 40423-09 |  |  | Нет | 1599 | Весы среднего класса от 150 до 600 кг
000000043664 |  | Поверка выезд | Весы торговые электронные | KH II | 55370-13 |  |  | Нет | 948 | Весы среднего класса до 30 кг
000000043664 |  | Поверка | Весы торговые электронные | KH II | 55370-13 |  |  | Нет | 948 | Весы среднего класса до 30 кг
000000043665 |  | Поверка | Весы торговые электронные | CE/CE-H, CE II, SC/SC-H, SC II, EC, EC II, BC, BC II, BS, CS, KH | 49792-12 |  |  | Нет | 1350 | Весы среднего класса от 30 до 150 кг
000000043665 |  | Поверка выезд | Весы торговые электронные | CE/CE-H, CE II, SC/SC-H, SC II, EC, EC II, BC, BC II, BS, CS, KH | 49792-12 |  |  | Нет | 1350 | Весы среднего класса от 30 до 150 кг
000000043860 |  | Поверка | Весы торговые электронные | ACS | 24271-03 |  |  | Нет | 948 | Весы среднего класса до 30 кг
000000043860 |  | Поверка выезд | Весы торговые электронные | ACS | 24271-03 |  |  | Нет | 948 | Весы среднего класса до 30 кг
000000044134 |  | Поверка выезд | Весы торговые электронные | CE/CE-H, CE II, SC/SC-H, SC II, EC, EC II, BC, BC II, BS, CS, KH | 49792-12 |  |  | Нет | 948 | Весы среднего класса до 30 кг
000000044134 |  | Поверка | Весы торговые электронные | CE/CE-H, CE II, SC/SC-H, SC II, EC, EC II, BC, BC II, BS, CS, KH | 49792-12 |  |  | Нет | 948 | Весы среднего класса до 30 кг
000000002307 |  | Калибровка выезд | ВЕСЫ ТОРСИОННЫЕ |  | <> |  |  | Нет | 900
000000002307 |  | Калибровка | ВЕСЫ ТОРСИОННЫЕ |  | <> |  |  | Нет | 861
000000002310 |  | Поверка выезд | Весы торсионные | ВТ-500 | 3581-73 |  |  | Нет | 858 | Весы торсионные
000000002310 |  | Поверка | Весы торсионные | ВТ-500 | 3581-73 |  |  | Нет | 858 | Весы торсионные
000000035261 |  | Поверка | Весы торсионные | ВТ-500 | 653-72 |  |  | Нет | 858 | Весы торсионные
000000035261 |  | Поверка выезд | Весы торсионные | ВТ-500 | 653-72 |  |  | Нет | 858 | Весы торсионные
Г00000000160 |  | Поверка выезд | Весы торсионные |  |  |  |  | Нет | 858 | Весы торсионные
Г00000000160 |  | Поверка | Весы торсионные |  |  |  |  | Нет | 858 | Весы торсионные
000000002308 |  | Поверка выезд | Весы торсионные грузоподъемностью 500 мг | Нет данных | 46-41 |  |  | Нет | 858 | Весы торсионные
000000002308 |  | Поверка | Весы торсионные грузоподъемностью 500 мг | Нет данных | 46-41 |  |  | Нет | 858 | Весы торсионные
000000036993 |  | Поверка выезд | Весы циферблатные | ВЦ | 17866-03 |  |  | Нет | 468 | Весы циферблатные среднего класса до 20 кг
000000036993 |  | Поверка | Весы циферблатные | ВЦ | 17866-03 |  |  | Нет | 468 | Весы циферблатные среднего класса до 20 кг
000000038768 |  | Поверка выезд | Весы циферблатные | ВЦ | 17866-98 |  |  | Нет | 468 | Весы циферблатные среднего класса до 20 кг
000000038768 |  | Поверка | Весы циферблатные | ВЦ | 17866-98 |  |  | Нет | 468 | Весы циферблатные среднего класса до 20 кг
Г00000000155 |  | Поверка выезд | Весы циферблатные среднего класса до 20 кг |  |  |  |  | Нет | 468 | Весы циферблатные среднего класса до 20 кг
Г00000000155 |  | Поверка | Весы циферблатные среднего класса до 20 кг |  |  |  |  | Нет | 468 | Весы циферблатные среднего класса до 20 кг
000000037410 |  | Поверка | Весы шкальные | РН-50Ш13П-1 | 4984-74 |  |  | Нет | 1350 | Весы среднего класса от 30 до 150 кг
000000037410 |  | Поверка выезд | Весы шкальные | РН-50Ш13П-1 | 4984-74 |  |  | Нет | 1350 | Весы среднего класса от 30 до 150 кг
000000037984 |  | Поверка | Весы шкальные | РН-50Ш13Х | 782-52 |  |  | Нет | 1350 | Весы среднего класса от 30 до 150 кг
000000037984 |  | Поверка выезд | Весы шкальные | РН-50Ш13Х | 782-52 |  |  | Нет | 1350 | Весы среднего класса от 30 до 150 кг
000000038840 |  | Поверка выезд | Весы шкальные | ШМ-150 | 262-49 |  |  | Нет | 1350 | Весы среднего класса от 30 до 150 кг
000000038840 |  | Поверка | Весы шкальные | ШМ-150 | 262-49 |  |  | Нет | 1350 | Весы среднего класса от 30 до 150 кг
000000039923 |  | Поверка выезд | Весы шкальные | Ш-50 | 522-50 |  |  | Нет | 948 | Весы среднего класса до 30 кг
000000039923 |  | Поверка | Весы шкальные | Ш-50 | 522-50 |  |  | Нет | 948 | Весы среднего класса до 30 кг
000000041312 |  | Поверка | Весы шкальные | РН-50Ш13П-1 | 4984-74 |  |  | Нет | 1350 | Весы среднего класса от 30 до 150 кг
000000041312 |  | Поверка выезд | Весы шкальные | РН-50Ш13П-1 | 4984-74 |  |  | Нет | 1350 | Весы среднего класса от 30 до 150 кг
000000043868 |  | Поверка | Весы шкальные | ШП-150 | 463-50 |  |  | Нет | 1350 | Весы среднего класса от 30 до 150 кг
000000043868 |  | Поверка выезд | Весы шкальные | ШП-150 | 463-50 |  |  | Нет | 1350 | Весы среднего класса от 30 до 150 кг
000000036997 |  | Поверка | Весы шкальные почтовые грузоподъемностью 50 кг | Нет данных | 52-41 |  |  | Нет | 1350 | Весы среднего класса от 30 до 150 кг
000000036997 |  | Поверка выезд | Весы шкальные почтовые грузоподъемностью 50 кг | Нет данных | 52-41 |  |  | Нет | 1350 | Весы среднего класса от 30 до 150 кг
000000020488 |  | Поверка выезд | Весы электронно-тензометрические для статического взвешивания | BS | 27248-09 |  |  | Да | 1017.13 | 250 (34) Весы торговые для определения массы и стоимости товара
000000020488 |  | Поверка | Весы электронно-тензометрические для статического взвешивания | BS | 27248-09 |  |  | Да | 1017.13 | 250 (34) Весы торговые для определения массы и стоимости товара
000000020504 |  | Поверка выезд | Весы электронно-тензометрические для статического взвешивания | BX | 14824-05 |  |  | Да | 1455.1 | 250 (32) Весы платформенные электронные 30 - 150 кг
000000020504 |  | Поверка | Весы электронно-тензометрические для статического взвешивания | BX | 14824-05 |  |  | Да | 1455.1 | 250 (32) Весы платформенные электронные 30 - 150 кг
000000036131 |  | Поверка выезд | Весы электронно-тензометрические для статического взвешивания | ВХ | 40849-09 |  |  | Нет | 1350 | Весы среднего класса от 30 до 150 кг
000000036131 |  | Поверка | Весы электронно-тензометрические для статического взвешивания | ВХ | 40849-09 |  |  | Нет | 1350 | Весы среднего класса от 30 до 150 кг
000000039217 |  | Поверка | Весы электронно-тензометрические для статического взвешивания | BS | 14823-05 |  |  | Нет | 948 | Весы среднего класса до 30 кг
000000039217 |  | Поверка выезд | Весы электронно-тензометрические для статического взвешивания | BS | 14823-05 |  |  | Нет | 948 | Весы среднего класса до 30 кг
000000043545 |  | Поверка выезд | Весы электронно-тензометрические для статического взвешивания | BS | 27248-09 |  |  | Нет | 948 | Весы среднего класса до 30 кг
000000043545 |  | Поверка | Весы электронно-тензометрические для статического взвешивания | BS | 27248-09 |  |  | Нет | 948 | Весы среднего класса до 30 кг
000000045623 |  | Поверка | Весы электронно-тензометрические передвижные для статического взвешивания | ЭВП | 39338-08 |  |  | Нет | 1350 | Весы среднего класса от 30 до 150 кг
000000045623 |  | Поверка выезд | Весы электронно-тензометрические передвижные для статического взвешивания | ЭВП | 39338-08 |  |  | Нет | 1350 | Весы среднего класса от 30 до 150 кг
000000000289 |  | Поверка выезд | Весы электронные | Explorer Pro | 16313-08 |  |  | Да | 2013.07 | 250 (26) Весы лабораторные электронные с НПВ до 60 кг Высокий КТ
000000000289 |  | Поверка | Весы электронные | Explorer Pro | 16313-08 |  |  | Да | 2013.07 | 250 (26) Весы лабораторные электронные с НПВ до 60 кг Высокий КТ
000000000297 |  | Поверка | Весы электронные | GX | 20325-06 |  |  | Да | 2013.07 | 250 (26) Весы лабораторные электронные с НПВ до 60 кг Высокий КТ
000000000297 |  | Поверка выезд | Весы электронные | GX | 20325-06 |  |  | Да | 2013.07 | 250 (26) Весы лабораторные электронные с НПВ до 60 кг Высокий КТ
000000000329 |  | Поверка выезд | Весы электронные | Scout Pro | 16315-08 |  |  | Да | 2500.48 | 250 (29) Весы лабораторные электронные с НПВ до 1000 г Специальный КТ
000000000329 |  | Поверка | Весы электронные | Scout Pro | 16315-08 |  |  | Да | 2500.48 | 250 (29) Весы лабораторные электронные с НПВ до 1000 г Специальный КТ
000000000335 |  | Поверка выезд | Весы электронные | GF | 21346-06 |  |  | Да | 2500.48 | 250 (29) Весы лабораторные электронные с НПВ до 1000 г Специальный КТ
000000000335 |  | Поверка | Весы электронные | GF | 21346-06 |  |  | Да | 2500.48 | 250 (29) Весы лабораторные электронные с НПВ до 1000 г Специальный КТ
000000015355 |  | Поверка выезд | Весы электронные | AB | 24527-03 |  |  | Нет | 2013 | Весы лабораторные высокого класса точности
000000015355 |  | Поверка | Весы электронные | AB | 24527-03 |  |  | Нет | 2013 | Весы лабораторные высокого класса точности
000000015395 |  | Поверка выезд | Весы электронные | GP | 23778-07 |  |  | Нет | 2013 | Весы лабораторные высокого класса точности
000000015395 |  | Поверка | Весы электронные | GP | 23778-07 |  |  | Нет | 2013 | Весы лабораторные высокого класса точности
000000015403 |  | Поверка выезд | Весы электронные | HF | 16576-97 |  |  | Нет | 2013 | Весы лабораторные высокого класса точности
000000015403 |  | Поверка | Весы электронные | HF | 16576-97 |  |  | Нет | 2013 | Весы лабораторные высокого класса точности
000000015404 |  | Поверка выезд | Весы электронные | Europe | 16073-97 |  |  | Нет | 2013 | Весы лабораторные высокого класса точности
000000015404 |  | Поверка | Весы электронные | Europe | 16073-97 |  |  | Нет | 2013 | Весы лабораторные высокого класса точности
000000015405 |  | Поверка | Весы электронные | PW, AD, PD-1, SW | 20533-00 |  |  | Нет | 2013 | Весы лабораторные высокого класса точности
000000015405 |  | Поверка выезд | Весы электронные | PW, AD, PD-1, SW | 20533-00 |  |  | Нет | 2013 | Весы лабораторные высокого класса точности
000000015406 |  | Поверка | Весы электронные | PW, AD, SW, PW-10 | 20533-06 |  |  | Нет | 2013 | Весы лабораторные высокого класса точности
000000015406 |  | Поверка выезд | Весы электронные | PW, AD, SW, PW-10 | 20533-06 |  |  | Нет | 2013 | Весы лабораторные высокого класса точности
000000015418 |  | Поверка | Весы электронные | ВСЛ | 25390-03 |  |  | Нет | 2013 | Весы лабораторные высокого класса точности
000000015418 |  | Поверка выезд | Весы электронные | ВСЛ | 25390-03 |  |  | Нет | 2013 | Весы лабораторные высокого класса точности
000000015420 |  | Поверка выезд | Весы электронные | XP-К | 38187-14 |  |  | Нет | 2013 | Весы лабораторные высокого класса точности
000000015420 |  | Поверка | Весы электронные | XP-К | 38187-14 |  |  | Нет | 2013 | Весы лабораторные высокого класса точности
000000015427 |  | Поверка | Весы электронные | HL | 36123-07 |  |  | Нет | 2013 | Весы лабораторные высокого класса точности
000000015427 |  | Поверка выезд | Весы электронные | HL | 36123-07 |  |  | Нет | 2013 | Весы лабораторные высокого класса точности
000000015443 |  | Поверка | Весы электронные | JB16000S, JC16000S, JC34, JC64 | 12735-91 |  |  | Нет | 2013 | Весы лабораторные высокого класса точности
000000015443 |  | Поверка выезд | Весы электронные | JB16000S, JC16000S, JC34, JC64 | 12735-91 |  |  | Нет | 2013 | Весы лабораторные высокого класса точности
000000015566 |  | Поверка выезд | Весы электронные | HL | 36123-08 |  |  | Нет | 2499 | Весы лабораторные специального класса точности
000000015566 |  | Поверка | Весы электронные | HL | 36123-08 |  |  | Нет | 2499 | Весы лабораторные специального класса точности
000000015642 |  | Поверка | Весы электронные | Europe | 16073-97 |  |  | Нет | 2499 | Весы лабораторные специального класса точности
000000015642 |  | Поверка выезд | Весы электронные | Europe | 16073-97 |  |  | Нет | 2499 | Весы лабораторные специального класса точности
000000015868 |  | Поверка выезд | Весы электронные | SM | 16704-04 |  |  | Нет | 948 | Весы среднего класса до 30 кг
000000015868 |  | Поверка | Весы электронные | SM | 16704-04 |  |  | Нет | 948 | Весы среднего класса до 30 кг
000000015878 |  | Поверка выезд | Весы электронные | M-ER | 55632-13 |  |  | Нет | 858 | Весы среднего класса НПВ до 30 кг (без определения стоимости товара)
000000015878 |  | Поверка | Весы электронные | M-ER | 55632-13 |  |  | Нет | 858 | Весы среднего класса НПВ до 30 кг (без определения стоимости товара)
000000016305 |  | Поверка | Весы электронные | TMB, PTF | 16074-97 |  |  | Нет | 858 | Весы среднего класса НПВ до 30 кг (без определения стоимости товара)
000000016305 |  | Поверка выезд | Весы электронные | TMB, PTF | 16074-97 |  |  | Нет | 858 | Весы среднего класса НПВ до 30 кг (без определения стоимости товара)
000000016317 |  | Поверка | Весы электронные | НВ | 16919-97 |  |  | Нет | 858 | Весы среднего класса НПВ до 30 кг (без определения стоимости товара)
000000016317 |  | Поверка выезд | Весы электронные | НВ | 16919-97 |  |  | Нет | 858 | Весы среднего класса НПВ до 30 кг (без определения стоимости товара)
000000016333 |  | Поверка | Весы электронные | FW500, ED, ED-H, EC | 55922-13 |  |  | Нет | 858 | Весы среднего класса НПВ до 30 кг (без определения стоимости товара)
000000016333 |  | Поверка выезд | Весы электронные | FW500, ED, ED-H, EC | 55922-13 |  |  | Нет | 858 | Весы среднего класса НПВ до 30 кг (без определения стоимости товара)
000000016341 |  | Поверка | Весы электронные | IF | 53257-13 |  |  | Нет | 858 | Весы среднего класса НПВ до 30 кг (без определения стоимости товара)
000000016341 |  | Поверка выезд | Весы электронные | IF | 53257-13 |  |  | Нет | 858 | Весы среднего класса НПВ до 30 кг (без определения стоимости товара)
000000016352 |  | Поверка выезд | Весы электронные | SC-900 | 50104-12 |  |  | Нет | 858 | Весы среднего класса НПВ до 30 кг (без определения стоимости товара)
000000016352 |  | Поверка | Весы электронные | SC-900 | 50104-12 |  |  | Нет | 858 | Весы среднего класса НПВ до 30 кг (без определения стоимости товара)
000000016365 |  | Поверка выезд | Весы электронные | 4600 | 31030-06 |  |  | Нет | 858 | Весы среднего класса НПВ до 30 кг (без определения стоимости товара)
000000016365 |  | Поверка | Весы электронные | 4600 | 31030-06 |  |  | Нет | 858 | Весы среднего класса НПВ до 30 кг (без определения стоимости товара)
000000016369 |  | Поверка | Весы электронные | SM-710 | 30002-05 |  |  | Нет | 858 | Весы среднего класса НПВ до 30 кг (без определения стоимости товара)
000000016369 |  | Поверка выезд | Весы электронные | SM-710 | 30002-05 |  |  | Нет | 858 | Весы среднего класса НПВ до 30 кг (без определения стоимости товара)
000000016375 |  | Поверка выезд | Весы электронные | BW, BX | 22614-02 |  |  | Нет | 858 | Весы среднего класса НПВ до 30 кг (без определения стоимости товара)
000000016375 |  | Поверка | Весы электронные | BW, BX | 22614-02 |  |  | Нет | 858 | Весы среднего класса НПВ до 30 кг (без определения стоимости товара)
000000016376 |  | Поверка выезд | Весы электронные | EP 2000 | 22177-01 |  |  | Нет | 858 | Весы среднего класса НПВ до 30 кг (без определения стоимости товара)
000000016376 |  | Поверка | Весы электронные | EP 2000 | 22177-01 |  |  | Нет | 858 | Весы среднего класса НПВ до 30 кг (без определения стоимости товара)
000000016380 |  | Поверка | Весы электронные | SW, PW, AD и PDS-II | 50315-12 |  |  | Нет | 858 | Весы среднего класса НПВ до 30 кг (без определения стоимости товара)
000000016380 |  | Поверка выезд | Весы электронные | SW, PW, AD и PDS-II | 50315-12 |  |  | Нет | 858 | Весы среднего класса НПВ до 30 кг (без определения стоимости товара)
000000016385 |  | Поверка выезд | Весы электронные | СП | 17367-98 |  |  | Нет | 858 | Весы среднего класса НПВ до 30 кг (без определения стоимости товара)
000000016385 |  | Поверка | Весы электронные | СП | 17367-98 |  |  | Нет | 858 | Весы среднего класса НПВ до 30 кг (без определения стоимости товара)
000000016665 |  | Поверка выезд | Весы электронные | ТВ | 32253-06 |  |  | Нет | 1599 | Весы среднего класса от 150 до 600 кг
000000016665 |  | Поверка | Весы электронные | ТВ | 32253-06 |  |  | Нет | 1599 | Весы среднего класса от 150 до 600 кг
000000018934 |  | Поверка | Весы электронные | CW...-LCE, CW...-NCE | 26599-09 |  |  | Да | 1455.1 | 250 (38) Весы электронные настольные торговые 30 - 150 кг
000000018934 |  | Поверка выезд | Весы электронные | CW...-LCE, CW...-NCE | 26599-09 |  |  | Да | 1455.1 | 250 (38) Весы электронные настольные торговые 30 - 150 кг
000000020379 |  | Поверка | Весы электронные | SW, PW, AD и PDS-II | 50315-12 |  |  | Да | 1744.64 | 250 (33) Весы платформенные электронные с НПВ от 150 до 600 кг
000000020379 |  | Поверка выезд | Весы электронные | SW, PW, AD и PDS-II | 50315-12 |  |  | Да | 1744.64 | 250 (33) Весы платформенные электронные с НПВ от 150 до 600 кг
000000020515 |  | Поверка | Весы электронные | Europe | 16073-03 |  |  | Да | 2500.48 | 250 (29) Весы лабораторные электронные с НПВ до 1000 г Специальный КТ
000000020515 |  | Поверка выезд | Весы электронные | Europe | 16073-03 |  |  | Да | 2500.48 | 250 (29) Весы лабораторные электронные с НПВ до 1000 г Специальный КТ
000000020516 |  | Поверка | Весы электронные | Europe | 16073-03 |  |  | Да | 2013.07 | 250 (26) Весы лабораторные электронные с НПВ до 60 кг Высокий КТ
000000020516 |  | Поверка выезд | Весы электронные | Europe | 16073-03 |  |  | Да | 2013.07 | 250 (26) Весы лабораторные электронные с НПВ до 60 кг Высокий КТ
000000020522 |  | Поверка | Весы электронные | Viper | 19914-00 |  |  | Да | 1455.1 | 250 (38) Весы электронные настольные торговые 30 - 150 кг
000000020522 |  | Поверка выезд | Весы электронные | Viper | 19914-00 |  |  | Да | 1455.1 | 250 (38) Весы электронные настольные торговые 30 - 150 кг
000000020530 |  | Поверка | Весы электронные | SC | 30443-05 |  |  | Да | 925.32 | 250 (28) Весы электронные с НПВ до 30 кг Средний КТ (без определения стоимости товара)
000000020530 |  | Поверка выезд | Весы электронные | SC | 30443-05 |  |  | Да | 925.32 | 250 (28) Весы электронные с НПВ до 30 кг Средний КТ (без определения стоимости товара)
000000020536 |  | Поверка | Весы электронные | SM | 50969-12 |  |  | Да | 1017.13 | 250 (34) Весы торговые для определения массы и стоимости товара
000000020536 |  | Поверка выезд | Весы электронные | SM | 50969-12 |  |  | Да | 1017.13 | 250 (34) Весы торговые для определения массы и стоимости товара
000000020544 |  | Поверка | Весы электронные | ВП | 33835-07 |  |  | Да | 1744.64 | 250 (33) Весы платформенные электронные с НПВ от 150 до 600 кг
000000020544 |  | Поверка выезд | Весы электронные | ВП | 33835-07 |  |  | Да | 1744.64 | 250 (33) Весы платформенные электронные с НПВ от 150 до 600 кг
000000020545 |  | Поверка выезд | Весы электронные | ВП | 33835-07 |  |  | Да | 1455.1 | 250 (38) Весы электронные настольные торговые 30 - 150 кг
000000020545 |  | Поверка | Весы электронные | ВП | 33835-07 |  |  | Да | 1455.1 | 250 (38) Весы электронные настольные торговые 30 - 150 кг
000000020555 |  | Поверка выезд | Весы электронные | ED, ED-H | 40687-09 |  |  | Да | 2013.07 | 250 (26) Весы лабораторные электронные с НПВ до 60 кг Высокий КТ
000000020555 |  | Поверка | Весы электронные | ED, ED-H | 40687-09 |  |  | Да | 2013.07 | 250 (26) Весы лабораторные электронные с НПВ до 60 кг Высокий КТ
000000020582 |  | Поверка выезд | Весы электронные | VICON | 29910-05 |  |  | Да | 925.32 | 250 (28) Весы электронные с НПВ до 30 кг Средний КТ (без определения стоимости товара)
000000020582 |  | Поверка | Весы электронные | VICON | 29910-05 |  |  | Да | 925.32 | 250 (28) Весы электронные с НПВ до 30 кг Средний КТ (без определения стоимости товара)
000000020606 |  | Поверка выезд | Весы электронные | M-ER | 55632-13 |  |  | Да | 1017.13 | 250 (34) Весы торговые для определения массы и стоимости товара
000000020606 |  | Поверка | Весы электронные | M-ER | 55632-13 |  |  | Да | 1017.13 | 250 (34) Весы торговые для определения массы и стоимости товара
000000020608 |  | Поверка | Весы электронные | ВЭТ | 54614-13 |  |  | Да | 1744.64 | 250 (33) Весы платформенные электронные с НПВ от 150 до 600 кг
000000020608 |  | Поверка выезд | Весы электронные | ВЭТ | 54614-13 |  |  | Да | 1744.64 | 250 (33) Весы платформенные электронные с НПВ от 150 до 600 кг
000000020609 |  | Поверка | Весы электронные | ВЭТ | 54614-13 |  |  | Да | 925.32 | 250 (28) Весы электронные с НПВ до 30 кг Средний КТ (без определения стоимости товара)
000000020609 |  | Поверка выезд | Весы электронные | ВЭТ | 54614-13 |  |  | Да | 925.32 | 250 (28) Весы электронные с НПВ до 30 кг Средний КТ (без определения стоимости товара)
000000020610 |  | Поверка | Весы электронные | Valor | 73893-19 |  |  | Да | 1017.13 | 250 (34) Весы торговые для определения массы и стоимости товара
000000020610 |  | Поверка выезд | Весы электронные | Valor | 73893-19 |  |  | Да | 1017.13 | 250 (34) Весы торговые для определения массы и стоимости товара
000000020614 |  | Поверка выезд | Весы электронные | CW...-LCE, CW...-NCE | 26599-04 |  |  | Да | 3884.89 | 250 (31) Весы платформенные электронные от 600 до 5000 кг
000000020614 |  | Поверка | Весы электронные | CW...-LCE, CW...-NCE | 26599-04 |  |  | Да | 3884.89 | 250 (31) Весы платформенные электронные от 600 до 5000 кг
000000020620 |  | Поверка выезд | Весы электронные | LP | 22403-02 |  |  | Да | 2500.48 | 250 (29) Весы лабораторные электронные с НПВ до 1000 г Специальный КТ
000000020620 |  | Поверка | Весы электронные | LP | 22403-02 |  |  | Да | 2500.48 | 250 (29) Весы лабораторные электронные с НПВ до 1000 г Специальный КТ
000000020622 |  | Поверка выезд | Весы электронные | GP, GC | 22356-03 |  |  | Да | 2500.48 | 250 (29) Весы лабораторные электронные с НПВ до 1000 г Специальный КТ
000000020622 |  | Поверка | Весы электронные | GP, GC | 22356-03 |  |  | Да | 2500.48 | 250 (29) Весы лабораторные электронные с НПВ до 1000 г Специальный КТ
000000020633 |  | Поверка | Весы электронные | EK | 16575-01 |  |  | Да | 2500.48 | 250 (29) Весы лабораторные электронные с НПВ до 1000 г Специальный КТ
000000020633 |  | Поверка выезд | Весы электронные | EK | 16575-01 |  |  | Да | 2500.48 | 250 (29) Весы лабораторные электронные с НПВ до 1000 г Специальный КТ
000000020641 |  | Поверка выезд | Весы электронные | MW, MWII, MWP | 51165-12 |  |  | Да | 2013.07 | 250 (26) Весы лабораторные электронные с НПВ до 60 кг Высокий КТ
000000020641 |  | Поверка | Весы электронные | MW, MWII, MWP | 51165-12 |  |  | Да | 2013.07 | 250 (26) Весы лабораторные электронные с НПВ до 60 кг Высокий КТ
000000020643 |  | Поверка выезд | Весы электронные | SW, PW, AD и PDS-II | 50315-12 |  |  | Да | 925.32 | 250 (28) Весы электронные с НПВ до 30 кг Средний КТ (без определения стоимости товара)
000000020643 |  | Поверка | Весы электронные | SW, PW, AD и PDS-II | 50315-12 |  |  | Да | 925.32 | 250 (28) Весы электронные с НПВ до 30 кг Средний КТ (без определения стоимости товара)
000000020646 |  | Поверка | Весы электронные | DB-II, CK и HB | 50312-12 |  |  | Да | 1455.1 | 250 (38) Весы электронные настольные торговые 30 - 150 кг
000000020646 |  | Поверка выезд | Весы электронные | DB-II, CK и HB | 50312-12 |  |  | Да | 1455.1 | 250 (38) Весы электронные настольные торговые 30 - 150 кг
000000020649 |  | Поверка выезд | Весы электронные | LN | 44933-10 |  |  | Да | 2013.07 | 250 (26) Весы лабораторные электронные с НПВ до 60 кг Высокий КТ
000000020649 |  | Поверка | Весы электронные | LN | 44933-10 |  |  | Да | 2013.07 | 250 (26) Весы лабораторные электронные с НПВ до 60 кг Высокий КТ
000000020700 |  | Поверка выезд | Весы электронные | EK-i, EW-i | 25313-06 |  |  | Да | 1017.13 | 250 (34) Весы торговые для определения массы и стоимости товара
000000020700 |  | Поверка | Весы электронные | EK-i, EW-i | 25313-06 |  |  | Да | 1017.13 | 250 (34) Весы торговые для определения массы и стоимости товара
000000020712 |  | Поверка | Весы электронные | VICON | 29910-05 |  |  | Да | 2500.48 | 250 (29) Весы лабораторные электронные с НПВ до 1000 г Специальный КТ
000000020712 |  | Поверка выезд | Весы электронные | VICON | 29910-05 |  |  | Да | 2500.48 | 250 (29) Весы лабораторные электронные с НПВ до 1000 г Специальный КТ
000000020729 |  | Поверка | Весы электронные | ВСЛ | 25390-08 |  |  | Да | 2500.48 | 250 (29) Весы лабораторные электронные с НПВ до 1000 г Специальный КТ
000000020729 |  | Поверка выезд | Весы электронные | ВСЛ | 25390-08 |  |  | Да | 2500.48 | 250 (29) Весы лабораторные электронные с НПВ до 1000 г Специальный КТ
000000020732 |  | Поверка выезд | Весы электронные | РМ | 16920-01 |  |  | Да | 1017.13 | 250 (34) Весы торговые для определения массы и стоимости товара
000000020732 |  | Поверка | Весы электронные | РМ | 16920-01 |  |  | Да | 1017.13 | 250 (34) Весы торговые для определения массы и стоимости товара
000000020734 |  | Поверка выезд | Весы электронные | Штрих-СЛИМ | 32888-09 |  |  | Да | 1455.1 | 250 (32) Весы платформенные электронные 30 - 150 кг
000000020734 |  | Поверка | Весы электронные | Штрих-СЛИМ | 32888-09 |  |  | Да | 1455.1 | 250 (32) Весы платформенные электронные 30 - 150 кг
000000020739 |  | Поверка выезд | Весы электронные | Explorer | 16313-03 |  |  | Да | 2500.48 | 250 (29) Весы лабораторные электронные с НПВ до 1000 г Специальный КТ
000000020739 |  | Поверка | Весы электронные | Explorer | 16313-03 |  |  | Да | 2500.48 | 250 (29) Весы лабораторные электронные с НПВ до 1000 г Специальный КТ
000000020750 |  | Поверка выезд | Весы электронные | AR | 24526-03 |  |  | Да | 2500.48 | 250 (29) Весы лабораторные электронные с НПВ до 1000 г Специальный КТ
000000020750 |  | Поверка | Весы электронные | AR | 24526-03 |  |  | Да | 2500.48 | 250 (29) Весы лабораторные электронные с НПВ до 1000 г Специальный КТ
000000020751 |  | Поверка выезд | Весы электронные | ВСТ | 25393-08 |  |  | Да | 2500.48 | 250 (29) Весы лабораторные электронные с НПВ до 1000 г Специальный КТ
000000020751 |  | Поверка | Весы электронные | ВСТ | 25393-08 |  |  | Да | 2500.48 | 250 (29) Весы лабораторные электронные с НПВ до 1000 г Специальный КТ
000000020773 |  | Поверка выезд | Весы электронные | ST, SP | 35142-07 |  |  | Да | 1017.13 | 250 (34) Весы торговые для определения массы и стоимости товара
000000020773 |  | Поверка | Весы электронные | ST, SP | 35142-07 |  |  | Да | 1017.13 | 250 (34) Весы торговые для определения массы и стоимости товара
000000020778 |  | Поверка | Весы электронные | ВСТ | 25393-08 |  |  | Да | 3884.89 | 250 (31) Весы платформенные электронные от 600 до 5000 кг
000000020778 |  | Поверка выезд | Весы электронные | ВСТ | 25393-08 |  |  | Да | 3884.89 | 250 (31) Весы платформенные электронные от 600 до 5000 кг
000000020799 |  | Поверка | Весы электронные | PC | 44931-10 |  |  | Да | 1017.13 | 250 (34) Весы торговые для определения массы и стоимости товара
000000020799 |  | Поверка выезд | Весы электронные | PC | 44931-10 |  |  | Да | 1017.13 | 250 (34) Весы торговые для определения массы и стоимости товара
000000020806 |  | Поверка выезд | Весы электронные | HL | 36123-08 |  |  | Да | 2013.07 | 250 (26) Весы лабораторные электронные с НПВ до 60 кг Высокий КТ
000000020806 |  | Поверка | Весы электронные | HL | 36123-08 |  |  | Да | 2013.07 | 250 (26) Весы лабораторные электронные с НПВ до 60 кг Высокий КТ
000000020809 |  | Поверка | Весы электронные | ТВ | 32253-06 |  |  | Нет | 1599
000000020809 |  | Поверка выезд | Весы электронные | ТВ | 32253-06 |  |  | Нет | 1599
000000020819 |  | Поверка | Весы электронные | Scout | 16315-03 |  |  | Да | 2013.07 | 250 (26) Весы лабораторные электронные с НПВ до 60 кг Высокий КТ
000000020819 |  | Поверка выезд | Весы электронные | Scout | 16315-03 |  |  | Да | 2013.07 | 250 (26) Весы лабораторные электронные с НПВ до 60 кг Высокий КТ
000000020820 |  | Поверка | Весы электронные | Voyager | 16314-99 |  |  | Да | 2500.48 | 250 (29) Весы лабораторные электронные с НПВ до 1000 г Специальный КТ
000000020820 |  | Поверка выезд | Весы электронные | Voyager | 16314-99 |  |  | Да | 2500.48 | 250 (29) Весы лабораторные электронные с НПВ до 1000 г Специальный КТ
000000020826 |  | Поверка выезд | Весы электронные | AD, PD-1, SW | 17610-98 |  |  | Да | 1017.13 | 250 (34) Весы торговые для определения массы и стоимости товара
000000020826 |  | Поверка | Весы электронные | AD, PD-1, SW | 17610-98 |  |  | Да | 1017.13 | 250 (34) Весы торговые для определения массы и стоимости товара
000000020830 |  | Поверка | Весы электронные | DS | 16706-08 |  |  | Да | 1017.13 | 250 (34) Весы торговые для определения массы и стоимости товара
000000020830 |  | Поверка выезд | Весы электронные | DS | 16706-08 |  |  | Да | 1017.13 | 250 (34) Весы торговые для определения массы и стоимости товара
000000021102 |  | Поверка выезд | Весы электронные | ВЭТ | 72488-18 |  |  | Да | 1455.1 | 250 (38) Весы электронные настольные торговые 30 - 150 кг
000000021102 |  | Поверка | Весы электронные | ВЭТ | 72488-18 |  |  | Да | 1455.1 | 250 (38) Весы электронные настольные торговые 30 - 150 кг
000000029122 |  | Поверка выезд | Весы электронные | ED-H-30 | 40687-09 | Диапазон измерений: от1 г. до 30 кг., погрешность и (или) неопределенность (класс, разряд): 1 г. 3 разряд | 1 г. 3 разряд | Нет | 2013 | Весы лабораторные высокого класса точности
000000029122 |  | Поверка | Весы электронные | ED-H-30 | 40687-09 | Диапазон измерений: от1 г. до 30 кг., погрешность и (или) неопределенность (класс, разряд): 1 г. 3 разряд | 1 г. 3 разряд | Нет | 2013 | Весы лабораторные высокого класса точности
000000029194 |  | Поверка | Весы электронные | ED-H-30 | 40687-09 | Диапазон измерений: 30 кг., погрешность и (или) неопределенность (класс, разряд): Высокий класс, 4 разряд | Высокий класс, 4 разряд | Нет | 2013 | Весы лабораторные высокого класса точности
000000029194 |  | Поверка выезд | Весы электронные | ED-H-30 | 40687-09 | Диапазон измерений: 30 кг., погрешность и (или) неопределенность (класс, разряд): Высокий класс, 4 разряд | Высокий класс, 4 разряд | Нет | 2013 | Весы лабораторные высокого класса точности
000000030891 |  | Поверка | Весы электронные | AD-05H | 20533-06 | Диапазон измерений: 5 кг, погрешность и (или) неопределенность (класс, разряд): средний класс | средний класс | Нет | 1767 | Весы лабораторные среднего класса точности
000000030891 |  | Поверка выезд | Весы электронные | AD-05H | 20533-06 | Диапазон измерений: 5 кг, погрешность и (или) неопределенность (класс, разряд): средний класс | средний класс | Нет | 1767 | Весы лабораторные среднего класса точности
000000034002 |  | Поверка | Весы электронные | ПВ-6 | 15033-95 |  |  | Нет | 948 | Весы среднего класса до 30 кг
000000034002 |  | Поверка выезд | Весы электронные | ПВ-6 | 15033-95 |  |  | Нет | 948 | Весы среднего класса до 30 кг
000000034180 |  | Поверка выезд | Весы электронные | HL | 36123-08 |  |  | Нет | 2013 | Весы лабораторные высокого класса точности
000000034180 |  | Поверка | Весы электронные | HL | 36123-08 |  |  | Нет | 2013 | Весы лабораторные высокого класса точности
000000034183 |  | Поверка | Весы электронные | HL | 23650-07 |  |  | Нет | 2013 | Весы лабораторные высокого класса точности
000000034183 |  | Поверка выезд | Весы электронные | HL | 23650-07 |  |  | Нет | 2013 | Весы лабораторные высокого класса точности
000000034184 |  | Поверка | Весы электронные | HL | 23650-07 |  |  | Нет | 2499 | Весы лабораторные специального класса точности
000000034184 |  | Поверка выезд | Весы электронные | HL | 23650-07 |  |  | Нет | 2499 | Весы лабораторные специального класса точности
000000034198 |  | Поверка выезд | Весы электронные | JW-1, JW-1C | 51781-12 |  |  | Нет | 1767 | Весы лабораторные среднего класса точности
000000034198 |  | Поверка | Весы электронные | JW-1, JW-1C | 51781-12 |  |  | Нет | 1767 | Весы лабораторные среднего класса точности
000000034206 |  | Поверка выезд | Весы электронные | LP, CL, AP, PR | 50313-12 |  |  | Нет | 948 | Весы среднего класса до 30 кг
000000034206 |  | Поверка | Весы электронные | LP, CL, AP, PR | 50313-12 |  |  | Нет | 948 | Весы среднего класса до 30 кг
000000034227 |  | Поверка выезд | Весы электронные | ED, ED-H | 40687-09 |  |  | Нет | 948 | Весы среднего класса до 30 кг
000000034227 |  | Поверка | Весы электронные | ED, ED-H | 40687-09 |  |  | Нет | 948 | Весы среднего класса до 30 кг
000000034238 |  | Поверка | Весы электронные | Seller SL-300 | 48741-11 |  |  | Нет | 1599 | Весы среднего класса от 150 до 600 кг
000000034238 |  | Поверка выезд | Весы электронные | Seller SL-300 | 48741-11 |  |  | Нет | 1599 | Весы среднего класса от 150 до 600 кг
000000034248 |  | Поверка | Весы электронные | MW, MWII, MWP | 51165-12 |  |  | Нет | 1767 | Весы лабораторные среднего класса точности
000000034248 |  | Поверка выезд | Весы электронные | MW, MWII, MWP | 51165-12 |  |  | Нет | 1767 | Весы лабораторные среднего класса точности
000000034322 |  | Поверка выезд | Весы электронные | SW, PW, AD и PDS-II | 50315-12 |  |  | Нет | 948 | Весы среднего класса до 30 кг
000000034322 |  | Поверка | Весы электронные | SW, PW, AD и PDS-II | 50315-12 |  |  | Нет | 948 | Весы среднего класса до 30 кг
000000034339 |  | Поверка выезд | Весы электронные | M-ER | 55632-13 |  |  | Нет | 948 | Весы среднего класса до 30 кг
000000034339 |  | Поверка | Весы электронные | M-ER | 55632-13 |  |  | Нет | 948 | Весы среднего класса до 30 кг
000000034350 |  | Поверка | Весы электронные | ВЭТ | 72488-18 |  |  | Нет | 948 | Весы среднего класса до 30 кг
000000034350 |  | Поверка выезд | Весы электронные | ВЭТ | 72488-18 |  |  | Нет | 948 | Весы среднего класса до 30 кг
000000034367 |  | Поверка выезд | Весы электронные | ТВ | 32253-06 |  |  | Нет | 1350 | Весы среднего класса от 30 до 150 кг
000000034367 |  | Поверка | Весы электронные | ТВ | 32253-06 |  |  | Нет | 1350 | Весы среднего класса от 30 до 150 кг
000000034372 |  | Поверка | Весы электронные | Scout (Sc) мод. Sc2020, Sc4010, Sc6010 | 16315-97 |  |  | Нет | 2013 | Весы лабораторные высокого класса точности
000000034372 |  | Поверка выезд | Весы электронные | Scout (Sc) мод. Sc2020, Sc4010, Sc6010 | 16315-97 |  |  | Нет | 2013 | Весы лабораторные высокого класса точности
000000034685 |  | Поверка выезд | Весы электронные | M-ER | 55632-13 |  |  | Нет | 1350 | Весы среднего класса от 30 до 150 кг
000000034685 |  | Поверка | Весы электронные | M-ER | 55632-13 |  |  | Нет | 1350 | Весы среднего класса от 30 до 150 кг
000000034797 |  | Поверка выезд | Весы электронные | ТВ | 48166-13 |  |  | Нет | 1350 | Весы среднего класса от 30 до 150 кг
000000034797 |  | Поверка | Весы электронные | ТВ | 48166-13 |  |  | Нет | 1350 | Весы среднего класса от 30 до 150 кг
000000034798 |  | Поверка | Весы электронные | CS, AC и EC-II | 50581-12 |  |  | Нет | 1350 | Весы среднего класса от 30 до 150 кг
000000034798 |  | Поверка выезд | Весы электронные | CS, AC и EC-II | 50581-12 |  |  | Нет | 1350 | Весы среднего класса от 30 до 150 кг
000000034838 |  | Поверка | Весы электронные | PMA 7501 | 51255-12 |  |  | Нет | 2013 | Весы лабораторные высокого класса точности
000000034838 |  | Поверка выезд | Весы электронные | PMA 7501 | 51255-12 |  |  | Нет | 2013 | Весы лабораторные высокого класса точности
000000034893 |  | Поверка | Весы электронные | VICON | 29910-05 |  |  | Нет | 2499 | Весы лабораторные специального класса точности
000000034893 |  | Поверка выезд | Весы электронные | VICON | 29910-05 |  |  | Нет | 2499 | Весы лабораторные специального класса точности
000000034929 |  | Поверка | Весы электронные | HL | 23650-02 |  |  | Нет | 2499 | Весы лабораторные специального класса точности
000000034929 |  | Поверка выезд | Весы электронные | HL | 23650-02 |  |  | Нет | 2499 | Весы лабораторные специального класса точности
000000034933 |  | Поверка выезд | Весы электронные | 320 XB | 51322-12 |  |  | Нет | 2499 | Весы лабораторные специального класса точности
000000034933 |  | Поверка | Весы электронные | 320 XB | 51322-12 |  |  | Нет | 2499 | Весы лабораторные специального класса точности
000000035102 |  | Поверка выезд | Весы электронные | Explorer | 16313-99 |  |  | Нет | 2013 | Весы лабораторные высокого класса точности
000000035102 |  | Поверка | Весы электронные | Explorer | 16313-99 |  |  | Нет | 2013 | Весы лабораторные высокого класса точности
000000035217 |  | Поверка выезд | Весы электронные | PDS | 42994-09 |  |  | Нет | 948 | Весы среднего класса до 30 кг
000000035217 |  | Поверка | Весы электронные | PDS | 42994-09 |  |  | Нет | 948 | Весы среднего класса до 30 кг
000000035233 |  | Поверка | Весы электронные | Voyager | 16314-99 |  |  | Нет | 2499 | Весы лабораторные специального класса точности
000000035233 |  | Поверка выезд | Весы электронные | Voyager | 16314-99 |  |  | Нет | 2499 | Весы лабораторные специального класса точности
000000035234 |  | Поверка | Весы электронные | DB-II, CK и HB | 50312-12 |  |  | Нет | 1350 | Весы среднего класса от 30 до 150 кг
000000035234 |  | Поверка выезд | Весы электронные | DB-II, CK и HB | 50312-12 |  |  | Нет | 1350 | Весы среднего класса от 30 до 150 кг
000000035279 |  | Поверка выезд | Весы электронные | ПВ | 15033-95 |  |  | Нет | 948 | Весы среднего класса до 30 кг
000000035279 |  | Поверка | Весы электронные | ПВ | 15033-95 |  |  | Нет | 948 | Весы среднего класса до 30 кг
000000035289 |  | Поверка | Весы электронные | SK | 23651-07 |  |  | Нет | 948 | Весы среднего класса до 30 кг
000000035289 |  | Поверка выезд | Весы электронные | SK | 23651-07 |  |  | Нет | 948 | Весы среднего класса до 30 кг
000000035291 |  | Поверка выезд | Весы электронные | PW, AD, PD-1, SW | 20533-00 |  |  | Нет | 948 | Весы среднего класса до 30 кг
000000035291 |  | Поверка | Весы электронные | PW, AD, PD-1, SW | 20533-00 |  |  | Нет | 948 | Весы среднего класса до 30 кг
000000035312 |  | Поверка выезд | Весы электронные | ТВ | 48166-11 |  |  | Нет | 1599 | Весы среднего класса от 150 до 600 кг
000000035312 |  | Поверка | Весы электронные | ТВ | 48166-11 |  |  | Нет | 1599 | Весы среднего класса от 150 до 600 кг
000000035318 |  | Поверка выезд | Весы электронные | ПВ | 15033-95 |  |  | Нет | 948 | Весы среднего класса до 30 кг
000000035318 |  | Поверка | Весы электронные | ПВ | 15033-95 |  |  | Нет | 948 | Весы среднего класса до 30 кг
000000035320 |  | Поверка выезд | Весы электронные | ICS | 54873-13 |  |  | Нет | 948 | Весы среднего класса до 30 кг
000000035320 |  | Поверка | Весы электронные | ICS | 54873-13 |  |  | Нет | 948 | Весы среднего класса до 30 кг
000000035537 |  | Поверка выезд | Весы электронные | MW, MWII, MWP | 51165-12 |  |  | Нет | 2013 | Весы лабораторные высокого класса точности
000000035537 |  | Поверка | Весы электронные | MW, MWII, MWP | 51165-12 |  |  | Нет | 2013 | Весы лабораторные высокого класса точности
000000035540 |  | Поверка выезд | Весы электронные | AC-100 | 51919-12 |  |  | Нет | 948 | Весы среднего класса до 30 кг
000000035540 |  | Поверка | Весы электронные | AC-100 | 51919-12 |  |  | Нет | 948 | Весы среднего класса до 30 кг
000000035621 |  | Поверка | Весы электронные | CS, AC и EC-II | 50581-12 |  |  | Нет | 948 | Весы среднего класса до 30 кг
000000035621 |  | Поверка выезд | Весы электронные | CS, AC и EC-II | 50581-12 |  |  | Нет | 948 | Весы среднего класса до 30 кг
000000035669 |  | Поверка выезд | Весы электронные | Explorer | 16313-99 |  |  | Нет | 948 | Весы среднего класса до 30 кг
000000035669 |  | Поверка | Весы электронные | Explorer | 16313-99 |  |  | Нет | 948 | Весы среднего класса до 30 кг
000000035761 |  | Поверка | Весы электронные | ТВ-S-200.2-A1 | 32253-06 |  |  | Нет | 1767 | Весы лабораторные среднего класса точности
000000035761 |  | Поверка выезд | Весы электронные | ТВ-S-200.2-A1 | 32253-06 |  |  | Нет | 1767 | Весы лабораторные среднего класса точности
000000035819 |  | Поверка выезд | Весы электронные | PW, AD, SW, PW-10 | 20533-06 |  |  | Нет | 1350 | Весы среднего класса от 30 до 150 кг
000000035819 |  | Поверка | Весы электронные | PW, AD, SW, PW-10 | 20533-06 |  |  | Нет | 1350 | Весы среднего класса от 30 до 150 кг
000000035821 |  | Поверка | Весы электронные | Штрих-СЛИМ | 54408-13 |  |  | Нет | 1350 | Весы среднего класса от 30 до 150 кг
000000035821 |  | Поверка выезд | Весы электронные | Штрих-СЛИМ | 54408-13 |  |  | Нет | 1350 | Весы среднего класса от 30 до 150 кг
000000035927 |  | Поверка выезд | Весы электронные | Seller SL | 46902-11 |  |  | Нет | 948 | Весы среднего класса до 30 кг
000000035927 |  | Поверка | Весы электронные | Seller SL | 46902-11 |  |  | Нет | 948 | Весы среднего класса до 30 кг
000000035956 |  | Поверка | Весы электронные | Traveler | 38797-08 |  |  | Нет | 1767 | Весы лабораторные среднего класса точности
000000035956 |  | Поверка выезд | Весы электронные | Traveler | 38797-08 |  |  | Нет | 1767 | Весы лабораторные среднего класса точности
000000035963 |  | Поверка выезд | Весы электронные | LN1202RCE | 44933-10 |  |  | Нет | 2013 | Весы лабораторные высокого класса точности
000000035963 |  | Поверка | Весы электронные | LN1202RCE | 44933-10 |  |  | Нет | 2013 | Весы лабораторные высокого класса точности
000000035968 |  | Поверка | Весы электронные | Explorer | 16313-03 |  |  | Нет | 2499 | Весы лабораторные специального класса точности
000000035968 |  | Поверка выезд | Весы электронные | Explorer | 16313-03 |  |  | Нет | 2499 | Весы лабораторные специального класса точности
000000035970 |  | Поверка выезд | Весы электронные | EK-120i, EK-200i, EK-300i, EK-1200i, EK-2000i, EK-3000i, EK-12Ki | 25312-03 |  |  | Нет | 2499 | Весы лабораторные специального класса точности
000000035970 |  | Поверка | Весы электронные | EK-120i, EK-200i, EK-300i, EK-1200i, EK-2000i, EK-3000i, EK-12Ki | 25312-03 |  |  | Нет | 2499 | Весы лабораторные специального класса точности
000000036114 |  | Поверка | Весы электронные | CAU | 50692-12 |  |  | Нет | 2499 | Весы лабораторные специального класса точности
000000036114 |  | Поверка выезд | Весы электронные | CAU | 50692-12 |  |  | Нет | 2499 | Весы лабораторные специального класса точности
000000036123 |  | Поверка | Весы электронные | ТВ | 48166-13 |  |  | Нет | 1599 | Весы среднего класса от 150 до 600 кг
000000036123 |  | Поверка выезд | Весы электронные | ТВ | 48166-13 |  |  | Нет | 1599 | Весы среднего класса от 150 до 600 кг
000000036124 |  | Поверка выезд | Весы электронные | ТВ | 48166-13 |  |  | Нет | 948 | Весы среднего класса до 30 кг
000000036124 |  | Поверка | Весы электронные | ТВ | 48166-13 |  |  | Нет | 948 | Весы среднего класса до 30 кг
000000036133 |  | Поверка | Весы электронные | ТВ | 32253-06 |  |  | Нет | 948 | Весы среднего класса до 30 кг
000000036133 |  | Поверка выезд | Весы электронные | ТВ | 32253-06 |  |  | Нет | 948 | Весы среднего класса до 30 кг
000000036232 |  | Поверка | Весы электронные | Navigator | 76022-19 |  |  | Нет | 1767 | Весы лабораторные среднего класса точности
000000036232 |  | Поверка выезд | Весы электронные | Navigator | 76022-19 |  |  | Нет | 1767 | Весы лабораторные среднего класса точности
000000036248 |  | Поверка | Весы электронные | CM 1200 | 11980-89 |  |  | Нет | 1350 | Весы среднего класса от 30 до 150 кг
000000036248 |  | Поверка выезд | Весы электронные | CM 1200 | 11980-89 |  |  | Нет | 1350 | Весы среднего класса от 30 до 150 кг
000000036264 |  | Поверка выезд | Весы электронные | EK-i, EW-i | 25313-06 |  |  | Нет | 2013 | Весы лабораторные высокого класса точности
000000036264 |  | Поверка | Весы электронные | EK-i, EW-i | 25313-06 |  |  | Нет | 2013 | Весы лабораторные высокого класса точности
000000036323 |  | Поверка выезд | Весы электронные | LN | 44933-10 |  |  | Нет | 2499 | Весы лабораторные специального класса точности
000000036323 |  | Поверка | Весы электронные | LN | 44933-10 |  |  | Нет | 2499 | Весы лабораторные специального класса точности
000000036638 |  | Поверка выезд | Весы электронные | ВСТ | 25393-08 |  |  | Нет | 2499 | Весы лабораторные специального класса точности
000000036638 |  | Поверка | Весы электронные | ВСТ | 25393-08 |  |  | Нет | 2499 | Весы лабораторные специального класса точности
000000036696 |  | Поверка выезд | Весы электронные | VICON | 29910-05 |  |  | Да | 2500.48 | 250 (29) Весы лабораторные электронные с НПВ до 1000 г Специальный КТ
000000036696 |  | Поверка | Весы электронные | VICON | 29910-05 |  |  | Да | 2500.48 | 250 (29) Весы лабораторные электронные с НПВ до 1000 г Специальный КТ
000000036717 |  | Поверка выезд | Весы электронные | PC | 44931-10 |  |  | Нет | 948 | Весы среднего класса до 30 кг
000000036717 |  | Поверка | Весы электронные | PC | 44931-10 |  |  | Нет | 948 | Весы среднего класса до 30 кг
000000036833 |  | Поверка выезд | Весы электронные | B | 61280-15 |  |  | Да | 1744.64 | 250 (33) Весы платформенные электронные с НПВ от 150 до 600 кг
000000036833 |  | Поверка | Весы электронные | B | 61280-15 |  |  | Да | 1744.64 | 250 (33) Весы платформенные электронные с НПВ от 150 до 600 кг
000000036834 |  | Поверка выезд | Весы электронные | B | 61280-15 |  |  | Нет | 1599 | Весы среднего класса от 150 до 600 кг
000000036834 |  | Поверка | Весы электронные | B | 61280-15 |  |  | Нет | 1599 | Весы среднего класса от 150 до 600 кг
000000036835 |  | Поверка выезд | Весы электронные | B | 61280-15 |  |  | Нет | 3549 | Весы среднего класса от 600 до 5000 кг
000000036835 |  | Поверка | Весы электронные | B | 61280-15 |  |  | Нет | 3549 | Весы среднего класса от 600 до 5000 кг
000000036849 |  | Поверка выезд | Весы электронные | EK | 16575-01 |  |  | Нет | 2499 | Весы лабораторные специального класса точности
000000036849 |  | Поверка | Весы электронные | EK | 16575-01 |  |  | Нет | 2499 | Весы лабораторные специального класса точности
000000036875 |  | Поверка выезд | Весы электронные | M-ER 333 | 55632-13 |  |  | Нет | 1350 | Весы среднего класса от 30 до 150 кг
000000036875 |  | Поверка | Весы электронные | M-ER 333 | 55632-13 |  |  | Нет | 1350 | Весы среднего класса от 30 до 150 кг
000000036876 |  | Поверка | Весы электронные | M-ER | 55632-13 |  |  | Нет | 1350 | Весы среднего класса от 30 до 150 кг
000000036876 |  | Поверка выезд | Весы электронные | M-ER | 55632-13 |  |  | Нет | 1350 | Весы среднего класса от 30 до 150 кг
000000036932 |  | Поверка выезд | Весы электронные | ТВ | 48166-11 |  |  | Да | 1744.64 | 250 (33) Весы платформенные электронные с НПВ от 150 до 600 кг
000000036932 |  | Поверка | Весы электронные | ТВ | 48166-11 |  |  | Да | 1744.64 | 250 (33) Весы платформенные электронные с НПВ от 150 до 600 кг
000000036941 |  | Поверка | Весы электронные | Штрих-Принт | 69646-17 |  |  | Нет | 948 | Весы среднего класса до 30 кг
000000036941 |  | Поверка выезд | Весы электронные | Штрих-Принт | 69646-17 |  |  | Нет | 948 | Весы среднего класса до 30 кг
000000036950 |  | Поверка выезд | Весы электронные | M-ER | 55632-13 |  |  | Нет | 858 | Весы среднего класса НПВ до 30 кг (без определения стоимости товара)
000000036950 |  | Поверка | Весы электронные | M-ER | 55632-13 |  |  | Нет | 858 | Весы среднего класса НПВ до 30 кг (без определения стоимости товара)
000000036952 |  | Поверка выезд | Весы электронные | ВЭТ | 54614-13 |  |  | Нет | 858 | Весы среднего класса НПВ до 30 кг (без определения стоимости товара)
000000036952 |  | Поверка | Весы электронные | ВЭТ | 54614-13 |  |  | Нет | 858 | Весы среднего класса НПВ до 30 кг (без определения стоимости товара)
000000036963 |  | Поверка | Весы электронные | ВЭТ | 54614-13 |  |  | Нет | 1599 | Весы среднего класса от 150 до 600 кг
000000036963 |  | Поверка выезд | Весы электронные | ВЭТ | 54614-13 |  |  | Нет | 1599 | Весы среднего класса от 150 до 600 кг
000000036978 |  | Поверка выезд | Весы электронные | M-ER | 55632-13 |  |  | Нет | 1599 | Весы среднего класса от 150 до 600 кг
000000036978 |  | Поверка | Весы электронные | M-ER | 55632-13 |  |  | Нет | 1599 | Весы среднего класса от 150 до 600 кг
000000037064 |  | Поверка выезд | Весы электронные | ВЭТ | 72488-18 |  |  | Нет | 1350 | Весы среднего класса от 30 до 150 кг
000000037064 |  | Поверка | Весы электронные | ВЭТ | 72488-18 |  |  | Нет | 1350 | Весы среднего класса от 30 до 150 кг
000000037083 |  | Поверка выезд | Весы электронные | EK | 16575-01 |  |  | Нет | 2013 | Весы лабораторные высокого класса точности
000000037083 |  | Поверка | Весы электронные | EK | 16575-01 |  |  | Нет | 2013 | Весы лабораторные высокого класса точности
000000037091 |  | Поверка выезд | Весы электронные | PW, AD, SW, PW-10 | 20533-06 |  |  | Нет | 948
000000037091 |  | Поверка | Весы электронные | PW, AD, SW, PW-10 | 20533-06 |  |  | Нет | 948
000000037121 |  | Поверка выезд | Весы электронные | ТВ | 32253-06 |  |  | Да | 1744.64 | 250 (33) Весы платформенные электронные с НПВ от 150 до 600 кг
000000037121 |  | Поверка | Весы электронные | ТВ | 32253-06 |  |  | Да | 1744.64 | 250 (33) Весы платформенные электронные с НПВ от 150 до 600 кг
000000037190 |  | Поверка выезд | Весы электронные | Scout | 16315-03 |  |  | Нет | 2499 | Весы лабораторные специального класса точности
000000037190 |  | Поверка | Весы электронные | Scout | 16315-03 |  |  | Нет | 2499 | Весы лабораторные специального класса точности
000000037196 |  | Поверка | Весы электронные | Меркурий 3 | 52829-13 |  |  | Нет | 948 | Весы среднего класса до 30 кг
000000037196 |  | Поверка выезд | Весы электронные | Меркурий 3 | 52829-13 |  |  | Нет | 948 | Весы среднего класса до 30 кг
000000037331 |  | Поверка | Весы электронные | Scout | 16315-00 |  |  | Да | 2500.48 | 250 (29) Весы лабораторные электронные с НПВ до 1000 г Специальный КТ
000000037331 |  | Поверка выезд | Весы электронные | Scout | 16315-00 |  |  | Да | 2500.48 | 250 (29) Весы лабораторные электронные с НПВ до 1000 г Специальный КТ
000000037403 |  | Поверка | Весы электронные | JW-1, JW-1C | 51781-12 |  |  | Нет | 2499 | Весы лабораторные специального класса точности
000000037403 |  | Поверка выезд | Весы электронные | JW-1, JW-1C | 51781-12 |  |  | Нет | 2499 | Весы лабораторные специального класса точности
000000037486 |  | Поверка выезд | Весы электронные | ВЭТ | 72488-18 |  |  | Нет | 1599 | Весы среднего класса от 150 до 600 кг
000000037486 |  | Поверка | Весы электронные | ВЭТ | 72488-18 |  |  | Нет | 1599 | Весы среднего класса от 150 до 600 кг
000000037591 |  | Поверка выезд | Весы электронные | HL | 36123-08 |  |  | Да | 2013.07 | 250 (26) Весы лабораторные электронные с НПВ до 60 кг Высокий КТ
000000037591 |  | Поверка | Весы электронные | HL | 36123-08 |  |  | Да | 2013.07 | 250 (26) Весы лабораторные электронные с НПВ до 60 кг Высокий КТ
000000037618 |  | Поверка выезд | Весы электронные | ВЭТ | 72488-18 |  |  | Да | 1455.1 | 250 (32) Весы платформенные электронные 30 - 150 кг
000000037618 |  | Поверка | Весы электронные | ВЭТ | 72488-18 |  |  | Да | 1455.1 | 250 (32) Весы платформенные электронные 30 - 150 кг
000000037620 |  | Поверка | Весы электронные | M-ER | 55632-13 |  |  | Нет | 948 | Весы среднего класса до 30 кг
000000037620 |  | Поверка выезд | Весы электронные | M-ER | 55632-13 |  |  | Нет | 948 | Весы среднего класса до 30 кг
000000037623 |  | Поверка выезд | Весы электронные | ВР4900 | 60735-15 |  |  | Нет | 948 | Весы среднего класса до 30 кг
000000037623 |  | Поверка | Весы электронные | ВР4900 | 60735-15 |  |  | Нет | 948 | Весы среднего класса до 30 кг
000000037665 |  | Поверка | Весы электронные | PW, AD, SW, PW-10 | 20533-06 |  |  | Нет | 948 | Весы среднего класса до 30 кг
000000037665 |  | Поверка выезд | Весы электронные | PW, AD, SW, PW-10 | 20533-06 |  |  | Нет | 948 | Весы среднего класса до 30 кг
000000037682 |  | Поверка выезд | Весы электронные | Штрих-СЛИМ | 72112-18 |  |  | Нет | 948 | Весы среднего класса до 30 кг
000000037682 |  | Поверка | Весы электронные | Штрих-СЛИМ | 72112-18 |  |  | Нет | 948 | Весы среднего класса до 30 кг
000000037776 |  | Поверка выезд | Весы электронные | 320XB | 34790-07 |  |  | Нет | 2499 | Весы лабораторные специального класса точности
000000037776 |  | Поверка | Весы электронные | 320XB | 34790-07 |  |  | Нет | 2499 | Весы лабораторные специального класса точности
000000037832 |  | Поверка выезд | Весы электронные | ТВ | 17120-98 |  |  | Нет | 948 | Весы среднего класса до 30 кг
000000037832 |  | Поверка | Весы электронные | ТВ | 17120-98 |  |  | Нет | 948 | Весы среднего класса до 30 кг
000000037891 |  | Поверка выезд | Весы электронные | GX-6100 | 20325-06 |  |  | Нет | 2499 | Весы лабораторные специального класса точности
000000037891 |  | Поверка | Весы электронные | GX-6100 | 20325-06 |  |  | Нет | 2499 | Весы лабораторные специального класса точности
000000038173 |  | Поверка | Весы электронные | AC-100 | 51919-12 |  |  | Нет | 1350 | Весы среднего класса от 30 до 150 кг
000000038173 |  | Поверка выезд | Весы электронные | AC-100 | 51919-12 |  |  | Нет | 1350 | Весы среднего класса от 30 до 150 кг
000000038228 |  | Поверка | Весы электронные | CheckWay CW | 64989-16 |  |  | Нет | 948 | Весы среднего класса до 30 кг
000000038228 |  | Поверка выезд | Весы электронные | CheckWay CW | 64989-16 |  |  | Нет | 948 | Весы среднего класса до 30 кг
000000038289 |  | Поверка | Весы электронные | AW-4600 | 48066-11 |  |  | Нет | 948 | Весы среднего класса до 30 кг
000000038289 |  | Поверка выезд | Весы электронные | AW-4600 | 48066-11 |  |  | Нет | 948 | Весы среднего класса до 30 кг
000000038561 |  | Поверка | Весы электронные | Scout | 16315-03 |  |  | Нет | 2499 | Весы лабораторные специального класса точности
000000038561 |  | Поверка выезд | Весы электронные | Scout | 16315-03 |  |  | Нет | 2499 | Весы лабораторные специального класса точности
000000038760 |  | Поверка выезд | Весы электронные | FW500, ED, ED-H, EC | 55922-13 |  |  | Нет | 2013 | Весы лабораторные высокого класса точности
000000038760 |  | Поверка | Весы электронные | FW500, ED, ED-H, EC | 55922-13 |  |  | Нет | 2013 | Весы лабораторные высокого класса точности
000000038830 |  | Поверка | Весы электронные | PW, AD, SW, PW-10 | 20533-06 |  |  | Нет | 858 | Весы среднего класса НПВ до 30 кг (без определения стоимости товара)
000000038830 |  | Поверка выезд | Весы электронные | PW, AD, SW, PW-10 | 20533-06 |  |  | Нет | 858 | Весы среднего класса НПВ до 30 кг (без определения стоимости товара)
000000038834 |  | Поверка | Весы электронные | ВР4900 | 60735-15 |  |  | Нет | 858 | Весы среднего класса НПВ до 30 кг (без определения стоимости товара)
000000038834 |  | Поверка выезд | Весы электронные | ВР4900 | 60735-15 |  |  | Нет | 858 | Весы среднего класса НПВ до 30 кг (без определения стоимости товара)
000000038835 |  | Поверка | Весы электронные | ФОРТ-Т | 83758-21 |  |  | Нет | 858 | Весы среднего класса НПВ до 30 кг (без определения стоимости товара)
000000038835 |  | Поверка выезд | Весы электронные | ФОРТ-Т | 83758-21 |  |  | Нет | 858 | Весы среднего класса НПВ до 30 кг (без определения стоимости товара)
000000038836 |  | Поверка | Весы электронные | JW-1, JW-1C | 51781-12 |  |  | Нет | 2013 | Весы лабораторные высокого класса точности
000000038836 |  | Поверка выезд | Весы электронные | JW-1, JW-1C | 51781-12 |  |  | Нет | 2013 | Весы лабораторные высокого класса точности
000000038844 |  | Поверка выезд | Весы электронные | M-ER | 55632-13 |  |  | Да | 1455.1 | 250 (32) Весы платформенные электронные 30 - 150 кг
000000038844 |  | Поверка | Весы электронные | M-ER | 55632-13 |  |  | Да | 1455.1 | 250 (32) Весы платформенные электронные 30 - 150 кг
000000038878 |  | Поверка выезд | Весы электронные | JW-1, JW-1C | 51781-12 |  |  | Нет | 2499 | Весы лабораторные специального класса точности
000000038878 |  | Поверка | Весы электронные | JW-1, JW-1C | 51781-12 |  |  | Нет | 2499 | Весы лабораторные специального класса точности
000000038893 |  | Поверка | Весы электронные | GX | 20325-06 |  |  | Нет | 2013 | Весы лабораторные высокого класса точности
000000038893 |  | Поверка выезд | Весы электронные | GX | 20325-06 |  |  | Нет | 2013 | Весы лабораторные высокого класса точности
000000038894 |  | Поверка выезд | Весы электронные | VICON | 29910-05 |  |  | Нет | 2013 | Весы лабораторные высокого класса точности
000000038894 |  | Поверка | Весы электронные | VICON | 29910-05 |  |  | Нет | 2013 | Весы лабораторные высокого класса точности
000000038954 |  | Поверка выезд | Весы электронные | CBW, CBX | 43170-09 |  |  | Нет | 2013 | Весы лабораторные высокого класса точности
000000038954 |  | Поверка | Весы электронные | CBW, CBX | 43170-09 |  |  | Нет | 2013 | Весы лабораторные высокого класса точности
000000039019 |  | Поверка | Весы электронные | AL, PL, PL-L | 37605-08 |  |  | Нет | 2013 | Весы лабораторные высокого класса точности
000000039019 |  | Поверка выезд | Весы электронные | AL, PL, PL-L | 37605-08 |  |  | Нет | 2013 | Весы лабораторные высокого класса точности
000000039020 |  | Поверка выезд | Весы электронные | AL-IC, PL-IC, PL-S | 37604-08 |  |  | Нет | 2499 | Весы лабораторные специального класса точности
000000039020 |  | Поверка | Весы электронные | AL-IC, PL-IC, PL-S | 37604-08 |  |  | Нет | 2499 | Весы лабораторные специального класса точности
000000039027 |  | Поверка выезд | Весы электронные | PW, AD, SW, PW-10 | 20533-06 |  |  | Нет | 858 | Весы среднего класса НПВ до 30 кг (без определения стоимости товара)
000000039027 |  | Поверка | Весы электронные | PW, AD, SW, PW-10 | 20533-06 |  |  | Нет | 858 | Весы среднего класса НПВ до 30 кг (без определения стоимости товара)
000000039036 |  | Поверка | Весы электронные | JW-1, JW-1C | 70462-18 |  |  | Нет | 1767 | Весы лабораторные среднего класса точности
000000039036 |  | Поверка выезд | Весы электронные | JW-1, JW-1C | 70462-18 |  |  | Нет | 1767 | Весы лабораторные среднего класса точности
000000039037 |  | Поверка выезд | Весы электронные | EK-i, EW-i | 25313-06 |  |  | Нет | 1767 | Весы лабораторные среднего класса точности
000000039037 |  | Поверка | Весы электронные | EK-i, EW-i | 25313-06 |  |  | Нет | 1767 | Весы лабораторные среднего класса точности
000000039156 |  | Поверка | Весы электронные | PANDA | 27301-04 |  |  | Да | 2013.07 | 250 (26) Весы лабораторные электронные с НПВ до 60 кг Высокий КТ
000000039156 |  | Поверка выезд | Весы электронные | PANDA | 27301-04 |  |  | Да | 2013.07 | 250 (26) Весы лабораторные электронные с НПВ до 60 кг Высокий КТ
000000039373 |  | Поверка | Весы электронные | NP | 34154-09 |  |  | Да | 925.32 | 250 (28) Весы электронные с НПВ до 30 кг Средний КТ (без определения стоимости товара)
000000039373 |  | Поверка выезд | Весы электронные | NP | 34154-09 |  |  | Да | 925.32 | 250 (28) Весы электронные с НПВ до 30 кг Средний КТ (без определения стоимости товара)
000000039377 |  | Поверка | Весы электронные | ВЭТ-1 | 56098-13 |  |  | Нет | 3549 | Весы среднего класса от 600 до 5000 кг
000000039377 |  | Поверка выезд | Весы электронные | ВЭТ-1 | 56098-13 |  |  | Нет | 3549 | Весы среднего класса от 600 до 5000 кг
000000039666 |  | Поверка | Весы электронные | Valor | 54412-13 |  |  | Нет | 858 | Весы среднего класса НПВ до 30 кг (без определения стоимости товара)
000000039666 |  | Поверка выезд | Весы электронные | Valor | 54412-13 |  |  | Нет | 858 | Весы среднего класса НПВ до 30 кг (без определения стоимости товара)
000000039749 |  | Поверка | Весы электронные | Explorer (E) | 16313-97 |  |  | Нет | 2499 | Весы лабораторные специального класса точности
000000039749 |  | Поверка выезд | Весы электронные | Explorer (E) | 16313-97 |  |  | Нет | 2499 | Весы лабораторные специального класса точности
000000039801 |  | Поверка выезд | Весы электронные | SK | 23651-07 |  |  | Нет | 2013 | Весы лабораторные высокого класса точности
000000039801 |  | Поверка | Весы электронные | SK | 23651-07 |  |  | Нет | 2013 | Весы лабораторные высокого класса точности
000000039804 |  | Поверка выезд | Весы электронные | SW, PW, AD и PDS-II | 50315-12 |  |  | Нет | 2013 | Весы лабораторные высокого класса точности
000000039804 |  | Поверка | Весы электронные | SW, PW, AD и PDS-II | 50315-12 |  |  | Нет | 2013 | Весы лабораторные высокого класса точности
000000039840 |  | Поверка | Весы электронные | Scout Pro | 16315-08 |  |  | Нет | 2499 | Весы лабораторные специального класса точности
000000039840 |  | Поверка выезд | Весы электронные | Scout Pro | 16315-08 |  |  | Нет | 2499 | Весы лабораторные специального класса точности
000000039946 |  | Поверка | Весы электронные | EJ | 43444-09 |  |  | Нет | 2013 | Весы лабораторные высокого класса точности
000000039946 |  | Поверка выезд | Весы электронные | EJ | 43444-09 |  |  | Нет | 2013 | Весы лабораторные высокого класса точности
000000039967 |  | Поверка выезд | Весы электронные | ВЭТ-1 | 56098-13 |  |  | Нет | 1350 | Весы среднего класса от 30 до 150 кг
000000039967 |  | Поверка | Весы электронные | ВЭТ-1 | 56098-13 |  |  | Нет | 1350 | Весы среднего класса от 30 до 150 кг
000000040160 |  | Поверка выезд | Весы электронные | М8100 | 65370-16 |  |  | Нет | 3549 | Весы среднего класса от 600 до 5000 кг
000000040160 |  | Поверка | Весы электронные | М8100 | 65370-16 |  |  | Нет | 3549 | Весы среднего класса от 600 до 5000 кг
000000040404 |  | Поверка выезд | Весы электронные | PW, AD, SW, PW-10 | 20533-06 |  |  | Нет | 858 | Весы среднего класса НПВ до 30 кг (без определения стоимости товара)
000000040404 |  | Поверка | Весы электронные | PW, AD, SW, PW-10 | 20533-06 |  |  | Нет | 858 | Весы среднего класса НПВ до 30 кг (без определения стоимости товара)
000000040407 |  | Поверка выезд | Весы электронные | VICON | 29910-05 |  |  | Нет | 2499 | Весы лабораторные специального класса точности
000000040407 |  | Поверка | Весы электронные | VICON | 29910-05 |  |  | Нет | 2499 | Весы лабораторные специального класса точности
000000040408 |  | Поверка | Весы электронные | JW-1, JW-1C | 70462-18 |  |  | Нет | 2499 | Весы лабораторные специального класса точности
000000040408 |  | Поверка выезд | Весы электронные | JW-1, JW-1C | 70462-18 |  |  | Нет | 2499 | Весы лабораторные специального класса точности
000000040412 |  | Поверка | Весы электронные | M-ER | 55632-13 |  |  | Нет | 1350 | Весы среднего класса от 30 до 150 кг
000000040412 |  | Поверка выезд | Весы электронные | M-ER | 55632-13 |  |  | Нет | 1350 | Весы среднего класса от 30 до 150 кг
000000040478 |  | Поверка выезд | Весы электронные | SW, PW, AD и PDS-II | 50315-12 |  |  | Нет | 858 | Весы среднего класса НПВ до 30 кг (без определения стоимости товара)
000000040478 |  | Поверка | Весы электронные | SW, PW, AD и PDS-II | 50315-12 |  |  | Нет | 858 | Весы среднего класса НПВ до 30 кг (без определения стоимости товара)
000000040484 |  | Поверка выезд | Весы электронные | M-ER | 55632-13 |  |  | Нет | 1350 | Весы среднего класса от 30 до 150 кг
000000040484 |  | Поверка | Весы электронные | M-ER | 55632-13 |  |  | Нет | 1350 | Весы среднего класса от 30 до 150 кг
000000040526 |  | Поверка | Весы электронные | NC, Caston-I (THA), Caston-II (THB) и Caston-III (THD) | 50314-12 |  |  | Нет | 4800 | Весы крановые до 5 т
000000040529 |  | Поверка | Весы электронные | NP | 34154-09 |  |  | Нет | 948 | Весы среднего класса до 30 кг
000000040529 |  | Поверка выезд | Весы электронные | NP | 34154-09 |  |  | Нет | 948 | Весы среднего класса до 30 кг
000000040532 |  | Поверка | Весы электронные | Scout, мод. SC2020, SC4010, SC6010 | 16315-99 |  |  | Нет | 2499 | Весы лабораторные специального класса точности
000000040532 |  | Поверка выезд | Весы электронные | Scout, мод. SC2020, SC4010, SC6010 | 16315-99 |  |  | Нет | 2499 | Весы лабораторные специального класса точности
000000040562 |  | Поверка выезд | Весы электронные | ТВ | 48166-13 |  |  | Нет | 1599 | Весы среднего класса от 150 до 600 кг
000000040562 |  | Поверка | Весы электронные | ТВ | 48166-13 |  |  | Нет | 1599 | Весы среднего класса от 150 до 600 кг
000000040568 |  | Поверка выезд | Весы электронные | SW, PW, AD и PDS-II | 50315-12 |  |  | Нет | 948 | Весы среднего класса до 30 кг
000000040568 |  | Поверка | Весы электронные | SW, PW, AD и PDS-II | 50315-12 |  |  | Нет | 948 | Весы среднего класса до 30 кг
000000040691 |  | Поверка | Весы электронные | HT | 43156-09 |  |  | Нет | 2499 | Весы лабораторные специального класса точности
000000040691 |  | Поверка выезд | Весы электронные | HT | 43156-09 |  |  | Нет | 2499 | Весы лабораторные специального класса точности
000000040721 |  | Поверка | Весы электронные | B | 61280-15 |  |  | Нет | 925.32 | 250 (28) Весы электронные с НПВ до 30 кг Средний КТ (без определения стоимости товара)
000000040721 |  | Поверка выезд | Весы электронные | B | 61280-15 |  |  | Нет | 925.32 | 250 (28) Весы электронные с НПВ до 30 кг Средний КТ (без определения стоимости товара)
000000041197 |  | Поверка | Весы электронные | BL | 22613-02 |  |  | Нет | 2013 | Весы лабораторные высокого класса точности
000000041197 |  | Поверка выезд | Весы электронные | BL | 22613-02 |  |  | Нет | 2013 | Весы лабораторные высокого класса точности
000000041218 |  | Поверка выезд | Весы электронные | GF | 21346-03 |  |  | Нет | 2013 | Весы лабораторные высокого класса точности
000000041218 |  | Поверка | Весы электронные | GF | 21346-03 |  |  | Нет | 2013 | Весы лабораторные высокого класса точности
000000041221 |  | Поверка выезд | Весы электронные | K | 45158-10 |  |  | Нет | 2013 | Весы лабораторные высокого класса точности
000000041221 |  | Поверка | Весы электронные | K | 45158-10 |  |  | Нет | 2013 | Весы лабораторные высокого класса точности
000000041227 |  | Поверка | Весы электронные | K | 19327-05 |  |  | Нет | 2013 | Весы лабораторные высокого класса точности
000000041227 |  | Поверка выезд | Весы электронные | K | 19327-05 |  |  | Нет | 2013 | Весы лабораторные высокого класса точности
000000041299 |  | Поверка выезд | Весы электронные | AE-240 | 12191-90 |  |  | Нет | 2500.48 | 250 (29) Весы лабораторные электронные с НПВ до 1000 г Специальный КТ
000000041299 |  | Поверка | Весы электронные | AE-240 | 12191-90 |  |  | Нет | 2500.48 | 250 (29) Весы лабораторные электронные с НПВ до 1000 г Специальный КТ
000000041309 |  | Поверка | Весы электронные | ТВ | 48166-11 |  |  | Нет | 1455.1 | 250 (32) Весы платформенные электронные 30 - 150 кг
000000041309 |  | Поверка выезд | Весы электронные | ТВ | 48166-11 |  |  | Нет | 1455.1 | 250 (32) Весы платформенные электронные 30 - 150 кг
000000041420 |  | Поверка | Весы электронные | ЕВ4-РТ | 72600-18 |  |  | Нет | 3549 | Весы среднего класса от 600 до 5000 кг
000000041420 |  | Поверка выезд | Весы электронные | ЕВ4-РТ | 72600-18 |  |  | Нет | 3549 | Весы среднего класса от 600 до 5000 кг
000000041677 |  | Поверка | Весы электронные | 440 | 20825-01 |  |  | Нет | 2499 | Весы лабораторные специального класса точности
000000041677 |  | Поверка выезд | Весы электронные | 440 | 20825-01 |  |  | Нет | 2499 | Весы лабораторные специального класса точности
000000041771 |  | Поверка выезд | Весы электронные | DB-II, CK и HB | 50312-12 |  |  | Нет | 1599 | Весы среднего класса от 150 до 600 кг
000000041771 |  | Поверка | Весы электронные | DB-II, CK и HB | 50312-12 |  |  | Нет | 1599 | Весы среднего класса от 150 до 600 кг
000000041866 |  | Поверка выезд | Весы электронные | M-ER | 55632-13 |  |  | Нет | 925.32 | 250 (28) Весы электронные с НПВ до 30 кг Средний КТ (без определения стоимости товара)
000000041866 |  | Поверка | Весы электронные | M-ER | 55632-13 |  |  | Нет | 925.32 | 250 (28) Весы электронные с НПВ до 30 кг Средний КТ (без определения стоимости товара)
000000041872 |  | Поверка выезд | Весы электронные | DS | 56233-14 |  |  | Нет | 925.32 | 250 (28) Весы электронные с НПВ до 30 кг Средний КТ (без определения стоимости товара)
000000041872 |  | Поверка | Весы электронные | DS | 56233-14 |  |  | Нет | 925.32 | 250 (28) Весы электронные с НПВ до 30 кг Средний КТ (без определения стоимости товара)
000000041873 |  | Поверка | Весы электронные | DS | 56233-14 |  |  | Нет | 925.32 | 250 (28) Весы электронные с НПВ до 30 кг Средний КТ (без определения стоимости товара)
000000041873 |  | Поверка выезд | Весы электронные | DS | 56233-14 |  |  | Нет | 925.32 | 250 (28) Весы электронные с НПВ до 30 кг Средний КТ (без определения стоимости товара)
000000041976 |  | Поверка выезд | Весы электронные | M-ER | 55632-13 |  |  | Нет | 2013.07 | 250 (26) Весы лабораторные электронные с НПВ до 60 кг Высокий КТ
000000041976 |  | Поверка | Весы электронные | M-ER | 55632-13 |  |  | Нет | 2013.07 | 250 (26) Весы лабораторные электронные с НПВ до 60 кг Высокий КТ
000000041980 |  | Поверка | Весы электронные | M-ER | 55632-13 |  |  | Нет | 2013 | Весы лабораторные высокого класса точности
000000041980 |  | Поверка выезд | Весы электронные | M-ER | 55632-13 |  |  | Нет | 2013 | Весы лабораторные высокого класса точности
000000042109 |  | Поверка | Весы электронные | M-ER | 55632-13 |  |  | Нет | 948 | Весы среднего класса до 30 кг
000000042109 |  | Поверка выезд | Весы электронные | M-ER | 55632-13 |  |  | Нет | 948 | Весы среднего класса до 30 кг
000000042142 |  | Поверка выезд | Весы электронные | ECON | 29911-05 |  |  | Нет | 2013 | Весы лабораторные высокого класса точности
000000042142 |  | Поверка | Весы электронные | ECON | 29911-05 |  |  | Нет | 2013 | Весы лабораторные высокого класса точности
000000042289 |  | Поверка выезд | Весы электронные | ВР4900 | 60735-15 |  |  | Нет | 858 | Весы среднего класса НПВ до 30 кг (без определения стоимости товара)
000000042289 |  | Поверка | Весы электронные | ВР4900 | 60735-15 |  |  | Нет | 858 | Весы среднего класса НПВ до 30 кг (без определения стоимости товара)
000000042290 |  | Поверка выезд | Весы электронные | ВР4900 | 60735-15 |  |  | Нет | 925.32 | 250 (28) Весы электронные с НПВ до 30 кг Средний КТ (без определения стоимости товара)
000000042290 |  | Поверка | Весы электронные | ВР4900 | 60735-15 |  |  | Нет | 925.32 | 250 (28) Весы электронные с НПВ до 30 кг Средний КТ (без определения стоимости товара)
000000042314 |  | Поверка выезд | Весы электронные | Scout Pro | 16315-08 |  |  | Нет | 2013 | Весы лабораторные высокого класса точности
000000042314 |  | Поверка | Весы электронные | Scout Pro | 16315-08 |  |  | Нет | 2013 | Весы лабораторные высокого класса точности
000000042469 |  | Поверка | Весы электронные | IF | 19545-05 |  |  | Нет | 1744.64 | 250 (33) Весы платформенные электронные с НПВ от 150 до 600 кг
000000042469 |  | Поверка выезд | Весы электронные | IF | 19545-05 |  |  | Нет | 1744.64 | 250 (33) Весы платформенные электронные с НПВ от 150 до 600 кг
000000042518 |  | Поверка выезд | Весы электронные | Explorer Pro | 16313-08 |  |  | Нет | 2013 | Весы лабораторные высокого класса точности
000000042518 |  | Поверка | Весы электронные | Explorer Pro | 16313-08 |  |  | Нет | 2013 | Весы лабораторные высокого класса точности
000000042655 |  | Поверка | Весы электронные | LP, CL, AP, PR | 50313-12 |  |  | Нет | 948 | Весы среднего класса до 30 кг
000000042655 |  | Поверка выезд | Весы электронные | LP, CL, AP, PR | 50313-12 |  |  | Нет | 948 | Весы среднего класса до 30 кг
000000042675 |  | Поверка выезд | Весы электронные | М8000 | 65114-16 |  |  | Нет | 1599 | Весы среднего класса от 150 до 600 кг
000000042675 |  | Поверка | Весы электронные | М8000 | 65114-16 |  |  | Нет | 1599 | Весы среднего класса от 150 до 600 кг
000000042678 |  | Поверка | Весы электронные | М8100 | 65370-16 |  |  | Нет | 1599 | Весы среднего класса от 150 до 600 кг
000000042678 |  | Поверка выезд | Весы электронные | М8100 | 65370-16 |  |  | Нет | 1599 | Весы среднего класса от 150 до 600 кг
000000042703 |  | Поверка | Весы электронные | МЕРА-ВТП-I | 59951-15 |  |  | Нет | 1599 | Весы среднего класса от 150 до 600 кг
000000042703 |  | Поверка выезд | Весы электронные | МЕРА-ВТП-I | 59951-15 |  |  | Нет | 1599 | Весы среднего класса от 150 до 600 кг
000000042781 |  | Поверка | Весы электронные | LEKI | 31027-07 |  |  | Нет | 2499 | Весы лабораторные специального класса точности
000000042781 |  | Поверка выезд | Весы электронные | LEKI | 31027-07 |  |  | Нет | 2499 | Весы лабораторные специального класса точности
000000042892 |  | Поверка | Весы электронные | 440 | 20825-01 |  |  | Нет | 2013 | Весы лабораторные высокого класса точности
000000042892 |  | Поверка выезд | Весы электронные | 440 | 20825-01 |  |  | Нет | 2013 | Весы лабораторные высокого класса точности
000000042894 |  | Поверка | Весы электронные | Scout, мод. SC2020, SC4010, SC6010 | 16315-99 |  |  | Нет | 2499 | Весы лабораторные специального класса точности
000000042894 |  | Поверка выезд | Весы электронные | Scout, мод. SC2020, SC4010, SC6010 | 16315-99 |  |  | Нет | 2499 | Весы лабораторные специального класса точности
000000042895 |  | Поверка | Весы электронные | Scout, мод. SC2020, SC4010, SC6010 | 16315-99 |  |  | Нет | 2013 | Весы лабораторные высокого класса точности
000000042895 |  | Поверка выезд | Весы электронные | Scout, мод. SC2020, SC4010, SC6010 | 16315-99 |  |  | Нет | 2013 | Весы лабораторные высокого класса точности
000000042896 |  | Поверка | Весы электронные | Scout, мод. SC2020, SC4010, SC6010 | 16315-99 |  |  | Нет | 1767 | Весы лабораторные среднего класса точности
000000042896 |  | Поверка выезд | Весы электронные | Scout, мод. SC2020, SC4010, SC6010 | 16315-99 |  |  | Нет | 1767 | Весы лабораторные среднего класса точности
000000043272 |  | Поверка | Весы электронные | SM | 60900-15 |  |  | Нет | 948 | Весы среднего класса до 30 кг
000000043272 |  | Поверка выезд | Весы электронные | SM | 60900-15 |  |  | Нет | 948 | Весы среднего класса до 30 кг
000000043274 |  | Поверка выезд | Весы электронные | NCR | 56241-14 |  |  | Нет | 948 | Весы среднего класса до 30 кг
000000043274 |  | Поверка | Весы электронные | NCR | 56241-14 |  |  | Нет | 948 | Весы среднего класса до 30 кг
000000043298 |  | Поверка выезд | Весы электронные | AW-5600 | 60899-15 |  |  | Нет | 948 | Весы среднего класса до 30 кг
000000043298 |  | Поверка | Весы электронные | AW-5600 | 60899-15 |  |  | Нет | 948 | Весы среднего класса до 30 кг
000000043300 |  | Поверка | Весы электронные | ITC | 25218-08 |  |  | Нет | 1350 | Весы среднего класса от 30 до 150 кг
000000043300 |  | Поверка выезд | Весы электронные | ITC | 25218-08 |  |  | Нет | 1350 | Весы среднего класса от 30 до 150 кг
000000043457 |  | Поверка выезд | Весы электронные | ICS | 54873-13 |  |  | Нет | 1350 | Весы среднего класса от 30 до 150 кг
000000043457 |  | Поверка | Весы электронные | ICS | 54873-13 |  |  | Нет | 1350 | Весы среднего класса от 30 до 150 кг
000000043692 |  | Поверка | Весы электронные | K | 62833-15 |  |  | Нет | 1599 | Весы среднего класса от 150 до 600 кг
000000043692 |  | Поверка выезд | Весы электронные | K | 62833-15 |  |  | Нет | 1599 | Весы среднего класса от 150 до 600 кг
000000043697 |  | Поверка | Весы электронные | BBx | 50094-12 |  |  | Нет | 1744.64 | 250 (33) Весы платформенные электронные с НПВ от 150 до 600 кг
000000043697 |  | Поверка выезд | Весы электронные | BBx | 50094-12 |  |  | Нет | 1744.64 | 250 (33) Весы платформенные электронные с НПВ от 150 до 600 кг
000000044172 |  | Поверка выезд | Весы электронные | SM-100 | 29623-05 |  |  | Да | 1017.13 | 250 (34) Весы торговые для определения массы и стоимости товара
000000044172 |  | Поверка | Весы электронные | SM-100 | 29623-05 |  |  | Да | 1017.13 | 250 (34) Весы торговые для определения массы и стоимости товара
000000044220 |  | Поверка | Весы электронные | JW-1, JW-1C | 51781-12 |  |  | Нет | 2499 | Весы лабораторные специального класса точности
000000044220 |  | Поверка выезд | Весы электронные | JW-1, JW-1C | 51781-12 |  |  | Нет | 2499 | Весы лабораторные специального класса точности
000000044253 |  | Поверка выезд | Весы электронные | Europe | 16073-03 |  |  | Нет | 2013 | Весы лабораторные высокого класса точности
000000044253 |  | Поверка | Весы электронные | Europe | 16073-03 |  |  | Нет | 2013 | Весы лабораторные высокого класса точности
000000044375 |  | Поверка выезд | Весы электронные | Valor | 73893-19 |  |  | Нет | 2499 | Весы лабораторные специального класса точности
000000044375 |  | Поверка | Весы электронные | Valor | 73893-19 |  |  | Нет | 2499 | Весы лабораторные специального класса точности
000000044391 |  | Поверка выезд | Весы электронные | ПВ | 15033-95 |  |  | Нет | 948 | Весы среднего класса до 30 кг
000000044391 |  | Поверка | Весы электронные | ПВ | 15033-95 |  |  | Нет | 948 | Весы среднего класса до 30 кг
000000044423 |  | Поверка | Весы электронные | M-ER | 55632-13 |  |  | Нет | 1599 | Весы среднего класса от 150 до 600 кг
000000044423 |  | Поверка выезд | Весы электронные | M-ER | 55632-13 |  |  | Нет | 1599 | Весы среднего класса от 150 до 600 кг
000000044540 |  | Поверка выезд | Весы электронные | HL | 36123-08 |  |  | Нет | 2499 | Весы лабораторные специального класса точности
000000044540 |  | Поверка | Весы электронные | HL | 36123-08 |  |  | Нет | 2499 | Весы лабораторные специального класса точности
000000044584 |  | Поверка | Весы электронные | HL | 36123-07 |  |  | Нет | 1767 | Весы лабораторные среднего класса точности
000000044584 |  | Поверка выезд | Весы электронные | HL | 36123-07 |  |  | Нет | 1767 | Весы лабораторные среднего класса точности
000000044755 |  | Поверка выезд | Весы электронные | SW, PW, AD и PDS-II | 50315-12 |  |  | Нет | 948 | Весы среднего класса до 30 кг
000000044755 |  | Поверка | Весы электронные | SW, PW, AD и PDS-II | 50315-12 |  |  | Нет | 948 | Весы среднего класса до 30 кг
000000045043 |  | Поверка | Весы электронные | SM | 60900-15 |  |  | Нет | 948 | Весы среднего класса до 30 кг
000000045043 |  | Поверка выезд | Весы электронные | SM | 60900-15 |  |  | Нет | 948 | Весы среднего класса до 30 кг
000000045095 |  | Поверка выезд | Весы электронные | ВЭТ | 54614-13 |  |  | Нет | 948 | Весы среднего класса до 30 кг
000000045095 |  | Поверка | Весы электронные | ВЭТ | 54614-13 |  |  | Нет | 948 | Весы среднего класса до 30 кг
000000045223 |  | Поверка | Весы электронные | SW, PW, AD и PDS-II | 50315-12 |  |  | Нет | 948 | Весы среднего класса до 30 кг
000000045223 |  | Поверка выезд | Весы электронные | SW, PW, AD и PDS-II | 50315-12 |  |  | Нет | 948 | Весы среднего класса до 30 кг
000000045406 |  | Поверка выезд | Весы электронные | ФОРТ-Т | 83758-21 |  |  | Нет | 925.32 | 250 (28) Весы электронные с НПВ до 30 кг Средний КТ (без определения стоимости товара)
000000045406 |  | Поверка | Весы электронные | ФОРТ-Т | 83758-21 |  |  | Нет | 925.32 | 250 (28) Весы электронные с НПВ до 30 кг Средний КТ (без определения стоимости товара)
000000045485 |  | Поверка выезд | Весы электронные | PW, AD, SW, PW-10 | 20533-06 |  |  | Нет | 948 | Весы среднего класса до 30 кг
000000045485 |  | Поверка | Весы электронные | PW, AD, SW, PW-10 | 20533-06 |  |  | Нет | 948 | Весы среднего класса до 30 кг
000000045569 |  | Поверка выезд | Весы электронные | ВЭТ | 54614-13 |  |  | Нет | 925.32 | 250 (28) Весы электронные с НПВ до 30 кг Средний КТ (без определения стоимости товара)
000000045569 |  | Поверка | Весы электронные | ВЭТ | 54614-13 |  |  | Нет | 925.32 | 250 (28) Весы электронные с НПВ до 30 кг Средний КТ (без определения стоимости товара)
000000045570 |  | Поверка | Весы электронные | M-ER | 55632-13 |  |  | Нет | 925.32 | 250 (28) Весы электронные с НПВ до 30 кг Средний КТ (без определения стоимости товара)
000000045570 |  | Поверка выезд | Весы электронные | M-ER | 55632-13 |  |  | Нет | 925.32 | 250 (28) Весы электронные с НПВ до 30 кг Средний КТ (без определения стоимости товара)
000000045609 |  | Поверка | Весы электронные | ВЛ3134 | 11755-89 |  |  | Нет | 2322 | Весы лабораторные квадрантные
000000045609 |  | Поверка выезд | Весы электронные | ВЛ3134 | 11755-89 |  |  | Нет | 2322 | Весы лабораторные квадрантные
000000045712 |  | Поверка выезд | Весы электронные | ТВ | 48166-11 |  |  | Нет | 925.32 | 250 (28) Весы электронные с НПВ до 30 кг Средний КТ (без определения стоимости товара)
000000045712 |  | Поверка | Весы электронные | ТВ | 48166-11 |  |  | Нет | 925.32 | 250 (28) Весы электронные с НПВ до 30 кг Средний КТ (без определения стоимости товара)
000000045739 |  | Поверка | Весы электронные | Scout | 16315-03 |  |  | Нет | 2013.07 | 250 (26) Весы лабораторные электронные с НПВ до 60 кг Высокий КТ
000000045739 |  | Поверка выезд | Весы электронные | Scout | 16315-03 |  |  | Нет | 2013.07 | 250 (26) Весы лабораторные электронные с НПВ до 60 кг Высокий КТ
000000045775 |  | Поверка | Весы электронные | ТВ | 32253-06 |  |  | Нет | 1350 | Весы среднего класса от 30 до 150 кг
000000045775 |  | Поверка выезд | Весы электронные | ТВ | 32253-06 |  |  | Нет | 1350 | Весы среднего класса от 30 до 150 кг
000000045776 |  | Поверка | Весы электронные | ВЭТ | 54614-13 |  |  | Нет | 1350 | Весы среднего класса от 30 до 150 кг
000000045776 |  | Поверка выезд | Весы электронные | ВЭТ | 54614-13 |  |  | Нет | 1350 | Весы среднего класса от 30 до 150 кг
000000045778 |  | Поверка выезд | Весы электронные | ВЭТ | 54614-13 |  |  | Нет | 948 | Весы среднего класса до 30 кг
000000045778 |  | Поверка | Весы электронные | ВЭТ | 54614-13 |  |  | Нет | 948 | Весы среднего класса до 30 кг
000000045787 |  | Поверка выезд | Весы электронные | ВЭТ | 54614-13 |  |  | Нет | 948 | Весы среднего класса до 30 кг
000000045787 |  | Поверка | Весы электронные | ВЭТ | 54614-13 |  |  | Нет | 948 | Весы среднего класса до 30 кг
000000045811 |  | Поверка выезд | Весы электронные | ВСЛ | 25390-08 |  |  | Нет | 2013 | Весы лабораторные высокого класса точности
000000045811 |  | Поверка | Весы электронные | ВСЛ | 25390-08 |  |  | Нет | 2013 | Весы лабораторные высокого класса точности
000000002199 |  | Калибровка выезд | ВЕСЫ ЭЛЕКТРОННЫЕ СВ 500 КГ ДО 5000 КГ |  | <> |  |  | Нет | 4041
000000002199 |  | Калибровка | ВЕСЫ ЭЛЕКТРОННЫЕ СВ 500 КГ ДО 5000 КГ |  | <> |  |  | Нет | 4041
000000002250 |  | Калибровка выезд | ВЕСЫ ЭЛЕКТРОННЫЕ 60 КГ -300 КГ |  | <> |  |  | Нет | 1512
000000002250 |  | Калибровка | ВЕСЫ ЭЛЕКТРОННЫЕ 60 КГ -300 КГ |  | <> |  |  | Нет | 1512
000000016325 |  | Поверка выезд | Весы электронные M-ER | M-ER | 55632-13 |  |  | Нет | 858 | Весы среднего класса НПВ до 30 кг (без определения стоимости товара)
000000016325 |  | Поверка | Весы электронные M-ER | M-ER | 55632-13 |  |  | Нет | 858 | Весы среднего класса НПВ до 30 кг (без определения стоимости товара)
000000036814 |  | Поверка | Весы электронные Navigator | NV | 76022-19 |  |  | Нет | 2499 | Весы лабораторные специального класса точности
000000036814 |  | Поверка выезд | Весы электронные Navigator | NV | 76022-19 |  |  | Нет | 2499 | Весы лабораторные специального класса точности
000000000324 |  | Поверка выезд | Весы электронные автомобильные | RW-15-2 | 54021-13 |  |  | Да | 2966.63 | 250 (17) Весы автомобильные с НПВ 15 т
000000000324 |  | Поверка | Весы электронные автомобильные | RW-15-2 | 54021-13 |  |  | Да | 2966.63 | 250 (17) Весы автомобильные с НПВ 15 т
000000017014 |  | Поверка выезд | Весы электронные автомобильные | МЕРА-АВТО | 35033-07 |  |  | Нет | 7299 | Весы автомобильные до 60 т
000000017014 |  | Поверка | Весы электронные автомобильные | МЕРА-АВТО | 35033-07 |  |  | Нет | 7299 | Весы автомобильные до 60 т
000000017821 |  | Поверка выезд | Весы электронные автомобильные | МЕРА-АВТО-Д | 35034-07 |  |  | Нет | 8298 | Весы автомобильные от 60 до 80 т
000000017910 |  | Поверка выезд | Весы электронные автомобильные | RW | 54021-13 |  |  | Нет | 10098 | Весы автомобильные от 80 до 100 т
000000039503 |  | Поверка | Весы электронные автомобильные | RW | 54021-13 |  |  | Да | 2966.63 | 250 (17) Весы автомобильные с НПВ 15 т
000000039503 |  | Поверка выезд | Весы электронные автомобильные | RW | 54021-13 |  |  | Да | 2966.63 | 250 (17) Весы автомобильные с НПВ 15 т
000000041841 |  | Поверка выезд | Весы электронные автомобильные | Победа | 78173-20 |  |  | Нет | 10098 | Весы автомобильные от 80 до 100 т
000000020837 |  | Поверка | Весы электронные аналитические | AL | 30738-05 |  |  | Да | 2323.86 | 250 (36) Весы аналитические специальный КТ
000000020837 |  | Поверка выезд | Весы электронные аналитические | AL | 30738-05 |  |  | Да | 2323.86 | 250 (36) Весы аналитические специальный КТ
000000020844 |  | Поверка | Весы электронные аналитические | AL | 30738-05 |  |  | Да | 2500.48 | 250 (29) Весы лабораторные электронные с НПВ до 1000 г Специальный КТ
000000020844 |  | Поверка выезд | Весы электронные аналитические | AL | 30738-05 |  |  | Да | 2500.48 | 250 (29) Весы лабораторные электронные с НПВ до 1000 г Специальный КТ
000000041582 |  | Поверка | Весы электронные аналитические | HM | 16578-97 |  |  | Нет | 2499 | Весы лабораторные специального класса точности
000000041582 |  | Поверка выезд | Весы электронные аналитические | HM | 16578-97 |  |  | Нет | 2499 | Весы лабораторные специального класса точности
000000042574 |  | Поверка выезд | Весы электронные аналитические | HM | 16578-97 |  |  | Нет | 2499 | Весы лабораторные специального класса точности
000000042574 |  | Поверка | Весы электронные аналитические | HM | 16578-97 |  |  | Нет | 2499 | Весы лабораторные специального класса точности
000000030814 |  | Поверка | Весы электронные аналитические AL | ALJ-220-4NM | 30738-05 | Диапазон измерений: до 220 г, погрешность и (или) неопределенность (класс, разряд): специальный (1) | специальный (1) | Нет | 2499 | Весы лабораторные специального класса точности
000000030814 |  | Поверка выезд | Весы электронные аналитические AL | ALJ-220-4NM | 30738-05 | Диапазон измерений: до 220 г, погрешность и (или) неопределенность (класс, разряд): специальный (1) | специальный (1) | Нет | 2499 | Весы лабораторные специального класса точности
000000002320 |  | Поверка | Весы электронные детские | ВЭНд-01-Малыш | 22772-12 |  |  | Нет | 858 | Весы среднего класса НПВ до 30 кг (без определения стоимости товара)
000000002320 |  | Поверка выезд | Весы электронные детские | ВЭНд-01-Малыш | 22772-12 |  |  | Нет | 858 | Весы среднего класса НПВ до 30 кг (без определения стоимости товара)
000000020854 |  | Поверка | Весы электронные для статического взвешивания | СКЕЙЛ | 41868-09 |  |  | Да | 3884.89 | 250 (31) Весы платформенные электронные от 600 до 5000 кг
000000020854 |  | Поверка выезд | Весы электронные для статического взвешивания | СКЕЙЛ | 41868-09 |  |  | Да | 3884.89 | 250 (31) Весы платформенные электронные от 600 до 5000 кг
000000020855 |  | Поверка выезд | Весы электронные для статического взвешивания | СКЕЙЛ | 41868-09 |  |  | Да | 1744.64 | 250 (33) Весы платформенные электронные с НПВ от 150 до 600 кг
000000020855 |  | Поверка | Весы электронные для статического взвешивания | СКЕЙЛ | 41868-09 |  |  | Да | 1744.64 | 250 (33) Весы платформенные электронные с НПВ от 150 до 600 кг
000000036846 |  | Поверка выезд | Весы электронные для статического взвешивания | СКЕЙЛ | 59555-14 |  |  | Нет | 3549 | Весы среднего класса от 600 до 5000 кг
000000036846 |  | Поверка | Весы электронные для статического взвешивания | СКЕЙЛ | 59555-14 |  |  | Нет | 3549 | Весы среднего класса от 600 до 5000 кг
000000042880 |  | Поверка выезд | Весы электронные для статического взвешивания | ВАЭЛ | 61845-15 |  |  | Нет | 8298 | Весы автомобильные от 60 до 80 т
000000002182 |  | Калибровка выезд | Весы электронные до 30 кг (без регистрации массы и цены стоимости) |  | <> |  |  | Нет | 849
000000002182 |  | Калибровка | Весы электронные до 30 кг (без регистрации массы и цены стоимости) |  | <> |  |  | Нет | 810
000000002209 |  | Поверка | Весы электронные крановые | МК | 50301-12 |  |  | Нет | 5199 | Весы крановые от 5 до 20 т
000000036280 |  | Поверка | Весы электронные крановые | МК-50000Д | 50301-12 |  |  | Нет | 5700 | Весы крановые от 20 до 50 т
000000036674 |  | Поверка | Весы электронные крановые | МК-5000 | 50301-12 |  |  | Нет | 4800 | Весы крановые до 5 т
000000038473 |  | Поверка | Весы электронные крановые | ЕК-А-3 | 48511-11 |  |  | Нет | 4800 | Весы крановые до 5 т
000000038476 |  | Поверка | Весы электронные крановые | ЕК-A-2 | 31039-06 |  |  | Нет | 4800 | Весы крановые до 5 т
000000043063 |  | Поверка | Весы электронные крановые | ВКМ | 52028-12 |  |  | Нет | 5700 | Весы крановые от 20 до 50 т
000000043561 |  | Поверка | Весы электронные крановые | К | 39059-08 |  |  | Нет | 5199 | Весы крановые от 5 до 20 т
000000044502 |  | Поверка | Весы электронные крановые | Caston I (NC), Caston II, Caston III | 14807-00 |  |  | Нет | 4800 | Весы крановые до 5 т
000000002203 |  | Калибровка | ВЕСЫ ЭЛЕКТРОННЫЕ КРАНОВЫЕ ДО 5 Т |  | <> |  |  | Нет | 5190
000000002215 |  | Поверка | ВЕСЫ ЭЛЕКТРОННЫЕ КРАНОВЫЕ СВ 20 Т | КВ | 57192-14 |  |  | Нет | 5700 | Весы крановые от 20 до 50 т
000000000299 |  | Поверка выезд | Весы электронные лабораторные | AD, AG | 31028-06 |  |  | Да | 2013.07 | 250 (26) Весы лабораторные электронные с НПВ до 60 кг Высокий КТ
000000000299 |  | Поверка | Весы электронные лабораторные | AD, AG | 31028-06 |  |  | Да | 2013.07 | 250 (26) Весы лабораторные электронные с НПВ до 60 кг Высокий КТ
000000000342 |  | Поверка выезд | Весы электронные лабораторные | ALC | 29912-05 |  |  | Да | 2500.48 | 250 (29) Весы лабораторные электронные с НПВ до 1000 г Специальный КТ
000000000342 |  | Поверка | Весы электронные лабораторные | ALC | 29912-05 |  |  | Да | 2500.48 | 250 (29) Весы лабораторные электронные с НПВ до 1000 г Специальный КТ
000000015458 |  | Поверка выезд | Весы электронные лабораторные | GW6202-FF | 38369-08 |  |  | Нет | 2013 | Весы лабораторные высокого класса точности
000000015458 |  | Поверка | Весы электронные лабораторные | GW6202-FF | 38369-08 |  |  | Нет | 2013 | Весы лабораторные высокого класса точности
000000015472 |  | Поверка | Весы электронные лабораторные | HG-33KSE | 30697-05 |  |  | Нет | 2013 | Весы лабораторные высокого класса точности
000000015472 |  | Поверка выезд | Весы электронные лабораторные | HG-33KSE | 30697-05 |  |  | Нет | 2013 | Весы лабораторные высокого класса точности
000000015486 |  | Поверка выезд | Весы электронные лабораторные | LP34001S | 21823-01 |  |  | Нет | 2013 | Весы лабораторные высокого класса точности
000000015486 |  | Поверка | Весы электронные лабораторные | LP34001S | 21823-01 |  |  | Нет | 2013 | Весы лабораторные высокого класса точности
000000015490 |  | Поверка | Весы электронные лабораторные | SR | 18387-99 |  |  | Нет | 2013 | Весы лабораторные высокого класса точности
000000015490 |  | Поверка выезд | Весы электронные лабораторные | SR | 18387-99 |  |  | Нет | 2013 | Весы лабораторные высокого класса точности
000000015526 |  | Поверка выезд | Весы электронные лабораторные | GR | 28101-04 |  |  | Нет | 2499 | Весы лабораторные специального класса точности
000000015526 |  | Поверка | Весы электронные лабораторные | GR | 28101-04 |  |  | Нет | 2499 | Весы лабораторные специального класса точности
000000020863 |  | Поверка выезд | Весы электронные лабораторные | BW, BX, UW, UX | 22614-08 |  |  | Нет | 948 | Весы среднего класса до 30 кг
000000020863 |  | Поверка | Весы электронные лабораторные | BW, BX, UW, UX | 22614-08 |  |  | Нет | 948 | Весы среднего класса до 30 кг
000000020875 |  | Поверка выезд | Весы электронные лабораторные | CP, GC, GP | 22356-02 |  |  | Да | 2013.07 | 250 (26) Весы лабораторные электронные с НПВ до 60 кг Высокий КТ
000000020875 |  | Поверка | Весы электронные лабораторные | CP, GC, GP | 22356-02 |  |  | Да | 2013.07 | 250 (26) Весы лабораторные электронные с НПВ до 60 кг Высокий КТ
000000020882 |  | Поверка выезд | Весы электронные лабораторные | CJ | 40427-09 |  |  | Да | 2500.48 | 250 (29) Весы лабораторные электронные с НПВ до 1000 г Специальный КТ
000000020882 |  | Поверка | Весы электронные лабораторные | CJ | 40427-09 |  |  | Да | 2500.48 | 250 (29) Весы лабораторные электронные с НПВ до 1000 г Специальный КТ
000000020883 |  | Поверка выезд | Весы электронные лабораторные | DX, DX-WP | 40879-09 |  |  | Да | 2013.07 | 250 (26) Весы лабораторные электронные с НПВ до 60 кг Высокий КТ
000000020883 |  | Поверка | Весы электронные лабораторные | DX, DX-WP | 40879-09 |  |  | Да | 2013.07 | 250 (26) Весы лабораторные электронные с НПВ до 60 кг Высокий КТ
000000020889 |  | Поверка | Весы электронные лабораторные | MW | 14805-00 |  |  | Да | 2013.07 | 250 (26) Весы лабораторные электронные с НПВ до 60 кг Высокий КТ
000000020889 |  | Поверка выезд | Весы электронные лабораторные | MW | 14805-00 |  |  | Да | 2013.07 | 250 (26) Весы лабораторные электронные с НПВ до 60 кг Высокий КТ
000000020909 |  | Поверка | Весы электронные лабораторные | BL | 22613-08 |  |  | Да | 2500.48 | 250 (29) Весы лабораторные электронные с НПВ до 1000 г Специальный КТ
000000020909 |  | Поверка выезд | Весы электронные лабораторные | BL | 22613-08 |  |  | Да | 2500.48 | 250 (29) Весы лабораторные электронные с НПВ до 1000 г Специальный КТ
000000020918 |  | Поверка выезд | Весы электронные лабораторные | ME | 21464-01 |  |  | Да | 2013.07 | 250 (26) Весы лабораторные электронные с НПВ до 60 кг Высокий КТ
000000020918 |  | Поверка | Весы электронные лабораторные | ME | 21464-01 |  |  | Да | 2013.07 | 250 (26) Весы лабораторные электронные с НПВ до 60 кг Высокий КТ
000000020922 |  | Поверка выезд | Весы электронные лабораторные | GR | 28101-04 |  |  | Да | 2013.07 | 250 (26) Весы лабораторные электронные с НПВ до 60 кг Высокий КТ
000000020922 |  | Поверка | Весы электронные лабораторные | GR | 28101-04 |  |  | Да | 2013.07 | 250 (26) Весы лабораторные электронные с НПВ до 60 кг Высокий КТ
000000020924 |  | Поверка выезд | Весы электронные лабораторные | BP | 19546-00 |  |  | Да | 2500.48 | 250 (29) Весы лабораторные электронные с НПВ до 1000 г Специальный КТ
000000020924 |  | Поверка | Весы электронные лабораторные | BP | 19546-00 |  |  | Да | 2500.48 | 250 (29) Весы лабораторные электронные с НПВ до 1000 г Специальный КТ
000000020931 |  | Поверка | Весы электронные лабораторные | AD, AG | 31028-06 |  |  | Да | 2500.48 | 250 (29) Весы лабораторные электронные с НПВ до 1000 г Специальный КТ
000000020931 |  | Поверка выезд | Весы электронные лабораторные | AD, AG | 31028-06 |  |  | Да | 2500.48 | 250 (29) Весы лабораторные электронные с НПВ до 1000 г Специальный КТ
000000020932 |  | Поверка | Весы электронные лабораторные | AD | 53840-13 |  |  | Да | 2013.07 | 250 (26) Весы лабораторные электронные с НПВ до 60 кг Высокий КТ
000000020932 |  | Поверка выезд | Весы электронные лабораторные | AD | 53840-13 |  |  | Да | 2013.07 | 250 (26) Весы лабораторные электронные с НПВ до 60 кг Высокий КТ
000000020937 |  | Поверка выезд | Весы электронные лабораторные | DL | 34157-08 |  |  | Да | 2013.07 | 250 (26) Весы лабораторные электронные с НПВ до 60 кг Высокий КТ
000000020937 |  | Поверка | Весы электронные лабораторные | DL | 34157-08 |  |  | Да | 2013.07 | 250 (26) Весы лабораторные электронные с НПВ до 60 кг Высокий КТ
000000020938 |  | Поверка выезд | Весы электронные лабораторные | DL | 34157-08 |  |  | Да | 2500.48 | 250 (29) Весы лабораторные электронные с НПВ до 1000 г Специальный КТ
000000020938 |  | Поверка | Весы электронные лабораторные | DL | 34157-08 |  |  | Да | 2500.48 | 250 (29) Весы лабораторные электронные с НПВ до 1000 г Специальный КТ
000000034369 |  | Поверка выезд | Весы электронные лабораторные | XE | 63123-16 |  |  | Нет | 2013 | Весы лабораторные высокого класса точности
000000034369 |  | Поверка | Весы электронные лабораторные | XE | 63123-16 |  |  | Нет | 2013 | Весы лабораторные высокого класса точности
000000034374 |  | Поверка выезд | Весы электронные лабораторные | M-ER | 65811-16 |  |  | Нет | 948 | Весы среднего класса до 30 кг
000000034374 |  | Поверка | Весы электронные лабораторные | M-ER | 65811-16 |  |  | Нет | 948 | Весы среднего класса до 30 кг
000000034912 |  | Поверка выезд | Весы электронные лабораторные | DL | 34157-08 |  |  | Нет | 2013 | Весы лабораторные высокого класса точности
000000034912 |  | Поверка | Весы электронные лабораторные | DL | 34157-08 |  |  | Нет | 2013 | Весы лабораторные высокого класса точности
000000035545 |  | Поверка выезд | Весы электронные лабораторные | GR | 28101-04 |  |  | Нет | 2499 | Весы лабораторные специального класса точности
000000035545 |  | Поверка | Весы электронные лабораторные | GR | 28101-04 |  |  | Нет | 2499 | Весы лабораторные специального класса точности
000000035861 |  | Поверка выезд | Весы электронные лабораторные | AUW, AUW-D, AUX, AUY | 57927-14 |  |  | Нет | 2499 | Весы лабораторные специального класса точности
000000035861 |  | Поверка | Весы электронные лабораторные | AUW, AUW-D, AUX, AUY | 57927-14 |  |  | Нет | 2499 | Весы лабораторные специального класса точности
000000036318 |  | Поверка | Весы электронные лабораторные | DL | 34157-08 |  |  | Нет | 2499 | Весы лабораторные специального класса точности
000000036318 |  | Поверка выезд | Весы электронные лабораторные | DL | 34157-08 |  |  | Нет | 2499 | Весы лабораторные специального класса точности
000000036643 |  | Поверка выезд | Весы электронные лабораторные | CJ | 40427-09 |  |  | Нет | 2013 | Весы лабораторные высокого класса точности
000000036643 |  | Поверка | Весы электронные лабораторные | CJ | 40427-09 |  |  | Нет | 2013 | Весы лабораторные высокого класса точности
000000036692 |  | Поверка | Весы электронные лабораторные | AG, AGN-200 | 53839-13 |  |  | Нет | 2499 | Весы лабораторные специального класса точности
000000036692 |  | Поверка выезд | Весы электронные лабораторные | AG, AGN-200 | 53839-13 |  |  | Нет | 2499 | Весы лабораторные специального класса точности
000000036713 |  | Поверка выезд | Весы электронные лабораторные | HCB | 60181-15 |  |  | Нет | 1767 | Весы лабораторные среднего класса точности
000000036713 |  | Поверка | Весы электронные лабораторные | HCB | 60181-15 |  |  | Нет | 1767 | Весы лабораторные среднего класса точности
000000036858 |  | Поверка | Весы электронные лабораторные | M-ER | 65811-16 |  |  | Нет | 2013 | Весы лабораторные высокого класса точности
000000036858 |  | Поверка выезд | Весы электронные лабораторные | M-ER | 65811-16 |  |  | Нет | 2013 | Весы лабораторные высокого класса точности
000000038015 |  | Поверка | Весы электронные лабораторные | DX, DX-WP | 40879-09 |  |  | Нет | 2013 | Весы лабораторные высокого класса точности
000000038015 |  | Поверка выезд | Весы электронные лабораторные | DX, DX-WP | 40879-09 |  |  | Нет | 2013 | Весы лабораторные высокого класса точности
000000038779 |  | Поверка | Весы электронные лабораторные | CP, GC, GP | 22356-02 |  |  | Нет | 2322 | Весы лабораторные квадрантные
000000038779 |  | Поверка выезд | Весы электронные лабораторные | CP, GC, GP | 22356-02 |  |  | Нет | 2322 | Весы лабораторные квадрантные
000000038871 |  | Поверка | Весы электронные лабораторные | UW, UX | 58228-14 |  |  | Нет | 2013 | Весы лабораторные высокого класса точности
000000038871 |  | Поверка выезд | Весы электронные лабораторные | UW, UX | 58228-14 |  |  | Нет | 2013 | Весы лабораторные высокого класса точности
000000039032 |  | Поверка | Весы электронные лабораторные | AUW, AUW-D, AUX, AUY | 57927-14 |  |  | Нет | 2013 | Весы лабораторные высокого класса точности
000000039032 |  | Поверка выезд | Весы электронные лабораторные | AUW, AUW-D, AUX, AUY | 57927-14 |  |  | Нет | 2013 | Весы лабораторные высокого класса точности
000000039042 |  | Поверка | Весы электронные лабораторные | XE | 63123-16 |  |  | Нет | 1767 | Весы лабораторные среднего класса точности
000000039042 |  | Поверка выезд | Весы электронные лабораторные | XE | 63123-16 |  |  | Нет | 1767 | Весы лабораторные среднего класса точности
000000039157 |  | Поверка выезд | Весы электронные лабораторные | HCB | 60181-15 |  |  | Да | 1765.9 | 250 (27) Весы лабораторные электронные с НПВ до 60 кг Средний КТ
000000039157 |  | Поверка | Весы электронные лабораторные | HCB | 60181-15 |  |  | Да | 1765.9 | 250 (27) Весы лабораторные электронные с НПВ до 60 кг Средний КТ
000000039298 |  | Поверка | Весы электронные лабораторные | CBL, CBX/CBW | 59811-15 |  |  | Нет | 2013 | Весы лабораторные высокого класса точности
000000039298 |  | Поверка выезд | Весы электронные лабораторные | CBL, CBX/CBW | 59811-15 |  |  | Нет | 2013 | Весы лабораторные высокого класса точности
000000039556 |  | Поверка выезд | Весы электронные лабораторные | M-ER | 65811-16 |  |  | Да | 2013.07 | 250 (26) Весы лабораторные электронные с НПВ до 60 кг Высокий КТ
000000039556 |  | Поверка | Весы электронные лабораторные | M-ER | 65811-16 |  |  | Да | 2013.07 | 250 (26) Весы лабораторные электронные с НПВ до 60 кг Высокий КТ
000000039584 |  | Поверка выезд | Весы электронные лабораторные | M-ER | 65811-16 |  |  | Да | 1017.13 | 250 (34) Весы торговые для определения массы и стоимости товара
000000039584 |  | Поверка | Весы электронные лабораторные | M-ER | 65811-16 |  |  | Да | 1017.13 | 250 (34) Весы торговые для определения массы и стоимости товара
000000039741 |  | Поверка выезд | Весы электронные лабораторные | DX, DX-WP | 40879-09 |  |  | Нет | 2499 | Весы лабораторные специального класса точности
000000039741 |  | Поверка | Весы электронные лабораторные | DX, DX-WP | 40879-09 |  |  | Нет | 2499 | Весы лабораторные специального класса точности
000000039842 |  | Поверка выезд | Весы электронные лабораторные | MW | 14805-00 |  |  | Нет | 2013 | Весы лабораторные высокого класса точности
000000039842 |  | Поверка | Весы электронные лабораторные | MW | 14805-00 |  |  | Нет | 2013 | Весы лабораторные высокого класса точности
000000039846 |  | Поверка выезд | Весы электронные лабораторные | MW | 14805-00 |  |  | Нет | 2499 | Весы лабораторные специального класса точности
000000039846 |  | Поверка | Весы электронные лабораторные | MW | 14805-00 |  |  | Нет | 2499 | Весы лабораторные специального класса точности
000000040027 |  | Поверка | Весы электронные лабораторные | M-ER | 65811-16 |  |  | Нет | 2013 | Весы лабораторные высокого класса точности
000000040027 |  | Поверка выезд | Весы электронные лабораторные | M-ER | 65811-16 |  |  | Нет | 2013 | Весы лабораторные высокого класса точности
000000040071 |  | Поверка выезд | Весы электронные лабораторные | CBL, CBX/CBW | 59811-15 |  |  | Нет | 2499 | Весы лабораторные специального класса точности
000000040071 |  | Поверка | Весы электронные лабораторные | CBL, CBX/CBW | 59811-15 |  |  | Нет | 2499 | Весы лабораторные специального класса точности
000000040254 |  | Поверка выезд | Весы электронные лабораторные | M-ER | 65811-16 |  |  | Нет | 2013.07 | 250 (26) Весы лабораторные электронные с НПВ до 60 кг Высокий КТ
000000040254 |  | Поверка | Весы электронные лабораторные | M-ER | 65811-16 |  |  | Нет | 2013.07 | 250 (26) Весы лабораторные электронные с НПВ до 60 кг Высокий КТ
000000041001 |  | Поверка выезд | Весы электронные лабораторные | E 2000D | 14001-90 |  |  | Нет | 2013 | Весы лабораторные высокого класса точности
000000041001 |  | Поверка | Весы электронные лабораторные | E 2000D | 14001-90 |  |  | Нет | 2013 | Весы лабораторные высокого класса точности
000000041072 |  | Поверка выезд | Весы электронные лабораторные | EL, ELB | 25373-03 |  |  | Нет | 2013 | Весы лабораторные высокого класса точности
000000041072 |  | Поверка | Весы электронные лабораторные | EL, ELB | 25373-03 |  |  | Нет | 2013 | Весы лабораторные высокого класса точности
000000041887 |  | Поверка | Весы электронные лабораторные | GR | 28101-04 |  |  | Нет | 2500.48 | 250 (29) Весы лабораторные электронные с НПВ до 1000 г Специальный КТ
000000041887 |  | Поверка выезд | Весы электронные лабораторные | GR | 28101-04 |  |  | Нет | 2500.48 | 250 (29) Весы лабораторные электронные с НПВ до 1000 г Специальный КТ
000000041993 |  | Поверка | Весы электронные лабораторные | ATL | 36268-07 |  |  | Нет | 2499 | Весы лабораторные специального класса точности
000000041993 |  | Поверка выезд | Весы электронные лабораторные | ATL | 36268-07 |  |  | Нет | 2499 | Весы лабораторные специального класса точности
000000042315 |  | Поверка выезд | Весы электронные лабораторные | CP, GC, GP | 22356-02 |  |  | Нет | 2013 | Весы лабораторные высокого класса точности
000000042315 |  | Поверка | Весы электронные лабораторные | CP, GC, GP | 22356-02 |  |  | Нет | 2013 | Весы лабораторные высокого класса точности
000000042656 |  | Поверка выезд | Весы электронные лабораторные | M-ER | 65811-16 |  |  | Нет | 948 | Весы среднего класса до 30 кг
000000042656 |  | Поверка | Весы электронные лабораторные | M-ER | 65811-16 |  |  | Нет | 948 | Весы среднего класса до 30 кг
000000044088 |  | Поверка выезд | Весы электронные лабораторные | ALC | 29912-05 |  |  | Нет | 2013 | Весы лабораторные высокого класса точности
000000044088 |  | Поверка | Весы электронные лабораторные | ALC | 29912-05 |  |  | Нет | 2013 | Весы лабораторные высокого класса точности
000000044200 |  | Поверка | Весы электронные лабораторные | ALC 210.4 и ALC-6100.1 | 27344-04 |  |  | Нет | 2013 | Весы лабораторные высокого класса точности
000000044200 |  | Поверка выезд | Весы электронные лабораторные | ALC 210.4 и ALC-6100.1 | 27344-04 |  |  | Нет | 2013 | Весы лабораторные высокого класса точности
000000044227 |  | Поверка | Весы электронные лабораторные | ALC | 29912-05 |  |  | Нет | 2499 | Весы лабораторные специального класса точности
000000044227 |  | Поверка выезд | Весы электронные лабораторные | ALC | 29912-05 |  |  | Нет | 2499 | Весы лабораторные специального класса точности
000000045105 |  | Поверка выезд | Весы электронные лабораторные | HCB | 60181-15 |  |  | Нет | 2499 | Весы лабораторные специального класса точности
000000045105 |  | Поверка | Весы электронные лабораторные | HCB | 60181-15 |  |  | Нет | 2499 | Весы лабораторные специального класса точности
000000045216 |  | Поверка выезд | Весы электронные лабораторные | MW | 14805-00 |  |  | Нет | 2013 | Весы лабораторные высокого класса точности
000000045216 |  | Поверка | Весы электронные лабораторные | MW | 14805-00 |  |  | Нет | 2013 | Весы лабораторные высокого класса точности
000000015501 |  | Поверка | Весы электронные лабораторные 4-го класса | ВЛЭ 134-М | 11755-92 |  |  | Нет | 2013 | Весы лабораторные высокого класса точности
000000015501 |  | Поверка выезд | Весы электронные лабораторные 4-го класса | ВЛЭ 134-М | 11755-92 |  |  | Нет | 2013 | Весы лабораторные высокого класса точности
000000016711 |  | Поверка | Весы электронные лабораторные M-ER | 326 AFU | 65811-16 |  |  | Нет | 1599 | Весы среднего класса от 150 до 600 кг
000000016711 |  | Поверка выезд | Весы электронные лабораторные M-ER | 326 AFU | 65811-16 |  |  | Нет | 1599 | Весы среднего класса от 150 до 600 кг
000000033660 |  | Поверка | Весы электронные лабораторные M-ER | 326 AFU | 65811-16 |  |  | Нет | 2499 | Весы лабораторные специального класса точности
000000033660 |  | Поверка выезд | Весы электронные лабораторные M-ER | 326 AFU | 65811-16 |  |  | Нет | 2499 | Весы лабораторные специального класса точности
000000042899 |  | Поверка выезд | Весы электронные лабораторные неавтоматического действия Excellence Precision | XPR | 70643-18 |  |  | Нет | 2499 | Весы лабораторные специального класса точности
000000042899 |  | Поверка | Весы электронные лабораторные неавтоматического действия Excellence Precision | XPR | 70643-18 |  |  | Нет | 2499 | Весы лабораторные специального класса точности
000000002189 |  | Калибровка | ВЕСЫ ЭЛЕКТРОННЫЕ МЕДИЦИНСКИЕ |  | <> |  |  | Нет | 1008
000000002189 |  | Калибровка выезд | ВЕСЫ ЭЛЕКТРОННЫЕ МЕДИЦИНСКИЕ |  | <> |  |  | Нет | 1008
000000020939 |  | Поверка выезд | Весы электронные медицинские | SECA 634, 644, 664, 703, 763, 766, 767, 770, 780, 781, 782, 798, 880, 881, 882 | 22347-06 |  |  | Да | 1455.1 | 250 (32) Весы платформенные электронные 30 - 150 кг
000000020939 |  | Поверка | Весы электронные медицинские | SECA 634, 644, 664, 703, 763, 766, 767, 770, 780, 781, 782, 798, 880, 881, 882 | 22347-06 |  |  | Да | 1455.1 | 250 (32) Весы платформенные электронные 30 - 150 кг
000000020940 |  | Поверка | Весы электронные медицинские | seca 703, seca 763, seca 780, seca 719, seca 769, seca 284, seca 285, seca 813, seca 869, seca 874, seca 876 | 50695-12 |  |  | Да | 1455.1 | 250 (32) Весы платформенные электронные 30 - 150 кг
000000020940 |  | Поверка выезд | Весы электронные медицинские | seca 703, seca 763, seca 780, seca 719, seca 769, seca 284, seca 285, seca 813, seca 869, seca 874, seca 876 | 50695-12 |  |  | Да | 1455.1 | 250 (32) Весы платформенные электронные 30 - 150 кг
000000020941 |  | Поверка | Весы электронные медицинские | ВЭМ-150-Масса-К | 16720-09 |  |  | Да | 1455.1 | 250 (32) Весы платформенные электронные 30 - 150 кг
000000020941 |  | Поверка выезд | Весы электронные медицинские | ВЭМ-150-Масса-К | 16720-09 |  |  | Да | 1455.1 | 250 (32) Весы платформенные электронные 30 - 150 кг
000000035533 |  | Поверка выезд | Весы электронные медицинские | ВЭМ-150-\Масса-К\ | 16720-04 |  |  | Нет | 1350 | Весы среднего класса от 30 до 150 кг
000000035533 |  | Поверка | Весы электронные медицинские | ВЭМ-150-\Масса-К\ | 16720-04 |  |  | Нет | 1350 | Весы среднего класса от 30 до 150 кг
000000037169 |  | Поверка выезд | Весы электронные медицинские | ВЭМ-150-\Масса-К\ | 16720-14 |  |  | Нет | 858 | Весы среднего класса НПВ до 30 кг (без определения стоимости товара)
000000037169 |  | Поверка | Весы электронные медицинские | ВЭМ-150-\Масса-К\ | 16720-14 |  |  | Нет | 858 | Весы среднего класса НПВ до 30 кг (без определения стоимости товара)
000000037818 |  | Поверка выезд | Весы электронные медицинские | ВЭМ-150-\Масса-К\ | 16720-09 |  |  | Нет | 1350 | Весы среднего класса от 30 до 150 кг
000000037818 |  | Поверка | Весы электронные медицинские | ВЭМ-150-\Масса-К\ | 16720-09 |  |  | Нет | 1350 | Весы среднего класса от 30 до 150 кг
000000038185 |  | Поверка выезд | Весы электронные медицинские | ВЭМ-150-\Масса-К\ | 16720-09 |  |  | Нет | 1350 | Весы среднего класса от 30 до 150 кг
000000038185 |  | Поверка | Весы электронные медицинские | ВЭМ-150-\Масса-К\ | 16720-09 |  |  | Нет | 1350 | Весы среднего класса от 30 до 150 кг
000000039001 |  | Поверка | Весы электронные медицинские | ВЭМ-150-\Масса-К\ | 16720-04 |  |  | Да | 1455.1 | 250 (32) Весы платформенные электронные 30 - 150 кг
000000039001 |  | Поверка выезд | Весы электронные медицинские | ВЭМ-150-\Масса-К\ | 16720-04 |  |  | Да | 1455.1 | 250 (32) Весы платформенные электронные 30 - 150 кг
000000039591 |  | Поверка | Весы электронные медицинские | seca 703, seca 763, seca 780, seca 719, seca 769, seca 284, seca 285, seca 813, seca 869, seca 874, seca 876 | 50695-12 |  |  | Нет | 1599 | Весы среднего класса от 150 до 600 кг
000000039591 |  | Поверка выезд | Весы электронные медицинские | seca 703, seca 763, seca 780, seca 719, seca 769, seca 284, seca 285, seca 813, seca 869, seca 874, seca 876 | 50695-12 |  |  | Нет | 1599 | Весы среднего класса от 150 до 600 кг
000000039706 |  | Поверка выезд | Весы электронные медицинские | ВЭМ-150-\Масса-К\ | 16720-09 |  |  | Да | 1455.1 | 250 (32) Весы платформенные электронные 30 - 150 кг
000000039706 |  | Поверка | Весы электронные медицинские | ВЭМ-150-\Масса-К\ | 16720-09 |  |  | Да | 1455.1 | 250 (32) Весы платформенные электронные 30 - 150 кг
000000039730 |  | Поверка | Весы электронные медицинские | ВЭМ-150-\Масса-К\ | 16720-09 |  |  | Да | 1455.1 | 250 (32) Весы платформенные электронные 30 - 150 кг
000000039730 |  | Поверка выезд | Весы электронные медицинские | ВЭМ-150-\Масса-К\ | 16720-09 |  |  | Да | 1455.1 | 250 (32) Весы платформенные электронные 30 - 150 кг
000000039731 |  | Поверка | Весы электронные медицинские | ВЭМ-150-\Масса-К\ | 16720-09 |  |  | Да | 1455.1 | 250 (32) Весы платформенные электронные 30 - 150 кг
000000039731 |  | Поверка выезд | Весы электронные медицинские | ВЭМ-150-\Масса-К\ | 16720-09 |  |  | Да | 1455.1 | 250 (32) Весы платформенные электронные 30 - 150 кг
000000039733 |  | Поверка | Весы электронные медицинские | ВЭМ-150-\Масса-К\ | 16720-09 |  |  | Нет | 1350 | Весы среднего класса от 30 до 150 кг
000000039733 |  | Поверка выезд | Весы электронные медицинские | ВЭМ-150-\Масса-К\ | 16720-09 |  |  | Нет | 1350 | Весы среднего класса от 30 до 150 кг
000000040620 |  | Поверка выезд | Весы электронные медицинские | seca 334, seca 354, seca 374, seca 383, seca 727, seca 728 | 22348-12 |  |  | Нет | 858 | Весы среднего класса НПВ до 30 кг (без определения стоимости товара)
000000040620 |  | Поверка | Весы электронные медицинские | seca 334, seca 354, seca 374, seca 383, seca 727, seca 728 | 22348-12 |  |  | Нет | 858 | Весы среднего класса НПВ до 30 кг (без определения стоимости товара)
000000040937 |  | Поверка | Весы электронные медицинские | SECA 634, 644, 664, 703, 763, 766, 767, 770, 780, 781, 782, 798, 880, 881, 882 | 22347-06 |  |  | Нет | 1350 | Весы среднего класса от 30 до 150 кг
000000040937 |  | Поверка выезд | Весы электронные медицинские | SECA 634, 644, 664, 703, 763, 766, 767, 770, 780, 781, 782, 798, 880, 881, 882 | 22347-06 |  |  | Нет | 1350 | Весы среднего класса от 30 до 150 кг
000000041189 |  | Поверка | Весы электронные медицинские | ВЭМ-150-\Масса-К\ | 16720-09 |  |  | Нет | 1350 | Весы среднего класса от 30 до 150 кг
000000041189 |  | Поверка выезд | Весы электронные медицинские | ВЭМ-150-\Масса-К\ | 16720-09 |  |  | Нет | 1350 | Весы среднего класса от 30 до 150 кг
000000042317 |  | Поверка | Весы электронные медицинские | ВЭМ-150-\Масса-К\ | 16720-04 |  |  | Нет | 1350 | Весы среднего класса от 30 до 150 кг
000000042317 |  | Поверка выезд | Весы электронные медицинские | ВЭМ-150-\Масса-К\ | 16720-04 |  |  | Нет | 1350 | Весы среднего класса от 30 до 150 кг
000000044746 |  | Поверка | Весы электронные медицинские | seca 984 | 22351-12 |  |  | Нет | 1455.1 | 250 (32) Весы платформенные электронные 30 - 150 кг
000000044746 |  | Поверка выезд | Весы электронные медицинские | seca 984 | 22351-12 |  |  | Нет | 1455.1 | 250 (32) Весы платформенные электронные 30 - 150 кг
000000045098 |  | Поверка выезд | Весы электронные медицинские | ВЭМ-150-\Масса-К\ | 16720-14 |  |  | Нет | 1350 | Весы среднего класса от 30 до 150 кг
000000045098 |  | Поверка | Весы электронные медицинские | ВЭМ-150-\Масса-К\ | 16720-14 |  |  | Нет | 1350 | Весы среднего класса от 30 до 150 кг
000000045763 |  | Поверка | Весы электронные медицинские | seca 954, seca 952 | 50693-12 |  |  | Нет | 1599 | Весы среднего класса от 150 до 600 кг
000000045763 |  | Поверка выезд | Весы электронные медицинские | seca 954, seca 952 | 50693-12 |  |  | Нет | 1599 | Весы среднего класса от 150 до 600 кг
000000045772 |  | Поверка | Весы электронные медицинские | ВЭМ-150-\Масса-К\ | 16720-09 |  |  | Нет | 1350 | Весы среднего класса от 30 до 150 кг
000000045772 |  | Поверка выезд | Весы электронные медицинские | ВЭМ-150-\Масса-К\ | 16720-09 |  |  | Нет | 1350 | Весы среднего класса от 30 до 150 кг
000000020942 |  | Поверка | Весы электронные медицинские настольные | ВЭНМ-15 | 12478-96 |  |  | Да | 925.32 | 250 (28) Весы электронные с НПВ до 30 кг Средний КТ (без определения стоимости товара)
000000020942 |  | Поверка выезд | Весы электронные медицинские настольные | ВЭНМ-15 | 12478-96 |  |  | Да | 925.32 | 250 (28) Весы электронные с НПВ до 30 кг Средний КТ (без определения стоимости товара)
000000038333 |  | Поверка выезд | Весы электронные медицинские настольные | ВЭНМ-15 | 12478-96 |  |  | Нет | 858 | Весы среднего класса НПВ до 30 кг (без определения стоимости товара)
000000038333 |  | Поверка | Весы электронные медицинские настольные | ВЭНМ-15 | 12478-96 |  |  | Нет | 858 | Весы среднего класса НПВ до 30 кг (без определения стоимости товара)
000000045796 |  | Поверка | Весы электронные медицинские настольные | ВЭНМ-15 | 12478-96 |  |  | Нет | 2013 | Весы лабораторные высокого класса точности
000000045796 |  | Поверка выезд | Весы электронные медицинские настольные | ВЭНМ-15 | 12478-96 |  |  | Нет | 2013 | Весы лабораторные высокого класса точности
000000014303 |  | Поверка | Весы электронные напольные | DL, DB-H, ND, BW, EB, PB | 59810-15 |  |  | Да | 1455.1 | 250 (32) Весы платформенные электронные 30 - 150 кг
000000014303 |  | Поверка выезд | Весы электронные напольные | DL, DB-H, ND, BW, EB, PB | 59810-15 |  |  | Да | 1455.1 | 250 (32) Весы платформенные электронные 30 - 150 кг
000000020946 |  | Поверка | Весы электронные напольные | Меркурий 330 | 33802-07 |  |  | Да | 1455.1 | 250 (32) Весы платформенные электронные 30 - 150 кг
000000020946 |  | Поверка выезд | Весы электронные напольные | Меркурий 330 | 33802-07 |  |  | Да | 1455.1 | 250 (32) Весы платформенные электронные 30 - 150 кг
000000020947 |  | Поверка выезд | Весы электронные напольные | Меркурий 330 | 33802-07 |  |  | Да | 1744.64 | 250 (33) Весы платформенные электронные с НПВ от 150 до 600 кг
000000020947 |  | Поверка | Весы электронные напольные | Меркурий 330 | 33802-07 |  |  | Да | 1744.64 | 250 (33) Весы платформенные электронные с НПВ от 150 до 600 кг
000000020948 |  | Поверка | Весы электронные напольные | Меркурий 330 | 33802-07 |  |  | Да | 1017.13 | 250 (34) Весы торговые для определения массы и стоимости товара
000000020948 |  | Поверка выезд | Весы электронные напольные | Меркурий 330 | 33802-07 |  |  | Да | 1017.13 | 250 (34) Весы торговые для определения массы и стоимости товара
000000020951 |  | Поверка выезд | Весы электронные напольные | DL, AS, A | 14801-95 |  |  | Да | 1017.13 | 250 (34) Весы торговые для определения массы и стоимости товара
000000020951 |  | Поверка | Весы электронные напольные | DL, AS, A | 14801-95 |  |  | Да | 1017.13 | 250 (34) Весы торговые для определения массы и стоимости товара
000000034799 |  | Поверка | Весы электронные напольные | DL, DB-H, ND, BW, EB, PB | 59810-15 |  |  | Нет | 1350 | Весы среднего класса от 30 до 150 кг
000000034799 |  | Поверка выезд | Весы электронные напольные | DL, DB-H, ND, BW, EB, PB | 59810-15 |  |  | Нет | 1350 | Весы среднего класса от 30 до 150 кг
000000035310 |  | Поверка выезд | Весы электронные напольные | DL, AS, A | 14801-95 |  |  | Нет | 1350 | Весы среднего класса от 30 до 150 кг
000000035310 |  | Поверка | Весы электронные напольные | DL, AS, A | 14801-95 |  |  | Нет | 1350 | Весы среднего класса от 30 до 150 кг
000000036974 |  | Поверка | Весы электронные напольные | HD | 65055-16 |  |  | Нет | 1599 | Весы среднего класса от 150 до 600 кг
000000036974 |  | Поверка выезд | Весы электронные напольные | HD | 65055-16 |  |  | Нет | 1599 | Весы среднего класса от 150 до 600 кг
000000037009 |  | Поверка выезд | Весы электронные напольные | DL, DB-H, ND, BW, EB, PB | 59810-15 |  |  | Да | 1455.1 | 250 (32) Весы платформенные электронные 30 - 150 кг
000000037009 |  | Поверка | Весы электронные напольные | DL, DB-H, ND, BW, EB, PB | 59810-15 |  |  | Да | 1455.1 | 250 (32) Весы платформенные электронные 30 - 150 кг
000000042676 |  | Поверка | Весы электронные напольные | DL, DB-H, ND, BW, EB, PB | 59810-15 |  |  | Нет | 1599 | Весы среднего класса от 150 до 600 кг
000000042676 |  | Поверка выезд | Весы электронные напольные | DL, DB-H, ND, BW, EB, PB | 59810-15 |  |  | Нет | 1599 | Весы среднего класса от 150 до 600 кг
000000045044 |  | Поверка | Весы электронные напольные | HD | 65055-16 |  |  | Нет | 1350 | Весы среднего класса от 30 до 150 кг
000000045044 |  | Поверка выезд | Весы электронные напольные | HD | 65055-16 |  |  | Нет | 1350 | Весы среднего класса от 30 до 150 кг
000000020954 |  | Поверка выезд | Весы электронные настольные | Меркурий-300 | 18894-99 |  |  | Да | 1017.13 | 250 (34) Весы торговые для определения массы и стоимости товара
000000020954 |  | Поверка | Весы электронные настольные | Меркурий-300 | 18894-99 |  |  | Да | 1017.13 | 250 (34) Весы торговые для определения массы и стоимости товара
000000020956 |  | Поверка | Весы электронные настольные | Меркурий-300 | 18894-99 |  |  | Да | 925.32 | 250 (28) Весы электронные с НПВ до 30 кг Средний КТ (без определения стоимости товара)
000000020956 |  | Поверка выезд | Весы электронные настольные | Меркурий-300 | 18894-99 |  |  | Да | 925.32 | 250 (28) Весы электронные с НПВ до 30 кг Средний КТ (без определения стоимости товара)
000000020961 |  | Поверка выезд | Весы электронные настольные | МК | 26646-08 |  |  | Да | 1017.13 | 250 (34) Весы торговые для определения массы и стоимости товара
000000020961 |  | Поверка | Весы электронные настольные | МК | 26646-08 |  |  | Да | 1017.13 | 250 (34) Весы торговые для определения массы и стоимости товара
000000034001 |  | Поверка | Весы электронные настольные | МК-15.2-А20 | 26646-08 |  |  | Нет | 948 | Весы среднего класса до 30 кг
000000034001 |  | Поверка выезд | Весы электронные настольные | МК-15.2-А20 | 26646-08 |  |  | Нет | 948 | Весы среднего класса до 30 кг
000000034035 |  | Поверка выезд | Весы электронные настольные | МК | 55369-13 |  |  | Нет | 1350 | Весы среднего класса от 30 до 150 кг
000000034035 |  | Поверка | Весы электронные настольные | МК | 55369-13 |  |  | Нет | 1350 | Весы среднего класса от 30 до 150 кг
000000034045 |  | Поверка | Весы электронные настольные | МК | 26646-04 |  |  | Нет | 948 | Весы среднего класса до 30 кг
000000034045 |  | Поверка выезд | Весы электронные настольные | МК | 26646-04 |  |  | Нет | 948 | Весы среднего класса до 30 кг
000000034208 |  | Поверка выезд | Весы электронные настольные | МК | 55369-13 |  |  | Нет | 858 | Весы среднего класса НПВ до 30 кг (без определения стоимости товара)
000000034208 |  | Поверка | Весы электронные настольные | МК | 55369-13 |  |  | Нет | 858 | Весы среднего класса НПВ до 30 кг (без определения стоимости товара)
000000034259 |  | Поверка выезд | Весы электронные настольные | МК | 26646-08 |  |  | Нет | 948 | Весы среднего класса до 30 кг
000000034259 |  | Поверка | Весы электронные настольные | МК | 26646-08 |  |  | Нет | 948 | Весы среднего класса до 30 кг
000000034506 |  | Поверка выезд | Весы электронные настольные | МК | 26646-08 |  |  | Нет | 858 | Весы среднего класса НПВ до 30 кг (без определения стоимости товара)
000000034506 |  | Поверка | Весы электронные настольные | МК | 26646-08 |  |  | Нет | 858 | Весы среднего класса НПВ до 30 кг (без определения стоимости товара)
000000036087 |  | Поверка выезд | Весы электронные настольные | МК | 55369-13 |  |  | Нет | 948 | Весы среднего класса до 30 кг
000000036087 |  | Поверка | Весы электронные настольные | МК | 55369-13 |  |  | Нет | 948 | Весы среднего класса до 30 кг
000000036290 |  | Поверка выезд | Весы электронные настольные | МК | 55369-13 |  |  | Нет | 1767 | Весы лабораторные среднего класса точности
000000036290 |  | Поверка | Весы электронные настольные | МК | 55369-13 |  |  | Нет | 1767 | Весы лабораторные среднего класса точности
000000036470 |  | Поверка выезд | Весы электронные настольные | МК-15.2-А22 | 26646-04 |  |  | Нет | 948 | Весы среднего класса до 30 кг
000000036470 |  | Поверка | Весы электронные настольные | МК-15.2-А22 | 26646-04 |  |  | Нет | 948 | Весы среднего класса до 30 кг
000000036987 |  | Поверка | Весы электронные настольные | МК | 55369-13 |  |  | Нет | 858 | Весы среднего класса НПВ до 30 кг (без определения стоимости товара)
000000036987 |  | Поверка выезд | Весы электронные настольные | МК | 55369-13 |  |  | Нет | 858 | Весы среднего класса НПВ до 30 кг (без определения стоимости товара)
000000037349 |  | Поверка | Весы электронные настольные | SWN | 65054-16 |  |  | Нет | 948 | Весы среднего класса до 30 кг
000000037349 |  | Поверка выезд | Весы электронные настольные | SWN | 65054-16 |  |  | Нет | 948 | Весы среднего класса до 30 кг
000000038816 |  | Поверка выезд | Весы электронные настольные | МК | 26646-08 |  |  | Нет | 858 | Весы среднего класса НПВ до 30 кг (без определения стоимости товара)
000000038816 |  | Поверка | Весы электронные настольные | МК | 26646-08 |  |  | Нет | 858 | Весы среднего класса НПВ до 30 кг (без определения стоимости товара)
000000042291 |  | Поверка выезд | Весы электронные настольные | МК | 55369-13 |  |  | Нет | 925.32 | 250 (28) Весы электронные с НПВ до 30 кг Средний КТ (без определения стоимости товара)
000000042291 |  | Поверка | Весы электронные настольные | МК | 55369-13 |  |  | Нет | 925.32 | 250 (28) Весы электронные с НПВ до 30 кг Средний КТ (без определения стоимости товара)
000000042399 |  | Поверка выезд | Весы электронные настольные | МК | 55369-13 |  |  | Нет | 1017.13 | 250 (34) Весы торговые для определения массы и стоимости товара
000000042399 |  | Поверка | Весы электронные настольные | МК | 55369-13 |  |  | Нет | 1017.13 | 250 (34) Весы торговые для определения массы и стоимости товара
000000044386 |  | Поверка | Весы электронные настольные | МК | 26646-04 |  |  | Нет | 948 | Весы среднего класса до 30 кг
000000044386 |  | Поверка выезд | Весы электронные настольные | МК | 26646-04 |  |  | Нет | 948 | Весы среднего класса до 30 кг
000000044389 |  | Поверка выезд | Весы электронные настольные | МК | 55369-13 |  |  | Нет | 948 | Весы среднего класса до 30 кг
000000044389 |  | Поверка | Весы электронные настольные | МК | 55369-13 |  |  | Нет | 948 | Весы среднего класса до 30 кг
000000044390 |  | Поверка выезд | Весы электронные настольные | МК | 55369-13 |  |  | Нет | 948 | Весы среднего класса до 30 кг
000000044390 |  | Поверка | Весы электронные настольные | МК | 55369-13 |  |  | Нет | 948 | Весы среднего класса до 30 кг
000000045208 |  | Поверка | Весы электронные настольные | МК | 26646-04 |  |  | Нет | 948 | Весы среднего класса до 30 кг
000000045208 |  | Поверка выезд | Весы электронные настольные | МК | 26646-04 |  |  | Нет | 948 | Весы среднего класса до 30 кг
000000045494 |  | Поверка выезд | Весы электронные настольные | SWN | 65054-16 |  |  | Нет | 925.32 | 250 (28) Весы электронные с НПВ до 30 кг Средний КТ (без определения стоимости товара)
000000045494 |  | Поверка | Весы электронные настольные | SWN | 65054-16 |  |  | Нет | 925.32 | 250 (28) Весы электронные с НПВ до 30 кг Средний КТ (без определения стоимости товара)
000000034068 |  | Поверка | Весы электронные настольные для новорожденных и детей до полутора лет | ВЭНд-01-"Малыш"-15-С-5-А-Рм | 22772-12 |  |  | Нет | 858 | Весы среднего класса НПВ до 30 кг (без определения стоимости товара)
000000034068 |  | Поверка выезд | Весы электронные настольные для новорожденных и детей до полутора лет | ВЭНд-01-"Малыш"-15-С-5-А-Рм | 22772-12 |  |  | Нет | 858 | Весы среднего класса НПВ до 30 кг (без определения стоимости товара)
000000042439 |  | Поверка выезд | Весы электронные настольные для новорожденных и детей до полутора лет | ВЭНд-01-\Малыш\ | 22772-02 |  |  | Нет | 858 | Весы среднего класса НПВ до 30 кг (без определения стоимости товара)
000000042439 |  | Поверка | Весы электронные настольные для новорожденных и детей до полутора лет | ВЭНд-01-\Малыш\ | 22772-02 |  |  | Нет | 858 | Весы среднего класса НПВ до 30 кг (без определения стоимости товара)
000000042440 |  | Поверка выезд | Весы электронные настольные для новорожденных и детей до полутора лет | ВЭНд-01-\Малыш\ | 22772-02 |  |  | Нет | 948 | Весы среднего класса до 30 кг
000000042440 |  | Поверка | Весы электронные настольные для новорожденных и детей до полутора лет | ВЭНд-01-\Малыш\ | 22772-02 |  |  | Нет | 948 | Весы среднего класса до 30 кг
000000042451 |  | Поверка | Весы электронные настольные для новорожденных и детей до полутора лет | ВЭНд-01-\Малыш\ | 22772-02 |  |  | Нет | 858 | Весы среднего класса НПВ до 30 кг (без определения стоимости товара)
000000042451 |  | Поверка выезд | Весы электронные настольные для новорожденных и детей до полутора лет | ВЭНд-01-\Малыш\ | 22772-02 |  |  | Нет | 858 | Весы среднего класса НПВ до 30 кг (без определения стоимости товара)
000000044714 |  | Поверка выезд | Весы электронные настольные для новорожденных и детей до полутора лет | ВЭНд-01-\Малыш\ | 22772-12 |  |  | Нет | 948 | Весы среднего класса до 30 кг
000000044714 |  | Поверка | Весы электронные настольные для новорожденных и детей до полутора лет | ВЭНд-01-\Малыш\ | 22772-12 |  |  | Нет | 948 | Весы среднего класса до 30 кг
000000045346 |  | Поверка выезд | Весы электронные настольные для новорожденных и детей до полутора лет | ВЭНд-01-\Малыш\ | 22772-07 |  |  | Нет | 948 | Весы среднего класса до 30 кг
000000045346 |  | Поверка | Весы электронные настольные для новорожденных и детей до полутора лет | ВЭНд-01-\Малыш\ | 22772-07 |  |  | Нет | 948 | Весы среднего класса до 30 кг
000000045458 |  | Поверка выезд | Весы электронные настольные для новорожденных и детей до полутора лет | ВЭНд-01-\Малыш\ | 22772-07 |  |  | Нет | 858 | Весы среднего класса НПВ до 30 кг (без определения стоимости товара)
000000045458 |  | Поверка | Весы электронные настольные для новорожденных и детей до полутора лет | ВЭНд-01-\Малыш\ | 22772-07 |  |  | Нет | 858 | Весы среднего класса НПВ до 30 кг (без определения стоимости товара)
000000045788 |  | Поверка выезд | Весы электронные настольные для новорожденных и детей до полутора лет | ВЭНд-01-\Малыш\ | 22772-12 |  |  | Нет | 1350 | Весы среднего класса от 30 до 150 кг
000000045788 |  | Поверка | Весы электронные настольные для новорожденных и детей до полутора лет | ВЭНд-01-\Малыш\ | 22772-12 |  |  | Нет | 1350 | Весы среднего класса от 30 до 150 кг
000000045790 |  | Поверка выезд | Весы электронные настольные для новорожденных и детей до полутора лет | ВЭНд-01-\Малыш\ | 22772-12 |  |  | Нет | 1350 | Весы среднего класса от 30 до 150 кг
000000045790 |  | Поверка | Весы электронные настольные для новорожденных и детей до полутора лет | ВЭНд-01-\Малыш\ | 22772-12 |  |  | Нет | 1350 | Весы среднего класса от 30 до 150 кг
000000045792 |  | Поверка выезд | Весы электронные настольные для новорожденных и детей до полутора лет | ВЭНд-01-\Малыш\ | 22772-02 |  |  | Нет | 1350 | Весы среднего класса от 30 до 150 кг
000000045792 |  | Поверка | Весы электронные настольные для новорожденных и детей до полутора лет | ВЭНд-01-\Малыш\ | 22772-02 |  |  | Нет | 1350 | Весы среднего класса от 30 до 150 кг
000000036688 |  | Поверка | Весы электронные настольные многодиапазонные | ВНМ-3/6 | 26815-04 |  |  | Нет | 948 | Весы среднего класса до 30 кг
000000036688 |  | Поверка выезд | Весы электронные настольные многодиапазонные | ВНМ-3/6 | 26815-04 |  |  | Нет | 948 | Весы среднего класса до 30 кг
000000015940 |  | Поверка | Весы электронные настольные универсальные | ВНУ-2/15 | 13607-93 |  |  | Нет | 948 | Весы среднего класса до 30 кг
000000015940 |  | Поверка выезд | Весы электронные настольные универсальные | ВНУ-2/15 | 13607-93 |  |  | Нет | 948 | Весы среднего класса до 30 кг
000000018492 |  | Поверка | Весы электронные настольные универсальные | ВНУ-2/15 | 13607-03 |  |  | Да | 1017.13 | 250 (34) Весы торговые для определения массы и стоимости товара
000000018492 |  | Поверка выезд | Весы электронные настольные универсальные | ВНУ-2/15 | 13607-03 |  |  | Да | 1017.13 | 250 (34) Весы торговые для определения массы и стоимости товара
000000020974 |  | Поверка | Весы электронные неавтоматического действия | Pioneer | 55924-13 |  |  | Да | 2013.07 | 250 (26) Весы лабораторные электронные с НПВ до 60 кг Высокий КТ
000000020974 |  | Поверка выезд | Весы электронные неавтоматического действия | Pioneer | 55924-13 |  |  | Да | 2013.07 | 250 (26) Весы лабораторные электронные с НПВ до 60 кг Высокий КТ
000000034563 |  | Поверка | Весы электронные неавтоматического действия | Pioneer | 73104-18 |  |  | Нет | 2499 | Весы лабораторные специального класса точности
000000034563 |  | Поверка выезд | Весы электронные неавтоматического действия | Pioneer | 73104-18 |  |  | Нет | 2499 | Весы лабораторные специального класса точности
000000034922 |  | Поверка выезд | Весы электронные неавтоматического действия | Pioneer | 55924-13 |  |  | Нет | 2499 | Весы лабораторные специального класса точности
000000034922 |  | Поверка | Весы электронные неавтоматического действия | Pioneer | 55924-13 |  |  | Нет | 2499 | Весы лабораторные специального класса точности
000000037869 |  | Поверка выезд | Весы электронные неавтоматического действия | Adventurer | 57928-14 |  |  | Да | 2500.48 | 250 (29) Весы лабораторные электронные с НПВ до 1000 г Специальный КТ
000000037869 |  | Поверка | Весы электронные неавтоматического действия | Adventurer | 57928-14 |  |  | Да | 2500.48 | 250 (29) Весы лабораторные электронные с НПВ до 1000 г Специальный КТ
000000039031 |  | Поверка | Весы электронные неавтоматического действия | Scout | 64467-16 |  |  | Нет | 2013 | Весы лабораторные высокого класса точности
000000039031 |  | Поверка выезд | Весы электронные неавтоматического действия | Scout | 64467-16 |  |  | Нет | 2013 | Весы лабораторные высокого класса точности
000000039173 |  | Поверка выезд | Весы электронные неавтоматического действия | Scout | 64467-16 |  |  | Нет | 2013 | Весы лабораторные высокого класса точности
000000039173 |  | Поверка | Весы электронные неавтоматического действия | Scout | 64467-16 |  |  | Нет | 2013 | Весы лабораторные высокого класса точности
000000039174 |  | Поверка | Весы электронные неавтоматического действия | Scout | 64467-16 |  |  | Нет | 2013 | Весы лабораторные высокого класса точности
000000039174 |  | Поверка выезд | Весы электронные неавтоматического действия | Scout | 64467-16 |  |  | Нет | 2013 | Весы лабораторные высокого класса точности
000000039751 |  | Поверка | Весы электронные неавтоматического действия | Scout | 64467-16 |  |  | Нет | 2499 | Весы лабораторные специального класса точности
000000039751 |  | Поверка выезд | Весы электронные неавтоматического действия | Scout | 64467-16 |  |  | Нет | 2499 | Весы лабораторные специального класса точности
000000040746 |  | Поверка выезд | Весы электронные неавтоматического действия | Navigator | 68361-17 |  |  | Нет | 925.32 | 250 (28) Весы электронные с НПВ до 30 кг Средний КТ (без определения стоимости товара)
000000040746 |  | Поверка | Весы электронные неавтоматического действия | Navigator | 68361-17 |  |  | Нет | 925.32 | 250 (28) Весы электронные с НПВ до 30 кг Средний КТ (без определения стоимости товара)
000000041195 |  | Поверка | Весы электронные неавтоматического действия | Pioneer | 55924-13 |  |  | Нет | 2499 | Весы лабораторные специального класса точности
000000041195 |  | Поверка выезд | Весы электронные неавтоматического действия | Pioneer | 55924-13 |  |  | Нет | 2499 | Весы лабораторные специального класса точности
000000045159 |  | Поверка выезд | Весы электронные неавтоматического действия | Adventurer | 57928-14 |  |  | Нет | 2499 | Весы лабораторные специального класса точности
000000045159 |  | Поверка | Весы электронные неавтоматического действия | Adventurer | 57928-14 |  |  | Нет | 2499 | Весы лабораторные специального класса точности
000000045499 |  | Поверка выезд | Весы электронные неавтоматического действия | Navigator | 68361-17 |  |  | Нет | 2013.07 | 250 (26) Весы лабораторные электронные с НПВ до 60 кг Высокий КТ
000000045499 |  | Поверка | Весы электронные неавтоматического действия | Navigator | 68361-17 |  |  | Нет | 2013.07 | 250 (26) Весы лабораторные электронные с НПВ до 60 кг Высокий КТ
000000045585 |  | Поверка | Весы электронные неавтоматического действия | Pioneer | 73104-18 |  |  | Нет | 2500.48 | 250 (29) Весы лабораторные электронные с НПВ до 1000 г Специальный КТ
000000045585 |  | Поверка выезд | Весы электронные неавтоматического действия | Pioneer | 73104-18 |  |  | Нет | 2500.48 | 250 (29) Весы лабораторные электронные с НПВ до 1000 г Специальный КТ
000000030951 |  | Поверка выезд | Весы электронные неавтоматического действия Pioneer | PA214 | 55924-13 | Диапазон измерений: (0,02-210) г, погрешность и (или) неопределенность (класс, разряд): КТ1 | КТ1 | Нет | 2499 | Весы лабораторные специального класса точности
000000030951 |  | Поверка | Весы электронные неавтоматического действия Pioneer | PA214 | 55924-13 | Диапазон измерений: (0,02-210) г, погрешность и (или) неопределенность (класс, разряд): КТ1 | КТ1 | Нет | 2499 | Весы лабораторные специального класса точности
000000031162 |  | Поверка | Весы электронные неавтоматического действия Pioneer | PA512 | 55924-13 | Диапазон измерений: от 0,5 г до 510 г, погрешность и (или) неопределенность (класс, разряд): ПГ ± 0,2 г, класс точности высокий (II); | ПГ ± 0,2 г, класс точности высокий (II); | Нет | 2013 | Весы лабораторные высокого класса точности
000000031162 |  | Поверка выезд | Весы электронные неавтоматического действия Pioneer | PA512 | 55924-13 | Диапазон измерений: от 0,5 г до 510 г, погрешность и (или) неопределенность (класс, разряд): ПГ ± 0,2 г, класс точности высокий (II); | ПГ ± 0,2 г, класс точности высокий (II); | Нет | 2013 | Весы лабораторные высокого класса точности
000000020975 |  | Поверка | Весы электронные передвижные | ВП | 51915-12 |  |  | Да | 925.32 | 250 (28) Весы электронные с НПВ до 30 кг Средний КТ (без определения стоимости товара)
000000020975 |  | Поверка выезд | Весы электронные передвижные | ВП | 51915-12 |  |  | Да | 925.32 | 250 (28) Весы электронные с НПВ до 30 кг Средний КТ (без определения стоимости товара)
000000020976 |  | Поверка | Весы электронные передвижные | ВЭП | 24884-08 |  |  | Да | 1455.1 | 250 (38) Весы электронные настольные торговые 30 - 150 кг
000000020976 |  | Поверка выезд | Весы электронные передвижные | ВЭП | 24884-08 |  |  | Да | 1455.1 | 250 (38) Весы электронные настольные торговые 30 - 150 кг
000000020979 |  | Поверка | Весы электронные передвижные | ВЭП | 24884-08 |  |  | Да | 3884.89 | 250 (31) Весы платформенные электронные от 600 до 5000 кг
000000020979 |  | Поверка выезд | Весы электронные передвижные | ВЭП | 24884-08 |  |  | Да | 3884.89 | 250 (31) Весы платформенные электронные от 600 до 5000 кг
000000038248 |  | Поверка | Весы электронные печатающие | ВПМ | 35450-12 |  |  | Нет | 1767 | Весы лабораторные среднего класса точности
000000038248 |  | Поверка выезд | Весы электронные печатающие | ВПМ | 35450-12 |  |  | Нет | 1767 | Весы лабораторные среднего класса точности
000000044753 |  | Поверка | Весы электронные печатающие | ВПМ | 35450-12 |  |  | Нет | 948 | Весы среднего класса до 30 кг
000000044753 |  | Поверка выезд | Весы электронные печатающие | ВПМ | 35450-12 |  |  | Нет | 948 | Весы среднего класса до 30 кг
000000000358 |  | Поверка выезд | Весы электронные платформенные | ВП | 21440-11 |  |  | Да | 3884.89 | 250 (31) Весы платформенные электронные от 600 до 5000 кг
000000000358 |  | Поверка | Весы электронные платформенные | ВП | 21440-11 |  |  | Да | 3884.89 | 250 (31) Весы платформенные электронные от 600 до 5000 кг
000000016414 |  | Поверка выезд | Весы электронные платформенные | SA-15 | 16208-97 |  |  | Нет | 858 | Весы среднего класса НПВ до 30 кг (без определения стоимости товара)
000000016414 |  | Поверка | Весы электронные платформенные | SA-15 | 16208-97 |  |  | Нет | 858 | Весы среднего класса НПВ до 30 кг (без определения стоимости товара)
000000020983 |  | Поверка | Весы электронные платформенные | Штрих М ВП | 21885-01 |  |  | Да | 1455.1 | 250 (32) Весы платформенные электронные 30 - 150 кг
000000020983 |  | Поверка выезд | Весы электронные платформенные | Штрих М ВП | 21885-01 |  |  | Да | 1455.1 | 250 (32) Весы платформенные электронные 30 - 150 кг
000000021000 |  | Поверка | Весы электронные платформенные | Штрих МПБ | 36610-07 |  |  | Да | 1744.64 | 250 (33) Весы платформенные электронные с НПВ от 150 до 600 кг
000000021000 |  | Поверка выезд | Весы электронные платформенные | Штрих МПБ | 36610-07 |  |  | Да | 1744.64 | 250 (33) Весы платформенные электронные с НПВ от 150 до 600 кг
000000021003 |  | Поверка | Весы электронные платформенные | 4Д | 51239-12 |  |  | Да | 1744.64 | 250 (33) Весы платформенные электронные с НПВ от 150 до 600 кг
000000021003 |  | Поверка выезд | Весы электронные платформенные | 4Д | 51239-12 |  |  | Да | 1744.64 | 250 (33) Весы платформенные электронные с НПВ от 150 до 600 кг
000000021010 |  | Поверка | Весы электронные платформенные | Штрих МП | 30229-05 |  |  | Да | 1455.1 | 250 (38) Весы электронные настольные торговые 30 - 150 кг
000000021010 |  | Поверка выезд | Весы электронные платформенные | Штрих МП | 30229-05 |  |  | Да | 1455.1 | 250 (38) Весы электронные настольные торговые 30 - 150 кг
000000021011 |  | Поверка выезд | Весы электронные платформенные | Штрих МП | 30229-05 |  |  | Да | 1017.13 | 250 (34) Весы торговые для определения массы и стоимости товара
000000021011 |  | Поверка | Весы электронные платформенные | Штрих МП | 30229-05 |  |  | Да | 1017.13 | 250 (34) Весы торговые для определения массы и стоимости товара
000000021012 |  | Поверка | Весы электронные платформенные | Штрих МП | 30229-05 |  |  | Да | 1744.64 | 250 (33) Весы платформенные электронные с НПВ от 150 до 600 кг
000000021012 |  | Поверка выезд | Весы электронные платформенные | Штрих МП | 30229-05 |  |  | Да | 1744.64 | 250 (33) Весы платформенные электронные с НПВ от 150 до 600 кг
000000021013 |  | Поверка выезд | Весы электронные платформенные | Штрих МП | 30229-05 |  |  | Да | 3884.89 | 250 (31) Весы платформенные электронные от 600 до 5000 кг
000000021013 |  | Поверка | Весы электронные платформенные | Штрих МП | 30229-05 |  |  | Да | 3884.89 | 250 (31) Весы платформенные электронные от 600 до 5000 кг
000000021015 |  | Поверка | Весы электронные платформенные | Штрих МПБ | 36610-07 |  |  | Да | 3884.89 | 250 (31) Весы платформенные электронные от 600 до 5000 кг
000000021015 |  | Поверка выезд | Весы электронные платформенные | Штрих МПБ | 36610-07 |  |  | Да | 3884.89 | 250 (31) Весы платформенные электронные от 600 до 5000 кг
000000021027 |  | Поверка выезд | Весы электронные платформенные | ВЭП | 25215-03 |  |  | Да | 3884.89 | 250 (31) Весы платформенные электронные от 600 до 5000 кг
000000021027 |  | Поверка | Весы электронные платформенные | ВЭП | 25215-03 |  |  | Да | 3884.89 | 250 (31) Весы платформенные электронные от 600 до 5000 кг
000000021028 |  | Поверка | Весы электронные платформенные | Штрих МП | 46086-11 |  |  | Да | 1744.64 | 250 (33) Весы платформенные электронные с НПВ от 150 до 600 кг
000000021028 |  | Поверка выезд | Весы электронные платформенные | Штрих МП | 46086-11 |  |  | Да | 1744.64 | 250 (33) Весы платформенные электронные с НПВ от 150 до 600 кг
000000021029 |  | Поверка выезд | Весы электронные платформенные | Штрих МП | 46086-11 |  |  | Да | 1455.1 | 250 (32) Весы платформенные электронные 30 - 150 кг
000000021029 |  | Поверка | Весы электронные платформенные | Штрих МП | 46086-11 |  |  | Да | 1455.1 | 250 (32) Весы платформенные электронные 30 - 150 кг
000000021037 |  | Поверка | Весы электронные платформенные | Штрих МП | 46086-11 |  |  | Да | 1017.13 | 250 (34) Весы торговые для определения массы и стоимости товара
000000021037 |  | Поверка выезд | Весы электронные платформенные | Штрих МП | 46086-11 |  |  | Да | 1017.13 | 250 (34) Весы торговые для определения массы и стоимости товара
000000021048 |  | Поверка выезд | Весы электронные платформенные | Штрих М ВП | 21885-01 |  |  | Да | 1744.64 | 250 (33) Весы платформенные электронные с НПВ от 150 до 600 кг
000000021048 |  | Поверка | Весы электронные платформенные | Штрих М ВП | 21885-01 |  |  | Да | 1744.64 | 250 (33) Весы платформенные электронные с НПВ от 150 до 600 кг
000000021049 |  | Поверка | Весы электронные платформенные | Штрих М ВП | 21885-01 |  |  | Да | 3884.89 | 250 (31) Весы платформенные электронные от 600 до 5000 кг
000000021049 |  | Поверка выезд | Весы электронные платформенные | Штрих М ВП | 21885-01 |  |  | Да | 3884.89 | 250 (31) Весы платформенные электронные от 600 до 5000 кг
000000036455 |  | Поверка выезд | Весы электронные платформенные | ВП | 69451-17 |  |  | Нет | 3549 | Весы среднего класса от 600 до 5000 кг
000000036455 |  | Поверка | Весы электронные платформенные | ВП | 69451-17 |  |  | Нет | 3549 | Весы среднего класса от 600 до 5000 кг
000000037348 |  | Поверка | Весы электронные платформенные | Штрих МП | 65444-16 |  |  | Да | 1455.1 | 250 (32) Весы платформенные электронные 30 - 150 кг
000000037348 |  | Поверка выезд | Весы электронные платформенные | Штрих МП | 65444-16 |  |  | Да | 1455.1 | 250 (32) Весы платформенные электронные 30 - 150 кг
000000037408 |  | Поверка выезд | Весы электронные платформенные | Штрих МП | 46086-11 |  |  | Нет | 1350 | Весы среднего класса от 30 до 150 кг
000000037408 |  | Поверка | Весы электронные платформенные | Штрих МП | 46086-11 |  |  | Нет | 1350 | Весы среднего класса от 30 до 150 кг
000000039984 |  | Поверка выезд | Весы электронные платформенные | FG | 34156-07 |  |  | Нет | 925.32 | 250 (28) Весы электронные с НПВ до 30 кг Средний КТ (без определения стоимости товара)
000000039984 |  | Поверка | Весы электронные платформенные | FG | 34156-07 |  |  | Нет | 925.32 | 250 (28) Весы электронные с НПВ до 30 кг Средний КТ (без определения стоимости товара)
000000039986 |  | Поверка | Весы электронные платформенные | FG | 34156-07 |  |  | Нет | 1744.64 | 250 (33) Весы платформенные электронные с НПВ от 150 до 600 кг
000000039986 |  | Поверка выезд | Весы электронные платформенные | FG | 34156-07 |  |  | Нет | 1744.64 | 250 (33) Весы платформенные электронные с НПВ от 150 до 600 кг
000000041974 |  | Поверка выезд | Весы электронные платформенные | EA и EB | 18050-98 |  |  | Нет | 2013 | Весы лабораторные высокого класса точности
000000041974 |  | Поверка | Весы электронные платформенные | EA и EB | 18050-98 |  |  | Нет | 2013 | Весы лабораторные высокого класса точности
000000042335 |  | Поверка выезд | Весы электронные платформенные | ВП | 21440-01 |  |  | Нет | 3884.89 | 250 (31) Весы платформенные электронные от 600 до 5000 кг
000000042335 |  | Поверка | Весы электронные платформенные | ВП | 21440-01 |  |  | Нет | 3884.89 | 250 (31) Весы платформенные электронные от 600 до 5000 кг
000000043070 |  | Поверка | Весы электронные платформенные | ВП | 69451-17 |  |  | Нет | 948 | Весы среднего класса до 30 кг
000000043070 |  | Поверка выезд | Весы электронные платформенные | ВП | 69451-17 |  |  | Нет | 948 | Весы среднего класса до 30 кг
000000045745 |  | Поверка | Весы электронные платформенные | Штрих МП | 46086-11 |  |  | Нет | 1350 | Весы среднего класса от 30 до 150 кг
000000045745 |  | Поверка выезд | Весы электронные платформенные | Штрих МП | 46086-11 |  |  | Нет | 1350 | Весы среднего класса от 30 до 150 кг
000000018555 |  | Поверка | Весы электронные подвесные | ВНТ | 19882-00 |  |  | Да | 1017.13 | 250 (34) Весы торговые для определения массы и стоимости товара
000000018555 |  | Поверка выезд | Весы электронные подвесные | ВНТ | 19882-00 |  |  | Да | 1017.13 | 250 (34) Весы торговые для определения массы и стоимости товара
000000021053 |  | Поверка выезд | Весы электронные подвесные | ВНТ | 19882-09 |  |  | Да | 798.14
000000021053 |  | Поверка | Весы электронные подвесные | ВНТ | 19882-09 |  |  | Да | 798.14
000000038722 |  | Поверка выезд | Весы электронные подвесные | ВНТ | 19882-09 |  |  | Нет | 948 | Весы среднего класса до 30 кг
000000038722 |  | Поверка | Весы электронные подвесные | ВНТ | 19882-09 |  |  | Нет | 948 | Весы среднего класса до 30 кг
000000044182 |  | Поверка | Весы электронные подвесные | ВНТ | 19882-00 |  |  | Нет | 948 | Весы среднего класса до 30 кг
000000044182 |  | Поверка выезд | Весы электронные подвесные | ВНТ | 19882-00 |  |  | Нет | 948 | Весы среднего класса до 30 кг
000000016184 |  | Поверка | Весы электронные почтовые | ВЭП | 32375-06 |  |  | Нет | 1350 | Весы среднего класса от 30 до 150 кг
000000016184 |  | Поверка выезд | Весы электронные почтовые | ВЭП | 32375-06 |  |  | Нет | 1350 | Весы среднего класса от 30 до 150 кг
000000016825 |  | Поверка выезд | Весы электронные почтовые | ВЭП | 32375-06 |  |  | Нет | 1599 | Весы среднего класса от 150 до 600 кг
000000016825 |  | Поверка | Весы электронные почтовые | ВЭП | 32375-06 |  |  | Нет | 1599 | Весы среднего класса от 150 до 600 кг
000000021058 |  | Поверка | Весы электронные почтовые | PS5000 RUS, Paket 50 | 30442-05 |  |  | Да | 1455.1 | 250 (32) Весы платформенные электронные 30 - 150 кг
000000021058 |  | Поверка выезд | Весы электронные почтовые | PS5000 RUS, Paket 50 | 30442-05 |  |  | Да | 1455.1 | 250 (32) Весы платформенные электронные 30 - 150 кг
000000021059 |  | Поверка выезд | Весы электронные почтовые | PS5000 RUS, Paket 50 | 30442-05 |  |  | Да | 1017.13 | 250 (34) Весы торговые для определения массы и стоимости товара
000000021059 |  | Поверка | Весы электронные почтовые | PS5000 RUS, Paket 50 | 30442-05 |  |  | Да | 1017.13 | 250 (34) Весы торговые для определения массы и стоимости товара
000000036294 |  | Поверка выезд | Весы электронные почтовые | PS5000 RUS, Paket 50 | 30442-05 |  |  | Нет | 948 | Весы среднего класса до 30 кг
000000036294 |  | Поверка | Весы электронные почтовые | PS5000 RUS, Paket 50 | 30442-05 |  |  | Нет | 948 | Весы среднего класса до 30 кг
000000040996 |  | Поверка выезд | Весы электронные почтовые | PS5000 RUS, Paket 50 | 30442-05 |  |  | Нет | 948 | Весы среднего класса до 30 кг
000000040996 |  | Поверка | Весы электронные почтовые | PS5000 RUS, Paket 50 | 30442-05 |  |  | Нет | 948 | Весы среднего класса до 30 кг
000000016416 |  | Поверка выезд | Весы электронные развесочные | ЭВР-15 | 17375-98 |  |  | Нет | 858 | Весы среднего класса НПВ до 30 кг (без определения стоимости товара)
000000016416 |  | Поверка | Весы электронные развесочные | ЭВР-15 | 17375-98 |  |  | Нет | 858 | Весы среднего класса НПВ до 30 кг (без определения стоимости товара)
000000035531 |  | Поверка | Весы электронные с автономным питанием настольные для новорожденных | В1-15-\САША\ | 27276-14 |  |  | Нет | 858 | Весы среднего класса НПВ до 30 кг (без определения стоимости товара)
000000035531 |  | Поверка выезд | Весы электронные с автономным питанием настольные для новорожденных | В1-15-\САША\ | 27276-14 |  |  | Нет | 858 | Весы среднего класса НПВ до 30 кг (без определения стоимости товара)
000000039699 |  | Поверка | Весы электронные с автономным питанием настольные для новорожденных | В1-15-\САША\ | 27276-04 |  |  | Да | 925.32 | 250 (28) Весы электронные с НПВ до 30 кг Средний КТ (без определения стоимости товара)
000000039699 |  | Поверка выезд | Весы электронные с автономным питанием настольные для новорожденных | В1-15-\САША\ | 27276-04 |  |  | Да | 925.32 | 250 (28) Весы электронные с НПВ до 30 кг Средний КТ (без определения стоимости товара)
000000039702 |  | Поверка | Весы электронные с автономным питанием настольные для новорожденных | В1-15-\САША\ | 27276-04 |  |  | Да | 925.32 | 250 (28) Весы электронные с НПВ до 30 кг Средний КТ (без определения стоимости товара)
000000039702 |  | Поверка выезд | Весы электронные с автономным питанием настольные для новорожденных | В1-15-\САША\ | 27276-04 |  |  | Да | 925.32 | 250 (28) Весы электронные с НПВ до 30 кг Средний КТ (без определения стоимости товара)
000000039723 |  | Поверка выезд | Весы электронные с автономным питанием настольные для новорожденных | В1-15-\САША\ | 27276-04 |  |  | Нет | 858 | Весы среднего класса НПВ до 30 кг (без определения стоимости товара)
000000039723 |  | Поверка | Весы электронные с автономным питанием настольные для новорожденных | В1-15-\САША\ | 27276-04 |  |  | Нет | 858 | Весы среднего класса НПВ до 30 кг (без определения стоимости товара)
000000042438 |  | Поверка | Весы электронные с автономным питанием настольные для новорожденных | В1-15-\САША\ | 27276-04 |  |  | Нет | 948 | Весы среднего класса до 30 кг
000000042438 |  | Поверка выезд | Весы электронные с автономным питанием настольные для новорожденных | В1-15-\САША\ | 27276-04 |  |  | Нет | 948 | Весы среднего класса до 30 кг
000000042444 |  | Поверка выезд | Весы электронные с автономным питанием настольные для новорожденных | В1-15-\САША\ | 27276-04 |  |  | Нет | 858 | Весы среднего класса НПВ до 30 кг (без определения стоимости товара)
000000042444 |  | Поверка | Весы электронные с автономным питанием настольные для новорожденных | В1-15-\САША\ | 27276-04 |  |  | Нет | 858 | Весы среднего класса НПВ до 30 кг (без определения стоимости товара)
000000044711 |  | Поверка | Весы электронные с автономным питанием настольные для новорожденных | В1-15-\САША\ | 27276-14 |  |  | Нет | 948 | Весы среднего класса до 30 кг
000000044711 |  | Поверка выезд | Весы электронные с автономным питанием настольные для новорожденных | В1-15-\САША\ | 27276-14 |  |  | Нет | 948 | Весы среднего класса до 30 кг
000000045471 |  | Поверка выезд | Весы электронные с автономным питанием настольные для новорожденных | В1-15-\САША\ | 27276-04 |  |  | Нет | 948 | Весы среднего класса до 30 кг
000000045471 |  | Поверка | Весы электронные с автономным питанием настольные для новорожденных | В1-15-\САША\ | 27276-04 |  |  | Нет | 948 | Весы среднего класса до 30 кг
000000045794 |  | Поверка | Весы электронные с автономным питанием настольные для новорожденных | В1-15-\САША\ | 27276-04 |  |  | Нет | 1350 | Весы среднего класса от 30 до 150 кг
000000045794 |  | Поверка выезд | Весы электронные с автономным питанием настольные для новорожденных | В1-15-\САША\ | 27276-04 |  |  | Нет | 1350 | Весы среднего класса от 30 до 150 кг
000000045795 |  | Поверка | Весы электронные с автономным питанием настольные для новорожденных | В1-15-\САША\ | 27276-04 |  |  | Нет | 2013 | Весы лабораторные высокого класса точности
000000045795 |  | Поверка выезд | Весы электронные с автономным питанием настольные для новорожденных | В1-15-\САША\ | 27276-04 |  |  | Нет | 2013 | Весы лабораторные высокого класса точности
000000021062 |  | Поверка выезд | Весы электронные с программируемыми пределами взвешивания и дискретностью отсчета | ПВм | 35315-07 |  |  | Да | 3884.89 | 250 (31) Весы платформенные электронные от 600 до 5000 кг
000000021062 |  | Поверка | Весы электронные с программируемыми пределами взвешивания и дискретностью отсчета | ПВм | 35315-07 |  |  | Да | 3884.89 | 250 (31) Весы платформенные электронные от 600 до 5000 кг
000000021063 |  | Поверка | Весы электронные с программируемыми пределами взвешивания и дискретностью отсчета | ПВм | 35315-07 |  |  | Да | 1744.64 | 250 (33) Весы платформенные электронные с НПВ от 150 до 600 кг
000000021063 |  | Поверка выезд | Весы электронные с программируемыми пределами взвешивания и дискретностью отсчета | ПВм | 35315-07 |  |  | Да | 1744.64 | 250 (33) Весы платформенные электронные с НПВ от 150 до 600 кг
000000021068 |  | Поверка | Весы электронные с программируемыми пределами взвешивания и дискретностью отсчета | ПВм | 35315-07 |  |  | Да | 1017.13 | 250 (34) Весы торговые для определения массы и стоимости товара
000000021068 |  | Поверка выезд | Весы электронные с программируемыми пределами взвешивания и дискретностью отсчета | ПВм | 35315-07 |  |  | Да | 1017.13 | 250 (34) Весы торговые для определения массы и стоимости товара
000000034241 |  | Поверка выезд | Весы электронные с программируемыми пределами взвешивания и дискретностью отсчета | ПВм | 35315-07 |  |  | Нет | 1599 | Весы среднего класса от 150 до 600 кг
000000034241 |  | Поверка | Весы электронные с программируемыми пределами взвешивания и дискретностью отсчета | ПВм | 35315-07 |  |  | Нет | 1599 | Весы среднего класса от 150 до 600 кг
000000035843 |  | Поверка выезд | Весы электронные с программируемыми пределами взвешивания и дискретностью отсчета | ПВм | 35315-07 |  |  | Нет | 948 | Весы среднего класса до 30 кг
000000035843 |  | Поверка | Весы электронные с программируемыми пределами взвешивания и дискретностью отсчета | ПВм | 35315-07 |  |  | Нет | 948 | Весы среднего класса до 30 кг
000000035996 |  | Поверка выезд | Весы электронные с программируемыми пределами взвешивания и дискретностью отсчета | ПВм | 35315-07 |  |  | Нет | 948 | Весы среднего класса до 30 кг
000000035996 |  | Поверка | Весы электронные с программируемыми пределами взвешивания и дискретностью отсчета | ПВм | 35315-07 |  |  | Нет | 948 | Весы среднего класса до 30 кг
000000037350 |  | Поверка выезд | Весы электронные с программируемыми пределами взвешивания и дискретностью отсчета | ПВм | 35315-07 |  |  | Да | 1455.1 | 250 (32) Весы платформенные электронные 30 - 150 кг
000000037350 |  | Поверка | Весы электронные с программируемыми пределами взвешивания и дискретностью отсчета | ПВм | 35315-07 |  |  | Да | 1455.1 | 250 (32) Весы платформенные электронные 30 - 150 кг
000000039028 |  | Поверка | Весы электронные с программируемыми пределами взвешивания и дискретностью отсчета | ПВм | 50584-12 |  |  | Нет | 948 | Весы среднего класса до 30 кг
000000039028 |  | Поверка выезд | Весы электронные с программируемыми пределами взвешивания и дискретностью отсчета | ПВм | 50584-12 |  |  | Нет | 948 | Весы среднего класса до 30 кг
000000039124 |  | Поверка | Весы электронные с программируемыми пределами взвешивания и дискретностью отсчета | ПВм | 50584-12 |  |  | Нет | 1599 | Весы среднего класса от 150 до 600 кг
000000039124 |  | Поверка выезд | Весы электронные с программируемыми пределами взвешивания и дискретностью отсчета | ПВм | 50584-12 |  |  | Нет | 1599 | Весы среднего класса от 150 до 600 кг
000000039126 |  | Поверка выезд | Весы электронные с программируемыми пределами взвешивания и дискретностью отсчета | ПВм | 50584-12 |  |  | Нет | 1599 | Весы среднего класса от 150 до 600 кг
000000039126 |  | Поверка | Весы электронные с программируемыми пределами взвешивания и дискретностью отсчета | ПВм | 50584-12 |  |  | Нет | 1599 | Весы среднего класса от 150 до 600 кг
000000039150 |  | Поверка выезд | Весы электронные с программируемыми пределами взвешивания и дискретностью отсчета | ПВм | 50584-12 |  |  | Да | 1455.1 | 250 (38) Весы электронные настольные торговые 30 - 150 кг
000000039150 |  | Поверка | Весы электронные с программируемыми пределами взвешивания и дискретностью отсчета | ПВм | 50584-12 |  |  | Да | 1455.1 | 250 (38) Весы электронные настольные торговые 30 - 150 кг
000000043082 |  | Поверка выезд | Весы электронные с программируемыми пределами взвешивания и дискретностью отсчета | ПВм | 50584-12 |  |  | Нет | 1455.1 | 250 (32) Весы платформенные электронные 30 - 150 кг
000000043082 |  | Поверка | Весы электронные с программируемыми пределами взвешивания и дискретностью отсчета | ПВм | 50584-12 |  |  | Нет | 1455.1 | 250 (32) Весы платформенные электронные 30 - 150 кг
000000043086 |  | Поверка выезд | Весы электронные с программируемыми пределами взвешивания и дискретностью отсчета | ПВм | 50584-12 |  |  | Нет | 1455.1 | 250 (32) Весы платформенные электронные 30 - 150 кг
000000043086 |  | Поверка | Весы электронные с программируемыми пределами взвешивания и дискретностью отсчета | ПВм | 50584-12 |  |  | Нет | 1455.1 | 250 (32) Весы платформенные электронные 30 - 150 кг
000000002217 |  | Калибровка | ВЕСЫ ЭЛЕКТРОННЫЕ С РЕГИСТРАЦИЕЙ МАССЫ ЦЕНЫ СТОИМОС |  | <> |  |  | Нет | 1056
000000002217 |  | Калибровка выезд | ВЕСЫ ЭЛЕКТРОННЫЕ С РЕГИСТРАЦИЕЙ МАССЫ ЦЕНЫ СТОИМОС |  | <> |  |  | Нет | 1056
000000039129 |  | Поверка | Весы электронные складские | CPS | 58665-14 |  |  | Нет | 3549 | Весы среднего класса от 600 до 5000 кг
000000039129 |  | Поверка выезд | Весы электронные складские | CPS | 58665-14 |  |  | Нет | 3549 | Весы среднего класса от 600 до 5000 кг
000000021069 |  | Поверка | Весы электронные специального назначения | ВСН | 27303-04 |  |  | Да | 3884.89 | 250 (31) Весы платформенные электронные от 600 до 5000 кг
000000021069 |  | Поверка выезд | Весы электронные специального назначения | ВСН | 27303-04 |  |  | Да | 3884.89 | 250 (31) Весы платформенные электронные от 600 до 5000 кг
000000035684 |  | Поверка | Весы электронные специального назначения | ВСН | 27303-09 |  |  | Нет | 948 | Весы среднего класса до 30 кг
000000035684 |  | Поверка выезд | Весы электронные специального назначения | ВСН | 27303-09 |  |  | Нет | 948 | Весы среднего класса до 30 кг
000000036302 |  | Поверка | Весы электронные специального назначения | ВСН | 27303-04 |  |  | Нет | 858 | Весы среднего класса НПВ до 30 кг (без определения стоимости товара)
000000036302 |  | Поверка выезд | Весы электронные специального назначения | ВСН | 27303-04 |  |  | Нет | 858 | Весы среднего класса НПВ до 30 кг (без определения стоимости товара)
000000036637 |  | Поверка | Весы электронные специального назначения | ВСН | 27303-09 |  |  | Нет | 1767 | Весы лабораторные среднего класса точности
000000036637 |  | Поверка выезд | Весы электронные специального назначения | ВСН | 27303-09 |  |  | Нет | 1767 | Весы лабораторные среднего класса точности
000000037526 |  | Поверка | Весы электронные специального назначения | ВСН | 27303-09 |  |  | Нет | 1599 | Весы среднего класса от 150 до 600 кг
000000037526 |  | Поверка выезд | Весы электронные специального назначения | ВСН | 27303-09 |  |  | Нет | 1599 | Весы среднего класса от 150 до 600 кг
000000045810 |  | Поверка | Весы электронные специального назначения | ВСН | 27303-04 |  |  | Нет | 2013 | Весы лабораторные высокого класса точности
000000045810 |  | Поверка выезд | Весы электронные специального назначения | ВСН | 27303-04 |  |  | Нет | 2013 | Весы лабораторные высокого класса точности
000000045440 |  | Поверка выезд | Весы электронные статические тензометрические автомобильные | НЭСТА | 56971-14 |  |  | Нет | 8298 | Весы автомобильные от 60 до 80 т
000000017823 |  | Поверка выезд | Весы электронные стационарные | ВЭС | 24883-08 |  |  | Нет | 10098 | Весы автомобильные от 80 до 100 т
000000017884 |  | Поверка выезд | Весы электронные стационарные | ЭСВ-А | 40873-09 |  |  | Нет | 10098 | Весы автомобильные от 80 до 100 т
000000040509 |  | Поверка | Весы электронные стационарные | ВЭС | 24883-08 |  |  | Нет | 2966.63 | 250 (17) Весы автомобильные с НПВ 15 т
000000040509 |  | Поверка выезд | Весы электронные стационарные | ВЭС | 24883-08 |  |  | Нет | 2966.63 | 250 (17) Весы автомобильные с НПВ 15 т
000000044926 |  | Поверка выезд | Весы электронные стационарные | ВЭС | 54610-13 |  |  | Нет | 7299 | Весы автомобильные до 60 т
000000044926 |  | Поверка | Весы электронные стационарные | ВЭС | 54610-13 |  |  | Нет | 7299 | Весы автомобильные до 60 т
000000034857 |  | Поверка выезд | Весы электронные стационарные платформенные автомобильные | ВЭСПА | 67882-17 |  |  | Нет | 8298 | Весы автомобильные от 60 до 80 т
000000002359 |  | Поверка выезд | Весы электронные счетные | 6.004ВН-3СР | 5226-76 |  |  | Нет | 1206 | Весы счётные до 50 кг
000000002359 |  | Поверка | Весы электронные счетные | 6.004ВН-3СР | 5226-76 |  |  | Нет | 1206 | Весы счётные до 50 кг
000000016421 |  | Поверка выезд | Весы электронные счетные | HC-i | 31793-06 |  |  | Нет | 858 | Весы среднего класса НПВ до 30 кг (без определения стоимости товара)
000000016421 |  | Поверка | Весы электронные счетные | HC-i | 31793-06 |  |  | Нет | 858 | Весы среднего класса НПВ до 30 кг (без определения стоимости товара)
000000016423 |  | Поверка | Весы электронные счетные | SC, CS | 14802-95 |  |  | Нет | 858 | Весы среднего класса НПВ до 30 кг (без определения стоимости товара)
000000016423 |  | Поверка выезд | Весы электронные счетные | SC, CS | 14802-95 |  |  | Нет | 858 | Весы среднего класса НПВ до 30 кг (без определения стоимости товара)
000000016424 |  | Поверка | Весы электронные счетные | 6.004ВН-3СР | 5226-76 |  |  | Нет | 858 | Весы среднего класса НПВ до 30 кг (без определения стоимости товара)
000000016424 |  | Поверка выезд | Весы электронные счетные | 6.004ВН-3СР | 5226-76 |  |  | Нет | 858 | Весы среднего класса НПВ до 30 кг (без определения стоимости товара)
000000040617 |  | Поверка выезд | Весы электронные счетные | SC, CS | 14802-95 |  |  | Нет | 948 | Весы среднего класса до 30 кг
000000040617 |  | Поверка | Весы электронные счетные | SC, CS | 14802-95 |  |  | Нет | 948 | Весы среднего класса до 30 кг
000000040693 |  | Поверка выезд | Весы электронные счетные | FC | 39446-08 |  |  | Нет | 2499 | Весы лабораторные специального класса точности
000000040693 |  | Поверка | Весы электронные счетные | FC | 39446-08 |  |  | Нет | 2499 | Весы лабораторные специального класса точности
000000015694 |  | Поверка | Весы электронные тензометрические для статического взвешивания | Т | 30868-05 |  |  | Нет | 948 | Весы среднего класса до 30 кг
000000015694 |  | Поверка выезд | Весы электронные тензометрические для статического взвешивания | Т | 30868-05 |  |  | Нет | 948 | Весы среднего класса до 30 кг
000000015853 |  | Поверка выезд | Весы электронные тензометрические для статического взвешивания | МТ | 52873-13 |  |  | Нет | 948 | Весы среднего класса до 30 кг
000000015853 |  | Поверка | Весы электронные тензометрические для статического взвешивания | МТ | 52873-13 |  |  | Нет | 948 | Весы среднего класса до 30 кг
000000021078 |  | Поверка | Весы электронные тензометрические для статического взвешивания | МП | 35820-07 |  |  | Да | 3884.89 | 250 (31) Весы платформенные электронные от 600 до 5000 кг
000000021078 |  | Поверка выезд | Весы электронные тензометрические для статического взвешивания | МП | 35820-07 |  |  | Да | 3884.89 | 250 (31) Весы платформенные электронные от 600 до 5000 кг
000000021083 |  | Поверка | Весы электронные тензометрические для статического взвешивания | МТ | 52873-13 |  |  | Да | 1017.13 | 250 (34) Весы торговые для определения массы и стоимости товара
000000021083 |  | Поверка выезд | Весы электронные тензометрические для статического взвешивания | МТ | 52873-13 |  |  | Да | 1017.13 | 250 (34) Весы торговые для определения массы и стоимости товара
000000021084 |  | Поверка | Весы электронные тензометрические для статического взвешивания | МП | 35820-07 |  |  | Да | 1017.13 | 250 (34) Весы торговые для определения массы и стоимости товара
000000021084 |  | Поверка выезд | Весы электронные тензометрические для статического взвешивания | МП | 35820-07 |  |  | Да | 1017.13 | 250 (34) Весы торговые для определения массы и стоимости товара
000000021085 |  | Поверка | Весы электронные тензометрические для статического взвешивания | МП | 35820-07 |  |  | Да | 1455.1 | 250 (38) Весы электронные настольные торговые 30 - 150 кг
000000021085 |  | Поверка выезд | Весы электронные тензометрические для статического взвешивания | МП | 35820-07 |  |  | Да | 1455.1 | 250 (38) Весы электронные настольные торговые 30 - 150 кг
000000034047 |  | Поверка | Весы электронные тензометрические для статического взвешивания | МТ 0,6 В1ДА | 35821-07 |  |  | Нет | 858 | Весы среднего класса НПВ до 30 кг (без определения стоимости товара)
000000034047 |  | Поверка выезд | Весы электронные тензометрические для статического взвешивания | МТ 0,6 В1ДА | 35821-07 |  |  | Нет | 858 | Весы среднего класса НПВ до 30 кг (без определения стоимости товара)
000000034264 |  | Поверка выезд | Весы электронные тензометрические для статического взвешивания | МТ | 52873-13 |  |  | Нет | 948 | Весы среднего класса до 30 кг
000000034264 |  | Поверка | Весы электронные тензометрические для статического взвешивания | МТ | 52873-13 |  |  | Нет | 948 | Весы среднего класса до 30 кг
000000035328 |  | Поверка | Весы электронные тензометрические для статического взвешивания | МП | 35820-07 |  |  | Нет | 1350 | Весы среднего класса от 30 до 150 кг
000000035328 |  | Поверка выезд | Весы электронные тензометрические для статического взвешивания | МП | 35820-07 |  |  | Нет | 1350 | Весы среднего класса от 30 до 150 кг
000000035818 |  | Поверка | Весы электронные тензометрические для статического взвешивания | МТ | 52873-13 |  |  | Нет | 1350 | Весы среднего класса от 30 до 150 кг
000000035818 |  | Поверка выезд | Весы электронные тензометрические для статического взвешивания | МТ | 52873-13 |  |  | Нет | 1350 | Весы среднего класса от 30 до 150 кг
000000036104 |  | Поверка выезд | Весы электронные тензометрические для статического взвешивания | МТ | 52873-13 |  |  | Нет | 948 | Весы среднего класса до 30 кг
000000036104 |  | Поверка | Весы электронные тензометрические для статического взвешивания | МТ | 52873-13 |  |  | Нет | 948 | Весы среднего класса до 30 кг
000000036138 |  | Поверка выезд | Весы электронные тензометрические для статического взвешивания | МТ | 35821-07 |  |  | Нет | 948 | Весы среднего класса до 30 кг
000000036138 |  | Поверка | Весы электронные тензометрические для статического взвешивания | МТ | 35821-07 |  |  | Нет | 948 | Весы среднего класса до 30 кг
000000036560 |  | Поверка выезд | Весы электронные тензометрические для статического взвешивания | МТ | 52873-13 |  |  | Нет | 948 | Весы среднего класса до 30 кг
000000036560 |  | Поверка | Весы электронные тензометрические для статического взвешивания | МТ | 52873-13 |  |  | Нет | 948 | Весы среднего класса до 30 кг
000000036955 |  | Поверка | Весы электронные тензометрические для статического взвешивания | МТ | 52873-13 |  |  | Нет | 858 | Весы среднего класса НПВ до 30 кг (без определения стоимости товара)
000000036955 |  | Поверка выезд | Весы электронные тензометрические для статического взвешивания | МТ | 52873-13 |  |  | Нет | 858 | Весы среднего класса НПВ до 30 кг (без определения стоимости товара)
000000037016 |  | Поверка | Весы электронные тензометрические для статического взвешивания | МТ | 52873-13 |  |  | Нет | 948 | Весы среднего класса до 30 кг
000000037016 |  | Поверка выезд | Весы электронные тензометрические для статического взвешивания | МТ | 52873-13 |  |  | Нет | 948 | Весы среднего класса до 30 кг
000000037065 |  | Поверка выезд | Весы электронные тензометрические для статического взвешивания | МП | 35820-07 |  |  | Нет | 1599 | Весы среднего класса от 150 до 600 кг
000000037065 |  | Поверка | Весы электронные тензометрические для статического взвешивания | МП | 35820-07 |  |  | Нет | 1599 | Весы среднего класса от 150 до 600 кг
000000038828 |  | Поверка выезд | Весы электронные тензометрические для статического взвешивания | МТ | 52873-13 |  |  | Нет | 858 | Весы среднего класса НПВ до 30 кг (без определения стоимости товара)
000000038828 |  | Поверка | Весы электронные тензометрические для статического взвешивания | МТ | 52873-13 |  |  | Нет | 858 | Весы среднего класса НПВ до 30 кг (без определения стоимости товара)
000000039921 |  | Поверка выезд | Весы электронные тензометрические для статического взвешивания | МТ | 35821-07 |  |  | Нет | 948 | Весы среднего класса до 30 кг
000000039921 |  | Поверка | Весы электронные тензометрические для статического взвешивания | МТ | 35821-07 |  |  | Нет | 948 | Весы среднего класса до 30 кг
000000042045 |  | Поверка | Весы электронные тензометрические для статического взвешивания | МТ | 52873-13 |  |  | Нет | 948 | Весы среднего класса до 30 кг
000000042045 |  | Поверка выезд | Весы электронные тензометрические для статического взвешивания | МТ | 52873-13 |  |  | Нет | 948 | Весы среднего класса до 30 кг
000000042046 |  | Поверка | Весы электронные тензометрические для статического взвешивания | МТ | 52873-13 |  |  | Нет | 948 | Весы среднего класса до 30 кг
000000042046 |  | Поверка выезд | Весы электронные тензометрические для статического взвешивания | МТ | 52873-13 |  |  | Нет | 948 | Весы среднего класса до 30 кг
000000042048 |  | Поверка выезд | Весы электронные тензометрические для статического взвешивания | МТ | 52873-13 |  |  | Нет | 948 | Весы среднего класса до 30 кг
000000042048 |  | Поверка | Весы электронные тензометрические для статического взвешивания | МТ | 52873-13 |  |  | Нет | 948 | Весы среднего класса до 30 кг
000000044196 |  | Поверка | Весы электронные тензометрические для статического взвешивания | П | 30869-05 |  |  | Нет | 1350 | Весы среднего класса от 30 до 150 кг
000000044196 |  | Поверка выезд | Весы электронные тензометрические для статического взвешивания | П | 30869-05 |  |  | Нет | 1350 | Весы среднего класса от 30 до 150 кг
000000045403 |  | Поверка выезд | Весы электронные тензометрические для статического взвешивания | МТ | 52873-13 |  |  | Нет | 948 | Весы среднего класса до 30 кг
000000045403 |  | Поверка | Весы электронные тензометрические для статического взвешивания | МТ | 52873-13 |  |  | Нет | 948 | Весы среднего класса до 30 кг
000000045405 |  | Поверка | Весы электронные тензометрические для статического взвешивания | МТ | 52873-13 |  |  | Нет | 925.32 | 250 (28) Весы электронные с НПВ до 30 кг Средний КТ (без определения стоимости товара)
000000045405 |  | Поверка выезд | Весы электронные тензометрические для статического взвешивания | МТ | 52873-13 |  |  | Нет | 925.32 | 250 (28) Весы электронные с НПВ до 30 кг Средний КТ (без определения стоимости товара)
000000036914 |  | Поверка | Весы электронные тензометрические крановые | ВК-20 | 18057-98 |  |  | Нет | 5199 | Весы крановые от 5 до 20 т
000000045108 |  | Поверка выезд | Весы электронные тензометрические цифровые | ВП | 15304-96 |  |  | Нет | 1744.64 | 250 (33) Весы платформенные электронные с НПВ от 150 до 600 кг
000000045108 |  | Поверка | Весы электронные тензометрические цифровые | ВП | 15304-96 |  |  | Нет | 1744.64 | 250 (33) Весы платформенные электронные с НПВ от 150 до 600 кг
000000002192 |  | Калибровка выезд | ВЕСЫ ЭЛЕКТРОННЫЕ ТЕХНОЛОГИЧЕСКИЕ ДО 200 КГ |  | <> |  |  | Нет | 1731
000000002192 |  | Калибровка | ВЕСЫ ЭЛЕКТРОННЫЕ ТЕХНОЛОГИЧЕСКИЕ ДО 200 КГ |  | <> |  |  | Нет | 1650
000000021097 |  | Поверка | Весы электронные товарные | М8000 | 20882-01 |  |  | Да | 1455.1 | 250 (38) Весы электронные настольные торговые 30 - 150 кг
000000021097 |  | Поверка выезд | Весы электронные товарные | М8000 | 20882-01 |  |  | Да | 1455.1 | 250 (38) Весы электронные настольные торговые 30 - 150 кг
000000021099 |  | Поверка выезд | Весы электронные товарные | ВЭТ | 13658-01 |  |  | Да | 1744.64 | 250 (33) Весы платформенные электронные с НПВ от 150 до 600 кг
000000021099 |  | Поверка | Весы электронные товарные | ВЭТ | 13658-01 |  |  | Да | 1744.64 | 250 (33) Весы платформенные электронные с НПВ от 150 до 600 кг
000000021105 |  | Поверка | Весы электронные товарные | ВЭТ | 13658-01 |  |  | Да | 925.32 | 250 (28) Весы электронные с НПВ до 30 кг Средний КТ (без определения стоимости товара)
000000021105 |  | Поверка выезд | Весы электронные товарные | ВЭТ | 13658-01 |  |  | Да | 925.32 | 250 (28) Весы электронные с НПВ до 30 кг Средний КТ (без определения стоимости товара)
000000021115 |  | Поверка выезд | Весы электронные товарные | ВЭТ | 13658-01 |  |  | Да | 3884.89 | 250 (31) Весы платформенные электронные от 600 до 5000 кг
000000021115 |  | Поверка | Весы электронные товарные | ВЭТ | 13658-01 |  |  | Да | 3884.89 | 250 (31) Весы платформенные электронные от 600 до 5000 кг
000000021116 |  | Поверка выезд | Весы электронные товарные | ВЭТ | 13658-01 |  |  | Да | 1017.13 | 250 (34) Весы торговые для определения массы и стоимости товара
000000021116 |  | Поверка | Весы электронные товарные | ВЭТ | 13658-01 |  |  | Да | 1017.13 | 250 (34) Весы торговые для определения массы и стоимости товара
000000028938 |  | Поверка выезд | Весы электронные товарные | ФОРТ-П | 67621-17 | Диапазон измерений: 300 кг, погрешность и (или) неопределенность (класс, разряд): КТ высокий | КТ высокий | Нет | 1599 | Весы среднего класса от 150 до 600 кг
000000028938 |  | Поверка | Весы электронные товарные | ФОРТ-П | 67621-17 | Диапазон измерений: 300 кг, погрешность и (или) неопределенность (класс, разряд): КТ высокий | КТ высокий | Нет | 1599 | Весы среднего класса от 150 до 600 кг
000000034333 |  | Поверка | Весы электронные товарные | ФОРТ-П | 67621-17 |  |  | Нет | 1350 | Весы среднего класса от 30 до 150 кг
000000034333 |  | Поверка выезд | Весы электронные товарные | ФОРТ-П | 67621-17 |  |  | Нет | 1350 | Весы среднего класса от 30 до 150 кг
000000034334 |  | Поверка выезд | Весы электронные товарные | ФОРТ-П | 67621-17 |  |  | Нет | 948 | Весы среднего класса до 30 кг
000000034334 |  | Поверка | Весы электронные товарные | ФОРТ-П | 67621-17 |  |  | Нет | 948 | Весы среднего класса до 30 кг
000000034336 |  | Поверка | Весы электронные товарные | ФОРТ-П | 67621-17 |  |  | Нет | 948 | Весы среднего класса до 30 кг
000000034336 |  | Поверка выезд | Весы электронные товарные | ФОРТ-П | 67621-17 |  |  | Нет | 948 | Весы среднего класса до 30 кг
000000036901 |  | Поверка выезд | Весы электронные товарные | М8100 | 20881-11 |  |  | Нет | 3549 | Весы среднего класса от 600 до 5000 кг
000000036901 |  | Поверка | Весы электронные товарные | М8100 | 20881-11 |  |  | Нет | 3549 | Весы среднего класса от 600 до 5000 кг
000000037621 |  | Поверка | Весы электронные товарные | М8000 | 47823-11 |  |  | Нет | 1350 | Весы среднего класса от 30 до 150 кг
000000037621 |  | Поверка выезд | Весы электронные товарные | М8000 | 47823-11 |  |  | Нет | 1350 | Весы среднего класса от 30 до 150 кг
000000038847 |  | Поверка выезд | Весы электронные товарные | ФОРТ-П | 67621-17 |  |  | Нет | 1350 | Весы среднего класса от 30 до 150 кг
000000038847 |  | Поверка | Весы электронные товарные | ФОРТ-П | 67621-17 |  |  | Нет | 1350 | Весы среднего класса от 30 до 150 кг
000000040480 |  | Поверка | Весы электронные товарные | ФОРТ-П | 67621-17 |  |  | Нет | 1350 | Весы среднего класса от 30 до 150 кг
000000040480 |  | Поверка выезд | Весы электронные товарные | ФОРТ-П | 67621-17 |  |  | Нет | 1350 | Весы среднего класса от 30 до 150 кг
000000040481 |  | Поверка | Весы электронные товарные | ФОРТ-П | 67621-17 |  |  | Нет | 1350 | Весы среднего класса от 30 до 150 кг
000000040481 |  | Поверка выезд | Весы электронные товарные | ФОРТ-П | 67621-17 |  |  | Нет | 1350 | Весы среднего класса от 30 до 150 кг
000000040482 |  | Поверка выезд | Весы электронные товарные | ФОРТ-П | 67621-17 |  |  | Нет | 948 | Весы среднего класса до 30 кг
000000040482 |  | Поверка | Весы электронные товарные | ФОРТ-П | 67621-17 |  |  | Нет | 948 | Весы среднего класса до 30 кг
000000040483 |  | Поверка | Весы электронные товарные | ФОРТ-П | 67621-17 |  |  | Нет | 1599 | Весы среднего класса от 150 до 600 кг
000000040483 |  | Поверка выезд | Весы электронные товарные | ФОРТ-П | 67621-17 |  |  | Нет | 1599 | Весы среднего класса от 150 до 600 кг
000000041435 |  | Поверка | Весы электронные товарные | М8100 | 20881-11 |  |  | Нет | 3549 | Весы среднего класса от 600 до 5000 кг
000000041435 |  | Поверка выезд | Весы электронные товарные | М8100 | 20881-11 |  |  | Нет | 3549 | Весы среднего класса от 600 до 5000 кг
000000042185 |  | Поверка выезд | Весы электронные товарные | М8000 | 47823-11 |  |  | Нет | 1599 | Весы среднего класса от 150 до 600 кг
000000042185 |  | Поверка | Весы электронные товарные | М8000 | 47823-11 |  |  | Нет | 1599 | Весы среднего класса от 150 до 600 кг
000000042186 |  | Поверка | Весы электронные товарные | М8000 | 47823-11 |  |  | Нет | 1744.64 | 250 (33) Весы платформенные электронные с НПВ от 150 до 600 кг
000000042186 |  | Поверка выезд | Весы электронные товарные | М8000 | 47823-11 |  |  | Нет | 1744.64 | 250 (33) Весы платформенные электронные с НПВ от 150 до 600 кг
000000042740 |  | Поверка | Весы электронные товарные | ФОРТ-П | 67621-17 |  |  | Нет | 1599 | Весы среднего класса от 150 до 600 кг
000000042740 |  | Поверка выезд | Весы электронные товарные | ФОРТ-П | 67621-17 |  |  | Нет | 1599 | Весы среднего класса от 150 до 600 кг
000000015975 |  | Поверка | Весы электронные торговые | ВЭ-15Т | 13649-93 |  |  | Нет | 948 | Весы среднего класса до 30 кг
000000015975 |  | Поверка выезд | Весы электронные торговые | ВЭ-15Т | 13649-93 |  |  | Нет | 948 | Весы среднего класса до 30 кг
000000016436 |  | Поверка | Весы электронные торговые | CS 300 | 33171-06 |  |  | Нет | 858 | Весы среднего класса НПВ до 30 кг (без определения стоимости товара)
000000016436 |  | Поверка выезд | Весы электронные торговые | CS 300 | 33171-06 |  |  | Нет | 858 | Весы среднего класса НПВ до 30 кг (без определения стоимости товара)
000000021150 |  | Поверка выезд | Весы электронные торговые | ВЭ-15Т | 13649-94 |  |  | Да | 1017.13 | 250 (34) Весы торговые для определения массы и стоимости товара
000000021150 |  | Поверка | Весы электронные торговые | ВЭ-15Т | 13649-94 |  |  | Да | 1017.13 | 250 (34) Весы торговые для определения массы и стоимости товара
000000034207 |  | Поверка | Весы электронные торговые | PR-30В | 50313-12 |  |  | Нет | 948 | Весы среднего класса до 30 кг
000000034207 |  | Поверка выезд | Весы электронные торговые | PR-30В | 50313-12 |  |  | Нет | 948 | Весы среднего класса до 30 кг
000000034337 |  | Поверка выезд | Весы электронные торговые | ФОРТ-Т | 60901-15 |  |  | Нет | 948 | Весы среднего класса до 30 кг
000000034337 |  | Поверка | Весы электронные торговые | ФОРТ-Т | 60901-15 |  |  | Нет | 948 | Весы среднего класса до 30 кг
000000036139 |  | Поверка | Весы электронные торговые | BC, BS, CS, EC, ES | 18678-03 |  |  | Нет | 948 | Весы среднего класса до 30 кг
000000036139 |  | Поверка выезд | Весы электронные торговые | BC, BS, CS, EC, ES | 18678-03 |  |  | Нет | 948 | Весы среднего класса до 30 кг
000000036690 |  | Поверка | Весы электронные торговые | ERJr, ERPlus | 58664-14 |  |  | Нет | 948 | Весы среднего класса до 30 кг
000000036690 |  | Поверка выезд | Весы электронные торговые | ERJr, ERPlus | 58664-14 |  |  | Нет | 948 | Весы среднего класса до 30 кг
000000036953 |  | Поверка | Весы электронные торговые | ФОРТ-Т | 60901-15 |  |  | Нет | 858 | Весы среднего класса НПВ до 30 кг (без определения стоимости товара)
000000036953 |  | Поверка выезд | Весы электронные торговые | ФОРТ-Т | 60901-15 |  |  | Нет | 858 | Весы среднего класса НПВ до 30 кг (без определения стоимости товара)
000000043483 |  | Поверка | Весы электронные торговые | NETS, PC | 23031-02 |  |  | Нет | 948 | Весы среднего класса до 30 кг
000000043483 |  | Поверка выезд | Весы электронные торговые | NETS, PC | 23031-02 |  |  | Нет | 948 | Весы среднего класса до 30 кг
000000002179 |  | Калибровка | ВЕСЫ ЭЛЕКТРОННЫЕ ТОРГОВЫЕ С ЧЕКОПЕЧАТАЮЩИМ УСТР. |  | <> |  |  | Нет | 1356
000000002179 |  | Калибровка выезд | ВЕСЫ ЭЛЕКТРОННЫЕ ТОРГОВЫЕ С ЧЕКОПЕЧАТАЮЩИМ УСТР. |  | <> |  |  | Нет | 1422
000000042275 |  | Поверка выезд | Весы электронные торговые ФОРТ-Т | ФОРТ-Т | 60901-15 |  |  | Нет | 858 | Весы среднего класса НПВ до 30 кг (без определения стоимости товара)
000000042275 |  | Поверка | Весы электронные торговые ФОРТ-Т | ФОРТ-Т | 60901-15 |  |  | Нет | 858 | Весы среднего класса НПВ до 30 кг (без определения стоимости товара)
000000017835 |  | Поверка выезд | Весы электронные универсальные | RW-JU | 30181-05 |  |  | Нет | 10098 | Весы автомобильные от 80 до 100 т
000000035247 |  | Поверка | Весы электронные универсальные | ВУС-3/30 | 17913-01 |  |  | Нет | 948 | Весы среднего класса до 30 кг
000000035247 |  | Поверка выезд | Весы электронные универсальные | ВУС-3/30 | 17913-01 |  |  | Нет | 948 | Весы среднего класса до 30 кг
000000035813 |  | Поверка | Весы электронные универсальные | ВУ | 17913-98 |  |  | Нет | 1350 | Весы среднего класса от 30 до 150 кг
000000035813 |  | Поверка выезд | Весы электронные универсальные | ВУ | 17913-98 |  |  | Нет | 1350 | Весы среднего класса от 30 до 150 кг
000000040630 |  | Поверка | Весы электронные универсальные | ВУ | 17913-01 |  |  | Нет | 1455.1 | 250 (32) Весы платформенные электронные 30 - 150 кг
000000040630 |  | Поверка выезд | Весы электронные универсальные | ВУ | 17913-01 |  |  | Нет | 1455.1 | 250 (32) Весы платформенные электронные 30 - 150 кг
000000041311 |  | Поверка выезд | Весы электронные универсальные | ВУ | 17913-01 |  |  | Нет | 1350 | Весы среднего класса от 30 до 150 кг
000000041311 |  | Поверка | Весы электронные универсальные | ВУ | 17913-01 |  |  | Нет | 1350 | Весы среднего класса от 30 до 150 кг
000000043094 |  | Поверка | Весы электронные универсальные | ВУ | 17913-01 |  |  | Нет | 1455.1 | 250 (32) Весы платформенные электронные 30 - 150 кг
000000043094 |  | Поверка выезд | Весы электронные универсальные | ВУ | 17913-01 |  |  | Нет | 1455.1 | 250 (32) Весы платформенные электронные 30 - 150 кг
000000021167 |  | Поверка | Весы электронные унифицированного конструктивного ряда | ВЭУ | 17183-02 |  |  | Да | 1455.1 | 250 (32) Весы платформенные электронные 30 - 150 кг
000000021167 |  | Поверка выезд | Весы электронные унифицированного конструктивного ряда | ВЭУ | 17183-02 |  |  | Да | 1455.1 | 250 (32) Весы платформенные электронные 30 - 150 кг
000000034204 |  | Поверка | Весы электронные унифицированного конструктивного ряда | ВЭУ | 17183-02 |  |  | Нет | 948 | Весы среднего класса до 30 кг
000000034204 |  | Поверка выезд | Весы электронные унифицированного конструктивного ряда | ВЭУ | 17183-02 |  |  | Нет | 948 | Весы среднего класса до 30 кг
000000036699 |  | Поверка | Весы электронные унифицированного конструктивного ряда | ВЭУ | 53429-13 |  |  | Нет | 948 | Весы среднего класса до 30 кг
000000036699 |  | Поверка выезд | Весы электронные унифицированного конструктивного ряда | ВЭУ | 53429-13 |  |  | Нет | 948 | Весы среднего класса до 30 кг
000000037551 |  | Поверка выезд | Весы электронные унифицированного конструктивного ряда | ВЭУ | 17183-02 |  |  | Нет | 948 | Весы среднего класса до 30 кг
000000037551 |  | Поверка | Весы электронные унифицированного конструктивного ряда | ВЭУ | 17183-02 |  |  | Нет | 948 | Весы среднего класса до 30 кг
000000038507 |  | Поверка выезд | Весы электронные унифицированного конструктивного ряда | ВЭУ | 53429-13 |  |  | Нет | 1350 | Весы среднего класса от 30 до 150 кг
000000038507 |  | Поверка | Весы электронные унифицированного конструктивного ряда | ВЭУ | 53429-13 |  |  | Нет | 1350 | Весы среднего класса от 30 до 150 кг
000000039981 |  | Поверка | Весы электронные унифицированного конструктивного ряда | ВЭУ | 53429-13 |  |  | Нет | 1455.1 | 250 (32) Весы платформенные электронные 30 - 150 кг
000000039981 |  | Поверка выезд | Весы электронные унифицированного конструктивного ряда | ВЭУ | 53429-13 |  |  | Нет | 1455.1 | 250 (32) Весы платформенные электронные 30 - 150 кг
000000043008 |  | Поверка выезд | Весы электронные унифицированного конструктивного ряда | ВЭУ | 53429-13 |  |  | Нет | 1599 | Весы среднего класса от 150 до 600 кг
000000043008 |  | Поверка | Весы электронные унифицированного конструктивного ряда | ВЭУ | 53429-13 |  |  | Нет | 1599 | Весы среднего класса от 150 до 600 кг
000000043215 |  | Поверка выезд | Весы электронные унифицированного конструктивного ряда | ВЭУ | 17183-02 |  |  | Нет | 948 | Весы среднего класса до 30 кг
000000043215 |  | Поверка | Весы электронные унифицированного конструктивного ряда | ВЭУ | 17183-02 |  |  | Нет | 948 | Весы среднего класса до 30 кг
000000043377 |  | Поверка выезд | Весы электронные унифицированного конструктивного ряда | ВЭУ | 17183-02 |  |  | Нет | 925.32 | 250 (28) Весы электронные с НПВ до 30 кг Средний КТ (без определения стоимости товара)
000000043377 |  | Поверка | Весы электронные унифицированного конструктивного ряда | ВЭУ | 17183-02 |  |  | Нет | 925.32 | 250 (28) Весы электронные с НПВ до 30 кг Средний КТ (без определения стоимости товара)
000000044415 |  | Поверка выезд | Весы электронные унифицированного конструктивного ряда | ВЭУ | 17183-02 |  |  | Нет | 858 | Весы среднего класса НПВ до 30 кг (без определения стоимости товара)
000000044415 |  | Поверка | Весы электронные унифицированного конструктивного ряда | ВЭУ | 17183-02 |  |  | Нет | 858 | Весы среднего класса НПВ до 30 кг (без определения стоимости товара)
000000043379 |  | Поверка выезд | Весы-анализаторы | BF, TBF, ULTIMATE | 17883-02 |  |  | Нет | 1350 | Весы среднего класса от 30 до 150 кг
000000043379 |  | Поверка | Весы-анализаторы | BF, TBF, ULTIMATE | 17883-02 |  |  | Нет | 1350 | Весы среднего класса от 30 до 150 кг
000000033973 |  | Поверка | Весы-влагомеры | XM 60 | 51326-12 |  |  | Нет | 3510 | Анализаторы влажности (влагомеры)
000000033973 |  | Поверка выезд | Весы-влагомеры | XM 60 | 51326-12 |  |  | Нет | 3687 | Анализаторы влажности (влагомеры)
000000021174 |  | Поверка | Весы-компараторы | AT | 18949-99 |  |  | Да | 2323.86 | 250 (36) Весы аналитические специальный КТ
000000021174 |  | Поверка выезд | Весы-компараторы | AT | 18949-99 |  |  | Да | 2323.86 | 250 (36) Весы аналитические специальный КТ
000000021176 |  | Поверка | Весы-компараторы | AX | 20782-04 |  |  | Да | 2323.86 | 250 (36) Весы аналитические специальный КТ
000000021176 |  | Поверка выезд | Весы-компараторы | AX | 20782-04 |  |  | Да | 2323.86 | 250 (36) Весы аналитические специальный КТ
000000021177 |  | Поверка | Весы-компараторы | AX26 | 20782-04 |  |  | Да | 2500.48 | 250 (29) Весы лабораторные электронные с НПВ до 1000 г Специальный КТ
000000021177 |  | Поверка выезд | Весы-компараторы | AX26 | 20782-04 |  |  | Да | 2500.48 | 250 (29) Весы лабораторные электронные с НПВ до 1000 г Специальный КТ
000000028998 |  | Поверка выезд | Весы-компараторы | AX | 20782-01 | Диапазон измерений: 22 г, погрешность и (или) неопределенность (класс, разряд): специальный, СКО=0,003 мг | специальный, СКО=0,003 мг | Нет | 2499 | Весы лабораторные специального класса точности
000000028998 |  | Поверка | Весы-компараторы | AX | 20782-01 | Диапазон измерений: 22 г, погрешность и (или) неопределенность (класс, разряд): специальный, СКО=0,003 мг | специальный, СКО=0,003 мг | Нет | 2499 | Весы лабораторные специального класса точности
000000003669 |  | Поверка | Весы-ростомеры электронные медицинские | ТРПМ-200 Д1 | 15446-96 |  |  | Нет | 1035
000000003669 |  | Поверка выезд | Весы-ростомеры электронные медицинские | ТРПМ-200 Д1 | 15446-96 |  |  | Нет | 1053
000000043947 |  | Калибровка | Вибраторы калибровочные | 4294 | 14925-95 |  |  | Нет | 4188 | виброкалибраторы
000000043947 |  | Поверка | Вибраторы калибровочные | 4294 | 14925-95 |  |  | Нет | 4188 | виброкалибраторы
000000045448 |  | Калибровка | Виброанализатор 2515 |  |  |  |  | Нет | 13419 | Анализаторы шума и вибрации ЭКОФИЗИКА, ОКТАВА, АССИСТЕНТ, SVAN
000000045448 |  | Поверка | Виброанализатор 2515 |  |  |  |  | Нет | 13419 | Анализаторы шума и вибрации ЭКОФИЗИКА, ОКТАВА, АССИСТЕНТ, SVAN
000000007632 |  | Калибровка | Виброанализаторы | СК2300 | 16301-97 |  |  | Нет | 13830 | виброметры-анализаторы спектра
000000007632 |  | Поверка | Виброанализаторы | СК2300 | 16301-97 |  |  | Нет | 13830 | виброметры-анализаторы спектра
000000007635 |  | Калибровка | Виброанализаторы | Кварц | 18675-99 |  |  | Нет | 13830 | виброметры-анализаторы спектра
000000007635 |  | Поверка | Виброанализаторы | Кварц | 18675-99 |  |  | Нет | 13830 | виброметры-анализаторы спектра
000000007638 |  | Поверка | Виброанализаторы | Топаз | 19888-00 |  |  | Нет | 13830 | виброметры-анализаторы спектра
000000007638 |  | Калибровка | Виброанализаторы | Топаз | 19888-00 |  |  | Нет | 13830 | виброметры-анализаторы спектра
000000007642 |  | Калибровка | Виброанализаторы | СД-12М | 21953-01 |  |  | Нет | 13830 | виброметры-анализаторы спектра
000000007642 |  | Поверка | Виброанализаторы | СД-12М | 21953-01 |  |  | Нет | 13830 | виброметры-анализаторы спектра
000000007650 |  | Калибровка | Виброанализаторы | 2526 | 26870-04 |  |  | Нет | 13830 | виброметры-анализаторы спектра
000000007650 |  | Поверка | Виброанализаторы | 2526 | 26870-04 |  |  | Нет | 13830 | виброметры-анализаторы спектра
000000040012 |  | Калибровка | Виброанализаторы | СД-23 | 67058-17 |  |  | Нет | 13830 | виброметры-анализаторы спектра
000000040012 |  | Поверка | Виброанализаторы | СД-23 | 67058-17 |  |  | Нет | 13830 | виброметры-анализаторы спектра
000000042435 |  | Поверка | Виброанализаторы |  | 26870-04 |  |  | Нет | 13830 | виброметры-анализаторы спектра
000000042435 |  | Калибровка | Виброанализаторы |  | 26870-04 |  |  | Нет | 13830 | виброметры-анализаторы спектра
000000044410 |  | Поверка | Виброанализаторы | STD-3300 | 33385-13 |  |  | Нет | 13830
000000044410 |  | Поверка выезд | Виброанализаторы | STD-3300 | 33385-13 |  |  | Нет | 13830
000000044410 |  | Калибровка выезд | Виброанализаторы | STD-3300 | 33385-13 |  |  | Нет | 13830
000000044410 |  | Калибровка | Виброанализаторы | STD-3300 | 33385-13 |  |  | Нет | 13830
000000045844 |  | Поверка | Виброанализаторы | СД-22Р | 51589-12 |  |  | Нет | 13830 | виброметры-анализаторы спектра
000000045844 |  | Калибровка | Виброанализаторы | СД-22Р | 51589-12 |  |  | Нет | 13830 | виброметры-анализаторы спектра
000000036961 |  | Поверка | Вибровискозиметры | SV-10, SV-10A, SV-1A | 26689-08 |  |  | Нет | 6768 | Вискозиметры ротационные
000000037107 |  | Поверка | Вибровискозиметры | SV-100, SV-100 A | 42006-09 |  |  | Нет | 6768 | Вискозиметры ротационные
000000007681 |  | Поверка | Вибровозбудители | ВЭВ-402 (ВОВ-203, ВОВ-204) | 13061-89 |  |  | Нет | 21636 | вибростенды, виброустановки поверочные (калибровочные) (5-5000) Гц
000000007681 |  | Калибровка | Вибровозбудители | ВЭВ-402 (ВОВ-203, ВОВ-204) | 13061-89 |  |  | Нет | 21636 | вибростенды, виброустановки поверочные (калибровочные) (5-5000) Гц
000000007680 |  | Калибровка | Вибровозбудители стационарные | ВСВ-101 | 13060-89 |  |  | Нет | 21636 | вибростенды, виброустановки поверочные (калибровочные) (5-5000) Гц
000000007680 |  | Поверка | Вибровозбудители стационарные | ВСВ-101 | 13060-89 |  |  | Нет | 21636 | вибростенды, виброустановки поверочные (калибровочные) (5-5000) Гц
000000007508 |  | Поверка выезд | Вибрографы ручные | ВР-1А | 2984-72 |  |  | Нет | 9225
000000007508 |  | Поверка | Вибрографы ручные | ВР-1А | 2984-72 |  |  | Нет | 8787
000000007430 |  | Поверка выезд | Вибродатчики | Вибро-Тран-305 | 12413-90 |  |  | Нет | 4410 | виброизмерительные преобразователи, акселерометры, датчики вибрации (10-1000) Гц
000000007430 |  | Поверка | Вибродатчики | Вибро-Тран-305 | 12413-90 |  |  | Нет | 4200 | виброизмерительные преобразователи, акселерометры, датчики вибрации (10-1000) Гц
000000007430 |  | Калибровка | Вибродатчики | Вибро-Тран-305 | 12413-90 |  |  | Нет | 4200 | виброизмерительные преобразователи, акселерометры, датчики вибрации (10-1000) Гц
000000007430 |  | Калибровка выезд | Вибродатчики | Вибро-Тран-305 | 12413-90 |  |  | Нет | 4410 | виброизмерительные преобразователи, акселерометры, датчики вибрации (10-1000) Гц
000000007519 |  | Поверка | Виброизмерители | ТС-304 | 22103-01 |  |  | Нет | 7596 | виброметры 3 параметра (за 1 канал)
000000007519 |  | Калибровка выезд | Виброизмерители | ТС-304 | 22103-01 |  |  | Нет | 7974 | виброметры 3 параметра (за 1 канал)
000000007519 |  | Калибровка | Виброизмерители | ТС-304 | 22103-01 |  |  | Нет | 7596 | виброметры 3 параметра (за 1 канал)
000000007519 |  | Поверка выезд | Виброизмерители | ТС-304 | 22103-01 |  |  | Нет | 7974 | виброметры 3 параметра (за 1 канал)
000000040121 |  | Калибровка выезд | Виброизмерительная апппаратура |  |  |  |  | Нет | 7332 | виброметры 2 параметра (за 1 канал)
000000040121 |  | Поверка выезд | Виброизмерительная апппаратура |  |  |  |  | Нет | 7332 | виброметры 2 параметра (за 1 канал)
000000040121 |  | Калибровка | Виброизмерительная апппаратура |  |  |  |  | Нет | 6984 | виброметры 2 параметра (за 1 канал)
000000040121 |  | Поверка | Виброизмерительная апппаратура |  |  |  |  | Нет | 6984 | виброметры 2 параметра (за 1 канал)
Г00000000948 |  | Калибровка | виброизмерительные преобразователи, акселерометры, датчики вибрации (0,2-20000) Гц |  |  |  |  | Нет | 8361 | виброизмерительные преобразователи, акселерометры, датчики вибрации (0,2-20000) Гц
Г00000000948 |  | Поверка | виброизмерительные преобразователи, акселерометры, датчики вибрации (0,2-20000) Гц |  |  |  |  | Нет | 8361 | виброизмерительные преобразователи, акселерометры, датчики вибрации (0,2-20000) Гц
Г00000000946 |  | Калибровка | виброизмерительные преобразователи, акселерометры, датчики вибрации (10-1000) Гц |  |  |  |  | Нет | 4200 | виброизмерительные преобразователи, акселерометры, датчики вибрации (10-1000) Гц
Г00000000946 |  | Поверка выезд | виброизмерительные преобразователи, акселерометры, датчики вибрации (10-1000) Гц |  |  |  |  | Нет | 4410 | виброизмерительные преобразователи, акселерометры, датчики вибрации (10-1000) Гц
Г00000000946 |  | Поверка | виброизмерительные преобразователи, акселерометры, датчики вибрации (10-1000) Гц |  |  |  |  | Нет | 4200 | виброизмерительные преобразователи, акселерометры, датчики вибрации (10-1000) Гц
Г00000000946 |  | Калибровка выезд | виброизмерительные преобразователи, акселерометры, датчики вибрации (10-1000) Гц |  |  |  |  | Нет | 4410 | виброизмерительные преобразователи, акселерометры, датчики вибрации (10-1000) Гц
Г00000000977 |  | Калибровка выезд | виброизмерительные преобразователи, акселерометры, датчики вибрации (2-10000) Гц |  |  |  |  | Нет | 5790 | виброизмерительные преобразователи, акселерометры, датчики вибрации (2-10000) Гц
Г00000000977 |  | Калибровка | виброизмерительные преобразователи, акселерометры, датчики вибрации (2-10000) Гц |  |  |  |  | Нет | 5514 | виброизмерительные преобразователи, акселерометры, датчики вибрации (2-10000) Гц
Г00000000977 |  | Поверка выезд | виброизмерительные преобразователи, акселерометры, датчики вибрации (2-10000) Гц |  |  |  |  | Нет | 5790 | виброизмерительные преобразователи, акселерометры, датчики вибрации (2-10000) Гц
Г00000000977 |  | Поверка | виброизмерительные преобразователи, акселерометры, датчики вибрации (2-10000) Гц |  |  |  |  | Нет | 5514 | виброизмерительные преобразователи, акселерометры, датчики вибрации (2-10000) Гц
Г00000000947 |  | Поверка выезд | виброизмерительные преобразователи, акселерометры, датчики вибрации (2-5000) Гц |  |  |  |  | Нет | 5055 | виброизмерительные преобразователи, акселерометры, датчики вибрации (2-5000) Гц
Г00000000947 |  | Калибровка | виброизмерительные преобразователи, акселерометры, датчики вибрации (2-5000) Гц |  |  |  |  | Нет | 4815 | виброизмерительные преобразователи, акселерометры, датчики вибрации (2-5000) Гц
Г00000000947 |  | Калибровка выезд | виброизмерительные преобразователи, акселерометры, датчики вибрации (2-5000) Гц |  |  |  |  | Нет | 5055 | виброизмерительные преобразователи, акселерометры, датчики вибрации (2-5000) Гц
Г00000000947 |  | Поверка | виброизмерительные преобразователи, акселерометры, датчики вибрации (2-5000) Гц |  |  |  |  | Нет | 4815 | виброизмерительные преобразователи, акселерометры, датчики вибрации (2-5000) Гц
Г00000000949 |  | Поверка | виброизмерительные преобразователи, акселерометры, датчики вибрации трехкосевые |  |  |  |  | Нет | 12612 | виброизмерительные преобразователи, акселерометры, датчики вибрации трехкосевые
Г00000000949 |  | Поверка выезд | виброизмерительные преобразователи, акселерометры, датчики вибрации трехкосевые |  |  |  |  | Нет | 13242 | виброизмерительные преобразователи, акселерометры, датчики вибрации трехкосевые
Г00000000949 |  | Калибровка | виброизмерительные преобразователи, акселерометры, датчики вибрации трехкосевые |  |  |  |  | Нет | 12612 | виброизмерительные преобразователи, акселерометры, датчики вибрации трехкосевые
Г00000000949 |  | Калибровка выезд | виброизмерительные преобразователи, акселерометры, датчики вибрации трехкосевые |  |  |  |  | Нет | 13242 | виброизмерительные преобразователи, акселерометры, датчики вибрации трехкосевые
Г00000000960 |  | Поверка | виброкалибраторы |  |  |  |  | Нет | 4188 | виброкалибраторы
Г00000000960 |  | Калибровка | виброкалибраторы |  |  |  |  | Нет | 4188 | виброкалибраторы
000000044409 |  | Калибровка | Виброколлекторы | STD-500 | 30275-05 |  |  | Нет | 13830
000000044409 |  | Поверка | Виброколлекторы | STD-500 | 30275-05 |  |  | Нет | 13830
000000044409 |  | Поверка выезд | Виброколлекторы | STD-500 | 30275-05 |  |  | Нет | 13830
000000044409 |  | Калибровка выезд | Виброколлекторы | STD-500 | 30275-05 |  |  | Нет | 13830
000000007651 |  | Поверка выезд | Виброметр | HVM 100(IHVM 100) | 26955-04 |  |  | Нет | 14523
000000007651 |  | Поверка | Виброметр | HVM 100(IHVM 100) | 26955-04 |  |  | Нет | 13830
000000037548 |  | Поверка выезд | Виброметр МЕГЕОН-09630 |  |  |  |  | Нет | 5790 | виброметры 1 параметр (за 1 канал)
000000037548 |  | Поверка | Виброметр МЕГЕОН-09630 |  |  |  |  | Нет | 5514 | виброметры 1 параметр (за 1 канал)
000000037548 |  | Калибровка выезд | Виброметр МЕГЕОН-09630 |  |  |  |  | Нет | 5790 | виброметры 1 параметр (за 1 канал)
000000037548 |  | Калибровка | Виброметр МЕГЕОН-09630 |  |  |  |  | Нет | 5514 | виброметры 1 параметр (за 1 канал)
000000036649 |  | Калибровка | Виброметр ТЕТРОН –Ш14 | ТЕТРОН –Ш14 |  |  |  | Нет | 7596 | виброметры 3 параметра (за 1 канал)
000000036649 |  | Поверка | Виброметр ТЕТРОН –Ш14 | ТЕТРОН –Ш14 |  |  |  | Нет | 7596 | виброметры 3 параметра (за 1 канал)
000000036649 |  | Поверка выезд | Виброметр ТЕТРОН –Ш14 | ТЕТРОН –Ш14 |  |  |  | Нет | 7974 | виброметры 3 параметра (за 1 канал)
000000036649 |  | Калибровка выезд | Виброметр ТЕТРОН –Ш14 | ТЕТРОН –Ш14 |  |  |  | Нет | 7974 | виброметры 3 параметра (за 1 канал)
000000000261 |  | Поверка выезд | Виброметры | ВК-5 | 17587-08 |  |  | Нет | 7332 | виброметры 2 параметра (за 1 канал)
000000000261 |  | Калибровка | Виброметры | ВК-5 | 17587-08 |  |  | Нет | 6984 | виброметры 2 параметра (за 1 канал)
000000000261 |  | Калибровка выезд | Виброметры | ВК-5 | 17587-08 |  |  | Нет | 7332 | виброметры 2 параметра (за 1 канал)
000000000261 |  | Поверка | Виброметры | ВК-5 | 17587-08 |  |  | Нет | 6984 | виброметры 2 параметра (за 1 канал)
000000000263 |  | Калибровка выезд | Виброметры | BALTECH VP-3405, BALTECH VP-3405-2 и BALTECH VP-3410 | 52583-13 |  |  | Нет | 7332 | виброметры 2 параметра (за 1 канал)
000000000263 |  | Поверка | Виброметры | BALTECH VP-3405, BALTECH VP-3405-2 и BALTECH VP-3410 | 52583-13 |  |  | Нет | 6984 | виброметры 2 параметра (за 1 канал)
000000000263 |  | Калибровка | Виброметры | BALTECH VP-3405, BALTECH VP-3405-2 и BALTECH VP-3410 | 52583-13 |  |  | Нет | 6984 | виброметры 2 параметра (за 1 канал)
000000000263 |  | Поверка выезд | Виброметры | BALTECH VP-3405, BALTECH VP-3405-2 и BALTECH VP-3410 | 52583-13 |  |  | Нет | 7332 | виброметры 2 параметра (за 1 канал)
000000000265 |  | Поверка | Виброметры | ВУ034/036 | 17793-98 |  |  | Нет | 7596 | виброметры 3 параметра (за 1 канал)
000000000265 |  | Калибровка выезд | Виброметры | ВУ034/036 | 17793-98 |  |  | Нет | 7974 | виброметры 3 параметра (за 1 канал)
000000000265 |  | Калибровка | Виброметры | ВУ034/036 | 17793-98 |  |  | Нет | 7596 | виброметры 3 параметра (за 1 канал)
000000000265 |  | Поверка выезд | Виброметры | ВУ034/036 | 17793-98 |  |  | Нет | 7974 | виброметры 3 параметра (за 1 канал)
000000018047 |  | Поверка | Виброметры | VIB Pen CMVP 50 | 42922-09 |  |  | Да | 7345.98 | 250 (98.1) Виброметры с однокомпонентным акселерометром измеряющие параметры виброускорения и виброскорости
000000018060 |  | Поверка | Виброметры | SVAN-946 | 24283-03 |  |  | Да | 10453.9 | 250 (100.1) Виброметры с трехкомпонентным акселерометром измеряющие параметры виброускорения и виброскорости
000000018062 |  | Поверка | Виброметры | ВМ-1 | 6821-78 |  |  | Да | 7345.98 | 250 (98.1) Виброметры с однокомпонентным акселерометром измеряющие параметры виброускорения и виброскорости
000000038761 |  | Поверка выезд | Виброметры | серии ДПК-Вибро | 67333-17 |  |  | Нет | 7974 | виброметры 3 параметра (за 1 канал)
000000038761 |  | Поверка | Виброметры | серии ДПК-Вибро | 67333-17 |  |  | Нет | 7596 | виброметры 3 параметра (за 1 канал)
000000038761 |  | Калибровка | Виброметры | серии ДПК-Вибро | 67333-17 |  |  | Нет | 7596 | виброметры 3 параметра (за 1 канал)
000000038761 |  | Калибровка выезд | Виброметры | серии ДПК-Вибро | 67333-17 |  |  | Нет | 7974 | виброметры 3 параметра (за 1 канал)
000000041106 |  | Поверка | Виброметры | ВТ-21 | 56856-14 |  |  | Нет | 7596 | виброметры 3 параметра (за 1 канал)
000000041106 |  | Калибровка выезд | Виброметры | ВТ-21 | 56856-14 |  |  | Нет | 7974 | виброметры 3 параметра (за 1 канал)
000000041106 |  | Поверка выезд | Виброметры | ВТ-21 | 56856-14 |  |  | Нет | 7974 | виброметры 3 параметра (за 1 канал)
000000041106 |  | Калибровка | Виброметры | ВТ-21 | 56856-14 |  |  | Нет | 7596 | виброметры 3 параметра (за 1 канал)
000000041499 |  | Калибровка | Виброметры | FLUKE 805 | 54977-13 |  |  | Нет | 5514 | виброметры 1 параметр (за 1 канал)
000000041499 |  | Калибровка выезд | Виброметры | FLUKE 805 | 54977-13 |  |  | Нет | 5790 | виброметры 1 параметр (за 1 канал)
000000041499 |  | Поверка выезд | Виброметры | FLUKE 805 | 54977-13 |  |  | Нет | 5790 | виброметры 1 параметр (за 1 канал)
000000041499 |  | Поверка | Виброметры | FLUKE 805 | 54977-13 |  |  | Нет | 5514 | виброметры 1 параметр (за 1 канал)
000000042884 |  | Поверка | Виброметры | FLUKE 805 | 54977-13 |  |  | Нет | 5514 | виброметры 1 параметр (за 1 канал)
000000042884 |  | Калибровка выезд | Виброметры | FLUKE 805 | 54977-13 |  |  | Нет | 5790 | виброметры 1 параметр (за 1 канал)
000000042884 |  | Калибровка | Виброметры | FLUKE 805 | 54977-13 |  |  | Нет | 5514 | виброметры 1 параметр (за 1 канал)
000000042884 |  | Поверка выезд | Виброметры | FLUKE 805 | 54977-13 |  |  | Нет | 5790 | виброметры 1 параметр (за 1 канал)
000000044973 |  | Калибровка | Виброметры | ТИК-ПИОН (TIK-PION) | 53631-13 |  |  | Нет | 6984 | виброметры 2 параметра (за 1 канал)
000000044973 |  | Поверка выезд | Виброметры | ТИК-ПИОН (TIK-PION) | 53631-13 |  |  | Нет | 7332 | виброметры 2 параметра (за 1 канал)
000000044973 |  | Калибровка выезд | Виброметры | ТИК-ПИОН (TIK-PION) | 53631-13 |  |  | Нет | 7332 | виброметры 2 параметра (за 1 канал)
000000044973 |  | Поверка | Виброметры | ТИК-ПИОН (TIK-PION) | 53631-13 |  |  | Нет | 6984 | виброметры 2 параметра (за 1 канал)
000000045191 |  | Калибровка | Виброметры | Протон-баланс | 37498-08 |  |  | Нет | 15213 | виброметры балансировщики
000000045191 |  | Калибровка выезд | Виброметры | Протон-баланс | 37498-08 |  |  | Нет | 15975 | виброметры балансировщики
000000045191 |  | Поверка | Виброметры | Протон-баланс | 37498-08 |  |  | Нет | 15213 | виброметры балансировщики
000000045191 |  | Поверка выезд | Виброметры | Протон-баланс | 37498-08 |  |  | Нет | 15975 | виброметры балансировщики
000000045473 |  | Поверка | Виброметры | FLUKE 805 | 54977-13 |  |  | Нет | 7596 | виброметры 3 параметра (за 1 канал)
000000045473 |  | Калибровка | Виброметры | FLUKE 805 | 54977-13 |  |  | Нет | 7596 | виброметры 3 параметра (за 1 канал)
000000045473 |  | Поверка выезд | Виброметры | FLUKE 805 | 54977-13 |  |  | Нет | 7974 | виброметры 3 параметра (за 1 канал)
000000045473 |  | Калибровка выезд | Виброметры | FLUKE 805 | 54977-13 |  |  | Нет | 7974 | виброметры 3 параметра (за 1 канал)
Г00000000950 |  | Поверка выезд | виброметры 1 параметр (за 1 канал) |  |  |  |  | Нет | 5790 | виброметры 1 параметр (за 1 канал)
Г00000000950 |  | Калибровка | виброметры 1 параметр (за 1 канал) |  |  |  |  | Нет | 5514 | виброметры 1 параметр (за 1 канал)
Г00000000950 |  | Калибровка выезд | виброметры 1 параметр (за 1 канал) |  |  |  |  | Нет | 5790 | виброметры 1 параметр (за 1 канал)
Г00000000950 |  | Поверка | виброметры 1 параметр (за 1 канал) |  |  |  |  | Нет | 5514 | виброметры 1 параметр (за 1 канал)
Г00000000951 |  | Поверка | виброметры 2 параметра (за 1 канал) |  |  |  |  | Нет | 6984 | виброметры 2 параметра (за 1 канал)
Г00000000951 |  | Калибровка | виброметры 2 параметра (за 1 канал) |  |  |  |  | Нет | 6984 | виброметры 2 параметра (за 1 канал)
Г00000000951 |  | Поверка выезд | виброметры 2 параметра (за 1 канал) |  |  |  |  | Нет | 7332 | виброметры 2 параметра (за 1 канал)
Г00000000951 |  | Калибровка выезд | виброметры 2 параметра (за 1 канал) |  |  |  |  | Нет | 7332 | виброметры 2 параметра (за 1 канал)
Г00000000952 |  | Поверка выезд | виброметры 3 параметра (за 1 канал) |  |  |  |  | Нет | 7974 | виброметры 3 параметра (за 1 канал)
Г00000000952 |  | Калибровка | виброметры 3 параметра (за 1 канал) |  |  |  |  | Нет | 7596 | виброметры 3 параметра (за 1 канал)
Г00000000952 |  | Поверка | виброметры 3 параметра (за 1 канал) |  |  |  |  | Нет | 7596 | виброметры 3 параметра (за 1 канал)
Г00000000952 |  | Калибровка выезд | виброметры 3 параметра (за 1 канал) |  |  |  |  | Нет | 7974 | виброметры 3 параметра (за 1 канал)
Г00000000954 |  | Поверка выезд | виброметры балансировщики |  |  |  |  | Нет | 15975 | виброметры балансировщики
Г00000000954 |  | Поверка | виброметры балансировщики |  |  |  |  | Нет | 15213 | виброметры балансировщики
Г00000000954 |  | Калибровка выезд | виброметры балансировщики |  |  |  |  | Нет | 15975 | виброметры балансировщики
Г00000000954 |  | Калибровка | виброметры балансировщики |  |  |  |  | Нет | 15213 | виброметры балансировщики
000000007515 |  | Калибровка выезд | Виброметры вихретоковые | ВВ-10Н | 3864-73 |  |  | Нет | 7974 | виброметры 3 параметра (за 1 канал)
000000007515 |  | Поверка | Виброметры вихретоковые | ВВ-10Н | 3864-73 |  |  | Нет | 7596 | виброметры 3 параметра (за 1 канал)
000000007515 |  | Поверка выезд | Виброметры вихретоковые | ВВ-10Н | 3864-73 |  |  | Нет | 7974 | виброметры 3 параметра (за 1 канал)
000000007515 |  | Калибровка | Виброметры вихретоковые | ВВ-10Н | 3864-73 |  |  | Нет | 7596 | виброметры 3 параметра (за 1 канал)
000000018094 |  | Поверка | Виброметры диагностические | ВАДИМ | 21874-01 |  |  | Да | 7416.61 | 250 (99.1) Виброметры с однокомпонентным акселерометром измеряющие параметры виброускорения
000000043943 |  | Калибровка выезд | Виброметры лазерные | 2523 | 14928-95 |  |  | Нет | 7974 | виброметры 3 параметра (за 1 канал)
000000043943 |  | Поверка | Виброметры лазерные | 2523 | 14928-95 |  |  | Нет | 7596 | виброметры 3 параметра (за 1 канал)
000000043943 |  | Поверка выезд | Виброметры лазерные | 2523 | 14928-95 |  |  | Нет | 7974 | виброметры 3 параметра (за 1 канал)
000000043943 |  | Калибровка | Виброметры лазерные | 2523 | 14928-95 |  |  | Нет | 7596 | виброметры 3 параметра (за 1 канал)
000000038113 |  | Поверка | Виброметры общей и локальной вибрации | ОКТАВА-101В | 22382-02 |  |  | Нет | 7596 | виброметры 3 параметра (за 1 канал)
000000038113 |  | Калибровка выезд | Виброметры общей и локальной вибрации | ОКТАВА-101В | 22382-02 |  |  | Нет | 7974 | виброметры 3 параметра (за 1 канал)
000000038113 |  | Калибровка | Виброметры общей и локальной вибрации | ОКТАВА-101В | 22382-02 |  |  | Нет | 7596 | виброметры 3 параметра (за 1 канал)
000000038113 |  | Поверка выезд | Виброметры общей и локальной вибрации | ОКТАВА-101В | 22382-02 |  |  | Нет | 7974 | виброметры 3 параметра (за 1 канал)
000000038120 |  | Поверка | Виброметры общей и локальной вибрации | ОКТАВА-101В | 22382-02 |  |  | Нет | 13419 | Анализаторы шума и вибрации ЭКОФИЗИКА, ОКТАВА, АССИСТЕНТ, SVAN
000000038120 |  | Калибровка | Виброметры общей и локальной вибрации | ОКТАВА-101В | 22382-02 |  |  | Нет | 13419 | Анализаторы шума и вибрации ЭКОФИЗИКА, ОКТАВА, АССИСТЕНТ, SVAN
000000045409 |  | Калибровка | Виброметры общей и локальной вибрации | ОКТАВА-101В | 22382-02 |  |  | Нет | 13419 | Анализаторы шума и вибрации ЭКОФИЗИКА, ОКТАВА, АССИСТЕНТ, SVAN
000000045409 |  | Поверка | Виброметры общей и локальной вибрации | ОКТАВА-101В | 22382-02 |  |  | Нет | 13419 | Анализаторы шума и вибрации ЭКОФИЗИКА, ОКТАВА, АССИСТЕНТ, SVAN
000000007617 |  | Поверка | Виброметры перемещения вала | ВПВ-1 | 7950-80 |  |  | Нет | 13830
000000007617 |  | Поверка выезд | Виброметры перемещения вала | ВПВ-1 | 7950-80 |  |  | Нет | 14523
000000007523 |  | Калибровка выезд | Виброметры портативные | 5500 | 17362-04 |  |  | Нет | 7974 | виброметры 3 параметра (за 1 канал)
000000007523 |  | Поверка выезд | Виброметры портативные | 5500 | 17362-04 |  |  | Нет | 7974 | виброметры 3 параметра (за 1 канал)
000000007523 |  | Калибровка | Виброметры портативные | 5500 | 17362-04 |  |  | Нет | 7596 | виброметры 3 параметра (за 1 канал)
000000007523 |  | Поверка | Виброметры портативные | 5500 | 17362-04 |  |  | Нет | 7596 | виброметры 3 параметра (за 1 канал)
000000037184 |  | Поверка выезд | Виброметры портативные | TV 110, TV 200, TV 300 | 24768-03 |  |  | Нет | 7974 | виброметры 3 параметра (за 1 канал)
000000037184 |  | Калибровка | Виброметры портативные | TV 110, TV 200, TV 300 | 24768-03 |  |  | Нет | 7596 | виброметры 3 параметра (за 1 канал)
000000037184 |  | Поверка | Виброметры портативные | TV 110, TV 200, TV 300 | 24768-03 |  |  | Нет | 7596 | виброметры 3 параметра (за 1 канал)
000000037184 |  | Калибровка выезд | Виброметры портативные | TV 110, TV 200, TV 300 | 24768-03 |  |  | Нет | 7974 | виброметры 3 параметра (за 1 канал)
000000040144 |  | Калибровка | Виброметры портативные | TV 110, TV 200, TV 300 | 24768-03 |  |  | Нет | 5514 | виброметры 1 параметр (за 1 канал)
000000040144 |  | Калибровка выезд | Виброметры портативные | TV 110, TV 200, TV 300 | 24768-03 |  |  | Нет | 5790 | виброметры 1 параметр (за 1 канал)
000000040144 |  | Поверка | Виброметры портативные | TV 110, TV 200, TV 300 | 24768-03 |  |  | Нет | 5514 | виброметры 1 параметр (за 1 канал)
000000040144 |  | Поверка выезд | Виброметры портативные | TV 110, TV 200, TV 300 | 24768-03 |  |  | Нет | 5790 | виброметры 1 параметр (за 1 канал)
Г00000001351 |  | Поверка | Виброметры с однокомпонентным акселерометром измеряющие параметры виброускорения (Базовый блок в комплекте с однокомпонентным акселерометром, измеряющие параметры виброускорения) |  |  |  |  | Да | 7416.61 | 250 (99.1) Виброметры с однокомпонентным акселерометром измеряющие параметры виброускорения
Г00000001349 |  | Поверка | Виброметры с однокомпонентным акселерометром измеряющие параметры виброускорения и виброскорости (Базовый блок в комплекте с однокомпонентным акселерометром, измеряющие параметры виброускорения и виброскорости) |  |  |  |  | Да | 7345.98 | 250 (98.1) Виброметры с однокомпонентным акселерометром измеряющие параметры виброускорения и виброскорости
Г00000001353 |  | Поверка | Виброметры с трехкомпонентным акселерометром измеряющие параметры виброускорения и виброскорости (Базовый блок в комплекте с трехкомпонентным акселерометром, измеряющие параметры виброускорения и виброскорости) |  |  |  |  | Да | 10453.9 | 250 (100.1) Виброметры с трехкомпонентным акселерометром измеряющие параметры виброускорения и виброскорости
000000045410 |  | Калибровка выезд | Виброметры трехканальные цифровые | SV100, SV101 | 52572-13 |  |  | Нет | 13242 | виброизмерительные преобразователи, акселерометры, датчики вибрации трехкосевые
000000045410 |  | Поверка | Виброметры трехканальные цифровые | SV100, SV101 | 52572-13 |  |  | Нет | 12612 | виброизмерительные преобразователи, акселерометры, датчики вибрации трехкосевые
000000045410 |  | Поверка выезд | Виброметры трехканальные цифровые | SV100, SV101 | 52572-13 |  |  | Нет | 13242 | виброизмерительные преобразователи, акселерометры, датчики вибрации трехкосевые
000000045410 |  | Калибровка | Виброметры трехканальные цифровые | SV100, SV101 | 52572-13 |  |  | Нет | 12612 | виброизмерительные преобразователи, акселерометры, датчики вибрации трехкосевые
000000007616 |  | Поверка | Виброметры электрические балансировочные | ЭВМ-БП2 | 2983-72 |  |  | Нет | 15213 | виброметры балансировщики
000000007616 |  | Поверка выезд | Виброметры электрические балансировочные | ЭВМ-БП2 | 2983-72 |  |  | Нет | 15975 | виброметры балансировщики
000000007616 |  | Калибровка | Виброметры электрические балансировочные | ЭВМ-БП2 | 2983-72 |  |  | Нет | 15213 | виброметры балансировщики
000000007616 |  | Калибровка выезд | Виброметры электрические балансировочные | ЭВМ-БП2 | 2983-72 |  |  | Нет | 15975 | виброметры балансировщики
Г00000000953 |  | Калибровка | виброметры-анализаторы спектра |  |  |  |  | Нет | 13830 | виброметры-анализаторы спектра
Г00000000953 |  | Поверка | виброметры-анализаторы спектра |  |  |  |  | Нет | 13830 | виброметры-анализаторы спектра
000000007634 |  | Калибровка | Виброметры-балансировщики | ВТБ | 18673-99 |  |  | Нет | 15213 | виброметры балансировщики
000000007634 |  | Поверка | Виброметры-балансировщики | ВТБ | 18673-99 |  |  | Нет | 15213 | виброметры балансировщики
000000007634 |  | Поверка выезд | Виброметры-балансировщики | ВТБ | 18673-99 |  |  | Нет | 15975 | виброметры балансировщики
000000007634 |  | Калибровка выезд | Виброметры-балансировщики | ВТБ | 18673-99 |  |  | Нет | 15975 | виброметры балансировщики
000000036948 |  | Калибровка выезд | Виброметры-балансировщики | ЦБ-3 | 51947-12 |  |  | Нет | 15975 | виброметры балансировщики
000000036948 |  | Поверка выезд | Виброметры-балансировщики | ЦБ-3 | 51947-12 |  |  | Нет | 15975 | виброметры балансировщики
000000036948 |  | Поверка | Виброметры-балансировщики | ЦБ-3 | 51947-12 |  |  | Нет | 15213 | виброметры балансировщики
000000036948 |  | Калибровка | Виброметры-балансировщики | ЦБ-3 | 51947-12 |  |  | Нет | 15213 | виброметры балансировщики
000000011389 |  | Калибровка | Виброметры, анализаторы спектра | ЭКОФИЗИКА-110В | 48433-11 |  |  | Да | 13419 | Анализаторы шума и вибрации ЭКОФИЗИКА, ОКТАВА, АССИСТЕНТ, SVAN
000000011389 |  | Поверка | Виброметры, анализаторы спектра | ЭКОФИЗИКА-110В | 48433-11 |  |  | Да | 13419 | Анализаторы шума и вибрации ЭКОФИЗИКА, ОКТАВА, АССИСТЕНТ, SVAN
000000018107 |  | Поверка | Виброметры, анализаторы спектра | SVAN-956 | 39168-08 |  |  | Да | 10453.9 | 250 (100.1) Виброметры с трехкомпонентным акселерометром измеряющие параметры виброускорения и виброскорости
000000041272 |  | Поверка | Виброметры, анализаторы спектра | ЭКОФИЗИКА-111В | 66279-16 |  |  | Нет | 8877 | Анализаторы вибрации ЭКОФИЗИКА, ОКТАВА, АССИСТЕНТ, SVAN
000000041272 |  | Калибровка | Виброметры, анализаторы спектра | ЭКОФИЗИКА-111В | 66279-16 |  |  | Нет | 8877 | Анализаторы вибрации ЭКОФИЗИКА, ОКТАВА, АССИСТЕНТ, SVAN
000000000223 |  | Калибровка выезд | Вибропреобразователи | DVA | 50630-12 |  |  | Нет | 5790 | виброизмерительные преобразователи, акселерометры, датчики вибрации (2-10000) Гц
000000000223 |  | Поверка | Вибропреобразователи | DVA | 50630-12 |  |  | Нет | 5514 | виброизмерительные преобразователи, акселерометры, датчики вибрации (2-10000) Гц
000000000223 |  | Поверка выезд | Вибропреобразователи | DVA | 50630-12 |  |  | Нет | 5790 | виброизмерительные преобразователи, акселерометры, датчики вибрации (2-10000) Гц
000000000223 |  | Калибровка | Вибропреобразователи | DVA | 50630-12 |  |  | Нет | 5514 | виброизмерительные преобразователи, акселерометры, датчики вибрации (2-10000) Гц
000000000227 |  | Калибровка выезд | Вибропреобразователи | АР2038 | 50840-12 |  |  | Нет | 5790 | виброизмерительные преобразователи, акселерометры, датчики вибрации (2-10000) Гц
000000000227 |  | Калибровка | Вибропреобразователи | АР2038 | 50840-12 |  |  | Нет | 5514 | виброизмерительные преобразователи, акселерометры, датчики вибрации (2-10000) Гц
000000000227 |  | Поверка | Вибропреобразователи | АР2038 | 50840-12 |  |  | Нет | 5514 | виброизмерительные преобразователи, акселерометры, датчики вибрации (2-10000) Гц
000000000227 |  | Поверка выезд | Вибропреобразователи | АР2038 | 50840-12 |  |  | Нет | 5790 | виброизмерительные преобразователи, акселерометры, датчики вибрации (2-10000) Гц
000000000229 |  | Поверка | Вибропреобразователи | АР2037 |  |  |  | Нет | 5514 | виброизмерительные преобразователи, акселерометры, датчики вибрации (2-10000) Гц
000000000229 |  | Поверка выезд | Вибропреобразователи | АР2037 |  |  |  | Нет | 5790 | виброизмерительные преобразователи, акселерометры, датчики вибрации (2-10000) Гц
000000000229 |  | Калибровка выезд | Вибропреобразователи | АР2037 |  |  |  | Нет | 5790 | виброизмерительные преобразователи, акселерометры, датчики вибрации (2-10000) Гц
000000000229 |  | Калибровка | Вибропреобразователи | АР2037 |  |  |  | Нет | 5514 | виброизмерительные преобразователи, акселерометры, датчики вибрации (2-10000) Гц
000000000240 |  | Поверка | Вибропреобразователи | KD6407 | 44888-10 |  |  | Нет | 5514 | виброизмерительные преобразователи, акселерометры, датчики вибрации (2-10000) Гц
000000000240 |  | Калибровка | Вибропреобразователи | KD6407 | 44888-10 |  |  | Нет | 5514 | виброизмерительные преобразователи, акселерометры, датчики вибрации (2-10000) Гц
000000000240 |  | Калибровка выезд | Вибропреобразователи | KD6407 | 44888-10 |  |  | Нет | 5790 | виброизмерительные преобразователи, акселерометры, датчики вибрации (2-10000) Гц
000000000240 |  | Поверка выезд | Вибропреобразователи | KD6407 | 44888-10 |  |  | Нет | 5790 | виброизмерительные преобразователи, акселерометры, датчики вибрации (2-10000) Гц
000000000249 |  | Калибровка выезд | Вибропреобразователи | VK-202A | 44889-10 |  |  | Нет | 5790 | виброизмерительные преобразователи, акселерометры, датчики вибрации (2-10000) Гц
000000000249 |  | Калибровка | Вибропреобразователи | VK-202A | 44889-10 |  |  | Нет | 5514 | виброизмерительные преобразователи, акселерометры, датчики вибрации (2-10000) Гц
000000000249 |  | Поверка | Вибропреобразователи | VK-202A | 44889-10 |  |  | Нет | 5514 | виброизмерительные преобразователи, акселерометры, датчики вибрации (2-10000) Гц
000000000249 |  | Поверка выезд | Вибропреобразователи | VK-202A | 44889-10 |  |  | Нет | 5790 | виброизмерительные преобразователи, акселерометры, датчики вибрации (2-10000) Гц
000000000251 |  | Калибровка | Вибропреобразователи | 64Х | 36255-07 |  |  | Нет | 5514 | виброизмерительные преобразователи, акселерометры, датчики вибрации (2-10000) Гц
000000000251 |  | Поверка выезд | Вибропреобразователи | 64Х | 36255-07 |  |  | Нет | 5790 | виброизмерительные преобразователи, акселерометры, датчики вибрации (2-10000) Гц
000000000251 |  | Поверка | Вибропреобразователи | 64Х | 36255-07 |  |  | Нет | 5514 | виброизмерительные преобразователи, акселерометры, датчики вибрации (2-10000) Гц
000000000251 |  | Калибровка выезд | Вибропреобразователи | 64Х | 36255-07 |  |  | Нет | 5790 | виброизмерительные преобразователи, акселерометры, датчики вибрации (2-10000) Гц
000000007458 |  | Поверка выезд | Вибропреобразователи | ДВ-1 (DV-1) | 22132-01 |  |  | Нет | 4410 | виброизмерительные преобразователи, акселерометры, датчики вибрации (10-1000) Гц
000000007458 |  | Поверка | Вибропреобразователи | ДВ-1 (DV-1) | 22132-01 |  |  | Нет | 4200 | виброизмерительные преобразователи, акселерометры, датчики вибрации (10-1000) Гц
000000007458 |  | Калибровка | Вибропреобразователи | ДВ-1 (DV-1) | 22132-01 |  |  | Нет | 4200 | виброизмерительные преобразователи, акселерометры, датчики вибрации (10-1000) Гц
000000007458 |  | Калибровка выезд | Вибропреобразователи | ДВ-1 (DV-1) | 22132-01 |  |  | Нет | 4410 | виброизмерительные преобразователи, акселерометры, датчики вибрации (10-1000) Гц
000000035500 |  | Калибровка выезд | Вибропреобразователи | АР20ХХ | 59379-14 |  |  | Нет | 5055 | виброизмерительные преобразователи, акселерометры, датчики вибрации (2-5000) Гц
000000035500 |  | Поверка выезд | Вибропреобразователи | АР20ХХ | 59379-14 |  |  | Нет | 5055 | виброизмерительные преобразователи, акселерометры, датчики вибрации (2-5000) Гц
000000035500 |  | Калибровка | Вибропреобразователи | АР20ХХ | 59379-14 |  |  | Нет | 4815 | виброизмерительные преобразователи, акселерометры, датчики вибрации (2-5000) Гц
000000035500 |  | Поверка | Вибропреобразователи | АР20ХХ | 59379-14 |  |  | Нет | 4815 | виброизмерительные преобразователи, акселерометры, датчики вибрации (2-5000) Гц
000000038499 |  | Поверка выезд | Вибропреобразователи | серии АР10XX | 63426-16 |  |  | Нет | 5790 | виброизмерительные преобразователи, акселерометры, датчики вибрации (2-10000) Гц
000000038499 |  | Поверка | Вибропреобразователи | серии АР10XX | 63426-16 |  |  | Нет | 5514 | виброизмерительные преобразователи, акселерометры, датчики вибрации (2-10000) Гц
000000038499 |  | Калибровка выезд | Вибропреобразователи | серии АР10XX | 63426-16 |  |  | Нет | 5790 | виброизмерительные преобразователи, акселерометры, датчики вибрации (2-10000) Гц
000000038499 |  | Калибровка | Вибропреобразователи | серии АР10XX | 63426-16 |  |  | Нет | 5514 | виброизмерительные преобразователи, акселерометры, датчики вибрации (2-10000) Гц
000000041830 |  | Поверка | Вибропреобразователи | АР2038 | 50840-12 |  |  | Нет | 10241.99 | 250 (100.2) Дополнительный трехкомпонентный акселерометр (за 1 шт.)
000000043982 |  | Поверка | Вибропреобразователи | DVA | 69044-17 |  |  | Нет | 5514 | виброизмерительные преобразователи, акселерометры, датчики вибрации (2-10000) Гц
000000043982 |  | Поверка выезд | Вибропреобразователи | DVA | 69044-17 |  |  | Нет | 5790 | виброизмерительные преобразователи, акселерометры, датчики вибрации (2-10000) Гц
000000043982 |  | Калибровка | Вибропреобразователи | DVA | 69044-17 |  |  | Нет | 5514 | виброизмерительные преобразователи, акселерометры, датчики вибрации (2-10000) Гц
000000043982 |  | Калибровка выезд | Вибропреобразователи | DVA | 69044-17 |  |  | Нет | 5790 | виброизмерительные преобразователи, акселерометры, датчики вибрации (2-10000) Гц
000000045607 |  | Калибровка | Вибропреобразователи | АР98-100-01 | 22561-07 |  |  | Нет | 8361 | виброизмерительные преобразователи, акселерометры, датчики вибрации (0,2-20000) Гц
000000045607 |  | Поверка | Вибропреобразователи | АР98-100-01 | 22561-07 |  |  | Нет | 8361 | виброизмерительные преобразователи, акселерометры, датчики вибрации (0,2-20000) Гц
000000045737 |  | Поверка выезд | Вибропреобразователи | серии АР20ХХ | 70872-18 |  |  | Нет | 5790 | виброизмерительные преобразователи, акселерометры, датчики вибрации (2-10000) Гц
000000045737 |  | Поверка | Вибропреобразователи | серии АР20ХХ | 70872-18 |  |  | Нет | 5514 | виброизмерительные преобразователи, акселерометры, датчики вибрации (2-10000) Гц
000000045737 |  | Калибровка выезд | Вибропреобразователи | серии АР20ХХ | 70872-18 |  |  | Нет | 5790 | виброизмерительные преобразователи, акселерометры, датчики вибрации (2-10000) Гц
000000045737 |  | Калибровка | Вибропреобразователи | серии АР20ХХ | 70872-18 |  |  | Нет | 5514 | виброизмерительные преобразователи, акселерометры, датчики вибрации (2-10000) Гц
000000042585 |  | Калибровка выезд | Вибропреобразователи 3-х компонентные | серии АР10XX | 63426-16 |  |  | Нет | 13242 | виброизмерительные преобразователи, акселерометры, датчики вибрации трехкосевые
000000042585 |  | Калибровка | Вибропреобразователи 3-х компонентные | серии АР10XX | 63426-16 |  |  | Нет | 12612 | виброизмерительные преобразователи, акселерометры, датчики вибрации трехкосевые
000000042585 |  | Поверка выезд | Вибропреобразователи 3-х компонентные | серии АР10XX | 63426-16 |  |  | Нет | 13242 | виброизмерительные преобразователи, акселерометры, датчики вибрации трехкосевые
000000042585 |  | Поверка | Вибропреобразователи 3-х компонентные | серии АР10XX | 63426-16 |  |  | Нет | 12612 | виброизмерительные преобразователи, акселерометры, датчики вибрации трехкосевые
000000000221 |  | Поверка | Вибропреобразователи пьезоэлектрические с предусилителями | ВК-310 | 22234-01 |  |  | Нет | 5514 | виброизмерительные преобразователи, акселерометры, датчики вибрации (2-10000) Гц
000000000221 |  | Поверка выезд | Вибропреобразователи пьезоэлектрические с предусилителями | ВК-310 | 22234-01 |  |  | Нет | 5790 | виброизмерительные преобразователи, акселерометры, датчики вибрации (2-10000) Гц
000000000221 |  | Калибровка выезд | Вибропреобразователи пьезоэлектрические с предусилителями | ВК-310 | 22234-01 |  |  | Нет | 5790 | виброизмерительные преобразователи, акселерометры, датчики вибрации (2-10000) Гц
000000000221 |  | Калибровка | Вибропреобразователи пьезоэлектрические с предусилителями | ВК-310 | 22234-01 |  |  | Нет | 5514 | виброизмерительные преобразователи, акселерометры, датчики вибрации (2-10000) Гц
000000018108 |  | Поверка | Вибропреобразователи пьезоэлектрические с предусилителями | ВК-310 | 22234-01 |  |  | Да | 5297.58 | 250 (99.2) Дополнительный однокомпонентным акселерометр (за 1 шт.)
000000007652 |  | Поверка выезд | Вибропреобразователи скорости и перемещения пьезоэлектрические с мониторами параметрического контроля | ST5491Е, ST5484Е, ST6917, ST6918, ST6923 (вибропреобразователи), DW5100 и DW6180 (мониторы) | 27658-04 |  |  | Нет | 14523
000000007652 |  | Поверка | Вибропреобразователи скорости и перемещения пьезоэлектрические с мониторами параметрического контроля | ST5491Е, ST5484Е, ST6917, ST6918, ST6923 (вибропреобразователи), DW5100 и DW6180 (мониторы) | 27658-04 |  |  | Нет | 13830
000000007488 |  | Поверка выезд | Вибропреобразователи скорости индуктивные | 5475, 5485, 5235, 5473, 5486 | 17357-98 |  |  | Нет | 4410 | виброизмерительные преобразователи, акселерометры, датчики вибрации (10-1000) Гц
000000007488 |  | Поверка | Вибропреобразователи скорости индуктивные | 5475, 5485, 5235, 5473, 5486 | 17357-98 |  |  | Нет | 4200 | виброизмерительные преобразователи, акселерометры, датчики вибрации (10-1000) Гц
000000007488 |  | Калибровка | Вибропреобразователи скорости индуктивные | 5475, 5485, 5235, 5473, 5486 | 17357-98 |  |  | Нет | 4200 | виброизмерительные преобразователи, акселерометры, датчики вибрации (10-1000) Гц
000000007488 |  | Калибровка выезд | Вибропреобразователи скорости индуктивные | 5475, 5485, 5235, 5473, 5486 | 17357-98 |  |  | Нет | 4410 | виброизмерительные преобразователи, акселерометры, датчики вибрации (10-1000) Гц
000000000752 |  | Поверка | Вибропреобразователи ускорения | 8300 | 14923-09 |  |  | Нет | 14304
000000041419 |  | Поверка | Вибропреобразователи ускорения | 8300 | 14923-09 |  |  | Нет | 5514 | виброизмерительные преобразователи, акселерометры, датчики вибрации (2-10000) Гц
000000041419 |  | Поверка выезд | Вибропреобразователи ускорения | 8300 | 14923-09 |  |  | Нет | 5790 | виброизмерительные преобразователи, акселерометры, датчики вибрации (2-10000) Гц
000000041419 |  | Калибровка выезд | Вибропреобразователи ускорения | 8300 | 14923-09 |  |  | Нет | 5790 | виброизмерительные преобразователи, акселерометры, датчики вибрации (2-10000) Гц
000000041419 |  | Калибровка | Вибропреобразователи ускорения | 8300 | 14923-09 |  |  | Нет | 5514 | виброизмерительные преобразователи, акселерометры, датчики вибрации (2-10000) Гц
000000007481 |  | Калибровка выезд | Вибропреобразователи ускорения пьезоэлектрические | SA6200А/В, SA6210, SA6250, SV6300 | 17361-04 |  |  | Нет | 4410 | виброизмерительные преобразователи, акселерометры, датчики вибрации (10-1000) Гц
000000007481 |  | Калибровка | Вибропреобразователи ускорения пьезоэлектрические | SA6200А/В, SA6210, SA6250, SV6300 | 17361-04 |  |  | Нет | 4200 | виброизмерительные преобразователи, акселерометры, датчики вибрации (10-1000) Гц
000000007481 |  | Поверка | Вибропреобразователи ускорения пьезоэлектрические | SA6200А/В, SA6210, SA6250, SV6300 | 17361-04 |  |  | Нет | 4200 | виброизмерительные преобразователи, акселерометры, датчики вибрации (10-1000) Гц
000000007481 |  | Поверка выезд | Вибропреобразователи ускорения пьезоэлектрические | SA6200А/В, SA6210, SA6250, SV6300 | 17361-04 |  |  | Нет | 4410 | виброизмерительные преобразователи, акселерометры, датчики вибрации (10-1000) Гц
000000007471 |  | Поверка выезд | Вибропреобразователи ускорения трехкомпонентные | ВТК-3 | 23241-02 |  |  | Нет | 13242 | виброизмерительные преобразователи, акселерометры, датчики вибрации трехкосевые
000000007471 |  | Поверка | Вибропреобразователи ускорения трехкомпонентные | ВТК-3 | 23241-02 |  |  | Нет | 12612 | виброизмерительные преобразователи, акселерометры, датчики вибрации трехкосевые
000000007471 |  | Калибровка выезд | Вибропреобразователи ускорения трехкомпонентные | ВТК-3 | 23241-02 |  |  | Нет | 13242 | виброизмерительные преобразователи, акселерометры, датчики вибрации трехкосевые
000000007471 |  | Калибровка | Вибропреобразователи ускорения трехкомпонентные | ВТК-3 | 23241-02 |  |  | Нет | 12612 | виброизмерительные преобразователи, акселерометры, датчики вибрации трехкосевые
000000000753 |  | Поверка | Вибростенды взрывозащищенные | ТИК-ВВ (TIK - VV) | 56857-14 |  |  | Нет | 47214 | вибростенды, виброустановки поверочные (калибровочные) виброкалибраторы многофункциональные
000000000753 |  | Калибровка | Вибростенды взрывозащищенные | ТИК-ВВ (TIK - VV) | 56857-14 |  |  | Нет | 47214 | вибростенды, виброустановки поверочные (калибровочные) виброкалибраторы многофункциональные
000000007683 |  | Калибровка | Вибростенды калибровочные | ВК-02 | 18461-99 |  |  | Нет | 21636 | вибростенды, виброустановки поверочные (калибровочные) (5-5000) Гц
000000007683 |  | Поверка | Вибростенды калибровочные | ВК-02 | 18461-99 |  |  | Нет | 21636 | вибростенды, виброустановки поверочные (калибровочные) (5-5000) Гц
000000007687 |  | Калибровка | Вибростенды калибровочные переносные взрывозащищенные | ВЗВ-1 | 24121-02 |  |  | Нет | 21636 | вибростенды, виброустановки поверочные (калибровочные) (5-5000) Гц
000000007687 |  | Поверка | Вибростенды калибровочные переносные взрывозащищенные | ВЗВ-1 | 24121-02 |  |  | Нет | 21636 | вибростенды, виброустановки поверочные (калибровочные) (5-5000) Гц
000000007678 |  | Калибровка | Вибростенды переносные | ВСВ-131 | 10997-87 |  |  | Нет | 21636 | вибростенды, виброустановки поверочные (калибровочные) (5-5000) Гц
000000007678 |  | Поверка | Вибростенды переносные | ВСВ-131 | 10997-87 |  |  | Нет | 21636 | вибростенды, виброустановки поверочные (калибровочные) (5-5000) Гц
000000036919 |  | Поверка | Вибростенды переносные | ВЗВ | 39359-08 |  |  | Нет | 21636 | вибростенды, виброустановки поверочные (калибровочные) (5-5000) Гц
000000036919 |  | Калибровка | Вибростенды переносные | ВЗВ | 39359-08 |  |  | Нет | 21636 | вибростенды, виброустановки поверочные (калибровочные) (5-5000) Гц
000000037061 |  | Калибровка | Вибростенды переносные | ВСВ-131М | 26696-04 |  |  | Нет | 21636 | вибростенды, виброустановки поверочные (калибровочные) (5-5000) Гц
000000037061 |  | Поверка | Вибростенды переносные | ВСВ-131М | 26696-04 |  |  | Нет | 21636 | вибростенды, виброустановки поверочные (калибровочные) (5-5000) Гц
000000007684 |  | Калибровка | Вибростенды поверочные переносные | ВСП-02 | 22017-01 |  |  | Нет | 21636 | вибростенды, виброустановки поверочные (калибровочные) (5-5000) Гц
000000007684 |  | Поверка | Вибростенды поверочные переносные | ВСП-02 | 22017-01 |  |  | Нет | 21636 | вибростенды, виброустановки поверочные (калибровочные) (5-5000) Гц
000000007685 |  | Поверка | Вибростенды поверочные переносные | ВСП-131 | 23085-02 |  |  | Нет | 21636 | вибростенды, виброустановки поверочные (калибровочные) (5-5000) Гц
000000007685 |  | Калибровка | Вибростенды поверочные переносные | ВСП-131 | 23085-02 |  |  | Нет | 21636 | вибростенды, виброустановки поверочные (калибровочные) (5-5000) Гц
000000039709 |  | Поверка | Вибростенды поверочные переносные | ВСП-131 | 23085-06 |  |  | Нет | 21636 | вибростенды, виброустановки поверочные (калибровочные) (5-5000) Гц
000000039709 |  | Калибровка | Вибростенды поверочные переносные | ВСП-131 | 23085-06 |  |  | Нет | 21636 | вибростенды, виброустановки поверочные (калибровочные) (5-5000) Гц
000000040605 |  | Поверка | Вибростенды поверочные переносные | ВСП-131 | 23085-06 |  |  | Нет | 21636 | вибростенды, виброустановки поверочные (калибровочные) (5-5000) Гц
000000040605 |  | Калибровка | Вибростенды поверочные переносные | ВСП-131 | 23085-06 |  |  | Нет | 21636 | вибростенды, виброустановки поверочные (калибровочные) (5-5000) Гц
000000007679 |  | Поверка | Вибростенды стационарные | ВСВ-132 | 11341-88 |  |  | Нет | 21636 | вибростенды, виброустановки поверочные (калибровочные) (5-5000) Гц
000000007679 |  | Калибровка | Вибростенды стационарные | ВСВ-132 | 11341-88 |  |  | Нет | 21636 | вибростенды, виброустановки поверочные (калибровочные) (5-5000) Гц
000000007691 |  | Поверка | Вибростенды эксцентриковые | ВМ-6.4-Э | 27796-04 |  |  | Нет | 21636 | вибростенды, виброустановки поверочные (калибровочные) (5-5000) Гц
000000007691 |  | Калибровка | Вибростенды эксцентриковые | ВМ-6.4-Э | 27796-04 |  |  | Нет | 21636 | вибростенды, виброустановки поверочные (калибровочные) (5-5000) Гц
Г00000000955 |  | Калибровка | вибростенды, виброустановки поверочные (калибровочные) (5-5000) Гц |  |  |  |  | Нет | 21636 | вибростенды, виброустановки поверочные (калибровочные) (5-5000) Гц
Г00000000955 |  | Поверка | вибростенды, виброустановки поверочные (калибровочные) (5-5000) Гц |  |  |  |  | Нет | 21636 | вибростенды, виброустановки поверочные (калибровочные) (5-5000) Гц
Г00000000956 |  | Калибровка | вибростенды, виброустановки поверочные (калибровочные) (поверка по МИ 1929-2007) |  |  |  |  | Нет | 32208 | вибростенды, виброустановки поверочные (калибровочные) (поверка по МИ 1929-2007)
Г00000000956 |  | Поверка | вибростенды, виброустановки поверочные (калибровочные) (поверка по МИ 1929-2007) |  |  |  |  | Нет | 32208 | вибростенды, виброустановки поверочные (калибровочные) (поверка по МИ 1929-2007)
Г00000000957 |  | Калибровка | вибростенды, виброустановки поверочные (калибровочные) виброкалибраторы многофункциональные |  |  |  |  | Нет | 47214 | вибростенды, виброустановки поверочные (калибровочные) виброкалибраторы многофункциональные
Г00000000957 |  | Поверка | вибростенды, виброустановки поверочные (калибровочные) виброкалибраторы многофункциональные |  |  |  |  | Нет | 47214 | вибростенды, виброустановки поверочные (калибровочные) виброкалибраторы многофункциональные
000000007512 |  | Калибровка | Вибротестеры | ИВ-1 | 22016-01 |  |  | Нет | 6984 | виброметры 2 параметра (за 1 канал)
000000007512 |  | Поверка | Вибротестеры | ИВ-1 | 22016-01 |  |  | Нет | 6984 | виброметры 2 параметра (за 1 канал)
000000007512 |  | Поверка выезд | Вибротестеры | ИВ-1 | 22016-01 |  |  | Нет | 7332 | виброметры 2 параметра (за 1 канал)
000000007512 |  | Калибровка выезд | Вибротестеры | ИВ-1 | 22016-01 |  |  | Нет | 7332 | виброметры 2 параметра (за 1 канал)
000000045321 |  | Калибровка | Виброустановки калибровочные | DVC-500 | 42927-09 |  |  | Нет | 32208 | вибростенды, виброустановки поверочные (калибровочные) (поверка по МИ 1929-2007)
000000045321 |  | Поверка | Виброустановки калибровочные | DVC-500 | 42927-09 |  |  | Нет | 32208 | вибростенды, виброустановки поверочные (калибровочные) (поверка по МИ 1929-2007)
000000044330 |  | Поверка | Виброустановки калибровочные портативные | 9200D и 9210D | 60448-15 |  |  | Нет | 32208 | вибростенды, виброустановки поверочные (калибровочные) (поверка по МИ 1929-2007)
000000044330 |  | Калибровка | Виброустановки калибровочные портативные | 9200D и 9210D | 60448-15 |  |  | Нет | 32208 | вибростенды, виброустановки поверочные (калибровочные) (поверка по МИ 1929-2007)
000000045400 |  | Поверка | Виброустановки калибровочные портативные | SV111 | 53943-13 |  |  | Нет | 4188 | виброкалибраторы
000000045400 |  | Калибровка | Виброустановки калибровочные портативные | SV111 | 53943-13 |  |  | Нет | 4188 | виброкалибраторы
000000026911 |  | Калибровка | Виброустановки поверочные | DVC-500 | 58770-14 | Диапазон измерений: от 0,02 до 35 м/с2; в диапазоне частот от 0,2 до 15000 Гц, погрешность и (или) неопределенность (класс, разряд): 1 разряд | 1 разряд | Нет | 32208 | вибростенды, виброустановки поверочные (калибровочные) (поверка по МИ 1929-2007)
000000026911 |  | Поверка | Виброустановки поверочные | DVC-500 | 58770-14 | Диапазон измерений: от 0,02 до 35 м/с2; в диапазоне частот от 0,2 до 15000 Гц, погрешность и (или) неопределенность (класс, разряд): 1 разряд | 1 разряд | Нет | 32208 | вибростенды, виброустановки поверочные (калибровочные) (поверка по МИ 1929-2007)
000000033538 |  | Калибровка | Виброустановки поверочные | АТ-9000 | 76471-19 |  |  | Нет | 47214 | вибростенды, виброустановки поверочные (калибровочные) виброкалибраторы многофункциональные
000000033538 |  | Поверка | Виброустановки поверочные | АТ-9000 | 76471-19 |  |  | Нет | 47214 | вибростенды, виброустановки поверочные (калибровочные) виброкалибраторы многофункциональные
000000045548 |  | Калибровка | Виброустановки поверочные | DVC-500 | 58770-14 |  |  | Нет | 21636 | вибростенды, виброустановки поверочные (калибровочные) (5-5000) Гц
000000045548 |  | Поверка | Виброустановки поверочные | DVC-500 | 58770-14 |  |  | Нет | 21636 | вибростенды, виброустановки поверочные (калибровочные) (5-5000) Гц
000000001821 |  | Калибровка | Виброустановки электродинамические | ВСВ-133 | 68155-17 |  |  | Нет | 32208 | вибростенды, виброустановки поверочные (калибровочные) (поверка по МИ 1929-2007)
000000001821 |  | Поверка | Виброустановки электродинамические | ВСВ-133 | 68155-17 |  |  | Нет | 32208 | вибростенды, виброустановки поверочные (калибровочные) (поверка по МИ 1929-2007)
000000007689 |  | Поверка | Виброустановки электродинамические | ВСВ-133 | 24122-02 |  |  | Нет | 21636 | вибростенды, виброустановки поверочные (калибровочные) (5-5000) Гц
000000007689 |  | Калибровка | Виброустановки электродинамические | ВСВ-133 | 24122-02 |  |  | Нет | 21636 | вибростенды, виброустановки поверочные (калибровочные) (5-5000) Гц
000000045657 |  | Калибровка | Виброустановки электродинамические | ВСВ-133 | 24122-07 |  |  | Нет | 21636 | вибростенды, виброустановки поверочные (калибровочные) (5-5000) Гц
000000045657 |  | Поверка | Виброустановки электродинамические | ВСВ-133 | 24122-07 |  |  | Нет | 21636 | вибростенды, виброустановки поверочные (калибровочные) (5-5000) Гц
000000045667 |  | Калибровка | Виброустановки электродинамические | ВСВ-133 | 24122-07 |  |  | Нет | 21636 | вибростенды, виброустановки поверочные (калибровочные) (5-5000) Гц
000000045667 |  | Поверка | Виброустановки электродинамические | ВСВ-133 | 24122-07 |  |  | Нет | 21636 | вибростенды, виброустановки поверочные (калибровочные) (5-5000) Гц
000000024439 |  | Калибровка | Видеоэндоскопы измерительные | - |  |  |  | Нет | 17424
000000001241 |  | Калибровка | Визир в сборе | - |  |  |  | Нет | 5799
000000039414 |  | Поверка | Вискозиметр Галленкампа (калибровка) |  |  |  |  | Нет | 6768 | Вискозиметры ротационные
000000033319 |  | Поверка | Вискозиметр капиллярный | ВПЖ-4 | 2405-69 |  |  | Нет | 2460 | Вискозиметры капиллярные
000000024479 |  | Калибровка | Вискозиметр капиллярный (без рассчета неопределенности) |  |  |  |  | Нет | 7257
000000024478 |  | Калибровка | Вискозиметр капиллярный (с рассчетом неопределенности) |  |  |  |  | Нет | 8202
000000004834 |  | Поверка | Вискозиметр капиллярный стеклянный | ВПЖ-2 | 2465-01 |  |  | Нет | 2460 | Вискозиметры капиллярные
000000032185 |  | Поверка | Вискозиметр капиллярный стеклянный | ВПЖ-2 | 2465-69 |  |  | Нет | 2460 | Вискозиметры капиллярные
000000032290 |  | Поверка | Вискозиметр капиллярный стеклянный | ВПЖ серии Labtex | 65487-16 |  |  | Нет | 2460 | Вискозиметры капиллярные
000000032419 |  | Поверка | Вискозиметр капиллярный стеклянный | ВПЖ и ВНЖ | 54038-13 |  |  | Нет | 2460 | Вискозиметры капиллярные
000000033274 |  | Поверка | Вискозиметр капиллярный стеклянный | "Ubbelohde, Cannon-Fenske opaque, Cannon-Fenske routine, BS/IP/RF U, BS/IP SL, Houillon" | 33388-06 |  |  | Нет | 2460 | Вискозиметры капиллярные
000000033305 |  | Поверка | Вискозиметр капиллярный стеклянный | ВНЖ | 16191-06 |  |  | Нет | 2460 | Вискозиметры капиллярные
000000033306 |  | Поверка | Вискозиметр капиллярный стеклянный | ВНЖ | 16191-97 |  |  | Нет | 2460 | Вискозиметры капиллярные
000000033315 |  | Поверка | Вискозиметр капиллярный стеклянный | Канон-Фенске-Опакв | 26376-04 |  |  | Нет | 2460 | Вискозиметры капиллярные
000000033273 |  | Поверка | Вискозиметр капиллярный стеклянный ВНЖ серии «Labtex» | "ВНЖ серии Labtex" | 38992-08 |  |  | Нет | 2460 | Вискозиметры капиллярные
000000042398 |  | Калибровка | Вискозиметр ротационный |  |  |  |  | Нет | 6768
000000045697 |  | Поверка | Вискозиметр ротационный | RVDV-1+ | 22961-02 |  |  | Нет | 6768 | Вискозиметры ротационные
000000045703 |  | Поверка | Вискозиметр ротационный | RVDV-1+ | 22961-02 |  |  | Нет | 6768 | Вискозиметры ротационные
000000024476 |  | Калибровка | Вискозиметр ротационный (за 1 точку без рассчета неопределенности) |  |  |  |  | Нет | 2649
000000024475 |  | Калибровка | Вискозиметр ротационный (за 1 точку с рассчетом неопределенности) |  |  |  |  | Нет | 3201
000000033221 |  | Поверка | Вискозиметр стеклянный капиллярный CANNON | "CANNON" | 50095-12 |  |  | Нет | 2460 | Вискозиметры капиллярные
000000024484 |  | Калибровка | Вискозиметр условной вязкости (без рассчета неопределенности) |  |  |  |  | Нет | 1341
000000024483 |  | Калибровка | Вискозиметр условной вязкости (с рассчетом неопределенности) |  |  |  |  | Нет | 3153
000000004845 |  | Поверка | Вискозиметры | В3-246 | 8949-82 |  |  | Нет | 1062 | Вискозиметры для определения условной вязкости
000000004848 |  | Поверка | Вискозиметры | ВУ | 9631-84 |  |  | Нет | 1062 | Вискозиметры для определения условной вязкости
000000034399 |  | Поверка | Вискозиметры | ВЗ-246 | 54137-13 |  |  | Нет | 1062 | Вискозиметры для определения условной вязкости
000000035079 |  | Поверка | Вискозиметры | ВУ | 9243-83 |  |  | Нет | 1062 | Вискозиметры для определения условной вязкости
000000035914 |  | Поверка | Вискозиметры | OFITE | 35936-13 |  |  | Нет | 6768 | Вискозиметры ротационные
000000038140 |  | Поверка | Вискозиметры | ВЗ-1 | 9156-83 |  |  | Нет | 1062 | Вискозиметры для определения условной вязкости
000000039130 |  | Поверка | Вискозиметры | OFITE | 74065-19 |  |  | Нет | 6768 | Вискозиметры ротационные
000000041236 |  | Поверка | Вискозиметры | OFITE мод. 1100 | 41702-16 |  |  | Нет | 6768 | Вискозиметры ротационные
000000032986 |  | Поверка | Вискозиметры Брукфильда р | "DV2T, DV3T" | 56848-14 |  |  | Нет | 6768
000000004837 |  | Поверка | Вискозиметры Брукфильда ротационные | DV-II+PRO | 19122-11 |  |  | Нет | 6768 | Вискозиметры ротационные
000000032985 |  | Поверка | Вискозиметры Брукфильда ротационные | "DV2T, DV3T" | 56848-14 |  |  | Нет | 6768 | Вискозиметры ротационные
000000038716 |  | Поверка | Вискозиметры Брукфильда ротационные | DV-II+PRO | 19122-05 |  |  | Нет | 6768 | Вискозиметры ротационные
000000004841 |  | Поверка | Вискозиметры Гепплера с падающим шаром | KF3.2 | 23961-02 |  |  | Нет | 6768 | Вискозиметры ротационные
Г00000000085 |  | Поверка | Вискозиметры для определения условной вязкости |  |  |  |  | Нет | 1062 | Вискозиметры для определения условной вязкости
000000033748 |  | Поверка | Вискозиметры для определения условной вязкости без расчета неопределенности |  |  |  |  | Нет | 1062 | Вискозиметры для определения условной вязкости
000000004843 |  | Поверка | Вискозиметры для определения условной вязкости лакокрасочных материалов | В3-246 | 8949-00 |  |  | Нет | 1062 | Вискозиметры для определения условной вязкости
000000004844 |  | Поверка | Вискозиметры для определения условной вязкости лакокрасочных материалов | В3-246 | 8949-00 |  |  | Нет | 1062
000000033120 |  | Поверка | Вискозиметры капиллярные | "TM \"Ulab\" типа ВНЖ, ВПЖ-1, ВПЖ-2, ВПЖ-3, ВПЖ-4" | 57645-14 |  |  | Нет | 2460 | Вискозиметры капиллярные
Г00000000022 |  | Поверка | Вискозиметры капиллярные |  |  |  |  | Нет | 2460 | Вискозиметры капиллярные
000000002541 |  | Поверка | Вискозиметры капиллярные стеклянные | ВПЖ-2 | 2465-01 |  |  | Нет | 2460 | Вискозиметры капиллярные
000000031552 |  | Поверка | Вискозиметры капиллярные стеклянные | ВНЖ серии Labtex | 38992-08 |  |  | Нет | 2460 | Вискозиметры капиллярные
000000033452 |  | Поверка выезд | Вискозиметры капиллярные стеклянные | UBBELOHDE, CANNON-FENSKE OPAQUE, BS/IP/RF U для непрозрачных жидкостей, CANNON-FENSKE ROUTINE, BS U для прозрачных жидкостей | 37880-08 |  |  | Нет | 1350 | Вискозиметры капиллярные стеклянные (на выезде без учета стоимости ГСО)
000000033453 |  | Поверка | Вискозиметры капиллярные стеклянные | UBBELOHDE, CANNON-FENSKE OPAQUE, BS/IP/RF U для непрозрачных жидкостей, CANNON-FENSKE ROUTINE, BS U для прозрачных жидкостей | 37880-08 |  |  | Нет | 5292 | Вискозиметры капиллярные стеклянные (определение констант капиллярного вискозиметра)
000000036521 |  | Поверка выезд | Вискозиметры капиллярные стеклянные | Канон-Фенске | 29324-05 |  |  | Нет | 1350 | Вискозиметры капиллярные стеклянные (на выезде без учета стоимости ГСО)
000000037323 |  | Поверка | Вискозиметры капиллярные стеклянные | Уббелоде | 26377-04 |  |  | Нет | 2460 | Вискозиметры капиллярные
000000037325 |  | Поверка | Вискозиметры капиллярные стеклянные | Cannon Fenske Opaque | 35409-07 |  |  | Нет | 2460 | Вискозиметры капиллярные
000000037326 |  | Поверка | Вискозиметры капиллярные стеклянные | Канон-Фенске-Опакв | 26376-04 |  |  | Нет | 2460 | Вискозиметры капиллярные
000000040130 |  | Поверка | Вискозиметры капиллярные стеклянные | ВПЖ-2м серии \Labtex\ | 28854-05 |  |  | Нет | 2460 | Вискозиметры капиллярные
000000041628 |  | Поверка | Вискозиметры капиллярные стеклянные | ВПЖ и ВНЖ | 49590-12 |  |  | Нет | 2460 | Вискозиметры капиллярные
000000042642 |  | Поверка | Вискозиметры капиллярные стеклянные | ВПЖ-4м серии \Labtex\ | 28852-05 |  |  | Нет | 2460 | Вискозиметры капиллярные
Г00000000081 |  | Поверка выезд | Вискозиметры капиллярные стеклянные (на выезде без учета стоимости ГСО) |  |  |  |  | Нет | 1350 | Вискозиметры капиллярные стеклянные (на выезде без учета стоимости ГСО)
Г00000000082 |  | Поверка | Вискозиметры капиллярные стеклянные (определение констант капиллярного вискозиметра) |  |  |  |  | Нет | 5292 | Вискозиметры капиллярные стеклянные (определение констант капиллярного вискозиметра)
000000032145 |  | Поверка | Вискозиметры капиллярные стеклянные серии Labtex | ВПЖ серии Labtex | 44505-10 |  |  | Нет | 2460 | Вискозиметры капиллярные
000000004839 |  | Калибровка выезд | Вискозиметры Муни | Mooneyсheck | 22310-08 |  |  | Нет | 17559
000000004839 |  | Поверка выезд | Вискозиметры Муни | Mooneyсheck | 22310-08 |  |  | Нет | 17559
000000004839 |  | Калибровка | Вискозиметры Муни | Mooneyсheck | 22310-08 |  |  | Нет | 17559
000000004839 |  | Поверка | Вискозиметры Муни | Mooneyсheck | 22310-08 |  |  | Нет | 17559
000000033454 |  | Поверка | Вискозиметры ротационные | Fann Model 35SA | 38487-08 |  |  | Нет | 6768 | Вискозиметры ротационные
000000033455 |  | Поверка выезд | Вискозиметры ротационные | Fann Model 35SA | 38487-08 |  |  | Нет | 3714 | Вискозиметры ротационные (без учета стоимости ГСО)
000000036897 |  | Поверка | Вискозиметры ротационные | Haitongda | 70865-18 |  |  | Нет | 6768 | Вискозиметры ротационные
000000037137 |  | Поверка | Вискозиметры ротационные | HAAKE | 72700-18 |  |  | Нет | 6768 | Вискозиметры ротационные
000000042218 |  | Поверка | Вискозиметры ротационные | Rheotest, мод. RN 4.1 и RN 4.1 SE | 22819-07 |  |  | Нет | 6768 | Вискозиметры ротационные
000000043843 |  | Поверка | Вискозиметры ротационные | HAAKE Viscotester мод. VT1plus, VT2plus | 35729-07 |  |  | Нет | 6768 | Вискозиметры ротационные
000000045634 |  | Поверка | Вискозиметры ротационные | ViscoTester | 22210-07 |  |  | Нет | 6768 | Вискозиметры ротационные
Г00000000084 |  | Поверка | Вискозиметры ротационные |  |  |  |  | Нет | 6768 | Вискозиметры ротационные
Г00000000083 |  | Поверка выезд | Вискозиметры ротационные (без учета стоимости ГСО) |  |  |  |  | Нет | 3714 | Вискозиметры ротационные (без учета стоимости ГСО)
000000033750 |  | Поверка | Вискозиметры ротационные без расчета неопределенности |  |  |  |  | Нет | 6768 | Вискозиметры ротационные
000000034400 |  | Поверка | Вискозиметры чашечные | Константа ВЗ | 60166-15 |  |  | Нет | 1062 | Вискозиметры для определения условной вязкости
000000043424 |  | Поверка | Вискозиметры Штабингера | SVM 3000 | 45144-10 |  |  | Нет | 6768 | Вискозиметры ротационные
000000043424 |  | Поверка выезд | Вискозиметры Штабингера | SVM 3000 | 45144-10 |  |  | Нет | 6768 | Вискозиметры ротационные
000000042633 |  | Калибровка | Вихретоковый дефектомер-дефектоскоп | «ЗОНД ВД-96» |  |  |  | Нет | 7098 | Дефектоскопы вихретоковые (К)
000000004851 |  | Калибровка выезд | ВЛАГОМЕР | ВП-4 |  |  |  | Нет | 1005
000000004851 |  | Калибровка | ВЛАГОМЕР | ВП-4 |  |  |  | Нет | 951
000000017505 |  | Поверка | Влагомеры | MF-50, MX-50 | 24789-03 |  |  | Нет | 3510 | Анализаторы влажности (влагомеры)
000000017505 |  | Поверка выезд | Влагомеры | MF-50, MX-50 | 24789-03 |  |  | Нет | 3687 | Анализаторы влажности (влагомеры)
000000017506 |  | Поверка выезд | Влагомеры весовые | MF-50, ML-50, MS-70, MX-50 | 40496-09 |  |  | Нет | 3687 | Анализаторы влажности (влагомеры)
000000017506 |  | Поверка | Влагомеры весовые | MF-50, ML-50, MS-70, MX-50 | 40496-09 |  |  | Нет | 3510 | Анализаторы влажности (влагомеры)
000000030986 |  | Поверка | Влагомеры весовые | MF-50 | 40496-09 | Диапазон измерений: 0-100%, погрешность и (или) неопределенность (класс, разряд): 0,2% | 0,2% | Нет | 3510 | Анализаторы влажности (влагомеры)
000000030986 |  | Поверка выезд | Влагомеры весовые | MF-50 | 40496-09 | Диапазон измерений: 0-100%, погрешность и (или) неопределенность (класс, разряд): 0,2% | 0,2% | Нет | 3687 | Анализаторы влажности (влагомеры)
000000039800 |  | Поверка выезд | Влагомеры весовые | MF-50, ML-50, MS-70, MX-50 | 24789-05 |  |  | Нет | 3687 | Анализаторы влажности (влагомеры)
000000039800 |  | Поверка | Влагомеры весовые | MF-50, ML-50, MS-70, MX-50 | 24789-05 |  |  | Нет | 3510 | Анализаторы влажности (влагомеры)
000000017511 |  | Поверка выезд | Влагомеры зерна и продуктов его переработки | ЭВЛАС-1 | 13940-94 |  |  | Нет | 3687 | Анализаторы влажности (влагомеры)
000000017511 |  | Поверка | Влагомеры зерна и продуктов его переработки | ЭВЛАС-1 | 13940-94 |  |  | Нет | 3510 | Анализаторы влажности (влагомеры)
000000044913 |  | Поверка | Влагомеры нефти мобильные | УДВН-1лм | 65937-16 |  |  | Нет | 7650
000000042084 |  | Поверка | Влагомеры нефти поточные | УДВН-1пм | 14557-15 |  |  | Нет | 13824
000000042084 |  | Поверка выезд | Влагомеры нефти поточные | УДВН-1пм | 14557-15 |  |  | Нет | 13824
000000045035 |  | Поверка | Влагомеры нефти поточные | УДВН-1пм | 14557-05 |  |  | Нет | 13824
000000045394 |  | Поверка | Влагомеры нефти поточные | УДВН-1пм | 14557-01 |  |  | Нет | 13824
000000004849 |  | Поверка выезд | Влагомеры сырой нефти | ВСН-2 | 24604-07 |  |  | Нет | 7917
000000017500 |  | Поверка | Влагомеры термогравиметрические инфракрасные | MA-35 | 33833-07 |  |  | Нет | 3510 | Анализаторы влажности (влагомеры)
000000017500 |  | Поверка выезд | Влагомеры термогравиметрические инфракрасные | MA-35 | 33833-07 |  |  | Нет | 3687 | Анализаторы влажности (влагомеры)
000000017501 |  | Поверка | Влагомеры термогравиметрические инфракрасные | MA-45 | 26788-04 |  |  | Нет | 3510 | Анализаторы влажности (влагомеры)
000000017501 |  | Поверка выезд | Влагомеры термогравиметрические инфракрасные | MA-45 | 26788-04 |  |  | Нет | 3687 | Анализаторы влажности (влагомеры)
000000017502 |  | Поверка выезд | Влагомеры термогравиметрические инфракрасные | MA | 23600-02 |  |  | Нет | 3687 | Анализаторы влажности (влагомеры)
000000017502 |  | Поверка | Влагомеры термогравиметрические инфракрасные | MA | 23600-02 |  |  | Нет | 3510 | Анализаторы влажности (влагомеры)
000000017504 |  | Поверка | Влагомеры термогравиметрические инфракрасные | МА37-1, МА160-1 | 67823-17 |  |  | Нет | 3510 | Анализаторы влажности (влагомеры)
000000017504 |  | Поверка выезд | Влагомеры термогравиметрические инфракрасные | МА37-1, МА160-1 | 67823-17 |  |  | Нет | 3687 | Анализаторы влажности (влагомеры)
000000037213 |  | Поверка | Влагомеры термогравиметрические инфракрасные | FD | 32650-06 |  |  | Нет | 3510 | Анализаторы влажности (влагомеры)
000000037213 |  | Поверка выезд | Влагомеры термогравиметрические инфракрасные | FD | 32650-06 |  |  | Нет | 3687 | Анализаторы влажности (влагомеры)
000000039747 |  | Поверка | Влагомеры термогравиметрические инфракрасные | MA | 23600-08 |  |  | Нет | 3510 | Анализаторы влажности (влагомеры)
000000039747 |  | Поверка выезд | Влагомеры термогравиметрические инфракрасные | MA | 23600-08 |  |  | Нет | 3687 | Анализаторы влажности (влагомеры)
000000045525 |  | Поверка | Влагомеры термогравиметрические инфракрасные | MA-150 | 35148-07 |  |  | Нет | 3510 | Анализаторы влажности (влагомеры)
000000045525 |  | Поверка выезд | Влагомеры термогравиметрические инфракрасные | MA-150 | 35148-07 |  |  | Нет | 3687 | Анализаторы влажности (влагомеры)
000000045638 |  | Поверка выезд | Влагомеры термогравиметрические инфракрасные | MA | 23600-08 |  |  | Нет | 3687 | Анализаторы влажности (влагомеры)
000000045638 |  | Поверка | Влагомеры термогравиметрические инфракрасные | MA | 23600-08 |  |  | Нет | 3510 | Анализаторы влажности (влагомеры)
000000042085 |  | Поверка | Влагомеры товарной нефти лабораторные | УДВН-1л | 14556-11 |  |  | Нет | 7650
000000042085 |  | Поверка выезд | Влагомеры товарной нефти лабораторные | УДВН-1л | 14556-11 |  |  | Нет | 7650
000000034449 |  | Поверка | ВНЕШНИЙ ПРЕОБРАЗОВАТ ДАВЛЕНИЯ ОТ КАЛИБРАТОРА ДАВЛЕНИЯ (0,05<ПГ<0,1%) Метран-518 |  |  |  |  | Нет | 6504 | ВНЕШНИЙ ПРЕОБРАЗОВАТ ДАВЛЕНИЯ ОТ КАЛИБРАТОРА ДАВЛЕНИЯ (0,05<ПГ<0,1%) Метран-518
Г00000000762 |  | Поверка | ВНЕШНИЙ ПРЕОБРАЗОВАТ ДАВЛЕНИЯ ОТ КАЛИБРАТОРА ДАВЛЕНИЯ (0,05<ПГ<0,1%) Метран-518 |  |  |  |  | Нет | 6504 | ВНЕШНИЙ ПРЕОБРАЗОВАТ ДАВЛЕНИЯ ОТ КАЛИБРАТОРА ДАВЛЕНИЯ (0,05<ПГ<0,1%) Метран-518
000000034460 |  | Поверка | ВНЕШНИЙ ПРЕОБРАЗОВАТЕЛЬ ДАВЛЕНИЯ ОТ КАЛИБРАТОРА ДАВЛЕНИЯ (ПГ <0,05%) Метран-518 |  |  |  |  | Нет | 6504 | ВНЕШНИЙ ПРЕОБРАЗОВАТ ДАВЛЕНИЯ ОТ КАЛИБРАТОРА ДАВЛЕНИЯ (0,05<ПГ<0,1%) Метран-518
Г00000000749 |  | Поверка | ВНЕШНИЙ ПРЕОБРАЗОВАТЕЛЬ ДАВЛЕНИЯ ОТ КАЛИБРАТОРА ДАВЛЕНИЯ (ПГ <0,05%) Метран-518 |  |  |  |  | Нет | 9543 | ВНЕШНИЙ ПРЕОБРАЗОВАТЕЛЬ ДАВЛЕНИЯ ОТ КАЛИБРАТОРА ДАВЛЕНИЯ (ПГ <0,05%) Метран-518
Г00000000764 |  | Поверка | ВНЕШНИЙ ПРЕОБРАЗОВАТЕЛЬ ДАВЛЕНИЯ ОТ КАЛИБРАТОРА ДАВЛЕНИЯ (ПГ >=0,1%) Метран 518 |  |  |  |  | Нет | 5961 | ВНЕШНИЙ ПРЕОБРАЗОВАТЕЛЬ ДАВЛЕНИЯ ОТ КАЛИБРАТОРА ДАВЛЕНИЯ (ПГ >=0,1%) Метран 518
Г00000000563 |  | Калибровка | Водосчетчики до 150 мм |  |  |  |  | Нет | 2415 | Водосчетчики до 150 мм
Г00000000563 |  | Поверка | Водосчетчики до 150 мм |  |  |  |  | Нет | 2415 | Водосчетчики до 150 мм
Г00000000561 |  | Поверка | Водосчетчики до 20 мм включ. для физ. лиц |  |  |  |  | Нет | 408 | Водосчетчики до 20 мм включ. для физ. лиц
Г00000000562 |  | Поверка | Водосчетчики до 80 мм |  |  |  |  | Нет | 1599 | Водосчетчики до 80 мм
Г00000000562 |  | Калибровка | Водосчетчики до 80 мм |  |  |  |  | Нет | 1599 | Водосчетчики до 80 мм
Г00000000685 |  | Поверка | Водосчетчики от 150 до 200 мм |  |  |  |  | Нет | 8130 | Водосчетчики от 150 до 200 мм
000000003373 |  | Поверка | Вольтамперметры | ЭВ2234 | 11082-87 |  |  | Нет | 1914
000000003848 |  | Поверка | Вольтамперметры | М2015 | 4589-74 |  |  | Нет | 2697
000000003898 |  | Поверка | Вольтамперметры | М2038, М2018 | 5368-76 |  |  | Нет | 2697
000000005666 |  | Поверка | Вольтамперметры | М82, М81 | 749-52 |  |  | Нет | 2697
000000003837 |  | Поверка | Вольтамперметры многопредельные | М2007 | 2556-70 |  |  | Нет | 2697
000000004059 |  | Поверка | Вольтамперметры многопредельные переносные | М1108 | 1523-61 |  |  | Нет | 1344
000000003438 |  | Поверка | Вольтамперметры переносные тряскопрочные и вибрационнопрочные | Д128 и Д128/1 | 979-61 |  |  | Нет | 1914
000000005821 |  | Поверка | Вольтамперметры цифровые постоянного тока | Щ1518 | 10540-86 |  |  | Нет | 3144
000000003887 |  | Поверка | Вольтамперметры, милливольтметры | М2017, М2016 | 4577-74 |  |  | Нет | 2697
000000001029 |  | Поверка | Вольтамперфазометры | ВФМ-2 | 46864-11 |  |  | Нет | 3144
000000001481 |  | Поверка | Вольтамперфазометры | РС-30 | 62558-15 |  |  | Нет | 5304
000000005327 |  | Поверка | Вольтамперфазометры | ПАРМА ВАФ®-А(М) | 39937-08 |  |  | Нет | 3345
000000005337 |  | Поверка | Вольтамперфазометры | ПАРМА ВАФ®-А | 22029-10 |  |  | Нет | 3345
000000006243 |  | Поверка | Вольтамперфазометры | ВАФ-85-М1 | 3899-89 |  |  | Нет | 1122
000000005822 |  | Поверка | Вольтамперфазометры цифровые | Ретометр | 29125-05 |  |  | Нет | 3144
000000006557 |  | Поверка | Вольтамперфазометры цифровые | М4185 | 52691-13 |  |  | Нет | 5304
000000009542 |  | Поверка | Вольтамперфазометры цифровые | РЕТОМЕТР-М2 | 47004-11 |  |  | Нет | 8346
000000003332 |  | Поверка | ВОЛЬТМЕТР ПЕРЕМЕННОГО ТОКА 2 РАЗРЯДА | В3-49 |  |  |  | Нет | 11037
000000003334 |  | Поверка | ВОЛЬТМЕТР ПЕРЕМЕННОГО ТОКА 2 РАЗРЯДА | В3-63 |  |  |  | Нет | 12498
000000027333 |  | Поверка | Вольтметр универсальный В7-78/1 | В7-78/1 | 31773-06 | Диапазон измерений: 10 мкВ..1000 В, погрешность и (или) неопределенность (класс, разряд): ПГ (0,0035-0,005) % | ПГ (0,0035-0,005) % | Нет | 8991 | Вольтметры универсальные серии В1-…, В2-…, В7-…, калибраторы серии П320, П321
000000027333 |  | Калибровка | Вольтметр универсальный В7-78/1 | В7-78/1 | 31773-06 | Диапазон измерений: 10 мкВ..1000 В, погрешность и (или) неопределенность (класс, разряд): ПГ (0,0035-0,005) % | ПГ (0,0035-0,005) % | Нет | 8991 | Вольтметры универсальные серии В1-…, В2-…, В7-…, калибраторы серии П320, П321
000000010341 |  | Поверка | Вольтметр универсальный цифровой | GDM-78251A, GDM-78255A | 38428-08 |  |  | Нет | 9342
000000003063 |  | Поверка | Вольтметры | Д567 | 2012-64 |  |  | Нет | 1662
000000005798 |  | Калибровка | Вольтметры | В7-16А | 6458-79 |  |  | Нет | 8991 | Вольтметры универсальные серии В1-…, В2-…, В7-…, калибраторы серии П320, П321
000000005798 |  | Поверка | Вольтметры | В7-16А | 6458-79 |  |  | Нет | 8991 | Вольтметры универсальные серии В1-…, В2-…, В7-…, калибраторы серии П320, П321
000000005855 |  | Поверка | Вольтметры | GDM-8040, GDM-8055, GDM-8145 | 21184-01 |  |  | Нет | 3345
000000005995 |  | Поверка | Вольтметры | С-53 | 1838-63 |  |  | Нет | 969
000000007326 |  | Поверка | Вольтметры | Д5102, Д5103 | 10217-85 |  |  | Нет | 6768
000000016895 |  | Поверка | Вольтметры | С503, С504, С505, С506, С507, С508, С509, С510, С511 | 10194-85 |  |  | Нет | 969
000000016898 |  | Поверка | Вольтметры | С95 | 660-51 |  |  | Нет | 969
000000027474 |  | Калибровка | Вольтметры амплитудные цифровые | ВА 11 | 27065-04 | Диапазон измерений: 2-142В, погрешность и (или) неопределенность (класс, разряд): 0,5 | 0,5 | Нет | 8991 | Вольтметры универсальные серии В1-…, В2-…, В7-…, калибраторы серии П320, П321
000000027474 |  | Поверка | Вольтметры амплитудные цифровые | ВА 11 | 27065-04 | Диапазон измерений: 2-142В, погрешность и (или) неопределенность (класс, разряд): 0,5 | 0,5 | Нет | 8991 | Вольтметры универсальные серии В1-…, В2-…, В7-…, калибраторы серии П320, П321
000000006746 |  | Поверка | ВОЛЬТМЕТРЫ В3-36 В3-43 В3-52 |  |  |  |  | Нет | 3003
000000007373 |  | Поверка | Вольтметры импульсные | В4-17 | 3717-73 |  |  | Нет | 3642
000000007354 |  | Поверка | Вольтметры импульсные цифровые | В4-13 | 4416-74 |  |  | Нет | 3105
000000006777 |  | Поверка | ВОЛЬТМЕТРЫ ИМПУЛЬСНЫЕ ЦИФРОВЫЕ В4-13 В4-17 |  |  |  |  | Нет | 3171
000000003428 |  | Поверка | Вольтметры многопредельные | М1106 | 1521-61 |  |  | Нет | 1914
000000006756 |  | Поверка | Вольтметры переменного тока | В3-60 | 9671-84 |  |  | Нет | 4917
000000015385 |  | Калибровка | Вольтметры постоянного тока дифференциальные цифровые | В2-34 | 6055-77 |  |  | Нет | 8991 | Вольтметры универсальные серии В1-…, В2-…, В7-…, калибраторы серии П320, П321
000000015385 |  | Поверка | Вольтметры постоянного тока дифференциальные цифровые | В2-34 | 6055-77 |  |  | Нет | 8991 | Вольтметры универсальные серии В1-…, В2-…, В7-…, калибраторы серии П320, П321
000000006783 |  | Поверка | ВОЛЬТМЕТРЫ СЕЛЕКТИВНЫЕ В6-9,10 |  |  |  |  | Нет | 3642
000000005814 |  | Поверка | Вольтметры универсальные | В7-54, В7-54/1, В7-54/2, В7-54/3 | 15250-96 |  |  | Нет | 8991 | Вольтметры универсальные серии В1-…, В2-…, В7-…, калибраторы серии П320, П321
000000005814 |  | Калибровка | Вольтметры универсальные | В7-54, В7-54/1, В7-54/2, В7-54/3 | 15250-96 |  |  | Нет | 8991 | Вольтметры универсальные серии В1-…, В2-…, В7-…, калибраторы серии П320, П321
000000006607 |  | Поверка | Вольтметры универсальные | Щ31 | 6027-01 |  |  | Нет | 5304
000000006811 |  | Калибровка | Вольтметры универсальные | В7-26 | 5359-82 |  |  | Нет | 8991 | Вольтметры универсальные серии В1-…, В2-…, В7-…, калибраторы серии П320, П321
000000006811 |  | Поверка | Вольтметры универсальные | В7-26 | 5359-82 |  |  | Нет | 8991 | Вольтметры универсальные серии В1-…, В2-…, В7-…, калибраторы серии П320, П321
000000015461 |  | Калибровка | Вольтметры универсальные | В7-65 | 20250-06 |  |  | Нет | 8991 | Вольтметры универсальные серии В1-…, В2-…, В7-…, калибраторы серии П320, П321
000000015461 |  | Поверка | Вольтметры универсальные | В7-65 | 20250-06 |  |  | Нет | 8991 | Вольтметры универсальные серии В1-…, В2-…, В7-…, калибраторы серии П320, П321
000000015721 |  | Поверка | Вольтметры универсальные | В7-72 | 26425-09 |  |  | Нет | 8991 | Вольтметры универсальные серии В1-…, В2-…, В7-…, калибраторы серии П320, П321
000000015721 |  | Калибровка | Вольтметры универсальные | В7-72 | 26425-09 |  |  | Нет | 8991 | Вольтметры универсальные серии В1-…, В2-…, В7-…, калибраторы серии П320, П321
000000015776 |  | Поверка | Вольтметры универсальные | В7-73 | 44776-10 |  |  | Нет | 8991 | Вольтметры универсальные серии В1-…, В2-…, В7-…, калибраторы серии П320, П321
000000015776 |  | Калибровка | Вольтметры универсальные | В7-73 | 44776-10 |  |  | Нет | 8991 | Вольтметры универсальные серии В1-…, В2-…, В7-…, калибраторы серии П320, П321
000000015794 |  | Поверка | Вольтметры универсальные | В7-77 | 24227-03 |  |  | Нет | 8991 | Вольтметры универсальные серии В1-…, В2-…, В7-…, калибраторы серии П320, П321
000000015794 |  | Калибровка | Вольтметры универсальные | В7-77 | 24227-03 |  |  | Нет | 8991 | Вольтметры универсальные серии В1-…, В2-…, В7-…, калибраторы серии П320, П321
000000015867 |  | Калибровка | Вольтметры универсальные | В7-78 | 25232-03 |  |  | Нет | 8991 | Вольтметры универсальные серии В1-…, В2-…, В7-…, калибраторы серии П320, П321
000000015867 |  | Поверка | Вольтметры универсальные | В7-78 | 25232-03 |  |  | Нет | 8991 | Вольтметры универсальные серии В1-…, В2-…, В7-…, калибраторы серии П320, П321
000000015995 |  | Поверка | Вольтметры универсальные | В7-78/1, В7-78/2, В7-78/3 | 52147-12 |  |  | Нет | 8991 | Вольтметры универсальные серии В1-…, В2-…, В7-…, калибраторы серии П320, П321
000000015995 |  | Калибровка | Вольтметры универсальные | В7-78/1, В7-78/2, В7-78/3 | 52147-12 |  |  | Нет | 8991 | Вольтметры универсальные серии В1-…, В2-…, В7-…, калибраторы серии П320, П321
000000027655 |  | Поверка | Вольтметры универсальные | В7-46 | 11204-88 | Диапазон измерений: U (1·10-1-103) В, J (1·10-10-10) А, R (400-106) Ом, погрешность и (или) неопределенность (класс, разряд): ПГ ± (0,6/0.3-12/2) %, ПГ ± (0,1/0.005-0,6/0,2) %, ПГ ± (0,6/0.15-1/0,1) % | ПГ ± (0,6/0.3-12/2) %, ПГ ± (0,1/0.005-0,6/0,2) %, ПГ ± (0,6/0.15-1/0,1) % | Нет | 8991 | Вольтметры универсальные серии В1-…, В2-…, В7-…, калибраторы серии П320, П321
000000027655 |  | Калибровка | Вольтметры универсальные | В7-46 | 11204-88 | Диапазон измерений: U (1·10-1-103) В, J (1·10-10-10) А, R (400-106) Ом, погрешность и (или) неопределенность (класс, разряд): ПГ ± (0,6/0.3-12/2) %, ПГ ± (0,1/0.005-0,6/0,2) %, ПГ ± (0,6/0.15-1/0,1) % | ПГ ± (0,6/0.3-12/2) %, ПГ ± (0,1/0.005-0,6/0,2) %, ПГ ± (0,6/0.15-1/0,1) % | Нет | 8991 | Вольтметры универсальные серии В1-…, В2-…, В7-…, калибраторы серии П320, П321
000000037017 |  | Калибровка | Вольтметры универсальные | АКИП-2101 | 70837-18 |  |  | Нет | 8991 | Вольтметры универсальные серии В1-…, В2-…, В7-…, калибраторы серии П320, П321
000000037017 |  | Поверка | Вольтметры универсальные | АКИП-2101 | 70837-18 |  |  | Нет | 8991 | Вольтметры универсальные серии В1-…, В2-…, В7-…, калибраторы серии П320, П321
000000038491 |  | Поверка | Вольтметры универсальные | B7-78/1, B7-78/2, B7-78/3 | 69742-17 |  |  | Нет | 8991 | Вольтметры универсальные серии В1-…, В2-…, В7-…, калибраторы серии П320, П321
000000038491 |  | Калибровка | Вольтметры универсальные | B7-78/1, B7-78/2, B7-78/3 | 69742-17 |  |  | Нет | 8991 | Вольтметры универсальные серии В1-…, В2-…, В7-…, калибраторы серии П320, П321
000000039297 |  | Калибровка | Вольтметры универсальные | В7-81 | 36478-07 |  |  | Нет | 8991 | Вольтметры универсальные серии В1-…, В2-…, В7-…, калибраторы серии П320, П321
000000039297 |  | Поверка | Вольтметры универсальные | В7-81 | 36478-07 |  |  | Нет | 8991 | Вольтметры универсальные серии В1-…, В2-…, В7-…, калибраторы серии П320, П321
000000044489 |  | Поверка | Вольтметры универсальные | В7-53, В7-53/1 | 12821-91 |  |  | Нет | 8991 | Вольтметры универсальные серии В1-…, В2-…, В7-…, калибраторы серии П320, П321
000000044489 |  | Калибровка | Вольтметры универсальные | В7-53, В7-53/1 | 12821-91 |  |  | Нет | 8991 | Вольтметры универсальные серии В1-…, В2-…, В7-…, калибраторы серии П320, П321
000000039954 |  | Поверка | Вольтметры универсальные комбинированные | ВК7-15, В7-15 | 2671-70 |  |  | Нет | 8991 | Вольтметры универсальные серии В1-…, В2-…, В7-…, калибраторы серии П320, П321
000000039954 |  | Калибровка | Вольтметры универсальные комбинированные | ВК7-15, В7-15 | 2671-70 |  |  | Нет | 8991 | Вольтметры универсальные серии В1-…, В2-…, В7-…, калибраторы серии П320, П321
000000040862 |  | Калибровка | Вольтметры универсальные с блоками | В7-23 (вольтметры) Я1В-13, Я1В-14, Я1В-18 (блоки) | 4835-75 |  |  | Нет | 8991 | Вольтметры универсальные серии В1-…, В2-…, В7-…, калибраторы серии П320, П321
000000040862 |  | Поверка | Вольтметры универсальные с блоками | В7-23 (вольтметры) Я1В-13, Я1В-14, Я1В-18 (блоки) | 4835-75 |  |  | Нет | 8991 | Вольтметры универсальные серии В1-…, В2-…, В7-…, калибраторы серии П320, П321
Г00000000934 |  | Поверка | Вольтметры универсальные серии В1-…, В2-…, В7-…, калибраторы серии П320, П321 |  |  |  |  | Нет | 8991 | Вольтметры универсальные серии В1-…, В2-…, В7-…, калибраторы серии П320, П321
Г00000000934 |  | Калибровка | Вольтметры универсальные серии В1-…, В2-…, В7-…, калибраторы серии П320, П321 |  |  |  |  | Нет | 8991 | Вольтметры универсальные серии В1-…, В2-…, В7-…, калибраторы серии П320, П321
000000005805 |  | Поверка | Вольтметры универсальные цифровые | В7-34, В7-34/1, В7-34А | 7982-80 |  |  | Нет | 8991 | Вольтметры универсальные серии В1-…, В2-…, В7-…, калибраторы серии П320, П321
000000005805 |  | Калибровка | Вольтметры универсальные цифровые | В7-34, В7-34/1, В7-34А | 7982-80 |  |  | Нет | 8991 | Вольтметры универсальные серии В1-…, В2-…, В7-…, калибраторы серии П320, П321
000000005827 |  | Поверка | Вольтметры универсальные цифровые | В7-40 (В7-40/1, В7-40/2, В7-40/3, В7-40/4, В7-40/5) | 9985-89 |  |  | Нет | 8991 | Вольтметры универсальные серии В1-…, В2-…, В7-…, калибраторы серии П320, П321
000000005827 |  | Калибровка | Вольтметры универсальные цифровые | В7-40 (В7-40/1, В7-40/2, В7-40/3, В7-40/4, В7-40/5) | 9985-89 |  |  | Нет | 8991 | Вольтметры универсальные серии В1-…, В2-…, В7-…, калибраторы серии П320, П321
000000007619 |  | Поверка | Вольтметры универсальные цифровые | GDM-78261 | 52669-13 |  |  | Нет | 8991 | Вольтметры универсальные серии В1-…, В2-…, В7-…, калибраторы серии П320, П321
000000007619 |  | Калибровка | Вольтметры универсальные цифровые | GDM-78261 | 52669-13 |  |  | Нет | 8991 | Вольтметры универсальные серии В1-…, В2-…, В7-…, калибраторы серии П320, П321
000000010331 |  | Поверка | Вольтметры универсальные цифровые | GDM-8135, GDM-8145, GDM-8245, GDM-8246 | 34295-07 |  |  | Нет | 9342
000000037041 |  | Калибровка | Вольтметры универсальные цифровые | В7-27А | 6396-77 |  |  | Нет | 8991 | Вольтметры универсальные серии В1-…, В2-…, В7-…, калибраторы серии П320, П321
000000037041 |  | Поверка | Вольтметры универсальные цифровые | В7-27А | 6396-77 |  |  | Нет | 8991 | Вольтметры универсальные серии В1-…, В2-…, В7-…, калибраторы серии П320, П321
000000040248 |  | Калибровка | Вольтметры универсальные цифровые | В7-38 | 8730-82 |  |  | Нет | 8991 | Вольтметры универсальные серии В1-…, В2-…, В7-…, калибраторы серии П320, П321
000000040248 |  | Поверка | Вольтметры универсальные цифровые | В7-38 | 8730-82 |  |  | Нет | 8991 | Вольтметры универсальные серии В1-…, В2-…, В7-…, калибраторы серии П320, П321
000000042769 |  | Поверка | Вольтметры универсальные цифровые | В7-38 | 8730-82 |  |  | Нет | 8991 | Вольтметры универсальные серии В1-…, В2-…, В7-…, калибраторы серии П320, П321
000000042769 |  | Калибровка | Вольтметры универсальные цифровые | В7-38 | 8730-82 |  |  | Нет | 8991 | Вольтметры универсальные серии В1-…, В2-…, В7-…, калибраторы серии П320, П321
000000042971 |  | Калибровка | Вольтметры универсальные цифровые | В7-35 | 7030-79 |  |  | Нет | 8991 | Вольтметры универсальные серии В1-…, В2-…, В7-…, калибраторы серии П320, П321
000000042971 |  | Поверка | Вольтметры универсальные цифровые | В7-35 | 7030-79 |  |  | Нет | 8991 | Вольтметры универсальные серии В1-…, В2-…, В7-…, калибраторы серии П320, П321
000000005783 |  | Поверка | Вольтметры цифровые | Щ304 | 7350-79 |  |  | Нет | 1257
000000006944 |  | Поверка | Вольтметры цифровые | С1206.500 | 6879-78 |  |  | Нет | 5304
000000006945 |  | Поверка | Вольтметры цифровые | С1212.500 | 6880-78 |  |  | Нет | 5304
000000005112 |  | Поверка | Вольтметры цифровые интегрирующие | Щ 1516 | 4969-75 |  |  | Нет | 2787
000000005111 |  | Поверка | Вольтметры цифровые постоянного тока | Щ 1413 | 3531-73 |  |  | Нет | 2787
000000005251 |  | Поверка | Вольтметры цифровые постоянного тока | Щ 1413 | 3531-73 |  |  | Нет | 3144
000000016897 |  | Поверка | Вольтметры щитовые | С75 | 2526-69 |  |  | Нет | 969
000000006773 |  | Поверка | ВОЛЬТМЕТРЫ ЭЛЕКТРОННЫЕ АНАЛОГОВЫЕ Ф5263 Ф563 Ф564 |  |  |  |  | Нет | 3105
000000005992 |  | Поверка | Вольтметры электростатические | С-70М | 2322-68 |  |  | Нет | 810
000000005028 |  | Поверка | Вольтметры эффективных значений | Ф584 | 3220-72 |  |  | Нет | 4428
000000015322 |  | Поверка | Вольтметры-калибраторы постоянного тока | В1-18/1, (В1-18А/1) | 11187-88 |  |  | Нет | 8991 | Вольтметры универсальные серии В1-…, В2-…, В7-…, калибраторы серии П320, П321
000000015322 |  | Калибровка | Вольтметры-калибраторы постоянного тока | В1-18/1, (В1-18А/1) | 11187-88 |  |  | Нет | 8991 | Вольтметры универсальные серии В1-…, В2-…, В7-…, калибраторы серии П320, П321
000000006995 |  | Поверка | Вольтметры, миллиамперметры цифровые | Ф299 | 10317-85 |  |  | Нет | 2562
000000007004 |  | Поверка | Вольтметры, миллиамперметры цифровые | Ф294, Ф295, Ф296 | 9695-84 |  |  | Нет | 2562
000000005903 |  | Поверка | Вольтмиллиамперметры | Ф506 | 1885-64 |  |  | Нет | 1752
000000037096 |  | Поверка | Волюметр | Ле-Шателье | 3363-72 |  |  | Нет | 726 | Меры вместимости стеклянные на 3 отметки
000000008849 |  | Поверка | Волюметры цифровые | ВолиД-900 | 25994-09 |  |  | Нет | 3288 | Волюметры цифровые типа ВОЛИД-900
Г00000000564 |  | Поверка | Волюметры цифровые типа ВОЛИД-900 |  |  |  |  | Нет | 3288 | Волюметры цифровые типа ВОЛИД-900
000000023275 |  | Калибровка | Воронка ЛОВ |  |  |  |  | Нет | 597
000000044143 |  | Поверка | Воронки вискозиметрические | DIN Flow Cup 4 | 39440-08 |  |  | Нет | 1062 | Вискозиметры для определения условной вязкости
В000001048 |  | ВОСТАНОВЛЕНИЕ (СОХРНЕНИЕ) РАБОЧЕЙ БАЗЫ ДАННЫХ ПОСЛЕ ПОВЕРКИ ТЕПЛОВЫЧИСЛИТЕЛЯ, КОРРЕКТОРА | ВОСТАНОВЛЕНИЕ (СОХРНЕНИЕ) РАБОЧЕЙ БАЗЫ ДАННЫХ ПОСЛЕ ПОВЕРКИ ТЕПЛОВЫЧИСЛИТЕЛЯ, КОРРЕКТОРА | [5 empty] | 843 | ГруппыНЕТ
А00000035 |  | Аттестация выезд | Высоковольтное прожигающее устройство | [5 empty] | 14526 | ГруппыНЕТ
А00000035 |  | Аттестация | Высоковольтное прожигающее устройство | [5 empty] | 13836 | ГруппыНЕТ
000000004573 |  | Поверка | ВЫСОТОМЕРЫ | 518 | 32667-06 |  |  | Нет | 3156 | Высотомеры
000000037328 |  | Поверка | Высотомеры | TESA-HITE 350, TESA-HITE 400, TESA-HITE 600, TESA-HITE 700, TESA-HITE plus D 350, TESA-HITE plus D 600 | 33649-06 |  |  | Нет | 3156 | Высотомеры
000000037995 |  | Поверка | Высотомеры | 518 | 32667-15 |  |  | Нет | 3156 | Высотомеры
Г00000000505 |  | Поверка | Высотомеры |  |  |  |  | Нет | 3156 | Высотомеры
Г00000001024 |  | Калибровка | Высотомеры (К) |  |  |  |  | Нет | 3156 | Высотомеры (К)
000000033995 |  | Поверка выезд | Вычислители | УВП-280 | 18379-04 |  |  | Нет | 6909 | КОНТРОЛЛЕРЫ OMNI-3000
000000035019 |  | Поверка выезд | Вычислители | УВП-280 | 18379-09 |  |  | Нет | 6909 | КОНТРОЛЛЕРЫ OMNI-3000
000000035020 |  | Поверка выезд | Вычислители | УВП-280 | 18379-99 |  |  | Нет | 6909 | КОНТРОЛЛЕРЫ OMNI-3000
000000035029 |  | Поверка выезд | Вычислители | УВП-280, мод. УВП-280А, УВП 280А.01, УВП-280Б, УВП 280Б.01 | 18379-09 |  |  | Нет | 6909 | КОНТРОЛЛЕРЫ OMNI-3000
000000040122 |  | Поверка | Вычислители | SensyCal W, SensyCal S, SensyCal G | 52931-13 |  |  | Нет | 4566 | Тепловычислители
000000040122 |  | Калибровка | Вычислители | SensyCal W, SensyCal S, SensyCal G | 52931-13 |  |  | Нет | 4566 | Тепловычислители
000000044008 |  | Поверка | Вычислители | КАРАТ | 61255-15 |  |  | Нет | 4153.31 | 250 (93) Тепловычислители
000000021373 |  | Поверка | Вычислители количества газа | ВКГ-1 | 16556-97 |  |  | Да | 4591.22 | 250 (68) Вычислители количества газа
000000021374 |  | Поверка | Вычислители количества газа | ВКГ-3Д | 27162-05 |  |  | Да | 4591.22 | 250 (68) Вычислители количества газа
000000021375 |  | Поверка | Вычислители количества газа | ВКГ-2 | 21852-07 |  |  | Да | 4591.22 | 250 (68) Вычислители количества газа
000000021376 |  | Поверка | Вычислители количества газа | ВКГ-3Т | 31879-16 |  |  | Да | 4591.22 | 250 (68) Вычислители количества газа
000000021377 |  | Поверка | Вычислители количества газа | ВКГ-1 | 16556-97 |  |  | Да | 4591.22 | 250 (68) Вычислители количества газа
000000021378 |  | Поверка | Вычислители количества газа | ВКГ-2 | 21852-01 |  |  | Да | 4591.22 | 250 (68) Вычислители количества газа
000000021379 |  | Поверка | Вычислители количества газа | ВКГ-3Т | 31879-06 |  |  | Да | 4591.22 | 250 (68) Вычислители количества газа
000000043172 |  | Калибровка | Вычислители количества газа | ВКГ-2 | 21852-07 |  |  | Нет | 5049 | Вычислители количества газа
000000043172 |  | Поверка | Вычислители количества газа | ВКГ-2 | 21852-07 |  |  | Нет | 5049 | Вычислители количества газа
Г00000000449 |  | Поверка | Вычислители количества газа |  |  |  |  | Нет | 5049 | Вычислители количества газа
Г00000000449 |  | Калибровка | Вычислители количества газа |  |  |  |  | Нет | 5049 | Вычислители количества газа
000000003703 |  | Поверка | Вычислители количества теплоты | ВКТ-5 | 20195-07 |  |  | Да | 3037.25 | 250 (92) Вычислители количества теплоты
000000021350 |  | Поверка | Вычислители количества теплоты | ВКТ-4М | 20017-00 |  |  | Да | 3037.25 | 250 (92) Вычислители количества теплоты
000000021361 |  | Поверка | Вычислители количества теплоты | ВКТ-5 | 20195-07 |  |  | Да | 3037.25 | 250 (92) Вычислители количества теплоты
000000021393 |  | Поверка | Вычислители количества теплоты | ВКТ-5 | 20195-07 |  |  | Да | 3037.25 | 250 (92) Вычислители количества теплоты
000000021461 |  | Поверка | Вычислители количества теплоты | ВКТ-7 | 23195-06 |  |  | Да | 3339 | Вычислители количества теплоты
000000021461 |  | Калибровка | Вычислители количества теплоты | ВКТ-7 | 23195-06 |  |  | Да | 3339 | Вычислители количества теплоты
000000021471 |  | Поверка | Вычислители количества теплоты | ВКТ-7 | 23195-11 |  |  | Да | 3339 | Вычислители количества теплоты
000000021471 |  | Калибровка | Вычислители количества теплоты | ВКТ-7 | 23195-11 |  |  | Да | 3339 | Вычислители количества теплоты
000000022862 |  | Поверка | Вычислители количества теплоты | ВКТ-7М | 67164-17 |  |  | Да | 3037.25 | 250 (92) Вычислители количества теплоты
000000022866 |  | Поверка | Вычислители количества теплоты | Ирга-2.3 | 16701-08 |  |  | Да | 3037.25 | 250 (92) Вычислители количества теплоты
000000022867 |  | Поверка | Вычислители количества теплоты | ИРГА-2.3 | 16701-97 |  |  | Да | 3037.25 | 250 (92) Вычислители количества теплоты
000000022878 |  | Поверка | Вычислители количества теплоты | ВКТ-5 | 20195-00 |  |  | Да | 3037.25 | 250 (92) Вычислители количества теплоты
000000022879 |  | Поверка | Вычислители количества теплоты | ВКТ-5 | 20195-05 |  |  | Да | 3037.25 | 250 (92) Вычислители количества теплоты
000000022883 |  | Поверка | Вычислители количества теплоты | ВКТ-7 | 23195-02 |  |  | Да | 3037.25 | 250 (92) Вычислители количества теплоты
000000039450 |  | Калибровка | Вычислители количества теплоты | ВКТ-7 | 23195-11 |  |  | Нет | 3339 | Вычислители количества теплоты
000000039450 |  | Поверка | Вычислители количества теплоты | ВКТ-7 | 23195-11 |  |  | Нет | 3339 | Вычислители количества теплоты
000000040113 |  | Поверка | Вычислители количества теплоты | ВКТ-5 | 20195-07 |  |  | Нет | 3339 | Вычислители количества теплоты
000000040113 |  | Калибровка | Вычислители количества теплоты | ВКТ-5 | 20195-07 |  |  | Нет | 3339 | Вычислители количества теплоты
000000042605 |  | Поверка | Вычислители количества теплоты | ВКТ-9 | 67373-17 |  |  | Нет | 4153.31 | 250 (93) Тепловычислители
Г00000000482 |  | Поверка | Вычислители количества теплоты |  |  |  |  | Нет | 3339 | Вычислители количества теплоты
Г00000000482 |  | Калибровка | Вычислители количества теплоты |  |  |  |  | Нет | 3339 | Вычислители количества теплоты
000000022889 |  | Поверка | Вычислители количества теплоты для водяных систем теплоснабжения (тепловычислители) | ТВ-1, ТВ-1М | 13604-94 |  |  | Да | 3037.25 | 250 (92) Вычислители количества теплоты
000000022891 |  | Поверка | Вычислители количества теплоты для водяных систем теплоснабжения (тепловычислители) | ТВ-1, ТВ-1М | 13604-94 |  |  | Да | 14268.14 | 250 (91) Теплосчетчики
000000040181 |  | Поверка | Вычислитель количества теплоты | ВКТ-7 | 23195-06 |  |  | Нет | 15693 | Теплосчетчики
000000040181 |  | Калибровка | Вычислитель количества теплоты | ВКТ-7 | 23195-06 |  |  | Нет | 15693 | Теплосчетчики
000000038969 |  | Калибровка | Г5-75 | Г5-75 | Наименов. СИ до 01.06.93 |  |  | Нет | 3912 | Генераторы серия Г5-…
000000038969 |  | Поверка | Г5-75 | Г5-75 | Наименов. СИ до 01.06.93 |  |  | Нет | 3912 | Генераторы серия Г5-…
000000043056 |  | Калибровка | Газоанализатор «MicroCO» |  |  |  |  | Нет | 1920
000000039260 |  | Поверка | Газоанализатор ИВЭ-50-4 (комплект*) |  | 78482-20 |  |  | Нет | 2193
000000004862 |  | Поверка | Газоанализаторы | ГИАМ-27 | 14751-95 |  |  | Нет | 3378
000000006716 |  | Поверка | Газоанализаторы | ГИАМ-27 | 14751-01 |  |  | Нет | 3939 | Газоанализаторы многокомпонентные (выхлопные газы)
000000006723 |  | Поверка | Газоанализаторы | ИНФРАКАР-А | 22487-08 |  |  | Нет | 3939 | Газоанализаторы многокомпонентные (выхлопные газы)
000000006727 |  | Поверка | Газоанализаторы | ИНФРАКАР | 17438-08 |  |  | Нет | 3939 | Газоанализаторы многокомпонентные (выхлопные газы)
000000006734 |  | Поверка | Газоанализаторы | ИНФРАКАР | 17438-08 |  |  | Нет | 3939
000000006780 |  | Поверка | Газоанализаторы | Ока-92, Ока-Т, Ока-92М, Ока-МТ, Ока-92Т, Ока-92МТ, Ока-М | 19520-10 |  |  | Нет | 2193
000000006788 |  | Поверка | Газоанализаторы | Ока-92, Ока-Т, Ока-92М, Ока-МТ, Ока-92Т, Ока-92МТ, Ока-М | 19520-10 |  |  | Нет | 2193
000000010036 |  | Поверка | Газоанализаторы | ГИАМ-23 | 12934-91 |  |  | Да | 1730.52 | 250 (82) Газоанализаторы выхлопных газов (за 1 канал)
000000010036 |  | Поверка выезд | Газоанализаторы | ГИАМ-23 | 12934-91 |  |  | Да | 1730.52 | 250 (82) Газоанализаторы выхлопных газов (за 1 канал)
000000010038 |  | Поверка | Газоанализаторы | ГИАМ-25 | 13345-92 |  |  | Да | 1730.52 | 250 (82) Газоанализаторы выхлопных газов (за 1 канал)
000000010038 |  | Поверка выезд | Газоанализаторы | ГИАМ-25 | 13345-92 |  |  | Да | 1730.52 | 250 (82) Газоанализаторы выхлопных газов (за 1 канал)
000000010039 |  | Поверка выезд | Газоанализаторы | ГИАМ-27 | 14751-01 |  |  | Да | 1730.52 | 250 (82) Газоанализаторы выхлопных газов (за 1 канал)
000000010039 |  | Поверка | Газоанализаторы | ГИАМ-27 | 14751-01 |  |  | Да | 1730.52 | 250 (82) Газоанализаторы выхлопных газов (за 1 канал)
000000010042 |  | Поверка выезд | Газоанализаторы | Инфралитик GA-400 | 17537-98 |  |  | Да | 2192.02 | 250 (86) Газоанализаторы за 1 канал (датчик) (без учета стоимости ГСО)
000000010042 |  | Поверка | Газоанализаторы | Инфралитик GA-400 | 17537-98 |  |  | Да | 2192.02 | 250 (86) Газоанализаторы за 1 канал (датчик) (без учета стоимости ГСО)
000000010043 |  | Поверка выезд | Газоанализаторы | K 4500 | 22918-02 |  |  | Да | 2192.02 | 250 (86) Газоанализаторы за 1 канал (датчик) (без учета стоимости ГСО)
000000010043 |  | Поверка | Газоанализаторы | K 4500 | 22918-02 |  |  | Да | 2192.02 | 250 (86) Газоанализаторы за 1 канал (датчик) (без учета стоимости ГСО)
000000010046 |  | Поверка выезд | Газоанализаторы | ULTIMA X | 26654-09 |  |  | Да | 2192.02 | 250 (86) Газоанализаторы за 1 канал (датчик) (без учета стоимости ГСО)
000000010046 |  | Поверка | Газоанализаторы | ULTIMA X | 26654-09 |  |  | Да | 2192.02 | 250 (86) Газоанализаторы за 1 канал (датчик) (без учета стоимости ГСО)
000000010047 |  | Поверка выезд | Газоанализаторы | АСКОН-02 | 24782-04 |  |  | Да | 1730.52 | 250 (82) Газоанализаторы выхлопных газов (за 1 канал)
000000010047 |  | Поверка | Газоанализаторы | АСКОН-02 | 24782-04 |  |  | Да | 1730.52 | 250 (82) Газоанализаторы выхлопных газов (за 1 канал)
000000010048 |  | Поверка | Газоанализаторы | ИНФРАКАР-А | 22487-08 |  |  | Да | 1730.52 | 250 (82) Газоанализаторы выхлопных газов (за 1 канал)
000000010048 |  | Поверка выезд | Газоанализаторы | ИНФРАКАР-А | 22487-08 |  |  | Да | 1730.52 | 250 (82) Газоанализаторы выхлопных газов (за 1 канал)
000000010049 |  | Поверка | Газоанализаторы | ИНФРАКАР-М | 20624-08 |  |  | Да | 1730.52 | 250 (82) Газоанализаторы выхлопных газов (за 1 канал)
000000010049 |  | Поверка выезд | Газоанализаторы | ИНФРАКАР-М | 20624-08 |  |  | Да | 1730.52 | 250 (82) Газоанализаторы выхлопных газов (за 1 канал)
000000010051 |  | Поверка | Газоанализаторы | ГИАМ-310-02 | 19453-02 |  |  | Да | 1730.52 | 250 (82) Газоанализаторы выхлопных газов (за 1 канал)
000000010051 |  | Поверка выезд | Газоанализаторы | ГИАМ-310-02 | 19453-02 |  |  | Да | 1730.52 | 250 (82) Газоанализаторы выхлопных газов (за 1 канал)
000000010052 |  | Поверка выезд | Газоанализаторы | ГАЗТЕСТ-АВЕСТА 4.01 | 18571-99 |  |  | Да | 1730.52 | 250 (82) Газоанализаторы выхлопных газов (за 1 канал)
000000010052 |  | Поверка | Газоанализаторы | ГАЗТЕСТ-АВЕСТА 4.01 | 18571-99 |  |  | Да | 1730.52 | 250 (82) Газоанализаторы выхлопных газов (за 1 канал)
000000010053 |  | Поверка выезд | Газоанализаторы | INFRALYT | 17771-04 |  |  | Да | 1730.52 | 250 (82) Газоанализаторы выхлопных газов (за 1 канал)
000000010053 |  | Поверка | Газоанализаторы | INFRALYT | 17771-04 |  |  | Да | 1730.52 | 250 (82) Газоанализаторы выхлопных газов (за 1 канал)
000000010054 |  | Поверка | Газоанализаторы | ИНФРАКАР | 17438-08 |  |  | Да | 1730.52 | 250 (82) Газоанализаторы выхлопных газов (за 1 канал)
000000010054 |  | Поверка выезд | Газоанализаторы | ИНФРАКАР | 17438-08 |  |  | Да | 1730.52 | 250 (82) Газоанализаторы выхлопных газов (за 1 канал)
000000010055 |  | Поверка | Газоанализаторы | Infralytic | 17537-05 |  |  | Да | 1730.52 | 250 (82) Газоанализаторы выхлопных газов (за 1 канал)
000000010055 |  | Поверка выезд | Газоанализаторы | Infralytic | 17537-05 |  |  | Да | 1730.52 | 250 (82) Газоанализаторы выхлопных газов (за 1 канал)
000000010056 |  | Поверка выезд | Газоанализаторы | MGA 1200, MGA 1500, SGM 1004 | 16641-01 |  |  | Да | 2192.02 | 250 (86) Газоанализаторы за 1 канал (датчик) (без учета стоимости ГСО)
000000010056 |  | Поверка | Газоанализаторы | MGA 1200, MGA 1500, SGM 1004 | 16641-01 |  |  | Да | 2192.02 | 250 (86) Газоанализаторы за 1 канал (датчик) (без учета стоимости ГСО)
000000010057 |  | Поверка выезд | Газоанализаторы | ГИАМ-315 | 27735-04 |  |  | Да | 1730.52 | 250 (82) Газоанализаторы выхлопных газов (за 1 канал)
000000010057 |  | Поверка | Газоанализаторы | ГИАМ-315 | 27735-04 |  |  | Да | 1730.52 | 250 (82) Газоанализаторы выхлопных газов (за 1 канал)
000000010058 |  | Поверка выезд | Газоанализаторы | ГИАМ-27 | 13748-93 |  |  | Да | 1730.52 | 250 (82) Газоанализаторы выхлопных газов (за 1 канал)
000000010058 |  | Поверка | Газоанализаторы | ГИАМ-27 | 13748-93 |  |  | Да | 1730.52 | 250 (82) Газоанализаторы выхлопных газов (за 1 канал)
000000010060 |  | Поверка | Газоанализаторы | ГИАМ-310-01А | 18433-99 |  |  | Да | 1730.52 | 250 (82) Газоанализаторы выхлопных газов (за 1 канал)
000000010060 |  | Поверка выезд | Газоанализаторы | ГИАМ-310-01А | 18433-99 |  |  | Да | 1730.52 | 250 (82) Газоанализаторы выхлопных газов (за 1 канал)
000000010061 |  | Поверка | Газоанализаторы | 8690 | 15779-96 |  |  | Да | 1730.52 | 250 (82) Газоанализаторы выхлопных газов (за 1 канал)
000000010061 |  | Поверка выезд | Газоанализаторы | 8690 | 15779-96 |  |  | Да | 1730.52 | 250 (82) Газоанализаторы выхлопных газов (за 1 канал)
000000010066 |  | Поверка выезд | Газоанализаторы | ГИАМ-10-М2 | 13591-99 |  |  | Да | 1730.52 | 250 (82) Газоанализаторы выхлопных газов (за 1 канал)
000000010066 |  | Поверка | Газоанализаторы | ГИАМ-10-М2 | 13591-99 |  |  | Да | 1730.52 | 250 (82) Газоанализаторы выхлопных газов (за 1 канал)
000000010067 |  | Поверка выезд | Газоанализаторы | ГЛ1121 | 9193-83 |  |  | Да | 2192.02 | 250 (86) Газоанализаторы за 1 канал (датчик) (без учета стоимости ГСО)
000000010067 |  | Поверка | Газоанализаторы | ГЛ1121 | 9193-83 |  |  | Да | 2192.02 | 250 (86) Газоанализаторы за 1 канал (датчик) (без учета стоимости ГСО)
000000010068 |  | Поверка выезд | Газоанализаторы | АНКАТ-7631 | 13608-99 |  |  | Да | 2192.02 | 250 (86) Газоанализаторы за 1 канал (датчик) (без учета стоимости ГСО)
000000010068 |  | Поверка | Газоанализаторы | АНКАТ-7631 | 13608-99 |  |  | Да | 2192.02 | 250 (86) Газоанализаторы за 1 канал (датчик) (без учета стоимости ГСО)
000000010070 |  | Поверка | Газоанализаторы | Палладий-3М | 32916-06 |  |  | Да | 2192.02 | 250 (86) Газоанализаторы за 1 канал (датчик) (без учета стоимости ГСО)
000000010070 |  | Поверка выезд | Газоанализаторы | Палладий-3М | 32916-06 |  |  | Да | 2192.02 | 250 (86) Газоанализаторы за 1 канал (датчик) (без учета стоимости ГСО)
000000010071 |  | Поверка выезд | Газоанализаторы | Палладий-3 | 12081-89 |  |  | Да | 2192.02 | 250 (86) Газоанализаторы за 1 канал (датчик) (без учета стоимости ГСО)
000000010071 |  | Поверка | Газоанализаторы | Палладий-3 | 12081-89 |  |  | Да | 2192.02 | 250 (86) Газоанализаторы за 1 канал (датчик) (без учета стоимости ГСО)
000000010072 |  | Поверка | Газоанализаторы | ГИАМ-15М | 13284-03 |  |  | Да | 1730.52 | 250 (82) Газоанализаторы выхлопных газов (за 1 канал)
000000010072 |  | Поверка выезд | Газоанализаторы | ГИАМ-15М | 13284-03 |  |  | Да | 1730.52 | 250 (82) Газоанализаторы выхлопных газов (за 1 канал)
000000010073 |  | Поверка | Газоанализаторы | Палладий-3М | 32916-11 |  |  | Да | 2192.02
000000010073 |  | Поверка выезд | Газоанализаторы | Палладий-3М | 32916-11 |  |  | Да | 2192.02
000000010074 |  | Поверка выезд | Газоанализаторы | ДАГ-510 | 28679-05 |  |  | Да | 2192.02 | 250 (86) Газоанализаторы за 1 канал (датчик) (без учета стоимости ГСО)
000000010074 |  | Поверка | Газоанализаторы | ДАГ-510 | 28679-05 |  |  | Да | 2192.02 | 250 (86) Газоанализаторы за 1 канал (датчик) (без учета стоимости ГСО)
000000010076 |  | Поверка выезд | Газоанализаторы | ГИАМ-310-02 | 19453-00 |  |  | Да | 2192.02 | 250 (86) Газоанализаторы за 1 канал (датчик) (без учета стоимости ГСО)
000000010076 |  | Поверка | Газоанализаторы | ГИАМ-310-02 | 19453-00 |  |  | Да | 2192.02 | 250 (86) Газоанализаторы за 1 канал (датчик) (без учета стоимости ГСО)
000000010077 |  | Поверка | Газоанализаторы | Drager X-am 7000 | 29109-08 |  |  | Да | 2192.02 | 250 (86) Газоанализаторы за 1 канал (датчик) (без учета стоимости ГСО)
000000010077 |  | Поверка выезд | Газоанализаторы | Drager X-am 7000 | 29109-08 |  |  | Да | 2192.02 | 250 (86) Газоанализаторы за 1 канал (датчик) (без учета стоимости ГСО)
000000010079 |  | Поверка | Газоанализаторы | ГИАМ-301 | 15601-96 |  |  | Да | 1730.52 | 250 (82) Газоанализаторы выхлопных газов (за 1 канал)
000000010079 |  | Поверка выезд | Газоанализаторы | ГИАМ-301 | 15601-96 |  |  | Да | 1730.52 | 250 (82) Газоанализаторы выхлопных газов (за 1 канал)
000000010081 |  | Поверка выезд | Газоанализаторы | ГИАМ-14 | 11420-03 |  |  | Да | 1730.52 | 250 (82) Газоанализаторы выхлопных газов (за 1 канал)
000000010081 |  | Поверка | Газоанализаторы | ГИАМ-14 | 11420-03 |  |  | Да | 1730.52 | 250 (82) Газоанализаторы выхлопных газов (за 1 канал)
000000010082 |  | Поверка | Газоанализаторы | Инфракар-А | 22487-02 |  |  | Да | 1730.52
000000010082 |  | Поверка выезд | Газоанализаторы | Инфракар-А | 22487-02 |  |  | Да | 1730.52
000000010104 |  | Поверка выезд | Газоанализаторы | АСКОН-02 | 24782-03 |  |  | Да | 1730.52 | 250 (82) Газоанализаторы выхлопных газов (за 1 канал)
000000010104 |  | Поверка | Газоанализаторы | АСКОН-02 | 24782-03 |  |  | Да | 1730.52 | 250 (82) Газоанализаторы выхлопных газов (за 1 канал)
000000010105 |  | Поверка выезд | Газоанализаторы | ГИАМ-15 | 11421-88 |  |  | Да | 1730.52 | 250 (82) Газоанализаторы выхлопных газов (за 1 канал)
000000010105 |  | Поверка | Газоанализаторы | ГИАМ-15 | 11421-88 |  |  | Да | 1730.52 | 250 (82) Газоанализаторы выхлопных газов (за 1 канал)
000000010107 |  | Поверка | Газоанализаторы | ИНФРАКАР | 17438-98 |  |  | Да | 1730.52 | 250 (82) Газоанализаторы выхлопных газов (за 1 канал)
000000010107 |  | Поверка выезд | Газоанализаторы | ИНФРАКАР | 17438-98 |  |  | Да | 1730.52 | 250 (82) Газоанализаторы выхлопных газов (за 1 канал)
000000010108 |  | Поверка | Газоанализаторы | MGA 1500S | 16641-07 |  |  | Да | 2192.02 | 250 (86) Газоанализаторы за 1 канал (датчик) (без учета стоимости ГСО)
000000010108 |  | Поверка выезд | Газоанализаторы | MGA 1500S | 16641-07 |  |  | Да | 2192.02 | 250 (86) Газоанализаторы за 1 канал (датчик) (без учета стоимости ГСО)
000000010109 |  | Поверка выезд | Газоанализаторы | AGS-200, AGS-8020 | 23315-05 |  |  | Да | 2192.02 | 250 (86) Газоанализаторы за 1 канал (датчик) (без учета стоимости ГСО)
000000010109 |  | Поверка | Газоанализаторы | AGS-200, AGS-8020 | 23315-05 |  |  | Да | 2192.02 | 250 (86) Газоанализаторы за 1 канал (датчик) (без учета стоимости ГСО)
000000010111 |  | Поверка | Газоанализаторы | ОПТОГАЗ-500 | 31195-06 |  |  | Да | 1730.52 | 250 (82) Газоанализаторы выхлопных газов (за 1 канал)
000000010111 |  | Поверка выезд | Газоанализаторы | ОПТОГАЗ-500 | 31195-06 |  |  | Да | 1730.52 | 250 (82) Газоанализаторы выхлопных газов (за 1 канал)
000000010112 |  | Поверка | Газоанализаторы | 122 ФА-01 | 12254-90 |  |  | Да | 1730.52 | 250 (82) Газоанализаторы выхлопных газов (за 1 канал)
000000010112 |  | Поверка выезд | Газоанализаторы | 122 ФА-01 | 12254-90 |  |  | Да | 1730.52 | 250 (82) Газоанализаторы выхлопных газов (за 1 канал)
000000010113 |  | Поверка выезд | Газоанализаторы | ИНФРАКАР | 17438-03 |  |  | Да | 1730.52 | 250 (82) Газоанализаторы выхлопных газов (за 1 канал)
000000010113 |  | Поверка | Газоанализаторы | ИНФРАКАР | 17438-03 |  |  | Да | 1730.52 | 250 (82) Газоанализаторы выхлопных газов (за 1 канал)
000000010114 |  | Поверка выезд | Газоанализаторы | ДАГ-500 | 18225-99 |  |  | Да | 2192.02 | 250 (86) Газоанализаторы за 1 канал (датчик) (без учета стоимости ГСО)
000000010114 |  | Поверка | Газоанализаторы | ДАГ-500 | 18225-99 |  |  | Да | 2192.02 | 250 (86) Газоанализаторы за 1 канал (датчик) (без учета стоимости ГСО)
000000010116 |  | Поверка выезд | Газоанализаторы | Инфракар М | 20624-00 |  |  | Да | 1730.52 | 250 (82) Газоанализаторы выхлопных газов (за 1 канал)
000000010116 |  | Поверка | Газоанализаторы | Инфракар М | 20624-00 |  |  | Да | 1730.52 | 250 (82) Газоанализаторы выхлопных газов (за 1 канал)
000000010117 |  | Поверка | Газоанализаторы | Инфракар М | 20624-04 |  |  | Да | 1730.52 | 250 (82) Газоанализаторы выхлопных газов (за 1 канал)
000000010117 |  | Поверка выезд | Газоанализаторы | Инфракар М | 20624-04 |  |  | Да | 1730.52 | 250 (82) Газоанализаторы выхлопных газов (за 1 канал)
000000010118 |  | Поверка | Газоанализаторы | Анкат-7631М | 26373-04 |  |  | Да | 2192.02 | 250 (86) Газоанализаторы за 1 канал (датчик) (без учета стоимости ГСО)
000000010118 |  | Поверка выезд | Газоанализаторы | Анкат-7631М | 26373-04 |  |  | Да | 2192.02 | 250 (86) Газоанализаторы за 1 канал (датчик) (без учета стоимости ГСО)
000000010119 |  | Поверка | Газоанализаторы | ГИАМ-302 | 17131-98 |  |  | Да | 1730.52 | 250 (82) Газоанализаторы выхлопных газов (за 1 канал)
000000010119 |  | Поверка выезд | Газоанализаторы | ГИАМ-302 | 17131-98 |  |  | Да | 1730.52 | 250 (82) Газоанализаторы выхлопных газов (за 1 канал)
000000010120 |  | Поверка | Газоанализаторы | ГИАМ-1 | 6824-78 |  |  | Да | 1730.52 | 250 (82) Газоанализаторы выхлопных газов (за 1 канал)
000000010120 |  | Поверка выезд | Газоанализаторы | ГИАМ-1 | 6824-78 |  |  | Да | 1730.52 | 250 (82) Газоанализаторы выхлопных газов (за 1 канал)
000000010121 |  | Поверка | Газоанализаторы | Оптогаз-500.1 | 20613-00 |  |  | Да | 1730.52 | 250 (82) Газоанализаторы выхлопных газов (за 1 канал)
000000010121 |  | Поверка выезд | Газоанализаторы | Оптогаз-500.1 | 20613-00 |  |  | Да | 1730.52 | 250 (82) Газоанализаторы выхлопных газов (за 1 канал)
000000010122 |  | Поверка выезд | Газоанализаторы | Gastest-Avesta (мод. G750 и G7.92) | 16494-97 |  |  | Да | 2192.02 | 250 (86) Газоанализаторы за 1 канал (датчик) (без учета стоимости ГСО)
000000010122 |  | Поверка | Газоанализаторы | Gastest-Avesta (мод. G750 и G7.92) | 16494-97 |  |  | Да | 2192.02 | 250 (86) Газоанализаторы за 1 канал (датчик) (без учета стоимости ГСО)
000000010125 |  | Поверка выезд | Газоанализаторы | MGA 1200, MGA 1500 | 16641-00 |  |  | Да | 2192.02 | 250 (86) Газоанализаторы за 1 канал (датчик) (без учета стоимости ГСО)
000000010125 |  | Поверка | Газоанализаторы | MGA 1200, MGA 1500 | 16641-00 |  |  | Да | 2192.02 | 250 (86) Газоанализаторы за 1 канал (датчик) (без учета стоимости ГСО)
000000010127 |  | Поверка | Газоанализаторы | К-100 | 21075-06 |  |  | Да | 2192.02 | 250 (86) Газоанализаторы за 1 канал (датчик) (без учета стоимости ГСО)
000000010127 |  | Поверка выезд | Газоанализаторы | К-100 | 21075-06 |  |  | Да | 2192.02 | 250 (86) Газоанализаторы за 1 канал (датчик) (без учета стоимости ГСО)
000000010129 |  | Поверка выезд | Газоанализаторы | Кедр 1А | 20371-05 |  |  | Да | 2192.02 | 250 (86) Газоанализаторы за 1 канал (датчик) (без учета стоимости ГСО)
000000010129 |  | Поверка | Газоанализаторы | Кедр 1А | 20371-05 |  |  | Да | 2192.02 | 250 (86) Газоанализаторы за 1 канал (датчик) (без учета стоимости ГСО)
000000010130 |  | Поверка выезд | Газоанализаторы | AGS-200, AGS-8020, AGS-688 | 23315-09 |  |  | Да | 2192.02 | 250 (86) Газоанализаторы за 1 канал (датчик) (без учета стоимости ГСО)
000000010130 |  | Поверка | Газоанализаторы | AGS-200, AGS-8020, AGS-688 | 23315-09 |  |  | Да | 2192.02 | 250 (86) Газоанализаторы за 1 канал (датчик) (без учета стоимости ГСО)
000000010131 |  | Поверка | Газоанализаторы | HGA 200, HGA 400, MHC 218/222 | 17494-98 |  |  | Да | 2192.02 | 250 (86) Газоанализаторы за 1 канал (датчик) (без учета стоимости ГСО)
000000010131 |  | Поверка выезд | Газоанализаторы | HGA 200, HGA 400, MHC 218/222 | 17494-98 |  |  | Да | 2192.02 | 250 (86) Газоанализаторы за 1 канал (датчик) (без учета стоимости ГСО)
000000010132 |  | Поверка | Газоанализаторы | ИНФРАКАР | 56186-14 |  |  | Да | 1730.52 | 250 (82) Газоанализаторы выхлопных газов (за 1 канал)
000000010132 |  | Поверка выезд | Газоанализаторы | ИНФРАКАР | 56186-14 |  |  | Да | 1730.52 | 250 (82) Газоанализаторы выхлопных газов (за 1 канал)
000000010133 |  | Поверка выезд | Газоанализаторы | Инфракар-М | 56069-13 |  |  | Да | 1730.52 | 250 (82) Газоанализаторы выхлопных газов (за 1 канал)
000000010133 |  | Поверка | Газоанализаторы | Инфракар-М | 56069-13 |  |  | Да | 1730.52 | 250 (82) Газоанализаторы выхлопных газов (за 1 канал)
000000010135 |  | Поверка | Газоанализаторы | 481, 483, 483S, 473 BOX, 488, 488 PLUS, 488 TANK, STARGAS 898 | 16698-03 |  |  | Да | 2192.02 | 250 (86) Газоанализаторы за 1 канал (датчик) (без учета стоимости ГСО)
000000010135 |  | Поверка выезд | Газоанализаторы | 481, 483, 483S, 473 BOX, 488, 488 PLUS, 488 TANK, STARGAS 898 | 16698-03 |  |  | Да | 2192.02 | 250 (86) Газоанализаторы за 1 канал (датчик) (без учета стоимости ГСО)
000000010136 |  | Поверка | Газоанализаторы | ГИАМ-29 | 16391-97 |  |  | Да | 1730.52 | 250 (82) Газоанализаторы выхлопных газов (за 1 канал)
000000010136 |  | Поверка выезд | Газоанализаторы | ГИАМ-29 | 16391-97 |  |  | Да | 1730.52 | 250 (82) Газоанализаторы выхлопных газов (за 1 канал)
000000010211 |  | Поверка выезд | Газоанализаторы | АСКОН-01 | 16013-97 |  |  | Да | 1730.52 | 250 (82) Газоанализаторы выхлопных газов (за 1 канал)
000000010211 |  | Поверка | Газоанализаторы | АСКОН-01 | 16013-97 |  |  | Да | 1730.52 | 250 (82) Газоанализаторы выхлопных газов (за 1 канал)
000000010212 |  | Поверка выезд | Газоанализаторы | ГИАМ-21 | 12332-90 |  |  | Да | 1730.52 | 250 (82) Газоанализаторы выхлопных газов (за 1 канал)
000000010212 |  | Поверка | Газоанализаторы | ГИАМ-21 | 12332-90 |  |  | Да | 1730.52 | 250 (82) Газоанализаторы выхлопных газов (за 1 канал)
000000010274 |  | Поверка | Газоанализаторы | V-GAS | 33949-07 |  |  | Да | 2192.02 | 250 (86) Газоанализаторы за 1 канал (датчик) (без учета стоимости ГСО)
000000010274 |  | Поверка выезд | Газоанализаторы | V-GAS | 33949-07 |  |  | Да | 2192.02 | 250 (86) Газоанализаторы за 1 канал (датчик) (без учета стоимости ГСО)
000000010275 |  | Поверка выезд | Газоанализаторы | АВГ-4 | 27861-04 |  |  | Да | 2192.02 | 250 (86) Газоанализаторы за 1 канал (датчик) (без учета стоимости ГСО)
000000010275 |  | Поверка | Газоанализаторы | АВГ-4 | 27861-04 |  |  | Да | 2192.02 | 250 (86) Газоанализаторы за 1 канал (датчик) (без учета стоимости ГСО)
000000010276 |  | Поверка выезд | Газоанализаторы | ОПТОГАЗ-500 | 31195-12 |  |  | Да | 2192.02 | 250 (86) Газоанализаторы за 1 канал (датчик) (без учета стоимости ГСО)
000000010276 |  | Поверка | Газоанализаторы | ОПТОГАЗ-500 | 31195-12 |  |  | Да | 2192.02 | 250 (86) Газоанализаторы за 1 канал (датчик) (без учета стоимости ГСО)
000000020015 |  | Поверка выезд | Газоанализаторы | ГАЗТЕСТ-АВЕСТА 4.01 | 18571-99 |  |  | Да | 1730.52 | 250 (82) Газоанализаторы выхлопных газов (за 1 канал)
000000020015 |  | Поверка | Газоанализаторы | ГАЗТЕСТ-АВЕСТА 4.01 | 18571-99 |  |  | Да | 1730.52 | 250 (82) Газоанализаторы выхлопных газов (за 1 канал)
000000020026 |  | Поверка | Газоанализаторы | АСКОН-02 | 24782-03 |  |  | Да | 1730.52
000000020026 |  | Поверка выезд | Газоанализаторы | АСКОН-02 | 24782-03 |  |  | Да | 1730.52
000000020093 |  | Поверка выезд | Газоанализаторы | Палладий-3М | 32916-11 |  |  | Да | 1730.52
000000020093 |  | Поверка | Газоанализаторы | Палладий-3М | 32916-11 |  |  | Да | 1730.52
000000022076 |  | Поверка | Газоанализаторы | Палладий-3 | 12081-89 |  |  | Да | 2192.02 | 250 (86) Газоанализаторы за 1 канал (датчик) (без учета стоимости ГСО)
000000022076 |  | Поверка выезд | Газоанализаторы | Палладий-3 | 12081-89 |  |  | Да | 2192.02 | 250 (86) Газоанализаторы за 1 канал (датчик) (без учета стоимости ГСО)
000000022077 |  | Поверка | Газоанализаторы | 123ФA 01 | 12570-90 |  |  | Да | 2192.02 | 250 (86) Газоанализаторы за 1 канал (датчик) (без учета стоимости ГСО)
000000022077 |  | Поверка выезд | Газоанализаторы | 123ФA 01 | 12570-90 |  |  | Да | 2192.02 | 250 (86) Газоанализаторы за 1 канал (датчик) (без учета стоимости ГСО)
000000022078 |  | Поверка выезд | Газоанализаторы | Инфракар М | 20624-04 |  |  | Да | 2192.02 | 250 (86) Газоанализаторы за 1 канал (датчик) (без учета стоимости ГСО)
000000022078 |  | Поверка | Газоанализаторы | Инфракар М | 20624-04 |  |  | Да | 2192.02 | 250 (86) Газоанализаторы за 1 канал (датчик) (без учета стоимости ГСО)
000000022081 |  | Поверка | Газоанализаторы | ИНФРАКАР-А | 22487-08 |  |  | Да | 1730.52
000000022081 |  | Поверка выезд | Газоанализаторы | ИНФРАКАР-А | 22487-08 |  |  | Да | 1730.52
000000022082 |  | Поверка | Газоанализаторы | АСКОН-02 | 24782-03 |  |  | Да | 2192.02
000000022082 |  | Поверка выезд | Газоанализаторы | АСКОН-02 | 24782-03 |  |  | Да | 2192.02
000000022083 |  | Поверка выезд | Газоанализаторы | АСКОН-02 | 24782-04 |  |  | Да | 1730.52
000000022083 |  | Поверка | Газоанализаторы | АСКОН-02 | 24782-04 |  |  | Да | 1730.52
000000022087 |  | Поверка выезд | Газоанализаторы | ГИАМ-27 | 14751-01 |  |  | Да | 1730.52 | 250 (82) Газоанализаторы выхлопных газов (за 1 канал)
000000022087 |  | Поверка | Газоанализаторы | ГИАМ-27 | 14751-01 |  |  | Да | 1730.52 | 250 (82) Газоанализаторы выхлопных газов (за 1 канал)
000000022088 |  | Поверка выезд | Газоанализаторы | ГИАМ-10-М2 | 13591-99 |  |  | Да | 1730.52 | 250 (82) Газоанализаторы выхлопных газов (за 1 канал)
000000022088 |  | Поверка | Газоанализаторы | ГИАМ-10-М2 | 13591-99 |  |  | Да | 1730.52 | 250 (82) Газоанализаторы выхлопных газов (за 1 канал)
000000022089 |  | Поверка выезд | Газоанализаторы | ГИАМ-27 | 13748-93 |  |  | Да | 1730.52 | 250 (82) Газоанализаторы выхлопных газов (за 1 канал)
000000022089 |  | Поверка | Газоанализаторы | ГИАМ-27 | 13748-93 |  |  | Да | 1730.52 | 250 (82) Газоанализаторы выхлопных газов (за 1 канал)
000000022090 |  | Поверка | Газоанализаторы | ГИАМ-27 | 14751-01 |  |  | Да | 1730.52 | 250 (82) Газоанализаторы выхлопных газов (за 1 канал)
000000022090 |  | Поверка выезд | Газоанализаторы | ГИАМ-27 | 14751-01 |  |  | Да | 1730.52 | 250 (82) Газоанализаторы выхлопных газов (за 1 канал)
000000022091 |  | Поверка выезд | Газоанализаторы | ГИАМ-301 | 15601-96 |  |  | Да | 1730.52 | 250 (82) Газоанализаторы выхлопных газов (за 1 канал)
000000022091 |  | Поверка | Газоанализаторы | ГИАМ-301 | 15601-96 |  |  | Да | 1730.52 | 250 (82) Газоанализаторы выхлопных газов (за 1 канал)
000000022092 |  | Поверка | Газоанализаторы | АСКОН-01 | 16013-97 |  |  | Да | 1730.52 | 250 (82) Газоанализаторы выхлопных газов (за 1 канал)
000000022092 |  | Поверка выезд | Газоанализаторы | АСКОН-01 | 16013-97 |  |  | Да | 1730.52 | 250 (82) Газоанализаторы выхлопных газов (за 1 канал)
000000022093 |  | Поверка выезд | Газоанализаторы | ГИАМ-29 | 16391-97 |  |  | Да | 1730.52 | 250 (82) Газоанализаторы выхлопных газов (за 1 канал)
000000022093 |  | Поверка | Газоанализаторы | ГИАМ-29 | 16391-97 |  |  | Да | 1730.52 | 250 (82) Газоанализаторы выхлопных газов (за 1 канал)
000000022094 |  | Поверка выезд | Газоанализаторы | Инфракар-А | 22487-02 |  |  | Да | 1730.52 | 250 (82) Газоанализаторы выхлопных газов (за 1 канал)
000000022094 |  | Поверка | Газоанализаторы | Инфракар-А | 22487-02 |  |  | Да | 1730.52 | 250 (82) Газоанализаторы выхлопных газов (за 1 канал)
000000022096 |  | Поверка | Газоанализаторы | ИНФРАКАР | 17438-08 |  |  | Да | 1730.52
000000022096 |  | Поверка выезд | Газоанализаторы | ИНФРАКАР | 17438-08 |  |  | Да | 1730.52
000000022097 |  | Поверка | Газоанализаторы | ИНФРАКАР | 17438-98 |  |  | Да | 1730.52
000000022097 |  | Поверка выезд | Газоанализаторы | ИНФРАКАР | 17438-98 |  |  | Да | 1730.52
000000022104 |  | Поверка | Газоанализаторы | АСКОН-02 | 24782-04 |  |  | Да | 1730.52
000000022104 |  | Поверка выезд | Газоанализаторы | АСКОН-02 | 24782-04 |  |  | Да | 1730.52
000000022105 |  | Поверка | Газоанализаторы | АСКОН-02 | 24782-03 |  |  | Да | 1730.52
000000022105 |  | Поверка выезд | Газоанализаторы | АСКОН-02 | 24782-03 |  |  | Да | 1730.52
000000022106 |  | Поверка выезд | Газоанализаторы | ГИАМ-15 | 11421-88 |  |  | Да | 1730.52 | 250 (82) Газоанализаторы выхлопных газов (за 1 канал)
000000022106 |  | Поверка | Газоанализаторы | ГИАМ-15 | 11421-88 |  |  | Да | 1730.52 | 250 (82) Газоанализаторы выхлопных газов (за 1 канал)
000000022107 |  | Поверка | Газоанализаторы | ГИАМ-22 | 12933-91 |  |  | Да | 1730.52 | 250 (82) Газоанализаторы выхлопных газов (за 1 канал)
000000022107 |  | Поверка выезд | Газоанализаторы | ГИАМ-22 | 12933-91 |  |  | Да | 1730.52 | 250 (82) Газоанализаторы выхлопных газов (за 1 канал)
000000022109 |  | Поверка выезд | Газоанализаторы | ГАЗТЕСТ-АВЕСТА 4.01 | 18571-99 |  |  | Да | 1730.52 | 250 (82) Газоанализаторы выхлопных газов (за 1 канал)
000000022109 |  | Поверка | Газоанализаторы | ГАЗТЕСТ-АВЕСТА 4.01 | 18571-99 |  |  | Да | 1730.52 | 250 (82) Газоанализаторы выхлопных газов (за 1 канал)
000000022113 |  | Поверка | Газоанализаторы | ГИАМ-25 | 13345-92 |  |  | Да | 1730.52 | 250 (82) Газоанализаторы выхлопных газов (за 1 канал)
000000022113 |  | Поверка выезд | Газоанализаторы | ГИАМ-25 | 13345-92 |  |  | Да | 1730.52 | 250 (82) Газоанализаторы выхлопных газов (за 1 канал)
000000022114 |  | Поверка | Газоанализаторы | ГИАМ-23 | 12934-91 |  |  | Да | 1730.52 | 250 (82) Газоанализаторы выхлопных газов (за 1 канал)
000000022114 |  | Поверка выезд | Газоанализаторы | ГИАМ-23 | 12934-91 |  |  | Да | 1730.52 | 250 (82) Газоанализаторы выхлопных газов (за 1 канал)
000000022115 |  | Поверка | Газоанализаторы | ГИАМ-21 | 12332-90 |  |  | Да | 1730.52 | 250 (82) Газоанализаторы выхлопных газов (за 1 канал)
000000022115 |  | Поверка выезд | Газоанализаторы | ГИАМ-21 | 12332-90 |  |  | Да | 1730.52 | 250 (82) Газоанализаторы выхлопных газов (за 1 канал)
000000022116 |  | Поверка выезд | Газоанализаторы | ГИАМ-14 | 11420-03 |  |  | Да | 1730.52
000000022116 |  | Поверка | Газоанализаторы | ГИАМ-14 | 11420-03 |  |  | Да | 1730.52
000000022117 |  | Поверка выезд | Газоанализаторы | АСКОН-02 | 24782-04 |  |  | Да | 1730.52
000000022117 |  | Поверка | Газоанализаторы | АСКОН-02 | 24782-04 |  |  | Да | 1730.52
000000022120 |  | Поверка | Газоанализаторы | К-100 | 21075-06 |  |  | Да | 2192.02
000000022120 |  | Поверка выезд | Газоанализаторы | К-100 | 21075-06 |  |  | Да | 2192.02
000000022121 |  | Поверка | Газоанализаторы | Палладий-3М | 32916-11 |  |  | Да | 2192.02 | 250 (86) Газоанализаторы за 1 канал (датчик) (без учета стоимости ГСО)
000000022121 |  | Поверка выезд | Газоанализаторы | Палладий-3М | 32916-11 |  |  | Да | 2192.02 | 250 (86) Газоанализаторы за 1 канал (датчик) (без учета стоимости ГСО)
000000031359 |  | Поверка | Газоанализаторы | INFRALYT | 17771-04 |  |  | Нет | 3939 | Газоанализаторы многокомпонентные (выхлопные газы)
000000034812 |  | Поверка | Газоанализаторы | ИВЭ-50-4 | 78482-20 |  |  | Нет | 2193 | Газоанализаторы одноканальные с подготовкой
000000036141 |  | Поверка | Газоанализаторы | Инфракар | 17438-04 |  |  | Нет | 4365 | Газоанализаторы многокомпонентные (выхлопные газы + дымомер)
000000037179 |  | Поверка | Газоанализаторы | СЕАН-Н | 57790-14 |  |  | Нет | 2193 | Газоанализаторы одноканальные с подготовкой
000000037904 |  | Поверка | Газоанализаторы | ИВЭ-50-4 | 78482-20 |  |  | Нет | 2193 | Газоанализаторы одноканальные с подготовкой
000000038827 |  | Поверка | Газоанализаторы | СЕАН-Н | 57790-14 |  |  | Нет | 2193 | Газоанализаторы одноканальные с подготовкой
000000040238 |  | Поверка | Газоанализаторы | ElGas 07 | 55168-13 |  |  | Нет | 2193 | Газоанализаторы одноканальные с подготовкой
000000040266 |  | Поверка выезд | Газоанализаторы | АСКОН-02 | 24782-04 |  |  | Нет | 1730.52 | 250 (82) Газоанализаторы выхлопных газов (за 1 канал)
000000040266 |  | Поверка | Газоанализаторы | АСКОН-02 | 24782-04 |  |  | Нет | 1730.52 | 250 (82) Газоанализаторы выхлопных газов (за 1 канал)
000000041185 |  | Поверка | Газоанализаторы | Инфракар М | 20624-04 |  |  | Нет | 3939 | Газоанализаторы многокомпонентные (выхлопные газы)
000000041673 |  | Поверка | Газоанализаторы | Инфракар-А | 22487-02 |  |  | Нет | 3939 | Газоанализаторы многокомпонентные (выхлопные газы)
000000042462 |  | Поверка | Газоанализаторы | АСКОН-02 | 24782-04 |  |  | Нет | 3939 | Газоанализаторы многокомпонентные (выхлопные газы)
000000042463 |  | Поверка | Газоанализаторы | ФП33 | 32802-06 |  |  | Нет | 2193 | Газоанализаторы одноканальные с подготовкой
000000042546 |  | Поверка | Газоанализаторы | ULTIMA X мод. ULTIMA XE, ULTIMA XIR, ULTIMA XL, ULTIMA X3 | 55817-13 |  |  | Нет | 2193 | Газоанализаторы одноканальные с подготовкой
000000042926 |  | Поверка | Газоанализаторы | Testo 300 (XXL, M-I, XL-I), TESTO 325 (M, XL, I), TESTO 330 (1, 2, 3), TESTO 335 | 17271-05 |  |  | Нет | 1917 | Приборы контроля параметров воздушной среды (за один параметр)
000000042926 |  | Калибровка | Газоанализаторы | Testo 300 (XXL, M-I, XL-I), TESTO 325 (M, XL, I), TESTO 330 (1, 2, 3), TESTO 335 | 17271-05 |  |  | Нет | 1917 | Приборы контроля параметров воздушной среды (за один параметр)
000000043883 |  | Поверка | Газоанализаторы | XNX XTC | 66863-17 |  |  | Нет | 3321 | Газоанализаторы (за 1 канал метанола)
000000044022 |  | Поверка | Газоанализаторы | АСКОН-02 | 24782-03 |  |  | Нет | 4365 | Газоанализаторы многокомпонентные (выхлопные газы + дымомер)
Г00000000095 |  | Поверка | Газоанализаторы (за 1 канал меркаптанов) |  |  |  |  | Нет | 3003 | Газоанализаторы (за 1 канал меркаптанов)
Г00000000094 |  | Поверка | Газоанализаторы (за 1 канал метанола) |  |  |  |  | Нет | 3321 | Газоанализаторы (за 1 канал метанола)
Г00000000097 |  | Поверка | Газоанализаторы (за 1 канал озона О3) |  |  |  |  | Нет | 3873 | Газоанализаторы (за 1 канал озона О3)
Г00000000091 |  | Поверка | Газоанализаторы (за 1 канал формальдегида) |  |  |  |  | Нет | 3321 | Газоанализаторы (за 1 канал формальдегида)
Г00000000096 |  | Поверка | Газоанализаторы (за 1 канал хлора Cl2) |  |  |  |  | Нет | 3003 | Газоанализаторы (за 1 канал хлора Cl2)
Г00000000086 |  | Поверка | Газоанализаторы (за 1 канал хлороводорода HCl ) |  |  |  |  | Нет | 4101 | Газоанализаторы (за 1 канал хлороводорода HCl )
Г00000000093 |  | Поверка | Газоанализаторы (за 1 канал этанола) |  |  |  |  | Нет | 3321 | Газоанализаторы (за 1 канал этанола)
000000000222 |  | Поверка | Газоанализаторы (комплект*) | Ока-92, Ока-Т, Ока-92М, Ока-МТ, Ока-92Т, Ока-92МТ | 19520-00 |  |  | Нет | 2193
000000004855 |  | Поверка | Газоанализаторы (комплект*) | СЕНСИС | 37369-08 |  |  | Нет | 2193
000000004881 |  | Поверка | Газоанализаторы (комплект*) | АНКАТ-7664М | 29710-05 |  |  | Нет | 1920
000000004950 |  | Поверка | Газоанализаторы (комплект*) | Каскад-200 | 22489-02 |  |  | Нет | 2193
000000006829 |  | Поверка | Газоанализаторы (комплект*) | Анкат 7664 | 17538-98 |  |  | Нет | 2193
000000007025 |  | Поверка | Газоанализаторы (комплект*) | Палладий-3 | 12081-89 |  |  | Нет | 2193
000000018870 |  | Поверка | Газоанализаторы (комплект*) | АНКАТ-7631Микро | 53540-13 |  |  | Нет | 2193
000000018910 |  | Поверка | Газоанализаторы (комплект*) | Drager X-am 2500 | 56436-14 |  |  | Нет | 2193
000000032166 |  | Поверка | Газоанализаторы (комплект*) | АНКАТ-7664Микро | 61020-15 |  |  | Нет | 2193
000000033610 |  | Поверка | Газоанализаторы (комплект*) | СЕАН-П | 66593-17 |  |  | Нет | 2193
000000033725 |  | Поверка | Газоанализаторы (комплект*) | Сенсон | 70770-18 |  |  | Нет | 2193
000000033867 |  | Поверка | Газоанализаторы (комплект*) | Optima 7 | 48157-11 |  |  | Нет | 2193
000000034195 |  | Поверка | Газоанализаторы (комплект*) | Хоббит-Т | 18754-12 |  |  | Нет | 2193
000000034226 |  | Поверка | Газоанализаторы (комплект*) | СЕАН-Н | 57790-14 |  |  | Нет | 2193
000000035106 |  | Поверка | Газоанализаторы (комплект*) | ФП34 | 64863-16 |  |  | Нет | 2193
000000035396 |  | Поверка | Газоанализаторы (комплект*) | АНКАТ-7664Микро | 47449-11 |  |  | Нет | 2193
000000035833 |  | Поверка | Газоанализаторы (комплект*) | ALTAIR 5X, ALTAIR 5X IR | 50719-12 |  |  | Нет | 2193
000000035882 |  | Поверка | Газоанализаторы (комплект*) | Элан | 20942-12 |  |  | Нет | 2193
000000036272 |  | Поверка | Газоанализаторы (комплект*) | Drager X-am 7000 | 54033-13 |  |  | Нет | 2193
000000036305 |  | Поверка | Газоанализаторы (комплект*) | Serinus 50, Serinus 51, Serinus 55 | 56054-13 |  |  | Нет | 2193
000000036306 |  | Поверка | Газоанализаторы (комплект*) | Гамма ЕТ, Гамма ЕТ-01 | 22331-07 |  |  | Нет | 2193
000000036307 |  | Поверка | Газоанализаторы (комплект*) | ЕТ-909 | 18663-15 |  |  | Нет | 2193
000000036308 |  | Поверка | Газоанализаторы (комплект*) | К-100 | 21075-11 |  |  | Нет | 2193
000000036309 |  | Поверка | Газоанализаторы (комплект*) | 310А, мод. С-310А, Р-310А-1, Р-310А | 28587-09 |  |  | Нет | 2193
000000036933 |  | Поверка | Газоанализаторы (комплект*) | МГЛ-19 | 17541-09 |  |  | Нет | 2193
000000036934 |  | Поверка | Газоанализаторы (комплект*) | Колион-1 | 16298-02 |  |  | Нет | 2193
000000037007 |  | Поверка | Газоанализаторы (комплект*) | Хоббит-Т | 18754-05 |  |  | Нет | 2193
000000037140 |  | Поверка | Газоанализаторы (комплект*) | Элан | 20942-01 |  |  | Нет | 2193
000000037768 |  | Поверка | Газоанализаторы (комплект*) | Колион-1 | 16298-09 |  |  | Нет | 2193
000000037871 |  | Поверка | Газоанализаторы (комплект*) | АНКАТ-64М3 | 73186-18 |  |  | Нет | 2193
000000038022 |  | Поверка | Газоанализаторы (комплект*) | Анкат-7631М | 26373-04 |  |  | Нет | 2193
000000038149 |  | Поверка | Газоанализаторы (комплект*) | ФП22 | 45203-10 |  |  | Нет | 2193
000000038151 |  | Поверка | Газоанализаторы (комплект*) | ALTAIR 4X | 53517-13 |  |  | Нет | 2193
000000038510 |  | Поверка | Газоанализаторы (комплект*) | ПГА-200 | 27731-10 |  |  | Нет | 2193
000000038619 |  | Поверка | Газоанализаторы (комплект*) | ФП11 | 22577-13 |  |  | Нет | 2193
000000038633 |  | Поверка | Газоанализаторы (комплект*) | ДАГ-510 | 28679-05 |  |  | Нет | 2193
000000038634 |  | Поверка | Газоанализаторы (комплект*) | АНКАТ-310 | 29681-05 |  |  | Нет | 2193
000000038635 |  | Поверка | Газоанализаторы (комплект*) | АНКАТ-7670 | 30844-05 |  |  | Нет | 2193
000000038901 |  | Поверка | Газоанализаторы (комплект*) | Бинар-ХХ-ХХХ-Х | 71645-18 |  |  | Нет | 2193
000000038908 |  | Поверка | Газоанализаторы (комплект*) | ФП33 | 32802-06 |  |  | Нет | 2193
000000039008 |  | Поверка | Газоанализаторы (комплект*) | АНКАТ-7664Микро | 61020-15 |  |  | Нет | 2193
000000039054 |  | Поверка | Газоанализаторы (комплект*) | СЕАН | 31534-12 |  |  | Нет | 2193
000000039058 |  | Поверка | Газоанализаторы (комплект*) | Drager X-am 7000 | 29109-08 |  |  | Нет | 2193
000000039248 |  | Поверка | Газоанализаторы (комплект*) | СЕАН | 31534-06 |  |  | Нет | 2193
000000039249 |  | Поверка | Газоанализаторы (комплект*) | ФП11 | 22577-08 |  |  | Нет | 2193
000000039602 |  | Поверка | Газоанализаторы (комплект*) | ФП21 | 32805-06 |  |  | Нет | 2193
000000039605 |  | Поверка | Газоанализаторы (комплект*) | ГИАЦИНТ-МК | 51336-12 |  |  | Нет | 2193
000000039823 |  | Поверка | Газоанализаторы (комплект*) | СГОЭС-М11 | 55450-13 |  |  | Нет | 2193
000000040264 |  | Поверка | Газоанализаторы (комплект*) | MRU 95/3 CD | 16330-97 |  |  | Нет | 2193
000000040265 |  | Поверка | Газоанализаторы (комплект*) | Колион-1 | 16298-07 |  |  | Нет | 2193
000000040433 |  | Поверка | Газоанализаторы (комплект*) | ЭЛАН плюс | 73900-19 |  |  | Нет | 2193
000000041264 |  | Поверка | Газоанализаторы (комплект*) | ПКГ-4 | 26329-09 |  |  | Нет | 2193
000000041266 |  | Поверка | Газоанализаторы (комплект*) | МГЛ-19 | 17541-98 |  |  | Нет | 2193
000000041428 |  | Поверка | Газоанализаторы (комплект*) | ГАММА-100 | 27813-07 |  |  | Нет | 2193
000000041470 |  | Поверка | Газоанализаторы (комплект*) | PA О2, PA CO2, PA О2/CO2 | 40469-09 |  |  | Нет | 2193
000000041618 |  | Поверка | Газоанализаторы (комплект*) | серии Sensepoint | 81658-21 |  |  | Нет | 2193
000000042213 |  | Поверка | Газоанализаторы (комплект*) | ПГА-600 | 65943-16 |  |  | Нет | 2193
000000043251 |  | Поверка | Газоанализаторы (комплект*) | Элан | 20942-06 |  |  | Нет | 2193
000000043365 |  | Поверка | Газоанализаторы (комплект*) | Каскад-Н | 26385-04 |  |  | Нет | 2193
000000043435 |  | Поверка | Газоанализаторы (комплект*) | ГСВ-1 | 71381-18 |  |  | Нет | 2193
000000043569 |  | Поверка | Газоанализаторы (комплект*) | СГОЭС | 32808-11 |  |  | Нет | 1920
000000043604 |  | Поверка | Газоанализаторы (комплект*) | Drager Рас мод/ Drager Pac 6000 тип MOG 00**, Drager Pac 6500 тип MOG 00**, Drager Pac 8000 тип MOG 00**, Drager Pac 8500 тип MOG 00** | 72996-18 |  |  | Нет | 2193
000000043767 |  | Поверка | Газоанализаторы (комплект*) | Джин-газ ГСБ-3М-05, ГСБ-3М-06 и ГСБ-3М-07 | 70756-18 |  |  | Нет | 2193
000000043969 |  | Поверка | Газоанализаторы (комплект*) | Gastron мод. GIR-3000, GTD-2000-Tx, GTD-2000-Ex | 71637-18 |  |  | Нет | 2193
000000044021 |  | Поверка выезд | Газоанализаторы (комплект*) | CASPER | 54804-13 |  |  | Нет | 1239
000000044488 |  | Поверка | Газоанализаторы (комплект*) | Rosemount OCX 8800 | 82468-21 |  |  | Нет | 3003
000000044720 |  | Поверка | Газоанализаторы (комплект*) | ИГМ-014 | 19436-06 |  |  | Нет | 2193
000000044818 |  | Поверка | Газоанализаторы (комплект*) | M40, MX4, MX6 | 36137-09 |  |  | Нет | 2193
000000044970 |  | Поверка | Газоанализаторы (комплект*) | DELTA65-S | 63424-16 |  |  | Нет | 2193
000000045151 |  | Поверка | Газоанализаторы (комплект*) | «ОКА-92», «ОКА-Т», «ОКА-92М», «ОКА-МТ», «ОКА-92Т», «ОКА-92МТ» | 19520-05 |  |  | Нет | 2193
000000045809 |  | Поверка | Газоанализаторы (комплект*) | Drager Рас мод/ Drager Pac 6000 тип MOG 00**, Drager Pac 6500 тип MOG 00**, Drager Pac 8000 тип MOG 00**, Drager Pac 8500 тип MOG 00** | 72996-18 |  |  | Нет | 2193
000000045924 |  | Поверка | Газоанализаторы (комплект*) | CHEMIST 100 BE GREEN | 76267-19 |  |  | Нет | 6579
000000043490 |  | Поверка | Газоанализаторы 1 канал(комплект*) |  |  |  |  | Нет | 2193
000000039575 |  | Поверка выезд | Газоанализаторы взрывоопасных газов многоканальные | Сигма-1 | 20692-00 |  |  | Нет | 1239 | Сигнализаторы одноканальные (на выезде без учета стоимости ГСО за 1 канал)
000000035282 |  | Поверка | Газоанализаторы взрывоопасных паров (комплект*) | Сигнал-4 | 38260-08 |  |  | Нет | 2193
000000040487 |  | Поверка | Газоанализаторы диоксида углерода (комплект*) | ПКУ-4 мод. ПКУ-4 В, ПКУ-4 Н, ПКУ-4 / Х | 62127-15 |  |  | Нет | 2193
000000041265 |  | Поверка | Газоанализаторы диоксида углерода (комплект*) | ПКУ-4 | 41710-09 |  |  | Нет | 2193
000000044832 |  | Поверка | Газоанализаторы инфракрасные | ПГА-1, ПГА-2, ПГА-3, ПГА-4, ПГА-5, ПГА-6, ПГА-7, ПГА-8, ПГА-9, ПГА-10, ПГА-11, ПГА-12 | 17679-98 |  |  | Нет | 2193 | Газоанализаторы одноканальные с подготовкой
000000044834 |  | Поверка выезд | Газоанализаторы инфракрасные | ПГА-1, ПГА-2, ПГА-3, ПГА-4, ПГА-5, ПГА-6, ПГА-7, ПГА-8, ПГА-9, ПГА-10, ПГА-11, ПГА-12 | 17679-98 |  |  | Нет | 2192.02 | 250 (86) Газоанализаторы за 1 канал (датчик) (без учета стоимости ГСО)
000000044834 |  | Поверка | Газоанализаторы инфракрасные | ПГА-1, ПГА-2, ПГА-3, ПГА-4, ПГА-5, ПГА-6, ПГА-7, ПГА-8, ПГА-9, ПГА-10, ПГА-11, ПГА-12 | 17679-98 |  |  | Нет | 2192.02 | 250 (86) Газоанализаторы за 1 канал (датчик) (без учета стоимости ГСО)
000000037541 |  | Поверка | Газоанализаторы инфракрасные (комплект*) | ПГА | 17679-12 |  |  | Нет | 2193
000000033595 |  | Поверка | Газоанализаторы канал измерения АММИАКА (NН₃) |  |  |  |  | Нет | 2193 | Газоанализаторы одноканальные с подготовкой
000000033590 |  | Поверка | Газоанализаторы канал измерения ВОДОРОДА (Н₂) в ЦСМ |  |  |  |  | Нет | 2193 | Газоанализаторы одноканальные с подготовкой
000000033594 |  | Поверка | Газоанализаторы канал измерения ГЕКСАНА (С₆Н₁₄) в ЦСМ |  |  |  |  | Нет | 2193 | Газоанализаторы одноканальные с подготовкой
000000033592 |  | Поверка | Газоанализаторы канал измерения ДИОКСИДА АЗОТА (NO₂) в ЦСМ |  |  |  |  | Нет | 2193 | Газоанализаторы одноканальные с подготовкой
000000033589 |  | Поверка | Газоанализаторы канал измерения ДИОКСИДА СЕРЫ (SО₂) в ЦСМ |  |  |  |  | Нет | 2193 | Газоанализаторы одноканальные с подготовкой
000000033587 |  | Поверка | Газоанализаторы канал измерения ДИОКСИДА УГЛЕРОДА (СО₂) в ЦСМ |  |  |  |  | Нет | 2193 | Газоанализаторы одноканальные с подготовкой
000000033586 |  | Поверка | Газоанализаторы канал измерения КИСЛОРОДА (О₂) в ЦСМ |  |  |  |  | Нет | 2193 | Газоанализаторы одноканальные с подготовкой
000000033597 |  | Поверка | Газоанализаторы канал измерения МЕРКАПТАНОВ |  |  |  |  | Нет | 3003 | Газоанализаторы (за 1 канал меркаптанов)
000000033585 |  | Поверка | Газоанализаторы канал измерения МЕТАНА (СН₄) в ЦСМ |  |  |  |  | Нет | 2193 | Газоанализаторы одноканальные с подготовкой
000000033600 |  | Поверка | Газоанализаторы канал измерения МЕТАНОЛА |  |  |  |  | Нет | 3321 | Газоанализаторы (за 1 канал метанола)
000000033591 |  | Поверка | Газоанализаторы канал измерения ОКСИДА АЗОТА (NO) в ЦСМ |  |  |  |  | Нет | 2193 | Газоанализаторы одноканальные с подготовкой
000000033588 |  | Поверка | Газоанализаторы канал измерения ОКСИДА УГЛЕРОДА (СО) в ЦСМ |  |  |  |  | Нет | 2193 | Газоанализаторы одноканальные с подготовкой
000000033593 |  | Поверка | Газоанализаторы канал измерения ПРОПАНА (С₃Н₈) |  |  |  |  | Нет | 2193 | Газоанализаторы одноканальные с подготовкой
000000033603 |  | Поверка | Газоанализаторы канал измерения СЕРОВОДОРОДА (H |  |  |  |  | Нет | 2193 | Газоанализаторы одноканальные с подготовкой
000000033598 |  | Поверка | Газоанализаторы канал измерения ФОРМАЛЬДЕГИДОВ |  |  |  |  | Нет | 3321 | Газоанализаторы (за 1 канал формальдегида)
000000033774 |  | Поверка | Газоанализаторы канал измерения хлора (Cl₂) |  |  |  |  | Нет | 3003 | Газоанализаторы (за 1 канал хлора Cl2)
000000033601 |  | Поверка | Газоанализаторы канал измерения ХЛОРИСТОГО ВОДОРОДА |  |  |  |  | Нет | 4101 | Газоанализаторы (за 1 канал хлороводорода HCl )
000000033599 |  | Поверка | Газоанализаторы канал измерения ЭТАНОЛА |  |  |  |  | Нет | 3321 | Газоанализаторы (за 1 канал этанола)
000000033596 |  | Поверка | Газоанализаторы канал ОЗОНА (О |  |  |  |  | Нет | 3873 | Газоанализаторы (за 1 канал озона О3)
000000035118 |  | Поверка | Газоанализаторы кислорода (комплект*) | GNL | 73218-18 |  |  | Нет | 2193
000000037379 |  | Поверка | Газоанализаторы кислорода и оксида углерода (комплект*) | ПКГ-4 мод. ПКГ-4 В, ПКГ-4 Н, ПКГ-4 /Х | 62615-15 |  |  | Нет | 2193
000000042714 |  | Поверка | Газоанализаторы кислорода электрохимические вдыхаемых газовых смесей к аппаратам ИН и ИВЛ (комплект*) | ГКМ-01-ИНСОВТ и ГКМП-02-ИНСОВТ | 19437-11 |  |  | Нет | 2193
000000034054 |  | Поверка | Газоанализаторы многоканальные (для комерческих предложений) (комплект*) |  |  |  |  | Нет | 2193
000000036238 |  | Поверка | Газоанализаторы многоканальные портативные (комплект*) | Multiwarn II | 15617-96 |  |  | Нет | 2193
000000004874 |  | Поверка | Газоанализаторы многокомпонентные | Автотест | 15263-00 |  |  | Нет | 4365 | Газоанализаторы многокомпонентные (выхлопные газы + дымомер)
000000006709 |  | Поверка | Газоанализаторы многокомпонентные | Автотест | 15263-05 |  |  | Нет | 3939 | Газоанализаторы многокомпонентные (выхлопные газы)
000000031555 |  | Поверка | Газоанализаторы многокомпонентные | Автотест | 15263-05 |  |  | Нет | 3939 | Газоанализаторы многокомпонентные (выхлопные газы)
000000033461 |  | Поверка | Газоанализаторы многокомпонентные | Автотест | 15263-05 |  |  | Нет | 3939 | Газоанализаторы многокомпонентные (выхлопные газы)
000000042266 |  | Поверка | Газоанализаторы многокомпонентные | Автотест | 15263-05 |  |  | Нет | 4365 | Газоанализаторы многокомпонентные (выхлопные газы + дымомер)
000000043337 |  | Поверка | Газоанализаторы многокомпонентные | Автотест | 15263-00 |  |  | Нет | 3939 | Газоанализаторы многокомпонентные (выхлопные газы)
Г00000000087 |  | Поверка | Газоанализаторы многокомпонентные (выхлопные газы + дымомер) |  |  |  |  | Нет | 4365 | Газоанализаторы многокомпонентные (выхлопные газы + дымомер)
Г00000000088 |  | Поверка | Газоанализаторы многокомпонентные (выхлопные газы) |  |  |  |  | Нет | 3939 | Газоанализаторы многокомпонентные (выхлопные газы)
000000036142 |  | Поверка | Газоанализаторы многокомпонентные (комплект*) | МАГ-6 | 65219-16 |  |  | Нет | 2193
000000044129 |  | Поверка | Газоанализаторы многокомпонентные (комплект*) | Эксперт | 22967-12 |  |  | Нет | 1920
000000037500 |  | Поверка | Газоанализаторы на токсичные и горючие газы (комплект*) | М 03 | 74458-19 |  |  | Нет | 2193
000000037378 |  | Поверка | Газоанализаторы непрерывного определения метана (комплект*) | ГНОМ 1 | 22491-13 |  |  | Нет | 2193
000000033459 |  | Поверка | Газоанализаторы озона | Ф-105 | 25278-09 |  |  | Нет | 3873
000000039247 |  | Поверка | Газоанализаторы окиси углерода (комплект*) | Орт-СО-01 | 22581-13 |  |  | Нет | 2193
000000042460 |  | Поверка | Газоанализаторы окиси углерода, кислорода и углеводородов | Автотест | 15263-96 |  |  | Нет | 4365 | Газоанализаторы многокомпонентные (выхлопные газы + дымомер)
000000044352 |  | Поверка | Газоанализаторы оптические (комплект*) | GS-01 | 60913-15 |  |  | Нет | 1920
000000038273 |  | Поверка | Газоанализаторы переносные (комплект*) | АТЕСТ-1 | 31695-12 |  |  | Нет | 2193
000000041459 |  | Поверка | Газоанализаторы переносные (комплект*) | Quintox KM 9106 | 14419-06 |  |  | Нет | 2193
000000040438 |  | Поверка | Газоанализаторы портативные | Microtector II G450, Microtector II G460, Micro IV | 66670-17 |  |  | Нет | 1920 | Сигнализаторы одноканальные с подготовкой
000000043548 |  | Поверка | Газоанализаторы портативные | Microtector II G450, Microtector II G460, Micro IV | 66670-17 |  |  | Нет | 2193 | Газоанализаторы одноканальные с подготовкой
000000045377 |  | Поверка | Газоанализаторы портативные | Drager X-am 5000 тип MQG 0010, Drager X-am 5600 тип MQG 0100 | 72958-18 |  |  | Нет | 2193 | Газоанализаторы одноканальные с подготовкой
000000018911 |  | Поверка | Газоанализаторы портативные (комплект*) | Drager X-am 2500 тип MQG 0011 | 69363-17 |  |  | Нет | 2193
000000033694 |  | Поверка | Газоанализаторы портативные (комплект*) | ALTAIR 4XR | 71431-18 |  |  | Нет | 2193
000000033695 |  | Поверка | Газоанализаторы портативные (комплект*) | GasAlert (GasAlert Extreme (CA-GE), GasAlertClip Extreme(CA-GE2(3)), GasAlertMicro Clip(CA-GP), GasAlertMicro Clip XT(CA-GPT), GasAlertMicro5(CA-GS), GasAlertMicro 5 PID(CA-GSPID), GasAlertMicro 5 IR(CA-GSIR)) | 49374-12 |  |  | Нет | 2193
000000033698 |  | Поверка | Газоанализаторы портативные (комплект*) | КОМПАКТ | 70024-17 |  |  | Нет | 2193
000000033703 |  | Поверка | Газоанализаторы портативные (комплект*) | ПГ ЭРИС-411, ПГ ЭРИС-414 | 65108-16 |  |  | Нет | 2193
000000033704 |  | Поверка | Газоанализаторы портативные (комплект*) | МУЛЬТИГАЗСЕНС-М2 | 69666-17 |  |  | Нет | 2193
000000033714 |  | Поверка | Газоанализаторы портативные (комплект*) | Лидер, мод. Лидер 01, Лидер 02, Лидер 03, Лидер 04 | 60659-15 |  |  | Нет | 2193
000000033851 |  | Поверка | Газоанализаторы портативные (комплект*) | BW GasAlert мод. MicroClip XL, MicroClip X3 | 65420-16 |  |  | Нет | 2193
000000033856 |  | Поверка | Газоанализаторы портативные (комплект*) | BW мод. GasAlertClipExtreme, GasAlertExtreme, GasAlertQuattro, GasAlertMicroClip, GasAlertMax XT II, GasAlertMicro5, Clip, Clip Real Time, Clip4 | 68988-17 |  |  | Нет | 2193
000000034053 |  | Поверка | Газоанализаторы портативные (комплект*) | Микросенс М2 | 71762-18 |  |  | Нет | 3003
000000036271 |  | Поверка | Газоанализаторы портативные (комплект*) | Drager X-am | 48572-11 |  |  | Нет | 2193
000000036663 |  | Поверка | Газоанализаторы портативные (комплект*) | Микросенс М3 (PID) | 70544-18 |  |  | Нет | 2193
000000036935 |  | Поверка | Газоанализаторы портативные (комплект*) | Ex-Tec мод. HS610, HS650, HS660, HS680, Variotec 8-Ex, 400 Ex, 450 Ex, 480 Ex, GM4, PM4, Snooper 4, Snooper mini | 47157-11 |  |  | Нет | 2193
000000036936 |  | Поверка | Газоанализаторы портативные (комплект*) | BW GasAlert мод. MicroClip XL, MicroClip X3 | 71102-18 |  |  | Нет | 2193
000000039500 |  | Поверка | Газоанализаторы портативные (комплект*) | BW мод. GasAlertClip Extreme, GasAlertExtreme, GasAlertQuattro, GasAlertMicroClip, GasAlertMax XT II, GasAlertMicro5, Clip | 61530-15 |  |  | Нет | 2193
000000040050 |  | Поверка | Газоанализаторы портативные (комплект*) | Solaris | 28237-04 |  |  | Нет | 2193
000000040060 |  | Поверка | Газоанализаторы портативные (комплект*) | X-am 3000 | 28740-05 |  |  | Нет | 2193
000000041139 |  | Поверка | Газоанализаторы портативные (комплект*) | RAE Systems модель MicroRAE | 67356-17 |  |  | Нет | 2193
000000043970 |  | Поверка | Газоанализаторы портативные (комплект*) | GX-2009 | 42577-09 |  |  | Нет | 2193
000000044570 |  | Поверка | Газоанализаторы портативные (комплект*) | ElGas мод. ElGas-QRAE 3, ElGas-MultiRAE Lite 3G ElGas-QRAE 3 | 65285-16 |  |  | Нет | 2193
000000045300 |  | Поверка | Газоанализаторы портативные (комплект*) | KANE940, KANE900 PLUS, KANE400 | 16877-06 |  |  | Нет | 2193
000000045804 |  | Поверка | Газоанализаторы портативные (комплект*) | ALTAIR PRO | 35825-07 |  |  | Нет | 2193
000000032211 |  | Поверка | Газоанализаторы портативные и газоанализаторы с функцией поиска утечек | Лидер, мод. Лидер 01, Лидер 02, Лидер 021, Лидер 04, Лидер 041 и Лидер Т | 73697-18 |  |  | Нет | 2193
000000033709 |  | Поверка | Газоанализаторы портативные и газоанализаторы с функцией поиска утечек (комплект*) | Лидер, мод. Лидер 01, Лидер 02, Лидер 021, Лидер 04, Лидер 041 и Лидер Т | 73697-18 |  |  | Нет | 2193
000000036276 |  | Поверка | Газоанализаторы портативные многоканальные (комплект*) | ElGas мод. ElGas-MultiRAE, ElGas-MultiRAE Pro, ElGas-MultiRAE Lite, ElGas-QRAE Plus, ElGas-QRAE II, ElGas-Quattro | 55703-13 |  |  | Нет | 2193
000000039255 |  | Поверка | Газоанализаторы портативные многоканальные GMI (комплект*) | модель PS222 | 53300-13 |  |  | Нет | 2193
000000000215 |  | Поверка | Газоанализаторы портативные(комплект*) | GasAlert (GasAlert Extreme (CA-GE), GasAlertClip Extreme(CA-GE2(3)), GasAlertMicro Clip(CA-GP), GasAlertMicro Clip XT(CA-GPT), GasAlertMicro5(CA-GS), GasAlertMicro 5 PID(CA-GSPID), GasAlertMicro 5 IR(CA-GSIR)) | 49374-12 |  |  | Нет | 2193
000000033462 |  | Поверка | Газоанализаторы портативные(комплект*) | GasAlert (GasAlertMax XT II, GasAlertQuattro) | 45417-10 |  |  | Нет | 2193
000000038856 |  | Поверка | Газоанализаторы портативные(комплект*) | BW мод. GasAlertClip Extreme, GasAlertExtreme, GasAlertQuattro, GasAlertMicroClip, GasAlertMax XT II, GasAlertMicro5, Clip | 61530-15 |  |  | Нет | 2193
000000038881 |  | Поверка | Газоанализаторы портативные(комплект*) | BW мод. GasAlertClip Extreme, GasAlertExtreme, GasAlertQuattro, GasAlertMicroClip, GasAlertMax XT II, GasAlertMicro5, Clip | 61530-15 |  |  | Нет | 2193
Г00000000090 |  | Поверка | Газоанализаторы с подготовкой за 1 канал |  |  |  |  | Нет | 2193 | Газоанализаторы одноканальные с подготовкой
000000045348 |  | Поверка | Газоанализаторы стационарные | ИГМ-12М | 75198-19 |  |  | Нет | 2193 | Газоанализаторы одноканальные с подготовкой
000000045691 |  | Поверка | Газоанализаторы стационарные (комплект*) | DM-700 и DM-100 | 72336-18 |  |  | Нет | 6294
000000045691 |  | Поверка выезд | Газоанализаторы стационарные (комплект*) | DM-700 и DM-100 | 72336-18 |  |  | Нет | 1239
000000043841 |  | Поверка | Газоанализаторы стационарные оптические (комплект*) | СГОЭС мод. СГОЭС, СГОЭС-М, СГОЭС-М11 | 65884-16 |  |  | Нет | 2193
000000045383 |  | Поверка | Газоанализаторы стационарные оптические (комплект*) | СГОЭС мод. СГОЭС-2, СГОЭС-М-2, СГОЭС-М11-2 | 59942-15 |  |  | Нет | 2193
000000044381 |  | Поверка | Газоанализаторы стационарные со сменными сенсорами взрывозащищенные | ССС-903МT | 65124-16 |  |  | Нет | 2193 | Газоанализаторы одноканальные с подготовкой
000000045396 |  | Поверка | Газоанализаторы стационарные со сменными сенсорами взрывозащищенные (комплект*) | ССС-903 (модификации ССС-903, ССС-903М) | 69131-17 |  |  | Нет | 2193
000000045633 |  | Поверка | Газоанализаторы стационарные со сменными сенсорами взрывозащищенные (комплект*) | ССС-903МT | 65124-16 |  |  | Нет | 2193
000000037917 |  | Поверка | Газоанализаторы токсичных газов и кислорода персональные (комплект*) | ToxiRAE II (PGM-11xx) | 36663-07 |  |  | Нет | 2193
000000005063 |  | Поверка | Газоанализаторы универсальные | УГ-2 | 1543-00 |  |  | Нет | 1164 | Газоанализаторы универсальные
Г00000000113 |  | Поверка | Газоанализаторы универсальные |  |  |  |  | Нет | 1164 | Газоанализаторы универсальные
000000038152 |  | Поверка | Газоанализаторы универсальные (комплект*) | СИГМА-03 | 38261-14 |  |  | Нет | 2193
000000045868 |  | Поверка выезд | Газоанализаторы универсальные (комплект*) | СИГМА-03 | 38261-08 |  |  | Нет | 1239
000000045868 |  | Поверка | Газоанализаторы универсальные (комплект*) | СИГМА-03 | 38261-08 |  |  | Нет | 6294
000000036732 |  | Поверка | Газоанализаторы универсальные переносные | УГ-2 | 1543-61 |  |  | Нет | 1164 | Газоанализаторы универсальные
000000043002 |  | Поверка | Газоанализаторы универсальные переносные | УГ-2 | 1543-67 |  |  | Нет | 1164 | Газоанализаторы универсальные
000000004946 |  | Поверка выезд | Газоанализаторы фотоколориметрические | ФКГ-3М | 4846-75 |  |  | Нет | 1659
000000042577 |  | Поверка | Газоанализаторы-сигнализаторы взрывоопасных газов и паров стационарные | Сигнал-03 | 16003-07 |  |  | Нет | 1920 | Сигнализаторы одноканальные с подготовкой
000000006969 |  | Поверка | Газоанализаторы-сигнализаторы взрывоопасных газов и паров стационарные (комплект*) | Сигнал-03 | 16003-07 |  |  | Нет | 1920
000000042702 |  | Поверка | Газоанализаторы-сигнализаторы взрывоопасных газов и паров стационарные (комплект*) | Сигнал-03 | 16003-97 |  |  | Нет | 1920
000000004900 |  | Поверка | Газоанализаторы-сигнализаторы взрывоопасных газов и паров стационарные(комплект*) | Сигнал-03 | 16003-97 |  |  | Нет | 1920
000000006782 |  | Поверка | Газоанализаторы(комплект*) | АНКАТ-7631 | 13608-99 |  |  | Нет | 2193
000000032165 |  | Поверка | Газоанализаторы(комплект*) | АНКАТ-7631Микро | 53540-13 |  |  | Нет | 2193
000000034020 |  | Поверка | Газоанализаторы(комплект*) | Колион-1 | 16298-09 |  |  | Нет | 2193
000000035922 |  | Поверка | Газоанализаторы(комплект*) | Ока-92, Ока-Т, Ока-92М, Ока-МТ, Ока-92Т, Ока-92МТ, Ока-М | 19520-10 |  |  | Нет | 2193
000000043492 |  | Поверка выезд | Газоанализаторы/сигнализаторы 1 канал (ГСО заказчика)(комплект*) |  |  |  |  | Нет | 1239
000000005062 |  | Поверка | Газоопределители химические | ГХ-М | 10719-07 |  |  | Нет | 642 | Аспираторы сильфонные
000000032982 |  | Поверка | Газоопределители химические | ГХ-М | 10719-07 |  |  | Нет | 642 | Аспираторы сильфонные
000000000255 |  | Поверка выезд | Газосигнализаторы | ТГС-3 | 15935-07 |  |  | Нет | 5061
000000000255 |  | Поверка | Газосигнализаторы | ТГС-3 | 15935-07 |  |  | Нет | 4047
000000032547 |  | Поверка | Газосигнализаторы (комплект*) | ИГС-98 | 21790-13 |  |  | Нет | 2193
000000033692 |  | Поверка | Газосигнализаторы (комплект*) | ИГС-98 | 21790-13 |  |  | Нет | 2193
000000037554 |  | Поверка | Газосигнализаторы (комплект*) | ИГС-98 | 21790-13 |  |  | Нет | 2193
000000039250 |  | Поверка | Газосигнализаторы (комплект*) | ИГС-98 | 21790-06 |  |  | Нет | 2193
000000039400 |  | Поверка | Газосигнализаторы (комплект*) | ИГС-98 | 21790-13 |  |  | Нет | 3321
000000040193 |  | Поверка | Газосигнализаторы (комплект*) | АВУС-КОМБИ | 41708-09 |  |  | Нет | 1920
000000041471 |  | Поверка | Газосигнализаторы (комплект*) | WPD | 52840-13 |  |  | Нет | 2193
000000044694 |  | Поверка | Газосигнализаторы (комплект*) | ИГС-98 | 21790-06 |  |  | Нет | 2193
000000033464 |  | Поверка | Газосигнализаторы(комплект*) | ИГС-98 | 21790-13 |  |  | Нет | 3321
000000008057 |  | Поверка | Гальванометры | М195 | 1014-56 |  |  | Нет | 492
000000008091 |  | Поверка | Гальванометры | М2031-М1 | 4970-89 |  |  | Нет | 492
000000024377 |  | Поверка | Гамма-бета спектрометр | Гамма-бета |  |  |  | Нет | 21726
000000024378 |  | Поверка | Гамма-бета-альфа спектрометр | Гамма-бета-альфа |  |  |  | Нет | 25581
000000000028 |  | Поверка | Гамма-бета-спектрометры | МКС-АТ1315 | 19741-00 |  |  | Нет | 22593
000000024365 |  | Поверка | Гамма-источники до 2 РАЗР. | Гамма-источники |  |  |  | Нет | 6915
000000000024 |  | Поверка | Гамма-радиометр | Daewoo |  |  |  | Нет | 8637
000000022208 |  | Поверка | Гамма-радиометры | РКГ-05П | 13145-92 |  |  | Да | 6215.81 | 250 (113) Дозиметры гамма-излучения
000000000032 |  | Поверка | Гамма-радиометры автоматизированные | РКГ-02А, РКГ-02А/1 | 16383-97 |  |  | Нет | 21699
000000022209 |  | Поверка | Гамма-радиометры двухканальные удельной активности радионуклидов | РУГ-91 АДАНИ | 13312-92 |  |  | Да | 6215.81 | 250 (113) Дозиметры гамма-излучения
000000024371 |  | Поверка | Гамма-спектрометр | АМА02-Ф |  |  |  | Нет | 25581
000000000019 |  | Поверка | Гамма-спектрометры | СКГ-АТ1316А \Контрольный СИЧ\ | 42700-09 |  |  | Нет | 19200
000000000020 |  | Поверка | Гамма-спектрометры | СКГ-АТ1322 \Йодный СИЧ\ | 43355-09 |  |  | Нет | 19200
000000024375 |  | Поверка | Гамма-спектрометры многоканальные для измерения рентгеновского и гамма-излучения | CANBERRA | 18509-10 |  |  | Нет | 25581
000000044371 |  | Поверка выезд | Гематологический анализатор XP-300 |  |  |  |  | Нет | 5949 | Анализаторы медицинские
000000044371 |  | Метрологический контроль состояния | Гематологический анализатор XP-300 |  |  |  |  | Нет | 5949 | Анализаторы медицинские
000000044169 |  | Поверка | Гемоглобинометры фотометрические | АГФ-03-1 \МиниГем 540\ и АГФ-03-2 \МиниГем 523\ | 15582-02 |  |  | Нет | 4374 | Анализаторы лабораторные (без учета стоимости ГСО)
000000044169 |  | Поверка выезд | Гемоглобинометры фотометрические | АГФ-03-1 \МиниГем 540\ и АГФ-03-2 \МиниГем 523\ | 15582-02 |  |  | Нет | 4680 | Анализаторы лабораторные (без учета стоимости ГСО)
000000044169 |  | Метрологический контроль состояния | Гемоглобинометры фотометрические | АГФ-03-1 \МиниГем 540\ и АГФ-03-2 \МиниГем 523\ | 15582-02 |  |  | Нет | 4680 | Анализаторы лабораторные (без учета стоимости ГСО)
000000039336 |  | Поверка | Гемоглобинометры фотометрические портативные | ГФП-01 | 32644-06 |  |  | Нет | 4374 | Анализаторы лабораторные (без учета стоимости ГСО)
000000039336 |  | Поверка выезд | Гемоглобинометры фотометрические портативные | ГФП-01 | 32644-06 |  |  | Нет | 4680 | Анализаторы лабораторные (без учета стоимости ГСО)
000000039336 |  | Метрологический контроль состояния | Гемоглобинометры фотометрические портативные | ГФП-01 | 32644-06 |  |  | Нет | 4680 | Анализаторы лабораторные (без учета стоимости ГСО)
000000042436 |  | Поверка | Гемоглобинометры фотометрические портативные | АГФ-03/540-\Минигем\ | 28953-10 |  |  | Нет | 4374 | Анализаторы лабораторные (без учета стоимости ГСО)
000000042436 |  | Метрологический контроль состояния | Гемоглобинометры фотометрические портативные | АГФ-03/540-\Минигем\ | 28953-10 |  |  | Нет | 4680 | Анализаторы лабораторные (без учета стоимости ГСО)
000000042436 |  | Поверка выезд | Гемоглобинометры фотометрические портативные | АГФ-03/540-\Минигем\ | 28953-10 |  |  | Нет | 4680 | Анализаторы лабораторные (без учета стоимости ГСО)
000000042726 |  | Метрологический контроль состояния | Гемоглобинометры фотометрические портативные | АГФ-03/523-\Минигем\ | 28952-10 |  |  | Нет | 4680 | Анализаторы лабораторные (без учета стоимости ГСО)
000000042726 |  | Поверка выезд | Гемоглобинометры фотометрические портативные | АГФ-03/523-\Минигем\ | 28952-10 |  |  | Нет | 4680 | Анализаторы лабораторные (без учета стоимости ГСО)
000000042726 |  | Поверка | Гемоглобинометры фотометрические портативные | АГФ-03/523-\Минигем\ | 28952-10 |  |  | Нет | 4374 | Анализаторы лабораторные (без учета стоимости ГСО)
000000042729 |  | Поверка выезд | Гемоглобинометры фотометрические портативные | АГФ-03/523-\Минигем\ | 28952-10 |  |  | Нет | 4680 | Анализаторы лабораторные (без учета стоимости ГСО)
000000042729 |  | Поверка | Гемоглобинометры фотометрические портативные | АГФ-03/523-\Минигем\ | 28952-10 |  |  | Нет | 4374 | Анализаторы лабораторные (без учета стоимости ГСО)
000000042729 |  | Метрологический контроль состояния | Гемоглобинометры фотометрические портативные | АГФ-03/523-\Минигем\ | 28952-10 |  |  | Нет | 4680 | Анализаторы лабораторные (без учета стоимости ГСО)
000000042901 |  | Поверка | Гемоглобинометры фотометрические портативные | АГФ-03/540-\Минигем\ | 28953-10 |  |  | Нет | 4374 | Анализаторы лабораторные (без учета стоимости ГСО)
000000042901 |  | Поверка выезд | Гемоглобинометры фотометрические портативные | АГФ-03/540-\Минигем\ | 28953-10 |  |  | Нет | 4680 | Анализаторы лабораторные (без учета стоимости ГСО)
000000042901 |  | Метрологический контроль состояния | Гемоглобинометры фотометрические портативные | АГФ-03/540-\Минигем\ | 28953-10 |  |  | Нет | 4680 | Анализаторы лабораторные (без учета стоимости ГСО)
000000044174 |  | Поверка выезд | Гемоглобинометры фотометрические портативные | АГФ-03-1, АГФ-03-2 | 15582-96 |  |  | Нет | 5949 | Анализаторы медицинские
000000044174 |  | Метрологический контроль состояния | Гемоглобинометры фотометрические портативные | АГФ-03-1, АГФ-03-2 | 15582-96 |  |  | Нет | 5949 | Анализаторы медицинские
000000006967 |  | Поверка | ГЕН СИГНАЛ СЛОЖН ФОРМЫ Г6-17 |  |  |  |  | Нет | 4353
000000027698 |  | Калибровка | Генеpатоpы импульсов | Г5-60 | 5463-76 | Диапазон измерений: (1-10)В,(1·10-7-10)с, погрешность и (или) неопределенность (класс, разряд): ПГ ± (0,03u+2·10-3)В, (1·10-6Т)с | ПГ ± (0,03u+2·10-3)В, (1·10-6Т)с | Нет | 10155 | Генераторы импульсов(сигналов)
000000027698 |  | Поверка | Генеpатоpы импульсов | Г5-60 | 5463-76 | Диапазон измерений: (1-10)В,(1·10-7-10)с, погрешность и (или) неопределенность (класс, разряд): ПГ ± (0,03u+2·10-3)В, (1·10-6Т)с | ПГ ± (0,03u+2·10-3)В, (1·10-6Т)с | Нет | 10155 | Генераторы импульсов(сигналов)
000000033818 |  | Поверка | Генеpатоpы импульсов | Г5-60 | 5463-76 |  |  | Нет | 3912 | Генераторы серия Г5-…
000000033818 |  | Калибровка | Генеpатоpы импульсов | Г5-60 | 5463-76 |  |  | Нет | 3912 | Генераторы серия Г5-…
000000010090 |  | Поверка | Генератор импульсов | Г5-63 |  |  |  | Нет | 3912 | Генераторы серия Г5-…
000000010090 |  | Калибровка | Генератор импульсов | Г5-63 |  |  |  | Нет | 3912 | Генераторы серия Г5-…
000000010210 |  | Калибровка | Генератор импульсов | Г5-78 |  |  |  | Нет | 3912 | Генераторы серия Г5-…
000000010210 |  | Поверка | Генератор импульсов | Г5-78 |  |  |  | Нет | 3912 | Генераторы серия Г5-…
000000003297 |  | Поверка | ГЕНЕРАТОР СИГНАЛОВ | AGILENT 8648B |  |  |  | Нет | 10617
000000003301 |  | Поверка | ГЕНЕРАТОР СИГНАЛОВ | HAMEG HM8135 |  |  |  | Нет | 10617
000000011621 |  | Поверка | Генератор сигналов уровня ТТЛ | EGC-3230 2 МГц | 18113-99 |  |  | Нет | 10155
000000009756 |  | Калибровка | Генератор уровня из комплекта MV-62 | GF-62 (генераторы) |  |  |  | Нет | 3801 | Генераторы измерительные
000000009756 |  | Поверка | Генератор уровня из комплекта MV-62 | GF-62 (генераторы) |  |  |  | Нет | 3801 | Генераторы измерительные
000000014821 |  | Поверка | Генераторы | AnCom A11/G | 53448-13 |  |  | Нет | 12288
000000036243 |  | Калибровка | Генераторы | Г4-37А | 2166-66 |  |  | Нет | 3774 | Генераторы серия Г4-1…90
000000036243 |  | Поверка | Генераторы | Г4-37А | 2166-66 |  |  | Нет | 3774 | Генераторы серия Г4-1…90
000000043945 |  | Калибровка | Генераторы высоковольтные инфранизкочастотные | Frida, Viola, Viola basic, VLF20, VLF28, PHG 70, PHG80 | 38339-08 |  |  | Нет | 12975
000000043945 |  | Поверка | Генераторы высоковольтные инфранизкочастотные | Frida, Viola, Viola basic, VLF20, VLF28, PHG 70, PHG80 | 38339-08 |  |  | Нет | 12975
000000006901 |  | Поверка | ГЕНЕРАТОРЫ ГК-19 РИП-3 |  |  |  |  | Нет | 8028
Г00000000932 |  | Калибровка | Генераторы ГФ |  |  |  |  | Нет | 8259 | Генераторы ГФ
Г00000000932 |  | Поверка | Генераторы ГФ |  |  |  |  | Нет | 8259 | Генераторы ГФ
000000006974 |  | Калибровка | ГЕНЕРАТОРЫ ГФ-04, 05, 07 |  |  |  |  | Нет | 8259 | Генераторы ГФ
000000006974 |  | Поверка | ГЕНЕРАТОРЫ ГФ-04, 05, 07 |  |  |  |  | Нет | 8259 | Генераторы ГФ
000000006847 |  | Поверка | Генераторы измерительные | ET-70T/A, ET-70D/A | 7518-04 |  |  | Нет | 3642
000000006847 |  | Калибровка | Генераторы измерительные | ET-70T/A, ET-70D/A | 7518-04 |  |  | Нет | 3642
000000008240 |  | Калибровка | Генераторы измерительные | ЕТ-70Т/А | 7518-79 |  |  | Нет | 3801 | Генераторы измерительные
000000008240 |  | Поверка | Генераторы измерительные | ЕТ-70Т/А | 7518-79 |  |  | Нет | 3801 | Генераторы измерительные
000000009746 |  | Поверка | Генераторы измерительные | GF-61 | 7516-79 |  |  | Нет | 3801 | Генераторы измерительные
000000009746 |  | Калибровка | Генераторы измерительные | GF-61 | 7516-79 |  |  | Нет | 3801 | Генераторы измерительные
Г00000000917 |  | Калибровка | Генераторы измерительные |  |  |  |  | Нет | 3801 | Генераторы измерительные
Г00000000917 |  | Поверка | Генераторы измерительные |  |  |  |  | Нет | 3801 | Генераторы измерительные
000000036380 |  | Поверка | Генераторы импульсные декадные | Г5-35 | 2634-70 |  |  | Нет | 3912 | Генераторы серия Г5-…
000000036380 |  | Калибровка | Генераторы импульсные декадные | Г5-35 | 2634-70 |  |  | Нет | 3912 | Генераторы серия Г5-…
000000010029 |  | Поверка | Генераторы импульсов | Г5-54 | 4221-74 |  |  | Нет | 3912 | Генераторы серия Г5-…
000000010029 |  | Калибровка | Генераторы импульсов | Г5-54 | 4221-74 |  |  | Нет | 3912 | Генераторы серия Г5-…
000000010040 |  | Поверка | Генераторы импульсов | Г5-56 | 5269-12 |  |  | Нет | 3912 | Генераторы серия Г5-…
000000010040 |  | Калибровка | Генераторы импульсов | Г5-56 | 5269-12 |  |  | Нет | 3912 | Генераторы серия Г5-…
000000010098 |  | Калибровка | Генераторы импульсов | Г5-63 | 5634-76 |  |  | Нет | 3912 | Генераторы серия Г5-…
000000010098 |  | Поверка | Генераторы импульсов | Г5-63 | 5634-76 |  |  | Нет | 3912 | Генераторы серия Г5-…
000000010139 |  | Поверка | Генераторы импульсов | Г5-67 | 7062-79 |  |  | Нет | 3912 | Генераторы серия Г5-…
000000010139 |  | Калибровка | Генераторы импульсов | Г5-67 | 7062-79 |  |  | Нет | 3912 | Генераторы серия Г5-…
000000010192 |  | Поверка | Генераторы импульсов | Г5-72 | 6701-78 |  |  | Нет | 3912 | Генераторы серия Г5-…
000000010192 |  | Калибровка | Генераторы импульсов | Г5-72 | 6701-78 |  |  | Нет | 3912 | Генераторы серия Г5-…
000000010419 |  | Поверка | Генераторы импульсов | Г5-78 | 8776-82 |  |  | Нет | 3912 | Генераторы серия Г5-…
000000010419 |  | Калибровка | Генераторы импульсов | Г5-78 | 8776-82 |  |  | Нет | 3912 | Генераторы серия Г5-…
000000010430 |  | Поверка | Генераторы импульсов | Г5-82 | 8598-82 |  |  | Нет | 3912 | Генераторы серия Г5-…
000000010430 |  | Калибровка | Генераторы импульсов | Г5-82 | 8598-82 |  |  | Нет | 3912 | Генераторы серия Г5-…
000000011809 |  | Калибровка | Генераторы импульсов | TR-0306 | 5982-77 |  |  | Нет | 10155 | Генераторы импульсов(сигналов)
000000011809 |  | Поверка | Генераторы импульсов | TR-0306 | 5982-77 |  |  | Нет | 10155 | Генераторы импульсов(сигналов)
000000039022 |  | Калибровка | Генераторы импульсов | Г5-56 | Наименов. СИ до 01.06.93 |  |  | Нет | 3912 | Генераторы серия Г5-…
000000039022 |  | Поверка | Генераторы импульсов | Г5-56 | Наименов. СИ до 01.06.93 |  |  | Нет | 3912 | Генераторы серия Г5-…
000000040168 |  | Поверка | Генераторы импульсов | Г5-88 | 10406-86 |  |  | Нет | 3912 | Генераторы серия Г5-…
000000040168 |  | Калибровка | Генераторы импульсов | Г5-88 | 10406-86 |  |  | Нет | 3912 | Генераторы серия Г5-…
000000042652 |  | Поверка | Генераторы импульсов | 81104A, 81110A, 81130A | 36972-08 |  |  | Нет | 10155 | Генераторы импульсов(сигналов)
000000042652 |  | Калибровка | Генераторы импульсов | 81104A, 81110A, 81130A | 36972-08 |  |  | Нет | 10155 | Генераторы импульсов(сигналов)
000000044135 |  | Поверка | Генераторы импульсов | Г5-88 | 10406-86 |  |  | Нет | 3912 | Генераторы серия Г5-…
000000044135 |  | Калибровка | Генераторы импульсов | Г5-88 | 10406-86 |  |  | Нет | 3912 | Генераторы серия Г5-…
000000044136 |  | Калибровка | Генераторы импульсов | Г5-100 | 32402-06 |  |  | Нет | 3912 | Генераторы серия Г5-…
000000044136 |  | Поверка | Генераторы импульсов | Г5-100 | 32402-06 |  |  | Нет | 3912 | Генераторы серия Г5-…
000000009931 |  | Калибровка | Генераторы импульсов малогабаритные | Г5-15 (МГИ-2) | 1740-63 |  |  | Нет | 3912 | Генераторы серия Г5-…
000000009931 |  | Поверка | Генераторы импульсов малогабаритные | Г5-15 (МГИ-2) | 1740-63 |  |  | Нет | 3912 | Генераторы серия Г5-…
000000006876 |  | Калибровка | ГЕНЕРАТОРЫ ИМПУЛЬСОВ ПРОГРАММИРУЕМЫЕ Г5-79 |  |  |  |  | Нет | 3912 | Генераторы серия Г5-…
000000006876 |  | Поверка | ГЕНЕРАТОРЫ ИМПУЛЬСОВ ПРОГРАММИРУЕМЫЕ Г5-79 |  |  |  |  | Нет | 3912 | Генераторы серия Г5-…
000000027649 |  | Калибровка | Генераторы импульсов точной амплитуды | Г5-75 | Наименов. СИ до 01.06.93 | Диапазон измерений: (1·10-2-10) В, (5·10-8-1) с, погрешность и (или) неопределенность (класс, разряд): ПГ ± 1 %, ПГ ± 0,1 % | ПГ ± 1 %, ПГ ± 0,1 % | Нет | 3912 | Генераторы серия Г5-…
000000027649 |  | Поверка | Генераторы импульсов точной амплитуды | Г5-75 | Наименов. СИ до 01.06.93 | Диапазон измерений: (1·10-2-10) В, (5·10-8-1) с, погрешность и (или) неопределенность (класс, разряд): ПГ ± 1 %, ПГ ± 0,1 % | ПГ ± 1 %, ПГ ± 0,1 % | Нет | 3912 | Генераторы серия Г5-…
Г00000000936 |  | Калибровка | Генераторы импульсов(сигналов) |  |  |  |  | Нет | 10155 | Генераторы импульсов(сигналов)
Г00000000936 |  | Поверка | Генераторы импульсов(сигналов) |  |  |  |  | Нет | 10155 | Генераторы импульсов(сигналов)
000000007192 |  | Поверка | Генераторы испытательных импульсов | И1-18 | 10102-85 |  |  | Нет | 6654
000000010525 |  | Поверка | Генераторы испытательных импульсов | И1-11 | 6450-78 |  |  | Нет | 4644 | Генераторы испытательных импульсов И1-11...17
000000010525 |  | Калибровка | Генераторы испытательных импульсов | И1-11 | 6450-78 |  |  | Нет | 4644 | Генераторы испытательных импульсов И1-11...17
000000010597 |  | Поверка | Генераторы испытательных импульсов | И1-14 | 7512-79 |  |  | Нет | 4644 | Генераторы испытательных импульсов И1-11...17
000000010597 |  | Калибровка | Генераторы испытательных импульсов | И1-14 | 7512-79 |  |  | Нет | 4644 | Генераторы испытательных импульсов И1-11...17
000000027704 |  | Калибровка | Генераторы испытательных импульсов | И1-11 | 6450-78 | Диапазон измерений: (5-50)В,(1·10-4-1·10-2)с, погрешность и (или) неопределенность (класс, разряд): ПГ ± 6 %, ПГ ± 10 % | ПГ ± 6 %, ПГ ± 10 % | Нет | 4644 | Генераторы испытательных импульсов И1-11...17
000000027704 |  | Поверка | Генераторы испытательных импульсов | И1-11 | 6450-78 | Диапазон измерений: (5-50)В,(1·10-4-1·10-2)с, погрешность и (или) неопределенность (класс, разряд): ПГ ± 6 %, ПГ ± 10 % | ПГ ± 6 %, ПГ ± 10 % | Нет | 4644 | Генераторы испытательных импульсов И1-11...17
000000040351 |  | Поверка | Генераторы испытательных импульсов | И1-15 | 7513-79 |  |  | Нет | 4644 | Генераторы испытательных импульсов И1-11...17
000000040351 |  | Калибровка | Генераторы испытательных импульсов | И1-15 | 7513-79 |  |  | Нет | 4644 | Генераторы испытательных импульсов И1-11...17
000000042485 |  | Поверка | Генераторы испытательных импульсов | И1-17 | 10101-85 |  |  | Нет | 4644 | Генераторы испытательных импульсов И1-11...17
000000042485 |  | Калибровка | Генераторы испытательных импульсов | И1-17 | 10101-85 |  |  | Нет | 4644 | Генераторы испытательных импульсов И1-11...17
Г00000000920 |  | Поверка | Генераторы испытательных импульсов И1-11...17 |  |  |  |  | Нет | 4644 | Генераторы испытательных импульсов И1-11...17
Г00000000920 |  | Калибровка | Генераторы испытательных импульсов И1-11...17 |  |  |  |  | Нет | 4644 | Генераторы испытательных импульсов И1-11...17
000000036382 |  | Калибровка | Генераторы кодовых пакетов импульсов | Г5-37 | 3304-72 |  |  | Нет | 3912 | Генераторы серия Г5-…
000000036382 |  | Поверка | Генераторы кодовых пакетов импульсов | Г5-37 | 3304-72 |  |  | Нет | 3912 | Генераторы серия Г5-…
000000011950 |  | Калибровка | Генераторы многофункциональные | AHP-1001, AHP-1002, AHP-1003 | 27122-04 |  |  | Нет | 10155 | Генераторы импульсов(сигналов)
000000011950 |  | Поверка | Генераторы многофункциональные | AHP-1001, AHP-1002, AHP-1003 | 27122-04 |  |  | Нет | 10155 | Генераторы импульсов(сигналов)
000000007948 |  | Поверка | Генераторы напряжения | 1023 | 7102-79 |  |  | Нет | 4173
000000044249 |  | Поверка | Генераторы напряжения | 1027 | 7103-79 |  |  | Нет | 8259 | Генераторы ГФ
000000044249 |  | Калибровка | Генераторы напряжения | 1027 | 7103-79 |  |  | Нет | 8259 | Генераторы ГФ
000000005298 |  | Поверка | Генераторы опорного сигнала | ГОС-1 | 17723-98 |  |  | Нет | 13995
Г00000000937 |  | Поверка | Генераторы произвольной формы |  |  |  |  | Нет | 10155 | Генераторы произвольной формы
Г00000000937 |  | Калибровка | Генераторы произвольной формы |  |  |  |  | Нет | 10155 | Генераторы произвольной формы
000000006855 |  | Поверка | ГЕНЕРАТОРЫ С ЧАСТОТОМЕРОМ 12XN032 |  |  |  |  | Нет | 5631
Г00000000921 |  | Поверка | Генераторы серия Г2-… |  |  |  |  | Нет | 4692 | Генераторы серия Г2-…
Г00000000921 |  | Калибровка | Генераторы серия Г2-… |  |  |  |  | Нет | 4692 | Генераторы серия Г2-…
Г00000000924 |  | Калибровка | Генераторы серия Г3-… |  |  |  |  | Нет | 5424 | Генераторы серия Г3-…
Г00000000924 |  | Поверка | Генераторы серия Г3-… |  |  |  |  | Нет | 5424 | Генераторы серия Г3-…
Г00000000916 |  | Поверка | Генераторы серия Г4-1…90 |  |  |  |  | Нет | 3774 | Генераторы серия Г4-1…90
Г00000000916 |  | Калибровка | Генераторы серия Г4-1…90 |  |  |  |  | Нет | 3774 | Генераторы серия Г4-1…90
Г00000000931 |  | Калибровка | Генераторы серия Г4-91…и выше |  |  |  |  | Нет | 7794 | Генераторы серия Г4-91…и выше
Г00000000931 |  | Поверка | Генераторы серия Г4-91…и выше |  |  |  |  | Нет | 7794 | Генераторы серия Г4-91…и выше
Г00000000918 |  | Поверка | Генераторы серия Г5-… |  |  |  |  | Нет | 3912 | Генераторы серия Г5-…
Г00000000918 |  | Калибровка | Генераторы серия Г5-… |  |  |  |  | Нет | 3912 | Генераторы серия Г5-…
Г00000000930 |  | Поверка | Генераторы серия Г6-… |  |  |  |  | Нет | 7647 | Генераторы серия Г6-…
Г00000000930 |  | Калибровка | Генераторы серия Г6-… |  |  |  |  | Нет | 7647 | Генераторы серия Г6-…
000000006848 |  | Калибровка | Генераторы сигналов | ET-100T/A | 8424-81 |  |  | Нет | 3801 | Генераторы измерительные
000000006848 |  | Поверка | Генераторы сигналов | ET-100T/A | 8424-81 |  |  | Нет | 3801 | Генераторы измерительные
000000006849 |  | Калибровка | Генераторы сигналов | ET-100T/A | 8424-81 |  |  | Нет | 3801
000000006849 |  | Поверка | Генераторы сигналов | ET-100T/A | 8424-81 |  |  | Нет | 3801
000000011801 |  | Поверка | Генераторы сигналов | SMB100A | 39230-08 |  |  | Нет | 10155 | Генераторы импульсов(сигналов)
000000011801 |  | Калибровка | Генераторы сигналов | SMB100A | 39230-08 |  |  | Нет | 10155 | Генераторы импульсов(сигналов)
000000006865 |  | Поверка | Генераторы сигналов высокочастотные | Г4-154 | 7980-80 |  |  | Нет | 7794 | Генераторы серия Г4-91…и выше
000000006865 |  | Калибровка | Генераторы сигналов высокочастотные | Г4-154 | 7980-80 |  |  | Нет | 7794 | Генераторы серия Г4-91…и выше
000000006921 |  | Калибровка | Генераторы сигналов высокочастотные | Г4-160 | 8850-82 |  |  | Нет | 7794 | Генераторы серия Г4-91…и выше
000000006921 |  | Поверка | Генераторы сигналов высокочастотные | Г4-160 | 8850-82 |  |  | Нет | 7794 | Генераторы серия Г4-91…и выше
000000006926 |  | Поверка | Генераторы сигналов высокочастотные | Г4-196 | 13305-92 |  |  | Нет | 7794 | Генераторы серия Г4-91…и выше
000000006926 |  | Калибровка | Генераторы сигналов высокочастотные | Г4-196 | 13305-92 |  |  | Нет | 7794 | Генераторы серия Г4-91…и выше
000000006927 |  | Поверка | Генераторы сигналов высокочастотные | Г4-197 | 13306-92 |  |  | Нет | 7794 | Генераторы серия Г4-91…и выше
000000006927 |  | Калибровка | Генераторы сигналов высокочастотные | Г4-197 | 13306-92 |  |  | Нет | 7794 | Генераторы серия Г4-91…и выше
000000006930 |  | Калибровка | Генераторы сигналов высокочастотные | Г4-194 | 13309-92 |  |  | Нет | 7794 | Генераторы серия Г4-91…и выше
000000006930 |  | Поверка | Генераторы сигналов высокочастотные | Г4-194 | 13309-92 |  |  | Нет | 7794 | Генераторы серия Г4-91…и выше
000000006931 |  | Калибровка | Генераторы сигналов высокочастотные | Г4-195 | 13310-92 |  |  | Нет | 7794 | Генераторы серия Г4-91…и выше
000000006931 |  | Поверка | Генераторы сигналов высокочастотные | Г4-195 | 13310-92 |  |  | Нет | 7794 | Генераторы серия Г4-91…и выше
000000006935 |  | Калибровка | Генераторы сигналов высокочастотные | Г4-202, Г4-203, Г4-204 | 20772-01 |  |  | Нет | 7794 | Генераторы серия Г4-91…и выше
000000006935 |  | Поверка | Генераторы сигналов высокочастотные | Г4-202, Г4-203, Г4-204 | 20772-01 |  |  | Нет | 7794 | Генераторы серия Г4-91…и выше
000000006939 |  | Калибровка | Генераторы сигналов высокочастотные | Г4-165 | 10691-86 |  |  | Нет | 7794 | Генераторы серия Г4-91…и выше
000000006939 |  | Поверка | Генераторы сигналов высокочастотные | Г4-165 | 10691-86 |  |  | Нет | 7794 | Генераторы серия Г4-91…и выше
000000006940 |  | Поверка | Генераторы сигналов высокочастотные | Г4-176А, Г4-176А/1 | 14568-95 |  |  | Нет | 7794 | Генераторы серия Г4-91…и выше
000000006940 |  | Калибровка | Генераторы сигналов высокочастотные | Г4-176А, Г4-176А/1 | 14568-95 |  |  | Нет | 7794 | Генераторы серия Г4-91…и выше
000000006941 |  | Поверка | Генераторы сигналов высокочастотные | Г4-164А | 20535-00 |  |  | Нет | 7794 | Генераторы серия Г4-91…и выше
000000006941 |  | Калибровка | Генераторы сигналов высокочастотные | Г4-164А | 20535-00 |  |  | Нет | 7794 | Генераторы серия Г4-91…и выше
000000006942 |  | Калибровка | Генераторы сигналов высокочастотные | Г4-176Б | 20534-00 |  |  | Нет | 7794 | Генераторы серия Г4-91…и выше
000000006942 |  | Поверка | Генераторы сигналов высокочастотные | Г4-176Б | 20534-00 |  |  | Нет | 7794 | Генераторы серия Г4-91…и выше
000000010838 |  | Калибровка | Генераторы сигналов высокочастотные | Г4-78 | 4382-74 |  |  | Нет | 3774 | Генераторы серия Г4-1…90
000000010838 |  | Поверка | Генераторы сигналов высокочастотные | Г4-78 | 4382-74 |  |  | Нет | 3774 | Генераторы серия Г4-1…90
000000010880 |  | Калибровка | Генераторы сигналов высокочастотные | Г4-79 | 3871-73 |  |  | Нет | 3774 | Генераторы серия Г4-1…90
000000010880 |  | Поверка | Генераторы сигналов высокочастотные | Г4-79 | 3871-73 |  |  | Нет | 3774 | Генераторы серия Г4-1…90
000000010887 |  | Калибровка | Генераторы сигналов высокочастотные | Г4-80 | 3872-73 |  |  | Нет | 3774 | Генераторы серия Г4-1…90
000000010887 |  | Поверка | Генераторы сигналов высокочастотные | Г4-80 | 3872-73 |  |  | Нет | 3774 | Генераторы серия Г4-1…90
000000010894 |  | Поверка | Генераторы сигналов высокочастотные | Г4-81 | 3873-73 |  |  | Нет | 3774 | Генераторы серия Г4-1…90
000000010894 |  | Калибровка | Генераторы сигналов высокочастотные | Г4-81 | 3873-73 |  |  | Нет | 3774 | Генераторы серия Г4-1…90
000000010908 |  | Калибровка | Генераторы сигналов высокочастотные | Г4-82, Г4-83 | 3758-73 |  |  | Нет | 3774 | Генераторы серия Г4-1…90
000000010908 |  | Поверка | Генераторы сигналов высокочастотные | Г4-82, Г4-83 | 3758-73 |  |  | Нет | 3774 | Генераторы серия Г4-1…90
000000010909 |  | Калибровка | Генераторы сигналов высокочастотные | Г4-76А | 5476-76 |  |  | Нет | 3774 | Генераторы серия Г4-1…90
000000010909 |  | Поверка | Генераторы сигналов высокочастотные | Г4-76А | 5476-76 |  |  | Нет | 3774 | Генераторы серия Г4-1…90
000000011687 |  | Поверка | Генераторы сигналов высокочастотные | SG-1501, SG-1501M, SG-1501B | 32396-06 |  |  | Нет | 10155
000000035326 |  | Калибровка | Генераторы сигналов высокочастотные | Г4-158 | 8777-82 |  |  | Нет | 7794 | Генераторы серия Г4-91…и выше
000000035326 |  | Поверка | Генераторы сигналов высокочастотные | Г4-158 | 8777-82 |  |  | Нет | 7794 | Генераторы серия Г4-91…и выше
000000041785 |  | Калибровка | Генераторы сигналов высокочастотные | Г4-108, Г4-109 | 4810-75 |  |  | Нет | 7794 | Генераторы серия Г4-91…и выше
000000041785 |  | Поверка | Генераторы сигналов высокочастотные | Г4-108, Г4-109 | 4810-75 |  |  | Нет | 7794 | Генераторы серия Г4-91…и выше
000000043088 |  | Поверка | Генераторы сигналов высокочастотные | АКИП-3208 | 75673-19 |  |  | Нет | 15366 | Генераторы сигналов импортные в диапазоне частот до 18 ГГц
000000043088 |  | Калибровка | Генераторы сигналов высокочастотные | АКИП-3208 | 75673-19 |  |  | Нет | 15366 | Генераторы сигналов импортные в диапазоне частот до 18 ГГц
000000045091 |  | Поверка | Генераторы сигналов высокочастотные | Г4-107 | 3891-73 |  |  | Нет | 7794 | Генераторы серия Г4-91…и выше
000000045091 |  | Калибровка | Генераторы сигналов высокочастотные | Г4-107 | 3891-73 |  |  | Нет | 7794 | Генераторы серия Г4-91…и выше
000000045296 |  | Калибровка | Генераторы сигналов высокочастотные | Г4-107 | 3891-73 |  |  | Нет | 7794 | Генераторы серия Г4-91…и выше
000000045296 |  | Поверка | Генераторы сигналов высокочастотные | Г4-107 | 3891-73 |  |  | Нет | 7794 | Генераторы серия Г4-91…и выше
000000045662 |  | Калибровка | Генераторы сигналов высокочастотные | Г4-107 | 3891-73 |  |  | Нет | 7794 | Генераторы серия Г4-91…и выше
000000045662 |  | Поверка | Генераторы сигналов высокочастотные | Г4-107 | 3891-73 |  |  | Нет | 7794 | Генераторы серия Г4-91…и выше
000000045666 |  | Калибровка | Генераторы сигналов высокочастотные | Г4-107 | 3891-73 |  |  | Нет | 7794 | Генераторы серия Г4-91…и выше
000000045666 |  | Поверка | Генераторы сигналов высокочастотные | Г4-107 | 3891-73 |  |  | Нет | 7794 | Генераторы серия Г4-91…и выше
000000006938 |  | Калибровка | Генераторы сигналов высокочастотные программируемые | Г4-164 | 9611-84 |  |  | Нет | 7794 | Генераторы серия Г4-91…и выше
000000006938 |  | Поверка | Генераторы сигналов высокочастотные программируемые | Г4-164 | 9611-84 |  |  | Нет | 7794 | Генераторы серия Г4-91…и выше
000000002545 |  | Поверка | Генераторы сигналов импортные в диапазоне частот до 3 ГГц | Agilent Ronde&Schwarz HP |  |  |  | Нет | 13782 | Генераторы сигналов импортные в диапазоне частот до 3 ГГц
000000002545 |  | Калибровка | Генераторы сигналов импортные в диапазоне частот до 3 ГГц | Agilent Ronde&Schwarz HP |  |  |  | Нет | 13782 | Генераторы сигналов импортные в диапазоне частот до 3 ГГц
Г00000000940 |  | Калибровка | Генераторы сигналов импортные в диапазоне частот до 3 ГГц |  |  |  |  | Нет | 13782 | Генераторы сигналов импортные в диапазоне частот до 3 ГГц
Г00000000940 |  | Поверка | Генераторы сигналов импортные в диапазоне частот до 3 ГГц |  |  |  |  | Нет | 13782 | Генераторы сигналов импортные в диапазоне частот до 3 ГГц
000000002547 |  | Поверка | Генераторы сигналов импортные в диапазоне частот до 18 ГГц | Agilent Ronde&Schwarz HP |  |  |  | Нет | 15366 | Генераторы сигналов импортные в диапазоне частот до 18 ГГц
000000002547 |  | Калибровка | Генераторы сигналов импортные в диапазоне частот до 18 ГГц | Agilent Ronde&Schwarz HP |  |  |  | Нет | 15366 | Генераторы сигналов импортные в диапазоне частот до 18 ГГц
Г00000000941 |  | Калибровка | Генераторы сигналов импортные в диапазоне частот до 18 ГГц |  |  |  |  | Нет | 15366 | Генераторы сигналов импортные в диапазоне частот до 18 ГГц
Г00000000941 |  | Поверка | Генераторы сигналов импортные в диапазоне частот до 18 ГГц |  |  |  |  | Нет | 15366 | Генераторы сигналов импортные в диапазоне частот до 18 ГГц
000000002548 |  | Поверка | Генераторы сигналов импортные в диапазоне частот до 26.5 ГГЦ | Agilent Ronde&Schwarz HP |  |  |  | Нет | 18372 | Генераторы сигналов импортные в диапазоне частот до 26.5 ГГЦ
000000002548 |  | Калибровка | Генераторы сигналов импортные в диапазоне частот до 26.5 ГГЦ | Agilent Ronde&Schwarz HP |  |  |  | Нет | 18372 | Генераторы сигналов импортные в диапазоне частот до 26.5 ГГЦ
Г00000000943 |  | Поверка | Генераторы сигналов импортные в диапазоне частот до 26.5 ГГЦ |  |  |  |  | Нет | 18372 | Генераторы сигналов импортные в диапазоне частот до 26.5 ГГЦ
Г00000000943 |  | Калибровка | Генераторы сигналов импортные в диапазоне частот до 26.5 ГГЦ |  |  |  |  | Нет | 18372 | Генераторы сигналов импортные в диапазоне частот до 26.5 ГГЦ
000000002549 |  | Поверка | Генераторы сигналов импортные в диапазоне частот до 40 ГГц | Agilent Ronde&Schwarz HP |  |  |  | Нет | 21543 | Генераторы сигналов импортные в диапазоне частот до 40 ГГц
000000002549 |  | Калибровка | Генераторы сигналов импортные в диапазоне частот до 40 ГГц | Agilent Ronde&Schwarz HP |  |  |  | Нет | 21543 | Генераторы сигналов импортные в диапазоне частот до 40 ГГц
Г00000000944 |  | Калибровка | Генераторы сигналов импортные в диапазоне частот до 40 ГГц |  |  |  |  | Нет | 21543 | Генераторы сигналов импортные в диапазоне частот до 40 ГГц
Г00000000944 |  | Поверка | Генераторы сигналов импортные в диапазоне частот до 40 ГГц |  |  |  |  | Нет | 21543 | Генераторы сигналов импортные в диапазоне частот до 40 ГГц
000000006859 |  | Калибровка | Генераторы сигналов низкочастотные | Г3-121 | 9723-84 |  |  | Нет | 5424 | Генераторы серия Г3-…
000000006859 |  | Поверка | Генераторы сигналов низкочастотные | Г3-121 | 9723-84 |  |  | Нет | 5424 | Генераторы серия Г3-…
000000006862 |  | Калибровка | Генераторы сигналов низкочастотные | Г3-123 | 11189-88 |  |  | Нет | 5424 | Генераторы серия Г3-…
000000006862 |  | Поверка | Генераторы сигналов низкочастотные | Г3-123 | 11189-88 |  |  | Нет | 5424 | Генераторы серия Г3-…
000000027631 |  | Калибровка | Генераторы сигналов низкочастотные | Г3-118 | 8484-81 | Диапазон измерений: (0,01-200)кГц, (0-10) В, погрешность и (или) неопределенность (класс, разряд): ПГ ± 1 %; ПГ ± 4 % | ПГ ± 1 %; ПГ ± 4 % | Нет | 5424 | Генераторы серия Г3-…
000000027631 |  | Поверка | Генераторы сигналов низкочастотные | Г3-118 | 8484-81 | Диапазон измерений: (0,01-200)кГц, (0-10) В, погрешность и (или) неопределенность (класс, разряд): ПГ ± 1 %; ПГ ± 4 % | ПГ ± 1 %; ПГ ± 4 % | Нет | 5424 | Генераторы серия Г3-…
000000028064 |  | Поверка | Генераторы сигналов низкочастотные | Г3-107 | 4519-74 | Диапазон измерений: 200 кГц, погрешность и (или) неопределенность (класс, разряд): 4,5% | 4,5% | Нет | 5424 | Генераторы серия Г3-…
000000028064 |  | Калибровка | Генераторы сигналов низкочастотные | Г3-107 | 4519-74 | Диапазон измерений: 200 кГц, погрешность и (или) неопределенность (класс, разряд): 4,5% | 4,5% | Нет | 5424 | Генераторы серия Г3-…
000000035611 |  | Калибровка | Генераторы сигналов низкочастотные | Г3-112/1 | 6703-78 |  |  | Нет | 5424 | Генераторы серия Г3-…
000000035611 |  | Поверка | Генераторы сигналов низкочастотные | Г3-112/1 | 6703-78 |  |  | Нет | 5424 | Генераторы серия Г3-…
000000038086 |  | Поверка | Генераторы сигналов низкочастотные | Г3-111 | 6282-77 |  |  | Нет | 5424 | Генераторы серия Г3-…
000000038086 |  | Калибровка | Генераторы сигналов низкочастотные | Г3-111 | 6282-77 |  |  | Нет | 5424 | Генераторы серия Г3-…
000000038087 |  | Калибровка | Генераторы сигналов низкочастотные | Г3-111 | 6282-77 |  |  | Нет | 5424 | Генераторы серия Г3-…
000000038087 |  | Поверка | Генераторы сигналов низкочастотные | Г3-111 | 6282-77 |  |  | Нет | 5424 | Генераторы серия Г3-…
000000042809 |  | Поверка | Генераторы сигналов низкочастотные | Г3-109 | 5459-76 |  |  | Нет | 5424 | Генераторы серия Г3-…
000000042809 |  | Калибровка | Генераторы сигналов низкочастотные | Г3-109 | 5459-76 |  |  | Нет | 5424 | Генераторы серия Г3-…
000000006858 |  | Калибровка | Генераторы сигналов низкочастотные прецизионные | Г3-110 | 5460-76 |  |  | Нет | 5424 | Генераторы серия Г3-…
000000006858 |  | Поверка | Генераторы сигналов низкочастотные прецизионные | Г3-110 | 5460-76 |  |  | Нет | 5424 | Генераторы серия Г3-…
000000009864 |  | Поверка | Генераторы сигналов низкочастотные прецизионные | Г3-122 | 10237-85 |  |  | Нет | 5424 | Генераторы серия Г3-…
000000009864 |  | Калибровка | Генераторы сигналов низкочастотные прецизионные | Г3-122 | 10237-85 |  |  | Нет | 5424 | Генераторы серия Г3-…
000000044812 |  | Поверка | Генераторы сигналов низкочастотные прецизионные | Г3-110 | 5460-76 |  |  | Нет | 5424 | Генераторы серия Г3-…
000000044812 |  | Калибровка | Генераторы сигналов низкочастотные прецизионные | Г3-110 | 5460-76 |  |  | Нет | 5424 | Генераторы серия Г3-…
000000011579 |  | Поверка | Генераторы сигналов произвольной формы | 33210A, 33220A | 32993-09 |  |  | Нет | 10155 | Генераторы произвольной формы
000000011579 |  | Калибровка | Генераторы сигналов произвольной формы | 33210A, 33220A | 32993-09 |  |  | Нет | 10155 | Генераторы произвольной формы
000000011588 |  | Поверка | Генераторы сигналов произвольной формы | 33250A, 33521A, 33522A | 52150-12 |  |  | Нет | 10155 | Генераторы произвольной формы
000000011588 |  | Калибровка | Генераторы сигналов произвольной формы | 33250A, 33521A, 33522A | 52150-12 |  |  | Нет | 10155 | Генераторы произвольной формы
000000011655 |  | Поверка | Генераторы сигналов произвольной формы | 33509В, 33510В, 33511В, 33512В, 33519В, 33520В, 33521В, 33522В | 53565-13 |  |  | Нет | 10155 | Генераторы произвольной формы
000000011655 |  | Калибровка | Генераторы сигналов произвольной формы | 33509В, 33510В, 33511В, 33512В, 33519В, 33520В, 33521В, 33522В | 53565-13 |  |  | Нет | 10155 | Генераторы произвольной формы
000000011671 |  | Калибровка | Генераторы сигналов произвольной формы | AFG1022, AFG1062 | 63241-16 |  |  | Нет | 10155 | Генераторы произвольной формы
000000011671 |  | Поверка | Генераторы сигналов произвольной формы | AFG1022, AFG1062 | 63241-16 |  |  | Нет | 10155 | Генераторы произвольной формы
000000011672 |  | Поверка | Генераторы сигналов произвольной формы | DG4202, DG4162, DG4102, DG4072, DG4062 | 56012-13 |  |  | Нет | 10155 | Генераторы произвольной формы
000000011672 |  | Калибровка | Генераторы сигналов произвольной формы | DG4202, DG4162, DG4102, DG4072, DG4062 | 56012-13 |  |  | Нет | 10155 | Генераторы произвольной формы
000000014380 |  | Калибровка | Генераторы сигналов произвольной формы | АКИП-3402 | 40102-08 |  |  | Нет | 10155 | Генераторы произвольной формы
000000014380 |  | Поверка | Генераторы сигналов произвольной формы | АКИП-3402 | 40102-08 |  |  | Нет | 10155 | Генераторы произвольной формы
000000014391 |  | Поверка | Генераторы сигналов произвольной формы | 33210A, 33220A | 62209-15 |  |  | Нет | 10155 | Генераторы произвольной формы
000000014391 |  | Калибровка | Генераторы сигналов произвольной формы | 33210A, 33220A | 62209-15 |  |  | Нет | 10155 | Генераторы произвольной формы
000000038714 |  | Калибровка | Генераторы сигналов произвольной формы | DG1022, DG1012, DG1022A, DG1022U, DG1022Z | 56011-13 |  |  | Нет | 10155 | Генераторы произвольной формы
000000038714 |  | Поверка | Генераторы сигналов произвольной формы | DG1022, DG1012, DG1022A, DG1022U, DG1022Z | 56011-13 |  |  | Нет | 10155 | Генераторы произвольной формы
000000011194 |  | Поверка | Генераторы сигналов сложной формы | AFG3021B, AFG3022B, AFG3011 | 41694-09 |  |  | Нет | 10155 | Генераторы произвольной формы
000000011194 |  | Калибровка | Генераторы сигналов сложной формы | AFG3021B, AFG3022B, AFG3011 | 41694-09 |  |  | Нет | 10155 | Генераторы произвольной формы
000000011571 |  | Калибровка | Генераторы сигналов сложной формы | AFG3021, AFG3022, AFG3101, AFG3102, AFG3251, AFG3252 | 32620-06 |  |  | Нет | 10155 | Генераторы произвольной формы
000000011571 |  | Поверка | Генераторы сигналов сложной формы | AFG3021, AFG3022, AFG3101, AFG3102, AFG3251, AFG3252 | 32620-06 |  |  | Нет | 10155 | Генераторы произвольной формы
000000014382 |  | Калибровка | Генераторы сигналов сложной формы со сверхнизким уровнем искажений | DS360 | 45344-10 |  |  | Нет | 10155 | Генераторы произвольной формы
000000014382 |  | Поверка | Генераторы сигналов сложной формы со сверхнизким уровнем искажений | DS360 | 45344-10 |  |  | Нет | 10155 | Генераторы произвольной формы
000000011596 |  | Поверка | Генераторы сигналов специальной и произвольной формы двухканальные | DG1000 | 39474-08 |  |  | Нет | 10155 | Генераторы произвольной формы
000000011596 |  | Калибровка | Генераторы сигналов специальной и произвольной формы двухканальные | DG1000 | 39474-08 |  |  | Нет | 10155 | Генераторы произвольной формы
000000006980 |  | Поверка | Генераторы сигналов специальной формы | Г6-33 | 7834-80 |  |  | Нет | 7647 | Генераторы серия Г6-…
000000006980 |  | Калибровка | Генераторы сигналов специальной формы | Г6-33 | 7834-80 |  |  | Нет | 7647 | Генераторы серия Г6-…
000000006983 |  | Калибровка | Генераторы сигналов специальной формы | Г6-37 | 10630-86 |  |  | Нет | 7647 | Генераторы серия Г6-…
000000006983 |  | Поверка | Генераторы сигналов специальной формы | Г6-37 | 10630-86 |  |  | Нет | 7647 | Генераторы серия Г6-…
000000006984 |  | Поверка | Генераторы сигналов специальной формы | Г6-39 | 12054-89 |  |  | Нет | 7647 | Генераторы серия Г6-…
000000006984 |  | Калибровка | Генераторы сигналов специальной формы | Г6-39 | 12054-89 |  |  | Нет | 7647 | Генераторы серия Г6-…
000000006987 |  | Калибровка | Генераторы сигналов специальной формы | Г6-27 | 6180-77 |  |  | Нет | 7647 | Генераторы серия Г6-…
000000006987 |  | Поверка | Генераторы сигналов специальной формы | Г6-27 | 6180-77 |  |  | Нет | 7647 | Генераторы серия Г6-…
000000006988 |  | Поверка | Генераторы сигналов специальной формы | Г6-28 | 6181-77 |  |  | Нет | 7647 | Генераторы серия Г6-…
000000006988 |  | Калибровка | Генераторы сигналов специальной формы | Г6-28 | 6181-77 |  |  | Нет | 7647 | Генераторы серия Г6-…
000000011203 |  | Поверка | Генераторы сигналов специальной формы | AFG-72005, AFG-72012, AFG-72025, AFG-72105, AFG-72112, AFG-72125, AFG-73051, AFG-73081 | 53065-13 |  |  | Нет | 10155 | Генераторы произвольной формы
000000011203 |  | Калибровка | Генераторы сигналов специальной формы | AFG-72005, AFG-72012, AFG-72025, AFG-72105, AFG-72112, AFG-72125, AFG-73051, AFG-73081 | 53065-13 |  |  | Нет | 10155 | Генераторы произвольной формы
000000011629 |  | Калибровка | Генераторы сигналов специальной формы | GFG-3015 | 27586-04 |  |  | Нет | 10155 | Генераторы произвольной формы
000000011629 |  | Поверка | Генераторы сигналов специальной формы | GFG-3015 | 27586-04 |  |  | Нет | 10155 | Генераторы произвольной формы
000000011695 |  | Поверка | Генераторы сигналов специальной формы | SFG-2004, SFG-2104, SFG-2007, SFG-2107, SFG-2010, SFG-2110 | 29967-05 |  |  | Нет | 10155 | Генераторы произвольной формы
000000011695 |  | Калибровка | Генераторы сигналов специальной формы | SFG-2004, SFG-2104, SFG-2007, SFG-2107, SFG-2010, SFG-2110 | 29967-05 |  |  | Нет | 10155 | Генераторы произвольной формы
000000011817 |  | Поверка | Генераторы сигналов специальной формы | АКИП-3409/1, АКИП-3409/2, АКИП-3409/3, АКИП-3409/4, АКИП-3409/5 | 53064-13 |  |  | Нет | 10155 | Генераторы произвольной формы
000000011817 |  | Калибровка | Генераторы сигналов специальной формы | АКИП-3409/1, АКИП-3409/2, АКИП-3409/3, АКИП-3409/4, АКИП-3409/5 | 53064-13 |  |  | Нет | 10155 | Генераторы произвольной формы
000000014383 |  | Калибровка | Генераторы сигналов специальной формы | ГСС-05, ГСС-10, ГСС-20, ГСС-40, ГСС-80, ГСС-120 (старое обозначение ГСС-05, ГСС-10, ГСС-20, ГСС-40, ГСС-80, ГСС-120, ГСС-05/1, ГСС-10/1, ГСС-20/1, ГСС-40/1, ГСС-80/1, ГСС-120/1) | 30405-05 |  |  | Нет | 10155 | Генераторы произвольной формы
000000014383 |  | Поверка | Генераторы сигналов специальной формы | ГСС-05, ГСС-10, ГСС-20, ГСС-40, ГСС-80, ГСС-120 (старое обозначение ГСС-05, ГСС-10, ГСС-20, ГСС-40, ГСС-80, ГСС-120, ГСС-05/1, ГСС-10/1, ГСС-20/1, ГСС-40/1, ГСС-80/1, ГСС-120/1) | 30405-05 |  |  | Нет | 10155 | Генераторы произвольной формы
000000014384 |  | Калибровка | Генераторы сигналов специальной формы | ГСС-93/1, ГСС-93/2 | 28721-05 |  |  | Нет | 10155 | Генераторы произвольной формы
000000014384 |  | Поверка | Генераторы сигналов специальной формы | ГСС-93/1, ГСС-93/2 | 28721-05 |  |  | Нет | 10155 | Генераторы произвольной формы
000000036022 |  | Калибровка | Генераторы сигналов специальной формы | Г6-26 | 4473-74 |  |  | Нет | 7647 | Генераторы серия Г6-…
000000036022 |  | Поверка | Генераторы сигналов специальной формы | Г6-26 | 4473-74 |  |  | Нет | 7647 | Генераторы серия Г6-…
000000038242 |  | Поверка | Генераторы сигналов специальной формы | АКИП-3407/1А, АКИП-3407/2А, АКИП-3407/3А, АКИП-3407/4А, АКИП-3410/1, АКИП-3410/2, АКИП-3410/3, АКИП-3410/4, АКИП-3410/5 | 53449-13 |  |  | Нет | 10155 | Генераторы произвольной формы
000000038242 |  | Калибровка | Генераторы сигналов специальной формы | АКИП-3407/1А, АКИП-3407/2А, АКИП-3407/3А, АКИП-3407/4А, АКИП-3410/1, АКИП-3410/2, АКИП-3410/3, АКИП-3410/4, АКИП-3410/5 | 53449-13 |  |  | Нет | 10155 | Генераторы произвольной формы
000000038281 |  | Поверка | Генераторы сигналов специальной формы | AWG-4105, AWG-4110 и AWG-4150 | 53406-13 |  |  | Нет | 10155 | Генераторы произвольной формы
000000038281 |  | Калибровка | Генераторы сигналов специальной формы | AWG-4105, AWG-4110 и AWG-4150 | 53406-13 |  |  | Нет | 10155 | Генераторы произвольной формы
000000040861 |  | Поверка | Генераторы сигналов специальной формы | SFG-2004 | 29967-05 |  |  | Нет | 10155 | Генераторы произвольной формы
000000040861 |  | Калибровка | Генераторы сигналов специальной формы | SFG-2004 | 29967-05 |  |  | Нет | 10155 | Генераторы произвольной формы
000000044807 |  | Поверка | Генераторы сигналов специальной формы | Г6-36 | 10136-85 |  |  | Нет | 7647 | Генераторы серия Г6-…
000000044807 |  | Калибровка | Генераторы сигналов специальной формы | Г6-36 | 10136-85 |  |  | Нет | 7647 | Генераторы серия Г6-…
000000030368 |  | Поверка | Генераторы сигналов специальной формы двухканальные | ПрофКиП Г6-27М, ПрофКиП Г6-33М, ПрофКиП Г6-34М, ПрофКиП Г6-36М, ПрофКиП Г6-37М | 51773-12 | Диапазон измерений: 1 мкГц - 10 МГц, погрешность и (или) неопределенность (класс, разряд): ПГ ± 5 · 10-5 Гц | ПГ ± 5 · 10-5 Гц | Нет | 7647 | Генераторы серия Г6-…
000000030368 |  | Калибровка | Генераторы сигналов специальной формы двухканальные | ПрофКиП Г6-27М, ПрофКиП Г6-33М, ПрофКиП Г6-34М, ПрофКиП Г6-36М, ПрофКиП Г6-37М | 51773-12 | Диапазон измерений: 1 мкГц - 10 МГц, погрешность и (или) неопределенность (класс, разряд): ПГ ± 5 · 10-5 Гц | ПГ ± 5 · 10-5 Гц | Нет | 7647 | Генераторы серия Г6-…
000000036887 |  | Поверка | Генераторы сигналов специальной формы двухканальные | ПрофКиП Г6-27М, ПрофКиП Г6-33М, ПрофКиП Г6-34М, ПрофКиП Г6-36М, ПрофКиП Г6-37М | 51773-12 |  |  | Нет | 7647 | Генераторы серия Г6-…
000000036887 |  | Калибровка | Генераторы сигналов специальной формы двухканальные | ПрофКиП Г6-27М, ПрофКиП Г6-33М, ПрофКиП Г6-34М, ПрофКиП Г6-36М, ПрофКиП Г6-37М | 51773-12 |  |  | Нет | 7647 | Генераторы серия Г6-…
000000006981 |  | Калибровка | Генераторы сигналов специальной формы многофункциональные | Г6-34 | 8732-82 |  |  | Нет | 7647 | Генераторы серия Г6-…
000000006981 |  | Поверка | Генераторы сигналов специальной формы многофункциональные | Г6-34 | 8732-82 |  |  | Нет | 7647 | Генераторы серия Г6-…
000000006979 |  | Поверка | Генераторы сигналов специальной формы программируемые | Г6-31 | 6704-78 |  |  | Нет | 7647 | Генераторы серия Г6-…
000000006979 |  | Калибровка | Генераторы сигналов специальной формы программируемые | Г6-31 | 6704-78 |  |  | Нет | 7647 | Генераторы серия Г6-…
000000014388 |  | Поверка | Генераторы сигналов специальной формы функциональные | GFG-8210, GFG-8215A, GFG-8216A, GFG-8217A, GFG-8219A, GFG-8250A, GFG-8255A | 19969-05 |  |  | Нет | 10155 | Генераторы произвольной формы
000000014388 |  | Калибровка | Генераторы сигналов специальной формы функциональные | GFG-8210, GFG-8215A, GFG-8216A, GFG-8217A, GFG-8219A, GFG-8250A, GFG-8255A | 19969-05 |  |  | Нет | 10155 | Генераторы произвольной формы
000000010923 |  | Калибровка | Генераторы сигналов фиксированных частот | ГСФЧ-1 | 10311-85 |  |  | Нет | 3774 | Генераторы серия Г4-1…90
000000010923 |  | Поверка | Генераторы сигналов фиксированных частот | ГСФЧ-1 | 10311-85 |  |  | Нет | 3774 | Генераторы серия Г4-1…90
000000010930 |  | Поверка | Генераторы сигналов фиксированных частот | ГСФЧ-2 | 10312-85 |  |  | Нет | 3774 | Генераторы серия Г4-1…90
000000010930 |  | Калибровка | Генераторы сигналов фиксированных частот | ГСФЧ-2 | 10312-85 |  |  | Нет | 3774 | Генераторы серия Г4-1…90
000000034484 |  | Калибровка | Генераторы сигналов функциональные | Г6-46 | 25563-03 |  |  | Нет | 8259
000000034484 |  | Поверка | Генераторы сигналов функциональные | Г6-46 | 25563-03 |  |  | Нет | 8259
000000040595 |  | Поверка | Генераторы сигналов функциональные | Г6-46 | 25563-03 |  |  | Нет | 7647 | Генераторы серия Г6-…
000000040595 |  | Калибровка | Генераторы сигналов функциональные | Г6-46 | 25563-03 |  |  | Нет | 7647 | Генераторы серия Г6-…
000000006910 |  | Поверка | ГЕНЕРАТОРЫ СО ВСТРОЕННЫМ ИЗМЕРИТ. МОЩ. |  |  |  |  | Нет | 3774 | Генераторы серия Г4-1…90
000000006910 |  | Калибровка | ГЕНЕРАТОРЫ СО ВСТРОЕННЫМ ИЗМЕРИТ. МОЩ. |  |  |  |  | Нет | 3774 | Генераторы серия Г4-1…90
000000011186 |  | Поверка | Генераторы телевизионных измерительных сигналов | Г-230 | 16366-03 |  |  | Нет | 10155 | Генераторы импульсов(сигналов)
000000011186 |  | Калибровка | Генераторы телевизионных измерительных сигналов | Г-230 | 16366-03 |  |  | Нет | 10155 | Генераторы импульсов(сигналов)
000000007763 |  | Калибровка | Генераторы технической частоты | ГТЧ-03М | 48435-11 |  |  | Нет | 3375 | Генераторы технической частоты
000000007763 |  | Поверка | Генераторы технической частоты | ГТЧ-03М | 48435-11 |  |  | Нет | 3375 | Генераторы технической частоты
Г00000000914 |  | Поверка | Генераторы технической частоты |  |  |  |  | Нет | 3375 | Генераторы технической частоты
Г00000000914 |  | Калибровка | Генераторы технической частоты |  |  |  |  | Нет | 3375 | Генераторы технической частоты
000000006989 |  | Поверка | Генераторы функциональные | ГФ-05 | 11789-03 |  |  | Нет | 8259 | Генераторы ГФ
000000006989 |  | Калибровка | Генераторы функциональные | ГФ-05 | 11789-03 |  |  | Нет | 8259 | Генераторы ГФ
000000011959 |  | Поверка | Генераторы функциональные | АНР-3121, АНР-3122, АНР-3123 | 27123-04 |  |  | Нет | 10155 | Генераторы импульсов(сигналов)
000000011959 |  | Калибровка | Генераторы функциональные | АНР-3121, АНР-3122, АНР-3123 | 27123-04 |  |  | Нет | 10155 | Генераторы импульсов(сигналов)
000000012124 |  | Калибровка | Генераторы функциональные | Диатест | 31445-11 |  |  | Нет | 10155 | Генераторы импульсов(сигналов)
000000012124 |  | Поверка | Генераторы функциональные | Диатест | 31445-11 |  |  | Нет | 10155 | Генераторы импульсов(сигналов)
000000012132 |  | Поверка | Генераторы функциональные | ДИАТЕСТ-4 | 38714-08 |  |  | Нет | 8259 | Генераторы ГФ
000000012132 |  | Калибровка | Генераторы функциональные | ДИАТЕСТ-4 | 38714-08 |  |  | Нет | 8259 | Генераторы ГФ
000000040993 |  | Калибровка | Генераторы функциональные | SFG-830 | 19968-00 |  |  | Нет | 10155 | Генераторы произвольной формы
000000040993 |  | Поверка | Генераторы функциональные | SFG-830 | 19968-00 |  |  | Нет | 10155 | Генераторы произвольной формы
000000006964 |  | Поверка | ГЕНЕРАТОРЫ ШУМА Г 2 ДО 1ГГЦ |  |  |  |  | Нет | 4692 | Генераторы серия Г2-…
000000006964 |  | Калибровка | ГЕНЕРАТОРЫ ШУМА Г 2 ДО 1ГГЦ |  |  |  |  | Нет | 4692 | Генераторы серия Г2-…
000000034779 |  | Поверка | Генераторы шума низкочастотные | Г2-37 | 1611-71 |  |  | Нет | 4692 | Генераторы серия Г2-…
000000034779 |  | Калибровка | Генераторы шума низкочастотные | Г2-37 | 1611-71 |  |  | Нет | 4692 | Генераторы серия Г2-…
000000008921 |  | Поверка | Гигаомметры | MI 3103 | 41246-09 |  |  | Нет | 3702
000000018447 |  | Поверка | Гигрографы | М-21А | 15114-96 |  |  | Нет | 1638 | Термограф с биметаллическим чувствительным элементом
000000042020 |  | Поверка | Гигрографы | М-21А | 15114-96 |  |  | Нет | 1638 | Гигрографы
Г00000000707 |  | Поверка | Гигрографы |  |  |  |  | Нет | 1638 | Гигрографы
000000033194 |  | Калибровка | Гигрометр психрометрический | "ВИТ" | 42453-09 |  |  | Нет | 384 | Гигрометры психрометрические
000000033194 |  | Поверка | Гигрометр психрометрический | "ВИТ" | 42453-09 |  |  | Нет | 384 | Гигрометры психрометрические
000000007032 |  | Калибровка | Гигрометры психрометрические | ВИТ | 42453-09 |  |  | Нет | 384 | Гигрометры психрометрические
000000007032 |  | Поверка | Гигрометры психрометрические | ВИТ | 42453-09 |  |  | Нет | 384 | Гигрометры психрометрические
000000008533 |  | Поверка | Гигрометры психрометрические | ВИТ | 69566-17 |  |  | Нет | 384 | Гигрометры психрометрические
000000008533 |  | Калибровка | Гигрометры психрометрические | ВИТ | 69566-17 |  |  | Нет | 384 | Гигрометры психрометрические
000000010970 |  | Калибровка | Гигрометры психрометрические | ВИТ | 42453-09 |  |  | Да | 384 | Гигрометры психрометрические
000000010970 |  | Поверка | Гигрометры психрометрические | ВИТ | 42453-09 |  |  | Да | 384 | Гигрометры психрометрические
000000011072 |  | Поверка | Гигрометры психрометрические | ВИТ-Ш | 40552-09 |  |  | Да | 384 | Гигрометры психрометрические
000000011072 |  | Калибровка | Гигрометры психрометрические | ВИТ-Ш | 40552-09 |  |  | Да | 384 | Гигрометры психрометрические
000000022892 |  | Поверка | Гигрометры психрометрические | ВИТ | 42453-09 |  |  | Да | 353.17 | 250 (90) Гигрометры психрометрические
000000022893 |  | Поверка | Гигрометры психрометрические | ВИТ | 9364-04 |  |  | Да | 353.17 | 250 (90) Гигрометры психрометрические
000000022894 |  | Поверка | Гигрометры психрометрические | ВИТ | 9364-08 |  |  | Да | 353.17 | 250 (90) Гигрометры психрометрические
000000022895 |  | Поверка | Гигрометры психрометрические | ВИТ-Ш | 40552-09 |  |  | Да | 353.17 | 250 (90) Гигрометры психрометрические
000000022896 |  | Поверка | Гигрометры психрометрические | ВИТ | 42453-09 |  |  | Да | 353.17 | 250 (90) Гигрометры психрометрические
000000022897 |  | Поверка | Гигрометры психрометрические | ВИТ | 9364-83 |  |  | Да | 353.17 | 250 (90) Гигрометры психрометрические
000000027909 |  | Поверка | Гигрометры психрометрические | ВИТ | 9364-08 | Диапазон измерений: (15-40) град.; (20-90)%, погрешность и (или) неопределенность (класс, разряд): ПГ 0,2 град.; ПГ 5% | ПГ 0,2 град.; ПГ 5% | Нет | 384 | Гигрометры психрометрические
000000027909 |  | Калибровка | Гигрометры психрометрические | ВИТ | 9364-08 | Диапазон измерений: (15-40) град.; (20-90)%, погрешность и (или) неопределенность (класс, разряд): ПГ 0,2 град.; ПГ 5% | ПГ 0,2 град.; ПГ 5% | Нет | 384 | Гигрометры психрометрические
000000028221 |  | Калибровка | Гигрометры психрометрические | ВИТ | 42453-09 | Диапазон измерений: (15-40) °С; (20-90) %, погрешность и (или) неопределенность (класс, разряд): ± 0,2 °С | ± 0,2 °С | Нет | 384 | Гигрометры психрометрические
000000028221 |  | Поверка | Гигрометры психрометрические | ВИТ | 42453-09 | Диапазон измерений: (15-40) °С; (20-90) %, погрешность и (или) неопределенность (класс, разряд): ± 0,2 °С | ± 0,2 °С | Нет | 384 | Гигрометры психрометрические
000000034884 |  | Калибровка | Гигрометры психрометрические | ВИТ | 42453-18 |  |  | Нет | 384 | Гигрометры психрометрические
000000034884 |  | Поверка | Гигрометры психрометрические | ВИТ | 42453-18 |  |  | Нет | 384 | Гигрометры психрометрические
000000035307 |  | Поверка | Гигрометры психрометрические | ВИТ | 9364-08 |  |  | Нет | 384 | Гигрометры психрометрические
000000035307 |  | Калибровка | Гигрометры психрометрические | ВИТ | 9364-08 |  |  | Нет | 384 | Гигрометры психрометрические
000000035549 |  | Калибровка | Гигрометры психрометрические | ВИТ | 9364-04 |  |  | Нет | 384 | Гигрометры психрометрические
000000035549 |  | Поверка | Гигрометры психрометрические | ВИТ | 9364-04 |  |  | Нет | 384 | Гигрометры психрометрические
000000040473 |  | Поверка | Гигрометры психрометрические | ВИТ 1 | 42453-18 |  |  | Нет | 353.17 | 250 (90) Гигрометры психрометрические
000000041328 |  | Поверка | Гигрометры психрометрические | ВИТ | 69566-17 |  |  | Нет | 353.17 | 250 (90) Гигрометры психрометрические
000000041605 |  | Поверка | Гигрометры психрометрические | ВИТ | 9364-04 |  |  | Нет | 774 | Термометры стеклянные технические, электроконтактные, биметаллические, манометрические, показывающие
000000041708 |  | Поверка | Гигрометры психрометрические | ВИТ | 42453-18 |  |  | Нет | 353.17 | 250 (90) Гигрометры психрометрические
000000044777 |  | Калибровка | Гигрометры психрометрические | ВИТ | 9364-83 |  |  | Нет | 384 | Гигрометры психрометрические
000000044777 |  | Поверка | Гигрометры психрометрические | ВИТ | 9364-83 |  |  | Нет | 384 | Гигрометры психрометрические
Г00000000478 |  | Поверка | Гигрометры психрометрические |  |  |  |  | Нет | 384 | Гигрометры психрометрические
Г00000000478 |  | Калибровка | Гигрометры психрометрические |  |  |  |  | Нет | 384 | Гигрометры психрометрические
000000031799 |  | Поверка | Гигрометры-термометры цифровые (комплект*) | ГТЦ-1 | 33994-07 |  |  | Нет | 3834
000000031799 |  | Калибровка | Гигрометры-термометры цифровые (комплект*) | ГТЦ-1 | 33994-07 |  |  | Нет | 3834
000000017520 |  | Поверка | Гидравлические прессы | 2ПГ-125, 2ПГ-250, 2ПГ-500 | 1476-61 |  |  | Нет | 6000 | Пресс гидравлический
000000017520 |  | Поверка выезд | Гидравлические прессы | 2ПГ-125, 2ПГ-250, 2ПГ-500 | 1476-61 |  |  | Нет | 6000 | Пресс гидравлический
000000034730 |  | Калибровка | Гидравлический индикатор веса |  |  |  |  | Нет | 726 | СИ давления 3 категории без расчета неопределенности
000000017206 |  | Поверка выезд | Гири | 2000 М1 | 43584-10 |  |  | Нет | 1632 | Гири класса точности М1 2000 кг
000000017206 |  | Поверка | Гири | 2000 М1 | 43584-10 |  |  | Нет | 1632 | Гири класса точности М1 2000 кг
000000044598 |  | Поверка | Гири | 2000 М1 | 73394-18 |  |  | Нет | 1632 | Гири класса точности М1 2000 кг
000000044598 |  | Поверка выезд | Гири | 2000 М1 | 73394-18 |  |  | Нет | 1632 | Гири класса точности М1 2000 кг
000000038589 |  | Поверка | Гири 2-го класса | Г-2-210 | 2467-69 |  |  | Нет | 6330 | Набор гирь Г-2-210
000000017281 |  | Поверка | Гири 2-го класса за 1 шт(комплект*) | Г-2-20 | 2468-69 |  |  | Нет | 585
000000021180 |  | Поверка | Гири 20 кг F2 специальные | Нет данных | 48604-11 |  |  | Да | 282.55 | 250 (41) Гири общего назначения КТ F2
000000021180 |  | Поверка выезд | Гири 20 кг F2 специальные | Нет данных | 48604-11 |  |  | Да | 282.55 | 250 (41) Гири общего назначения КТ F2
000000017203 |  | Поверка | Гири 2000 кг | М1 | 24692-03 |  |  | Нет | 1632 | Гири класса точности М1 2000 кг
000000017203 |  | Поверка выезд | Гири 2000 кг | М1 | 24692-03 |  |  | Нет | 1632 | Гири класса точности М1 2000 кг
000000002403 |  | Поверка | Гири 3-го класса | МГ-3-1100-10 | 716-64 |  |  | Нет | 2112 | Набор гирь МГ3-1100-10 (8 Шт)
000000032725 |  | Поверка | Гири 3-го разряда(комплект*) | 811 | 811-53 | Диапазон измерений: 20 кг, погрешность и (или) неопределенность (класс, разряд): 3 разряд | 3 разряд | Нет | 315
000000035417 |  | Поверка | Гири 4-го класса | КГ-4-5, Г-4-210, Г-4-1110, МГ-4-1100-10 | 202-70 |  |  | Нет | 2013 | Набор гирь Г-4-1111-10
000000021187 |  | Поверка | Гири 6-го класса с головкой, гири 6-го класса цилиндрической формы без головки, гири 6-го класса конструкции соответствующей черт.12 ГОСТ 7328-82 | Нет данных | 17815-98 |  |  | Да | 42.37 | 250 (40) Гири общего назначения КТ 5 – 6, М2, М3
000000021187 |  | Поверка выезд | Гири 6-го класса с головкой, гири 6-го класса цилиндрической формы без головки, гири 6-го класса конструкции соответствующей черт.12 ГОСТ 7328-82 | Нет данных | 17815-98 |  |  | Да | 42.37 | 250 (40) Гири общего назначения КТ 5 – 6, М2, М3
000000038989 |  | Калибровка | Гири F2 калибровка(комплект*) |  |  |  |  | Нет | 345 | Гири класса точности F2 за 1 шт (калибровка)
000000042540 |  | Поверка | Гири I разряда (1-го класса точности) (Е2 по R111 OIML) | СП | 14850-01 |  |  | Нет | 585 | Гири класса точности F1
000000043130 |  | Поверка | Гири I разряда (1-го класса точности) (Е2 по R111 OIML) | СП | 14850-01 |  |  | Нет | 2331 | Гири класса точности E2
000000038099 |  | Поверка | Гири II разряда (2 класс точности) (F1 по R111OIML)(комплект*) | Нет данных | 14851-95 |  |  | Нет | 534
000000002372 |  | Поверка | Гири II разряда (2 класс точности) (F1 по R111ОIМL)(комплект*) | СП | 14851-01 |  |  | Нет | 885
000000038234 |  | Поверка | Гири III разряда (3 класса точности) (F2 по R111 OIML) | СП | 14852-01 |  |  | Нет | 345 | Гири класса точности F2
000000041206 |  | Поверка | Гири III разряда (3 класса точности) (F2 по R111 OIML) | СП | 14852-01 |  |  | Нет | 345 | Гири класса точности F2
000000041142 |  | Поверка | Гири аналитические в наборе | ГА-200 | 90-48 |  |  | Нет | 2376 | Набор гирь ГА-200 3 кл 9 шт
000000002405 |  | Поверка | Гири аналитические в наборе от 1 до 100 г и от 10 до 500 мг | Нет данных | 83-48 |  |  | Нет | 2376 | Набор гирь ГА-200 3 кл 9 шт
000000036903 |  | Поверка | Гири аналитические в наборе от 10 мг до 500 мг | МГА-1100 | 83-48 |  |  | Нет | 2112 | Набор гирь МГ3-1100-10 (8 Шт)
000000021195 |  | Поверка выезд | Гири класс F2 | Нет данных | 14852-95 |  |  | Да | 282.55 | 250 (41) Гири общего назначения КТ F2
000000021195 |  | Поверка | Гири класс F2 | Нет данных | 14852-95 |  |  | Да | 282.55 | 250 (41) Гири общего назначения КТ F2
000000021196 |  | Поверка | Гири класса F2 | Нет данных | 47267-11 |  |  | Да | 282.55 | 250 (41) Гири общего назначения КТ F2
000000021196 |  | Поверка выезд | Гири класса F2 | Нет данных | 47267-11 |  |  | Да | 282.55 | 250 (41) Гири общего назначения КТ F2
000000041405 |  | Поверка | Гири класса M1 | Нет данных | 62331-15 |  |  | Нет | 1134 | Гири класса точности М1 500 кг
000000041422 |  | Поверка | Гири класса M1 | Нет данных | 62331-15 |  |  | Нет | 1632 | Гири класса точности М1 2000 кг
000000041422 |  | Поверка выезд | Гири класса M1 | Нет данных | 62331-15 |  |  | Нет | 1632 | Гири класса точности М1 2000 кг
000000041421 |  | Поверка выезд | Гири класса М1-2 массой 2000 кг | Нет данных | 50988-12 |  |  | Нет | 1632 | Гири класса точности М1 2000 кг
000000041421 |  | Поверка | Гири класса М1-2 массой 2000 кг | Нет данных | 50988-12 |  |  | Нет | 1632 | Гири класса точности М1 2000 кг
Г00000000178 |  | Поверка | Гири класса точности E2 |  |  |  |  | Нет | 2331 | Гири класса точности E2
000000030328 |  | Поверка | Гири класса точности E2(комплект*) | Набор (1 мг -5 г) Е2 | 36068-07 | Диапазон измерений: 1 мг - 5г, погрешность и (или) неопределенность (класс, разряд): 1 разряд | 1 разряд | Нет | 2331 | Гири класса точности E2
000000038988 |  | Калибровка | Гири класса точности F1 |  |  |  |  | Нет | 585 | Гири класса точности F1 (г) за 1 шт (калибровка)
Г00000000177 |  | Поверка | Гири класса точности F1 |  |  |  |  | Нет | 585 | Гири класса точности F1
Г00000001363 |  | Калибровка | Гири класса точности F1 (г) за 1 шт (калибровка) |  |  |  |  | Нет | 585 | Гири класса точности F1 (г) за 1 шт (калибровка)
000000002373 |  | Калибровка | Гири класса точности F1 (г) за 1 шт (калибровка)(комплект*) |  | <> |  |  | Нет | 585
Г00000001368 |  | Калибровка | Гири класса точности F1 (мг) за 1 шт (калибровка) |  |  |  |  | Нет | 705 | Гири класса точности F1 (мг) за 1 шт (калибровка)
Г00000001360 |  | Калибровка | Гири класса точности F1 кг за 1 шт (калибровка) |  |  |  |  | Нет | 885 | Гири класса точности F1 кг за 1 шт (калибровка)
000000041205 |  | Поверка | Гири класса точности F2 | Нет данных | 23653-02 |  |  | Нет | 345 | Гири класса точности F2
Г00000000176 |  | Поверка | Гири класса точности F2 |  |  |  |  | Нет | 345 | Гири класса точности F2
Г00000001361 |  | Калибровка | Гири класса точности F2 за 1 шт (калибровка) |  |  |  |  | Нет | 345 | Гири класса точности F2 за 1 шт (калибровка)
000000021197 |  | Поверка выезд | Гири класса точности F2 массой 20 кг | Нет данных | 42876-09 |  |  | Да | 282.55 | 250 (41) Гири общего назначения КТ F2
000000021197 |  | Поверка | Гири класса точности F2 массой 20 кг | Нет данных | 42876-09 |  |  | Да | 282.55 | 250 (41) Гири общего назначения КТ F2
000000032851 |  | Поверка | Гири класса точности М1 | Нет данных | 42501-09 | Диапазон измерений: 500 кг, погрешность и (или) неопределенность (класс, разряд): 4 разряд | 4 разряд | Нет | 1134 | Гири класса точности М1 500 кг
000000033767 |  | Поверка | Гири класса точности М1 | Нет данных | 45222-10 |  |  | Нет | 300 | Гири класса точности М1 до 20 кг
000000033767 |  | Поверка выезд | Гири класса точности М1 | Нет данных | 45222-10 |  |  | Нет | 318 | Гири класса точности М1 до 20 кг
000000043531 |  | Поверка выезд | Гири класса точности М1 | Нет данных | 27134-04 |  |  | Нет | 318 | Гири класса точности М1 до 20 кг
000000043531 |  | Поверка | Гири класса точности М1 | Нет данных | 27134-04 |  |  | Нет | 300 | Гири класса точности М1 до 20 кг
Г00000000175 |  | Поверка выезд | Гири класса точности М1 2000 кг |  |  |  |  | Нет | 1632 | Гири класса точности М1 2000 кг
Г00000000175 |  | Поверка | Гири класса точности М1 2000 кг |  |  |  |  | Нет | 1632 | Гири класса точности М1 2000 кг
Г00000001364 |  | Калибровка выезд | Гири класса точности М1 2000 кг (калибровка) |  |  |  |  | Нет | 1632 | Гири класса точности М1 2000 кг (калибровка)
Г00000001364 |  | Калибровка | Гири класса точности М1 2000 кг (калибровка) |  |  |  |  | Нет | 1632 | Гири класса точности М1 2000 кг (калибровка)
000000002368 |  | Калибровка | Гири класса точности М1 2000 кг (калибровка)(комплект*) |  | <> |  |  | Нет | 1632
000000002368 |  | Калибровка выезд | Гири класса точности М1 2000 кг (калибровка)(комплект*) |  | <> |  |  | Нет | 1632
Г00000000174 |  | Поверка | Гири класса точности М1 500 кг |  |  |  |  | Нет | 1134 | Гири класса точности М1 500 кг
Г00000001365 |  | Калибровка | Гири класса точности М1 500 кг (калибровка) |  |  |  |  | Нет | 1134 | Гири класса точности М1 500 кг (калибровка)
000000002790 |  | Калибровка | Гири класса точности М1 500 кг (калибровка)(комплект*) |  | <> |  |  | Нет | 1134
Г00000000173 |  | Поверка выезд | Гири класса точности М1 до 20 кг |  |  |  |  | Нет | 318 | Гири класса точности М1 до 20 кг
Г00000000173 |  | Поверка | Гири класса точности М1 до 20 кг |  |  |  |  | Нет | 300 | Гири класса точности М1 до 20 кг
000000017214 |  | Поверка | Гири класса точности М1 до 2000 кг | ГО-П | 27752-04 |  |  | Нет | 1632 | Гири класса точности М1 2000 кг
000000017214 |  | Поверка выезд | Гири класса точности М1 до 2000 кг | ГО-П | 27752-04 |  |  | Нет | 1632 | Гири класса точности М1 2000 кг
Г00000000172 |  | Поверка | Гири класса точности М1 до 500 г |  |  |  |  | Нет | 99 | Гири класса точности М1 до 500 г
Г00000001362 |  | Калибровка | Гири класса точности М1 до 500 г за 1 шт (калибровка) |  |  |  |  | Нет | 99 | Гири класса точности М1 до 500 г за 1 шт (калибровка)
000000032791 |  | Поверка выезд | Гири класса точности М1(комплект*) | Нет данных | 42501-09 | Диапазон измерений: 20 кг, погрешность и (или) неопределенность (класс, разряд): 4 разряд | 4 разряд | Нет | 318 | Гири класса точности М1 до 20 кг
000000032791 |  | Поверка | Гири класса точности М1(комплект*) | Нет данных | 42501-09 | Диапазон измерений: 20 кг, погрешность и (или) неопределенность (класс, разряд): 4 разряд | 4 разряд | Нет | 300 | Гири класса точности М1 до 20 кг
Г00000001367 |  | Калибровка | Гири класса точности М2, М3 (калибровка) |  |  |  |  | Нет | 45 | Гири класса точности М2, М3 (калибровка)
Г00000001367 |  | Калибровка выезд | Гири класса точности М2, М3 (калибровка) |  |  |  |  | Нет | 45 | Гири класса точности М2, М3 (калибровка)
000000017321 |  | Поверка | Гири классов точности E2(комплект*) | Набор (1 mg - 1 kg) E2 | 36068-07 |  |  | Нет | 2331 | Гири класса точности E2
000000017303 |  | Поверка | Гири классов точности F1 за 1 шт | Нет данных | 58020-14 |  |  | Нет | 585 | Гири класса точности F1
000000017304 |  | Поверка | Гири классов точности F1 за 1 шт | Нет данных | 55916-13 |  |  | Нет | 585 | Гири класса точности F1
000000017291 |  | Поверка | Гири классов точности F1 за 1 шт(комплект*) | Нет данных |  |  |  | Нет | 585 | Гири класса точности F1
000000036356 |  | Поверка | Гири классов точности E1, E2, F1 и F2 | Нет данных | 23653-02 |  |  | Нет | 2331 | Гири класса точности E2
000000034954 |  | Поверка | Гири классов точности E1, E2, F1, F2 и M1 | Нет данных | 36068-07 |  |  | Нет | 345 | Гири класса точности F2
000000038780 |  | Поверка | Гири классов точности E1, E2, F1, F2 и M1 | F2 | 36068-07 |  |  | Нет | 345 | Гири класса точности F2
000000039917 |  | Поверка | Гири классов точности E1, E2, F1, F2 и M1 | Нет данных | 36068-07 |  |  | Нет | 585 | Гири класса точности F1
000000037028 |  | Поверка | Гири классов точности E2, F1, F2, M1, M1-2, M2, M2-3, M3 | Нет данных | 58020-14 |  |  | Нет | 345 | Гири класса точности F2
000000042543 |  | Поверка | Гири классов точности E2, F1, F2, М1 | Нет данных | 30010-06 |  |  | Нет | 2331 | Гири класса точности E2
000000036314 |  | Поверка | Гири классов точности F1, F2, M1, M2 | Гиря F2 | 58048-14 |  |  | Нет | 345 | Гири класса точности F2
000000040033 |  | Поверка выезд | Гири классов точности F1, F2, M1, M2 | Нет данных | 58048-14 |  |  | Нет | 318 | Гири класса точности М1 до 20 кг
000000040033 |  | Поверка | Гири классов точности F1, F2, M1, M2 | Нет данных | 58048-14 |  |  | Нет | 300 | Гири класса точности М1 до 20 кг
000000042320 |  | Поверка | Гири классов точности F2 | ГО-П | 68887-17 |  |  | Нет | 345 | Гири класса точности F2
000000043527 |  | Поверка | Гири классов точности Е1, Е2, F1, F2, М1 | Обозначение отсутствует | 81850-21 |  |  | Нет | 585 | Гири класса точности F1
000000042319 |  | Поверка | Гири классов точности Е2, F1, F2, М1 | ГО-П | 68887-17 |  |  | Нет | 585 | Гири класса точности F1
000000033582 |  | Поверка | Гири классов точности Е2, F1, F2, М1(комплект*) | ГО-П | 68887-17 |  |  | Нет | 2331 | Гири класса точности E2
Г00000000171 |  | Поверка выезд | Гири классов точности М2, М3 |  |  |  |  | Нет | 45 | Гири классов точности М2, М3
Г00000000171 |  | Поверка | Гири классов точности М2, М3 |  |  |  |  | Нет | 45 | Гири классов точности М2, М3
000000038291 |  | Калибровка | Гири М1 до 500 г(комплект*) | Гири М1 до 500 г |  |  |  | Нет | 99 | Гири класса точности М1 до 500 г за 1 шт (калибровка)
000000038292 |  | Калибровка | Гири М1 до 500 г(комплект*) | Гири М1 до 500 г |  |  |  | Нет | 90
000000017286 |  | Поверка | Гири образцовые 2-го разряда за 1 шт(комплект*) | ГО-2 | 1544-61 |  |  | Нет | 585 | Гири класса точности F1
000000037262 |  | Поверка | Гири образцовые 4-го разряда 500 кг | ГО-4-500 | 2661-70 |  |  | Нет | 1134 | Гири класса точности М1 500 кг
000000044000 |  | Поверка | Гири образцовые 4-го разряда 500, 1000, 2000 кг | ГО-4-2000 | 2661-70 |  |  | Нет | 1632 | Гири класса точности М1 2000 кг
000000044000 |  | Поверка выезд | Гири образцовые 4-го разряда 500, 1000, 2000 кг | ГО-4-2000 | 2661-70 |  |  | Нет | 1632 | Гири класса точности М1 2000 кг
000000033425 |  | Поверка | Гири образцовые 4-го разряда параллелепипедные | ГО-20 | 811-66 |  |  | Нет | 300 | Гири класса точности М1 до 20 кг
000000033425 |  | Поверка выезд | Гири образцовые 4-го разряда параллелепипедные | ГО-20 | 811-66 |  |  | Нет | 318 | Гири класса точности М1 до 20 кг
000000036865 |  | Поверка выезд | Гири образцовые 4-го разряда параллелепипедные | ГО-20 | 811-66 |  |  | Нет | 318 | Гири класса точности М1 до 20 кг
000000036865 |  | Поверка | Гири образцовые 4-го разряда параллелепипедные | ГО-20 | 811-66 |  |  | Нет | 300 | Гири класса точности М1 до 20 кг
000000041638 |  | Поверка выезд | Гири образцовые 4-го разряда параллелепипедные | ГО-20 | 811-66 |  |  | Нет | 318 | Гири класса точности М1 до 20 кг
000000041638 |  | Поверка | Гири образцовые 4-го разряда параллелепипедные | ГО-20 | 811-66 |  |  | Нет | 300 | Гири класса точности М1 до 20 кг
000000044731 |  | Поверка | Гири образцовые 4-го разряда параллелепипедные | ГО-20 | 811-66 |  |  | Нет | 300 | Гири класса точности М1 до 20 кг
000000044731 |  | Поверка выезд | Гири образцовые 4-го разряда параллелепипедные | ГО-20 | 811-66 |  |  | Нет | 318 | Гири класса точности М1 до 20 кг
000000044732 |  | Поверка | Гири образцовые 4-го разряда параллелепипедные | ГО-20 | 811-66 |  |  | Нет | 300 | Гири класса точности М1 до 20 кг
000000044732 |  | Поверка выезд | Гири образцовые 4-го разряда параллелепипедные | ГО-20 | 811-66 |  |  | Нет | 318 | Гири класса точности М1 до 20 кг
000000028948 |  | Поверка | Гири образцовые типа | ГО1- г |  | Диапазон измерений: (1..500) г, погрешность и (или) неопределенность (класс, разряд): 2 разряд (КТ F1) | 2 разряд (КТ F1) | Нет | 8397 | Набор гирь Г-2-1110 (12 шт)
000000002422 |  | Поверка | Гири общего назначения | КГ-3-20 | 716-76 |  |  | Нет | 1728 | Набор гирь КГ-3-20 (5 штук)
000000042120 |  | Поверка | Гири общего назначения | КГ-3-30, КГ-3-20, КГ-3-10, МГ-3-1100, Г-3-1110 | 716-76 |  |  | Нет | 3171 | Набор гирь Г-3-1110 (12 шт)
000000028968 |  | Поверка | Гири общего назначения 3-го класса | КГ-3-10 | 716-70 | Диапазон измерений: (10..500) мг, погрешность и (или) неопределенность (класс, разряд): 3 разряд | 3 разряд | Нет | 2112 | Набор гирь МГ3-1100-10 (8 Шт)
000000028978 |  | Поверка | Гири общего назначения 3-го класса | Г-3-1110 | 716-70 | Диапазон измерений: (1..500) г, погрешность и (или) неопределенность (класс, разряд): 3 разряд | 3 разряд | Нет | 3171 | Набор гирь Г-3-1110 (12 шт)
000000029043 |  | Поверка | Гири общего назначения 3-го класса | КГ-3-30, КГ-3-20, КГ-3-10, МГ-3-1100 | 716-70 | Диапазон измерений: (10-500) мг., погрешность и (или) неопределенность (класс, разряд): 3 разряд | 3 разряд | Нет | 2112 | Набор гирь МГ3-1100-10 (8 Шт)
000000029065 |  | Поверка | Гири общего назначения 3-го класса | Г-3-1110 | 716-70 | Диапазон измерений: (1-500) г., погрешность и (или) неопределенность (класс, разряд): 3 р. | 3 р. | Нет | 345
000000038569 |  | Поверка | Гири общего назначения 3-го класса | КГ-3-20 | 716-70 |  |  | Нет | 1728 | Набор гирь КГ-3-20 (5 штук)
000000039914 |  | Поверка | Гири общего назначения 3-го класса | КГ-3-30, КГ-3-20, КГ-3-10, Г-3-1110, МГ-3-1100-10 | 716-70 |  |  | Нет | 3171 | Набор гирь Г-3-1110 (12 шт)
000000043529 |  | Поверка | Гири общего назначения 3-го класса | КГ-3-30, КГ-3-20, КГ-3-10, Г-3-1110, МГ-3-1100-10 | 716-70 |  |  | Нет | 2112 | Набор гирь МГ-3-1110 8 ШТ
000000017142 |  | Поверка | Гири общего назначения 4-го класса | Г-4-1111-10 | 202-49 |  |  | Нет | 2013 | Набор гирь Г-4-1111-10
000000017143 |  | Поверка | Гири общего назначения 4-го класса | Г-4-1111-10, Г4-211-10, Г4-111-10 | 202-49 |  |  | Нет | 2013 | Набор гирь Г-4-1111-10
000000017144 |  | Поверка | Гири общего назначения 4-го класса | Г4-211-10 | 202-49 |  |  | Нет | 1710 | Набор гирь Г-4-211-10
000000017145 |  | Поверка | Гири общего назначения 4-го класса | Г4-111-10 | 202-49 |  |  | Нет | 1608 | Набор гирь Г-4-111-10
000000037527 |  | Поверка | Гири общего назначения 4-го класса | Г-4-110 | 202-49 |  |  | Нет | 2013 | Набор гирь Г-4-1111-10
000000042104 |  | Поверка | Гири общего назначения 4-го класса | Г-4-1111-10, Г4-211-10, Г4-111-10 | 202-49 |  |  | Нет | 1608 | Набор гирь Г-4-111-10
000000045586 |  | Поверка | Гири общего назначения 4-го класса | Г-4-1111,10 | 4528-76 |  |  | Нет | 99 | Гири класса точности М1 до 500 г
000000038959 |  | Поверка | Гири общего назначения 4-го класса(комплект*) | Г-4 | 202-49 |  |  | Нет | 99 | Гири класса точности М1 до 500 г
000000044257 |  | Поверка выезд | Гири общего назначения 5-6 класса для взвешивания в торговле | КГ-5-1, КГ-5-2, КГ-5-5, КГ-6-1, КГ-6-2, КГ-6-5 | 19408-00 |  |  | Нет | 45 | Гири классов точности М2, М3
000000044257 |  | Поверка | Гири общего назначения 5-6 класса для взвешивания в торговле | КГ-5-1, КГ-5-2, КГ-5-5, КГ-6-1, КГ-6-2, КГ-6-5 | 19408-00 |  |  | Нет | 45 | Гири классов точности М2, М3
000000045467 |  | Поверка выезд | Гири общего назначения 5-6 класса для взвешивания в торговле | КГ-5-1, КГ-5-2, КГ-5-5, КГ-6-1, КГ-6-2, КГ-6-5 | 19408-00 |  |  | Нет | 42.37 | 250 (40) Гири общего назначения КТ 5 – 6, М2, М3
000000045467 |  | Поверка | Гири общего назначения 5-6 класса для взвешивания в торговле | КГ-5-1, КГ-5-2, КГ-5-5, КГ-6-1, КГ-6-2, КГ-6-5 | 19408-00 |  |  | Нет | 42.37 | 250 (40) Гири общего назначения КТ 5 – 6, М2, М3
000000021230 |  | Поверка выезд | Гири общего назначения 5-го класса | Г-5 | 18327-99 |  |  | Да | 42.37 | 250 (40) Гири общего назначения КТ 5 – 6, М2, М3
000000021230 |  | Поверка | Гири общего назначения 5-го класса | Г-5 | 18327-99 |  |  | Да | 42.37 | 250 (40) Гири общего назначения КТ 5 – 6, М2, М3
000000041827 |  | Поверка | Гири общего назначения 5-го класса точности | Г-5-50, Г-5-100, Г-5-200, Г-5-500, КГ-5-1, КГ-5-2, КГ-5-5 | 18175-99 |  |  | Нет | 42.37 | 250 (40) Гири общего назначения КТ 5 – 6, М2, М3
000000041827 |  | Поверка выезд | Гири общего назначения 5-го класса точности | Г-5-50, Г-5-100, Г-5-200, Г-5-500, КГ-5-1, КГ-5-2, КГ-5-5 | 18175-99 |  |  | Нет | 42.37 | 250 (40) Гири общего назначения КТ 5 – 6, М2, М3
000000045762 |  | Поверка | Гири общего назначения 5-го класса точности | Г-5-50, Г-5-100, Г-5-200, Г-5-500, КГ-5-1, КГ-5-2, КГ-5-5 | 18175-99 |  |  | Нет | 42.37 | 250 (40) Гири общего назначения КТ 5 – 6, М2, М3
000000045762 |  | Поверка выезд | Гири общего назначения 5-го класса точности | Г-5-50, Г-5-100, Г-5-200, Г-5-500, КГ-5-1, КГ-5-2, КГ-5-5 | 18175-99 |  |  | Нет | 42.37 | 250 (40) Гири общего назначения КТ 5 – 6, М2, М3
000000017297 |  | Поверка | Гири от 1 мг до 20 кг класса точности F1(комплект*) | Нет данных | 52768-13 |  |  | Нет | 585 | Гири класса точности F1
000000027640 |  | Поверка | Гири от 1 мг до 20 кг класса точности F2 | Нет данных | 52768-13 | Диапазон измерений: (1 кг-10 кг), погрешность и (или) неопределенность (класс, разряд): разряд 3 | разряд 3 | Нет | 345 | Гири класса точности F2
000000036346 |  | Поверка | Гири от 1 мг до 20 кг класса точности Е2(комплект*) | Гиря g E2 | 52768-13 |  |  | Нет | 2331 | Гири класса точности E2
000000041207 |  | Поверка | Гири от 1 мг до 20 кг класса точности М1 | Нет данных | 52768-13 |  |  | Нет | 99 | Гири класса точности М1 до 500 г
000000042121 |  | Поверка выезд | Гири от 1 мг до 20 кг класса точности М1 |  | 52768-13 |  |  | Нет | 318 | Гири класса точности М1 до 20 кг
000000042121 |  | Поверка | Гири от 1 мг до 20 кг класса точности М1 |  | 52768-13 |  |  | Нет | 300 | Гири класса точности М1 до 20 кг
000000021235 |  | Поверка выезд | Гири от 1 мг до 20 кг классов точности Е1, Е2, F1, F2, М1 | Нет данных | 52768-13 |  |  | Да | 282.55 | 250 (41) Гири общего назначения КТ F2
000000021235 |  | Поверка | Гири от 1 мг до 20 кг классов точности Е1, Е2, F1, F2, М1 | Нет данных | 52768-13 |  |  | Да | 282.55 | 250 (41) Гири общего назначения КТ F2
000000037222 |  | Поверка | Гири от 1 мг до 20 кг классов точности Е1, Е2, F1, F2, М1 | Нет данных | 52768-13 |  |  | Нет | 585 | Гири класса точности F1
000000029044 |  | Поверка | Гири от 1 мг до 20 кг классов точности Е1, Е2, F1, F2, М1(комплект*) | Нет данных | 52768-13 | Диапазон измерений: 20 кг, погрешность и (или) неопределенность (класс, разряд): 3 разряд | 3 разряд | Нет | 345
000000034579 |  | Поверка | Гири от 1 мг до 500 г класса точности М1(комплект*) |  | 52768-13 |  |  | Нет | 90
000000041423 |  | Поверка выезд | Гири с номинальным значением массы 2000 кг класса точности М1 | Нет данных | 31855-06 |  |  | Нет | 1632 | Гири класса точности М1 2000 кг
000000041423 |  | Поверка | Гири с номинальным значением массы 2000 кг класса точности М1 | Нет данных | 31855-06 |  |  | Нет | 1632 | Гири класса точности М1 2000 кг
000000017212 |  | Поверка выезд | Гири с номинальным значением массы 2000 кг класса точности М1(комплект*) | 2000 кг М1 |  |  |  | Нет | 1632
000000017212 |  | Поверка | Гири с номинальным значением массы 2000 кг класса точности М1(комплект*) | 2000 кг М1 |  |  |  | Нет | 1632
000000041995 |  | Поверка выезд | Гири с номинальным значением массы 500 г, 1 кг, 2 кг, 5 кг класса точности М2 | Нет данных | 19408-03 |  |  | Нет | 45 | Гири классов точности М2, М3
000000041995 |  | Поверка | Гири с номинальным значением массы 500 г, 1 кг, 2 кг, 5 кг класса точности М2 | Нет данных | 19408-03 |  |  | Нет | 45 | Гири классов точности М2, М3
000000002407 |  | Поверка | Гири технические 3 класса (обыкновенные) в наборах от 500 г до 1 г за 1 шт. | Нет данных | 38-41 |  |  | Нет | 345 | Гири класса точности F2
000000021240 |  | Поверка выезд | Гири технические 3-го класса стальные массой 1, 2, 5, 10, 20, 50, 100, 200, 500г и 1кг | ГС3 | 88-48 |  |  | Да | 282.55 | 250 (41) Гири общего назначения КТ F2
000000021240 |  | Поверка | Гири технические 3-го класса стальные массой 1, 2, 5, 10, 20, 50, 100, 200, 500г и 1кг | ГС3 | 88-48 |  |  | Да | 282.55 | 250 (41) Гири общего назначения КТ F2
000000002445 |  | Юстировка | Гири условные | ГУ 05 | 201-70 |  |  | Нет | 336
000000002796 |  | Калибровка | Гири условные | ГУ | 201-70 |  |  | Нет | 45 | Гири класса точности М2, М3 (калибровка)
000000002796 |  | Калибровка выезд | Гири условные | ГУ | 201-70 |  |  | Нет | 45 | Гири класса точности М2, М3 (калибровка)
000000038957 |  | Поверка выезд | Гири условные | ГС | 201-49 |  |  | Нет | 45 | Гири классов точности М2, М3
000000038957 |  | Поверка | Гири условные | ГС | 201-49 |  |  | Нет | 45 | Гири классов точности М2, М3
000000039924 |  | Поверка выезд | Гири условные | ГУ 05, 02, 03 | 201-70 |  |  | Нет | 42.37 | 250 (40) Гири общего назначения КТ 5 – 6, М2, М3
000000039924 |  | Поверка | Гири условные | ГУ 05, 02, 03 | 201-70 |  |  | Нет | 42.37 | 250 (40) Гири общего назначения КТ 5 – 6, М2, М3
000000044254 |  | Поверка выезд | Гири условные | ГУ 05, 02, 03 | 201-70 |  |  | Нет | 45 | Гири классов точности М2, М3
000000044254 |  | Поверка | Гири условные | ГУ 05, 02, 03 | 201-70 |  |  | Нет | 45 | Гири классов точности М2, М3
000000042274 |  | Поверка выезд | Гири условные в форме прямого цилиндра с вырезом по радиусу | ГУ | 39-41 |  |  | Нет | 45 | Гири классов точности М2, М3
000000042274 |  | Поверка | Гири условные в форме прямого цилиндра с вырезом по радиусу | ГУ | 39-41 |  |  | Нет | 45 | Гири классов точности М2, М3
000000021246 |  | Поверка выезд | Гири эталонные разборные (составные) III разряда массой 500 кг | ГЭР-500-III | 43442-09 |  |  | Да | 282.55 | 250 (41) Гири общего назначения КТ F2
000000021246 |  | Поверка | Гири эталонные разборные (составные) III разряда массой 500 кг | ГЭР-500-III | 43442-09 |  |  | Да | 282.55 | 250 (41) Гири общего назначения КТ F2
000000032728 |  | Поверка | Гиря | 1,5 kg F2 |  | Диапазон измерений: 20 кг, погрешность и (или) неопределенность (класс, разряд): 3 разряд | 3 разряд | Нет | 345 | Гири класса точности F2
000000030640 |  | Калибровка | Гиря 500 г |  |  | Диапазон измерений: 500 г, погрешность и (или) неопределенность (класс, разряд): класс F-2 | класс F-2 | Нет | 345 | Гири класса точности F2 за 1 шт (калибровка)
000000030868 |  | Поверка | Гиря 200 г OHAUS | Гиря 200 г OHAUS |  | Диапазон измерений: 200 г, погрешность и (или) неопределенность (класс, разряд): -1,615 мг | -1,615 мг | Нет | 99 | Гири класса точности М1 до 500 г
000000021190 |  | Поверка | Гиря III разряда (3 класса точности) (F2 по R111 OIML) | СП | 14852-01 |  |  | Да | 282.55 | 250 (41) Гири общего назначения КТ F2
000000021190 |  | Поверка выезд | Гиря III разряда (3 класса точности) (F2 по R111 OIML) | СП | 14852-01 |  |  | Да | 282.55 | 250 (41) Гири общего назначения КТ F2
000000036315 |  | Поверка | Гиря калибровочная |  |  |  |  | Нет | 2331 | Гири класса точности E2
000000030813 |  | Калибровка | Гиря калибровочная 4 кг F2 |  |  | Диапазон измерений: до 4,0 кг, погрешность и (или) неопределенность (класс, разряд): класс точности F2 | класс точности F2 | Нет | 345 | Гири класса точности F2 за 1 шт (калибровка)
000000039557 |  | Калибровка | Гиря калибровочная F1(комплект*) |  |  |  |  | Нет | 807
000000036533 |  | Поверка | Гиря класа точности F1 |  |  |  |  | Нет | 585 | Гири класса точности F1
000000044036 |  | Поверка | Гиря класса точности E2 | Гиря г Е2 | 58020-14 |  |  | Нет | 2331 | Гири класса точности E2
000000042735 |  | Калибровка | Гиря класса точности E2 (калибровка) |  |  |  |  | Нет | 2121
000000039559 |  | Поверка | Гиря класса точности F1 | Гиря F1 | 58048-14 |  |  | Нет | 585 | Гири класса точности F1
000000035687 |  | Поверка | Гиря класса точности F1(комплект*) | Гиря 2 кг F1 | 23653-02 |  |  | Нет | 585 | Гири класса точности F1
000000043268 |  | Поверка | Гиря класса точности M1 | М1 | 36068-07 |  |  | Нет | 99 | Гири класса точности М1 до 500 г
000000036703 |  | Поверка | Гиря класса точности M1(комплект*) | Нет данных | 58048-14 |  |  | Нет | 99 | Гири класса точности М1 до 500 г
000000040430 |  | Поверка | Гиря класса точности M2 | Гиря М2 | 58048-14 |  |  | Нет | 45 | Гири классов точности М2, М3
000000040430 |  | Поверка выезд | Гиря класса точности M2 | Гиря М2 | 58048-14 |  |  | Нет | 45 | Гири классов точности М2, М3
000000032813 |  | Поверка | Гиря класса точности М1 | 1 кг М1 | 30010-06 | Диапазон измерений: 20 кг, погрешность и (или) неопределенность (класс, разряд): 4 разряд | 4 разряд | Нет | 300 | Гири класса точности М1 до 20 кг
000000032813 |  | Поверка выезд | Гиря класса точности М1 | 1 кг М1 | 30010-06 | Диапазон измерений: 20 кг, погрешность и (или) неопределенность (класс, разряд): 4 разряд | 4 разряд | Нет | 318 | Гири класса точности М1 до 20 кг
000000036520 |  | Поверка | Гиря образцовая 3-го разряда |  | 811-61 |  |  | Нет | 345 | Гири класса точности F2
000000028065 |  | Поверка | Гиря образцовая 4-го разряда (комплект*) | ГО-4-500 | 2661-70 | Диапазон измерений: 500 кг, погрешность и (или) неопределенность (класс, разряд): разряд 4 | разряд 4 | Нет | 1134 | Гири класса точности М1 500 кг
000000037197 |  | Поверка | Гиря образцовая 4-го разряда параллелепипедная | ГО-20 | 811-66 |  |  | Нет | 300 | Гири класса точности М1 до 20 кг
000000037197 |  | Поверка выезд | Гиря образцовая 4-го разряда параллелепипедная | ГО-20 | 811-66 |  |  | Нет | 318 | Гири класса точности М1 до 20 кг
000000044870 |  | Поверка | Гиря с номинальным значением массы 500 кг класса точности М1 |  | 30728-05 |  |  | Нет | 1134 | Гири класса точности М1 500 кг
000000032788 |  | Поверка | Гиря с номинальным значением массы 20 кг класса точности М1 | Гиря 20 кг М1 | 811-03 | Диапазон измерений: 20 кг, погрешность и (или) неопределенность (класс, разряд): 4 разряд | 4 разряд | Нет | 300 | Гири класса точности М1 до 20 кг
000000032788 |  | Поверка выезд | Гиря с номинальным значением массы 20 кг класса точности М1 | Гиря 20 кг М1 | 811-03 | Диапазон измерений: 20 кг, погрешность и (или) неопределенность (класс, разряд): 4 разряд | 4 разряд | Нет | 318 | Гири класса точности М1 до 20 кг
000000017165 |  | Поверка выезд | Гиря с номинальным значением массы 20 кг класса точности М1(комплект*) | Гиря 20 кг М1 | 811-08 |  |  | Нет | 318 | Гири класса точности М1 до 20 кг
000000017165 |  | Поверка | Гиря с номинальным значением массы 20 кг класса точности М1(комплект*) | Гиря 20 кг М1 | 811-08 |  |  | Нет | 300 | Гири класса точности М1 до 20 кг
000000030679 |  | Поверка | Гиря условная 5 класса | ГУ | 201-70 | Диапазон измерений: 1 кг, погрешность и (или) неопределенность (класс, разряд): КТ 4 ПГ 50 мг | КТ 4 ПГ 50 мг | Нет | 45
000000030679 |  | Поверка выезд | Гиря условная 5 класса | ГУ | 201-70 | Диапазон измерений: 1 кг, погрешность и (или) неопределенность (класс, разряд): КТ 4 ПГ 50 мг | КТ 4 ПГ 50 мг | Нет | 45
000000031327 |  | Поверка | Глубиномер | 547 | 78139-20 | Диапазон измерений: от 0 до 200 мм, погрешность и (или) неопределенность (класс, разряд): ±0,05 мм | ±0,05 мм | Нет | 180 | Глубиномеры индикаторные
000000002702 |  | Поверка | Глубиномер индикаторный | ГИ-100 | 428-14 |  |  | Нет | 180 | Глубиномеры индикаторные
000000002767 |  | Поверка | Глубиномер индикаторный | ГИ-100М | 428-75 |  |  | Нет | 180 | Глубиномеры индикаторные
000000042774 |  | Калибровка | Глубиномер индикаторный |  |  |  |  | Нет | 180 | Глубиномеры индикаторные (К)
000000014417 |  | Поверка | Глубиномер микрометрический | ГМ 100 | 319-05 |  |  | Нет | 186 | Глубиномеры микрометрические
000000035346 |  | Поверка | Глубиномер микрометрический | ГМ-100 | 319-00 |  |  | Нет | 186 | Глубиномеры микрометрические
000000036020 |  | Поверка | Глубиномер микрометрический | 0882 | 34143-07 |  |  | Нет | 186 | Глубиномеры микрометрические
000000036465 |  | Поверка | Глубиномер микрометрический | ГМ-100 | 60451-15 |  |  | Нет | 186 | Глубиномеры микрометрические
000000038424 |  | Поверка | Глубиномер микрометрический | серии 329 | 54644-13 |  |  | Нет | 186 | Глубиномеры микрометрические
000000038583 |  | Калибровка | Глубиномер микрометрический | с цифровым отсчетным устройством ГМЦ |  |  |  | Нет | 186 | Глубиномеры микрометрические (К)
000000040602 |  | Поверка | Глубиномер микрометрический | ГМ-100 | 319-83 |  |  | Нет | 186 | Глубиномеры микрометрические
000000040764 |  | Поверка | Глубиномер микрометрический | ГМ 50 | 319-05 |  |  | Нет | 186 | Глубиномеры микрометрические
000000034368 |  | Поверка | Глубиномер серии 7 | 547-251 | 78139-20 |  |  | Нет | 180 | Глубиномеры индикаторные
000000002510 |  | Поверка | Глубиномеры индикаторные | 819 | 65140-16 |  |  | Нет | 180 | Глубиномеры индикаторные
000000002522 |  | Поверка | Глубиномеры индикаторные | Micron | 43301-09 |  |  | Нет | 180 | Глубиномеры индикаторные
000000002724 |  | Поверка | Глубиномеры индикаторные | ГИ-100 | 428-50 |  |  | Нет | 180 | Глубиномеры индикаторные
Г00000000054 |  | Поверка | Глубиномеры индикаторные |  |  |  |  | Нет | 180 | Глубиномеры индикаторные
Г00000001025 |  | Калибровка | Глубиномеры индикаторные (К) |  |  |  |  | Нет | 180 | Глубиномеры индикаторные (К)
000000000945 |  | Поверка | Глубиномеры микрометрические | ГМ | 66702-17 |  |  | Нет | 186 | Глубиномеры микрометрические
000000001074 |  | Поверка | Глубиномеры микрометрические | 713 | 65139-16 |  |  | Нет | 186 | Глубиномеры микрометрические
000000014415 |  | Поверка | Глубиномеры микрометрические | Micron | 43300-09 |  |  | Нет | 186 | Глубиномеры микрометрические
000000014416 |  | Поверка | Глубиномеры микрометрические | ГМ | 60451-15 |  |  | Нет | 186 | Глубиномеры микрометрические
000000014418 |  | Поверка | Глубиномеры микрометрические | 128, 129, 329 | 54644-13 |  |  | Нет | 186 | Глубиномеры микрометрические
000000035188 |  | Калибровка | Глубиномеры микрометрические |  |  |  |  | Нет | 186 | Глубиномеры микрометрические (К)
Г00000000248 |  | Поверка | Глубиномеры микрометрические |  |  |  |  | Нет | 186 | Глубиномеры микрометрические
Г00000001026 |  | Калибровка | Глубиномеры микрометрические (К) |  |  |  |  | Нет | 186 | Глубиномеры микрометрические (К)
000000039546 |  | Поверка выезд | Глюкометр AGM-2200 |  |  |  |  | Нет | 2376 | Анализаторы глюкозы
000000039546 |  | Метрологический контроль состояния | Глюкометр AGM-2200 |  |  |  |  | Нет | 2376 | Анализаторы глюкозы
000000039546 |  | Поверка | Глюкометр AGM-2200 |  |  |  |  | Нет | 2496 | Анализаторы глюкозы
000000034742 |  | Поверка | ГНСС-приемник спутниковый геодезический многочастотный | ТРИУМФ-1М | 60469-15 |  |  | Нет | 10182 | Аппаратура геодезическая спутниковая, приемники спутниковые геодезические
000000017949 |  | Поверка | Головка бокового действия измерительная | 513 | 32884-13 |  |  | Нет | 681 | Головки бокового действия измерительные
000000035731 |  | Поверка | Головка бокового действия измерительная | серии 513 | 32884-13 |  |  | Нет | 681 | Головки бокового действия измерительные
000000023180 |  | Поверка | Головка измерительная | DIGICO 10, 19301.10 | 22429-04 |  |  | Нет | 1215 | Головки измерительные
000000033710 |  | Поверка | Головка измерительная | серии 2, (0-1; 0,001) | 23005-13 |  |  | Нет | 1215 | Головки измерительные
000000034932 |  | Калибровка | Головка измерительная | (±0,070; 0,001) |  |  |  | Нет | 447 | Головки измерительные рычажно-зубчатые (К)
000000038389 |  | Калибровка | Головка измерительная | (0-12,7; 0,01) |  |  |  | Нет | 1215 | Головки измерительные (К)
000000038757 |  | Поверка | Головка измерительная | 2ИГП | 2290-67 |  |  | Нет | 1215 | Головки измерительные
000000041316 |  | Поверка | Головка измерительная | серия 2, 2118S-10 | 31523-06 |  |  | Нет | 303 | Индикаторы часового типа (до 25 мм)
000000042860 |  | Поверка | Головка измерительная | серии 1, (0-1; 0,001) | 23005-13 |  |  | Нет | 1215 | Головки измерительные
000000044462 |  | Поверка | Головка измерительная | серия 2 | 23005-13 |  |  | Нет | 288 | Индикаторы рычажно-зубчатые с ценой деления 0,01 мм
000000044822 |  | Поверка | Головка измерительная | Zentimess 1010 | 23848-02 |  |  | Нет | 678 | Головки измерительные с отсчетом по шкале
000000033786 |  | Поверка | Головка измерительная бокового действия | MarTest 800 SL | 33496-19 |  |  | Нет | 681 | Головки бокового действия измерительные
000000034340 |  | Поверка | Головка измерительная бокового действия | MarTest 800 SRM | 33496-19 |  |  | Нет | 681 | Головки бокового действия измерительные
000000023521 |  | Поверка | Головка измерительная пружинная малогабаритная (микатор) | 02ИПМУ | 6195-77 |  |  | Нет | 684 | Головки измерительные пружинные малогабаритные (микатор)
000000039745 |  | Калибровка | Головка измерительная пружинная с ц.д. 0,001 мм |  |  |  |  | Нет | 684 | Головки измерительные пружинные (К)
000000041776 |  | Поверка | Головка измерительная пружинно-оптическая с ценой деления 0,0001 мм | 01П | 1547-61 |  |  | Нет | 1092 | Головки измерительные пружинно-оптические
000000023181 |  | Поверка | Головка измерительная рычажно-зубчатая | 2ИГ | 2681-70 |  |  | Нет | 447 | Головки измерительные рычажно-зубчатые
000000034121 |  | Поверка | Головка измерительная рычажно-зубчатая | 1ИГ | 2681-70 |  |  | Нет | 447 | Головки измерительные рычажно-зубчатые
000000014712 |  | Поверка | Головка измерительная с отсчетом по шкале | Millimess 1003 XL | 53368-13 |  |  | Нет | 678 | Головки измерительные с отсчетом по шкале
000000035324 |  | Поверка | Головка измерительная с отсчетом по шкале | Millimess 1010 | 53368-13 |  |  | Нет | 1215 | Головки измерительные
000000035325 |  | Поверка | Головка измерительная с отсчетом по шкале | Millimess 1003 | 53368-13 |  |  | Нет | 1215 | Головки измерительные
000000038438 |  | Поверка | Головка измерительная с отсчетом по шкале | Millimess 1002 | 53368-13 |  |  | Нет | 1215 | Головки измерительные
000000041096 |  | Поверка | Головка измерительная с отсчетом по шкале | Millimess 1000 A | 53368-13 |  |  | Нет | 1215 | Головки измерительные
000000023165 |  | Поверка | Головка измерительная цифровая | MarCator 1087 R, (0-12,5) | 51231-12 |  |  | Нет | 1215 | Головки измерительные
000000023166 |  | Поверка | Головка измерительная цифровая | S213/S, (0-12,5; 0,001) | 43766-10 |  |  | Нет | 1215 | Головки измерительные
000000034435 |  | Поверка | Головка измерительная цифровая | ABSOLUTE серии 543, ID-S, (0-12,7; 0,01) | 78378-20 |  |  | Нет | 1215 | Головки измерительные
000000035902 |  | Поверка | Головка измерительная цифровая | ABSOLUTE серии 543, (0-12,7; 0,001) | 54125-13 |  |  | Нет | 1215 | Головки измерительные
000000042883 |  | Поверка | Головка измерительная цифровая | ABSOLUTE серии 543, (0-25,4; 0,001) | 54125-13 |  |  | Нет | 1215 | Головки измерительные
000000043219 |  | Поверка | Головка измерительная цифровая | MarCator 1086 R, (0-12,5) | 51231-12 |  |  | Нет | 1215 | Головки измерительные
000000044806 |  | Поверка | Головка измерительная цифровая | ABSOLUTE серии 543, (0-50,8; 0,001) | 54125-13 |  |  | Нет | 1215 | Головки измерительные
000000044819 |  | Поверка | Головка измерительная цифровая | ABSOLUTE серии 543, (0-12,7; 0,01) | 54125-13 |  |  | Нет | 1215 | Головки измерительные
000000045286 |  | Поверка | Головка измерительная цифровая | ABSOLUTE серии 543, ID-C, (0-12,7; 0,001) | 78378-20 |  |  | Нет | 1215 | Головки измерительные
000000003307 |  | Поверка | Головка измерительная цифровая ABSOLUTE серии 543 | ID-S | 54125-13 |  |  | Нет | 1215 | Головки измерительные
000000039444 |  | Поверка | Головка измерительная цифровая бокового действия | MarTest 800 EWL | 46127-10 |  |  | Нет | 681 | Головки бокового действия измерительные
000000033792 |  | Поверка | Головка измерительная электронная | 01ИГПЦ | 36000-07 |  |  | Нет | 1215 | Головки измерительные
000000045338 |  | Поверка | Головка микрометрическая | МГ мод.131 | 7422-87 |  |  | Нет | 519 | Головки микрометрические
000000037471 |  | Калибровка | Головка микрометрическая с ц. д. 0,01 мм |  |  |  |  | Нет | 519 | Головки микрометрические (К)
000000037472 |  | Калибровка | Головка микрометрическая с ц. д. 0,01 мм |  |  |  |  | Нет | 519 | Головки микрометрические (К)
000000000581 |  | Поверка | Головка микрометрическая с ценой деления 0,01 мм | модель 210121 | 7422-91 |  |  | Нет | 519 | Головки микрометрические
000000036541 |  | Калибровка | Головка микрометрическая цифровая | (0-50; 0,001) |  |  |  | Нет | 519 | Головки микрометрические (К)
000000035185 |  | Калибровка | Головки бокового действия |  |  |  |  | Нет | 681 | Головки бокового действия измерительные (К)
000000014714 |  | Поверка | Головки бокового действия измерительные | 513 | 32884-06 |  |  | Нет | 681 | Головки бокового действия измерительные
Г00000000881 |  | Поверка | Головки бокового действия измерительные |  |  |  |  | Нет | 681 | Головки бокового действия измерительные
Г00000001027 |  | Калибровка | Головки бокового действия измерительные (К) |  |  |  |  | Нет | 681 | Головки бокового действия измерительные (К)
000000016749 |  | Поверка | Головки измерительные | 802 W, 802 EW | 33800-07 |  |  | Нет | 1215 | Головки измерительные
000000018955 |  | Поверка | Головки измерительные | MarCator 810 A, MarCator 810 AT, MarCator 810 S, MarCator 810 SW, MarCator 810 SB, MarCator 810 SM, MarCator 810 SRM | 49928-12 |  |  | Нет | 1215 | Головки измерительные
000000023179 |  | Поверка | Головки измерительные | 1, 2, 3, 4 | 23005-13 |  |  | Нет | 1215 | Головки измерительные
000000031346 |  | Поверка | Головки измерительные | 2, (0-5; 0,001) | 23005-02 |  |  | Нет | 1215 | Головки измерительные
000000037967 |  | Поверка | Головки измерительные | 2ИГП | 2290-67 |  |  | Нет | 684 | Головки измерительные пружинные
000000040522 |  | Поверка | Головки измерительные | 401, 402, 405, 407, 422 | 80553-20 |  |  | Нет | 1215 | Головки измерительные
000000041296 |  | Поверка | Головки измерительные | 1, 2, 3, 4, 524 \Hicator\ | 31523-06 |  |  | Нет | 387 | Индикаторы часового типа (свыше 25 мм до 50 мм)
000000045070 |  | Поверка | Головки измерительные | 1, 2, 3, 4 | 23005-13 |  |  | Нет | 303 | Индикаторы часового типа (до 25 мм)
Г00000000256 |  | Поверка | Головки измерительные |  |  |  |  | Нет | 1215 | Головки измерительные
Г00000001028 |  | Калибровка | Головки измерительные (К) |  |  |  |  | Нет | 1215 | Головки измерительные (К)
000000014716 |  | Поверка | Головки измерительные бокового действия | MarTest 800 S, MarTest 800 SA, MarTest 800 SG, MarTest 800 SGA, MarTest 800 SM, MarTest 800 SGM, MarTest 800 SGE, MarTest 800 SL, MarTest 800 SGL, MarTest 800 SGB, MarTest 800 H, MarTest 800 V, MarTest 800 VGM, MarTest 800 SR, MarTest 800 SRM | 33496-13 |  |  | Нет | 681 | Головки бокового действия измерительные
000000024471 |  | Поверка | Головки измерительные бокового действия | MarTest 800 S, MarTest 800 SA, MarTest 800 SG, MarTest 800 SGA, MarTest 800 SM, MarTest 800 SGM, MarTest 800 SGE, MarTest 800 SL, MarTest 800 SGL, MarTest 800 SGB, MarTest 800 H, MarTest 800 V, MarTest 800 VGM, MarTest 800 SR, MarTest 800 SRM | 33496-19 |  |  | Нет | 681 | Головки бокового действия измерительные
000000023457 |  | Поверка | Головки измерительные пружинно-оптические | 1П, 2П | 9919-85 |  |  | Нет | 1092 | Головки измерительные пружинно-оптические
000000023459 |  | Поверка | Головки измерительные пружинно-оптические | 02П | 2331-68 |  |  | Нет | 1092 | Головки измерительные пружинно-оптические
000000023461 |  | Поверка | Головки измерительные пружинно-оптические | 01П | 1547-75 |  |  | Нет | 1092 | Головки измерительные пружинно-оптические
000000037104 |  | Поверка | Головки измерительные пружинно-оптические | 05П | 2330-75 |  |  | Нет | 1092 | Головки измерительные пружинно-оптические
Г00000000882 |  | Поверка | Головки измерительные пружинно-оптические |  |  |  |  | Нет | 1092 | Головки измерительные пружинно-оптические
Г00000001029 |  | Калибровка | Головки измерительные пружинно-оптические (К) |  |  |  |  | Нет | 1092 | Головки измерительные пружинно-оптические (К)
000000023460 |  | Поверка | Головки измерительные пружинно-оптические с ценой деления 0,0001 мм | 01П | 1547-61 |  |  | Нет | 1092 | Головки измерительные пружинно-оптические
000000023458 |  | Поверка | Головки измерительные пружинно-оптические широко-предельные | 15405, 15505, 15605 | 5732-76 |  |  | Нет | 1092 | Головки измерительные пружинно-оптические
000000023522 |  | Поверка | Головки измерительные пружинные | 05ИПМУ, 05ИПМ, 2ИПМ, 1ИПМУ | 3294-72 |  |  | Нет | 684 | Головки измерительные пружинные
000000040099 |  | Поверка | Головки измерительные пружинные | 05ИПМ | 3294-72 |  |  | Нет | 684 | Головки измерительные пружинные
Г00000000887 |  | Поверка | Головки измерительные пружинные |  |  |  |  | Нет | 684 | Головки измерительные пружинные
000000023167 |  | Поверка | Головки измерительные пружинные (цена деления 0,0005 мм и менее) | 12201, 12202 | 13690-93 |  |  | Нет | 1170 | Головки измерительные пружинные (цена деления 0,0005 мм и менее)
000000023169 |  | Поверка | Головки измерительные пружинные (цена деления 0,0005 мм и менее) | 12100, 12102, 12103 | 13325-92 |  |  | Нет | 1170 | Головки измерительные пружинные (цена деления 0,0005 мм и менее)
000000023174 |  | Поверка | Головки измерительные пружинные (цена деления 0,0005 мм и менее) | ИГПВ | 11981-89 |  |  | Нет | 1170 | Головки измерительные пружинные (цена деления 0,0005 мм и менее)
000000023176 |  | Поверка | Головки измерительные пружинные (цена деления 0,0005 мм и менее) | ИГП, ИГПВ, ИГПГ, ИГПР | 11185-87 |  |  | Нет | 1170 | Головки измерительные пружинные (цена деления 0,0005 мм и менее)
Г00000000883 |  | Поверка | Головки измерительные пружинные (цена деления 0,0005 мм и менее) |  |  |  |  | Нет | 1170 | Головки измерительные пружинные (цена деления 0,0005 мм и менее)
Г00000001031 |  | Калибровка | Головки измерительные пружинные (цена деления 0,0005 мм и менее) (К) |  |  |  |  | Нет | 1170 | Головки измерительные пружинные (цена деления 0,0005 мм и менее) (К)
Г00000001030 |  | Калибровка | Головки измерительные пружинные (К) |  |  |  |  | Нет | 684 | Головки измерительные пружинные (К)
000000023523 |  | Поверка | Головки измерительные пружинные (микрокаторы, микаторы) (цена деления 0,0005 мм и менее) | 02ИГП и 05ИГП | 1333-60 |  |  | Нет | 1170 | Головки измерительные пружинные (цена деления 0,0005 мм и менее)
000000037260 |  | Калибровка | Головки измерительные пружинные (микрокаторы) | 02ИГП и 05ИГП | 1333-60 |  |  | Нет | 684 | Головки измерительные пружинные (К)
000000037968 |  | Поверка | Головки измерительные пружинные (микрокаторы) | 02ИГП и 05ИГП | 1333-60 |  |  | Нет | 684 | Головки измерительные пружинные
000000023524 |  | Поверка | Головки измерительные пружинные (микрокаторы) (цена деления 0,001 мм и более) | 02ИГП и 05ИГП | 1333-60 |  |  | Нет | 897 | Головки измерительные пружинные (микрокаторы) (цена деления 0,001 мм и более)
Г00000000884 |  | Поверка | Головки измерительные пружинные (микрокаторы) (цена деления 0,001 мм и более) |  |  |  |  | Нет | 897 | Головки измерительные пружинные (микрокаторы) (цена деления 0,001 мм и более)
Г00000001032 |  | Калибровка | Головки измерительные пружинные (микрокаторы) (цена деления 0,001 мм и более) (К) |  |  |  |  | Нет | 897 | Головки измерительные пружинные (микрокаторы) (цена деления 0,001 мм и более) (К)
000000023168 |  | Поверка | Головки измерительные пружинные (цена деления 0,001 мм и более) | 12201, 12202 | 13690-93 |  |  | Нет | 897 | Головки измерительные пружинные (микрокаторы) (цена деления 0,001 мм и более)
000000023170 |  | Поверка | Головки измерительные пружинные (цена деления 0,001 мм и более) | 12100, 12102, 12103 | 13325-92 |  |  | Нет | 897 | Головки измерительные пружинные (микрокаторы) (цена деления 0,001 мм и более)
000000023175 |  | Поверка | Головки измерительные пружинные (цена деления 0,001 мм и более) | ИГПВ | 11981-89 |  |  | Нет | 897 | Головки измерительные пружинные (микрокаторы) (цена деления 0,001 мм и более)
000000023177 |  | Поверка | Головки измерительные пружинные (цена деления 0,001 мм и более) | ИГП, ИГПВ, ИГПГ, ИГПР | 11185-87 |  |  | Нет | 897 | Головки измерительные пружинные (микрокаторы) (цена деления 0,001 мм и более)
000000037100 |  | Поверка | Головки измерительные пружинные виброустойчивые | ИГПВ (11304, 11404, 11504, 11604) | 8380-81 |  |  | Нет | 1092 | Головки измерительные пружинно-оптические
Г00000000885 |  | Поверка | Головки измерительные пружинные малогабаритные (микатор) |  |  |  |  | Нет | 684 | Головки измерительные пружинные малогабаритные (микатор)
Г00000001033 |  | Калибровка | Головки измерительные пружинные малогабаритные (микатор) (К) |  |  |  |  | Нет | 684 | Головки измерительные пружинные малогабаритные (микатор) (К)
000000023211 |  | Поверка | Головки измерительные рычажно-зубчатые | 1МИГ, 2МИГ | 1220-72 |  |  | Нет | 462 | Индикаторы многооборотные
Г00000000487 |  | Поверка | Головки измерительные рычажно-зубчатые |  |  |  |  | Нет | 447 | Головки измерительные рычажно-зубчатые
Г00000001034 |  | Калибровка | Головки измерительные рычажно-зубчатые (К) |  |  |  |  | Нет | 447 | Головки измерительные рычажно-зубчатые (К)
000000024330 |  | Поверка | Головки измерительные с отсчетом по шкале | 1000 A, 1000 B, 1002, 1003, 1003 XL, 1004, 1010, 1050, 1103 N, 1104 N, 1110 N, 1150 N | 33797-07 |  |  | Нет | 678 | Головки измерительные с отсчетом по шкале
Г00000000886 |  | Поверка | Головки измерительные с отсчетом по шкале |  |  |  |  | Нет | 678 | Головки измерительные с отсчетом по шкале
Г00000001035 |  | Калибровка | Головки измерительные с отсчетом по шкале (К) |  |  |  |  | Нет | 678 | Головки измерительные с отсчетом по шкале (К)
000000024467 |  | Поверка | Головки измерительные цифровые | MarCator 1086, 1086 W, 1086 Z | 39792-08 |  |  | Нет | 1215 | Головки измерительные
000000024472 |  | Поверка | Головки измерительные цифровые | MarCator 1087, 1087 B, 1087 Z | 39795-08 |  |  | Нет | 1215 | Головки измерительные
000000035107 |  | Поверка | Головки измерительные цифровые | ABSOLUTE серий 543, 575 | 78378-20 |  |  | Нет | 1215 | Головки измерительные
000000035109 |  | Поверка | Головки измерительные цифровые | ABSOLUTE серий 543, 575 | 78378-20 |  |  | Нет | 1215 | Головки измерительные
000000036038 |  | Поверка | Головки измерительные цифровые | MarCator 1075 R | 51184-12 |  |  | Нет | 1215 | Головки измерительные
000000039905 |  | Поверка | Головки измерительные цифровые | S_Dial WORK | 60675-15 |  |  | Нет | 1215 | Головки измерительные
000000000579 |  | Поверка | Головки микрометрические | МГ | 7422-79 |  |  | Нет | 519 | Головки микрометрические
000000000580 |  | Поверка | Головки микрометрические | МГ мод.131 | 7422-87 |  |  | Нет | 519 | Головки микрометрические
000000014250 |  | Поверка | Головки микрометрические | 148, 152, 197 | 33794-07 |  |  | Нет | 519 | Головки микрометрические
Г00000000888 |  | Поверка | Головки микрометрические |  |  |  |  | Нет | 519 | Головки микрометрические
Г00000001036 |  | Калибровка | Головки микрометрические (К) |  |  |  |  | Нет | 519 | Головки микрометрические (К)
000000014214 |  | Поверка | Головки микрометрические цифровые | 164, 227, 350 | 33793-07 |  |  | Нет | 519 | Головки микрометрические
000000023520 |  | Поверка | Головки оптические делительные | ОДГ-60 | 607-72 |  |  | Нет | 12342 | Головки оптические делительные
Г00000000255 |  | Поверка | Головки оптические делительные |  |  |  |  | Нет | 12342 | Головки оптические делительные
Г00000001037 |  | Калибровка | Головки оптические делительные (К) |  |  |  |  | Нет | 12342 | Головки оптические делительные (К)
000000012182 |  | Поверка | Головки термисторные | М5-38, М5-40, М5-41, М5-42, М5-43 | 2537-69 |  |  | Нет | 4173
000000006992 |  | Поверка | ГОЛОВКИ ТЕРМИСТОРНЫЕ АТТЕСТ. НА 10 ЧАСТОТАХ |  |  |  |  | Нет | 3141
000000007000 |  | Поверка | ГОЛОВКИ ТЕРМИСТОРНЫЕ АТТЕСТ. НА 9 ЧАСТОТАХ |  |  |  |  | Нет | 3117
000000033393 |  | Поверка | Гониометр | Г5 | 1648-73 |  |  | Нет | 17424 | Гониометры
000000002521 |  | Поверка | Гониометр-спектрометр | ГС-2 | 3298-78 |  |  | Нет | 17424 | Гониометры
Г00000000545 |  | Поверка | Гониометры |  |  |  |  | Нет | 17424 | Гониометры
Г00000001038 |  | Калибровка | Гониометры (К) |  |  |  |  | Нет | 17424 | Гониометры (К)
В000001125 |  | Градуировка ЖИДКОСТИ ДЛЯ ПОВЕРКИ ВИСКОЗИМЕТРОВ | Градуировка ЖИДКОСТИ ДЛЯ ПОВЕРКИ ВИСКОЗИМЕТРОВ | [5 empty] | 6258 | ГруппыНЕТ
000000002869 |  | Юстировка | ГРАДУИРОВКА КАНАЛА ДАВЛЕНИЯ РАСХОДОМЕРА | МЕТРАН-350 |  |  |  | Нет | 5535
000000003305 |  | Юстировка | ГРАДУИРОВКА КАНАЛА ТЕМПЕРАТУРЫ РАСХОДОМЕРА | МЕТРАН-350 |  |  |  | Нет | 5535
000000004242 |  | Калибровка | ГРАДУИРОВКА МАНОВАКУУМЕТР. ЖИДК U - ОБРАЗНЫЕ |  |  |  |  | Нет | 2943
000000004242 |  | Калибровка выезд | ГРАДУИРОВКА МАНОВАКУУМЕТР. ЖИДК U - ОБРАЗНЫЕ |  |  |  |  | Нет | 3147
Г00000000657 |  | Поверка | Градуировка манометров, вакуумметров КТ 0,15 |  |  |  |  | Нет | 2985 | Градуировка манометров, вакуумметров КТ 0,15
Г00000000657 |  | Поверка выезд | Градуировка манометров, вакуумметров КТ 0,15 |  |  |  |  | Нет | 3192 | Градуировка манометров, вакуумметров КТ 0,15
Г00000000654 |  | Поверка выезд | Градуировка манометров, вакуумметров КТ 0,25, 0,4 |  |  |  |  | Нет | 2178 | Градуировка манометров, вакуумметров КТ 0,25, 0,4
Г00000000654 |  | Поверка | Градуировка манометров, вакуумметров КТ 0,25, 0,4 |  |  |  |  | Нет | 2037 | Градуировка манометров, вакуумметров КТ 0,25, 0,4
В000001101 |  | Градуировка трубопроводов. Измерение прямолинейных участков, за участок | Градуировка трубопроводов. Измерение прямолинейных участков, за участок | [5 empty] | 2958 | ГруппыНЕТ
В000001103 |  | Градуировка трубопроводов. Расчет и оформление градуировочной таблицы | Градуировка трубопроводов. Расчет и оформление градуировочной таблицы | [5 empty] | 8766 | ГруппыНЕТ
В000001102 |  | Градуировка трубопроводов. Трубопроводная арматура, за единицу | Градуировка трубопроводов. Трубопроводная арматура, за единицу | [5 empty] | 453 | ГруппыНЕТ
000000004975 |  | Калибровка | ГРАДУИРОВОЧНЫЕ ЖИДКОСТИ ДЛЯ ПОВЕРКИ ВИСКОЗИМЕТРОВ |  |  |  |  | Нет | 6258
000000040669 |  | Поверка | Граммометр пружинный | Граммометр пружинный |  |  |  | Нет | 399 | Граммометры
000000040670 |  | Поверка | Граммометр пружинный | Граммометр пружинный |  |  |  | Нет | 399 | Граммометры
000000002366 |  | Поверка | Граммометр часового типа | Г 3,0 | 12094-89 |  |  | Нет | 399 | Граммометры
000000039943 |  | Поверка | Граммометр часового типа | Г-1,5 | 79335-20 |  |  | Нет | 399 | Граммометры
000000002364 |  | Калибровка | ГРАММОМЕТРЫ |  | <> |  |  | Нет | 399
000000042859 |  | Поверка | Граммометры | ГМ | 6749-78 |  |  | Нет | 399 | Граммометры
Г00000000802 |  | Поверка | Граммометры |  |  |  |  | Нет | 399 | Граммометры
000000000956 |  | Калибровка | Гриндометр | Клин |  |  |  | Нет | 1137 | Гриндометры (К)
000000041137 |  | Поверка | Гриндометр | Константа-Клин мод. Константа-Клин-25 | 52153-12 |  |  | Нет | 1137 | Гриндометры
000000045656 |  | Поверка | Гриндометр | Константа-Клин-50 | 52153-12 |  |  | Нет | 1137 | Гриндометры
000000024410 |  | Поверка | Гриндометры | Константа-Клин | 33639-06 |  |  | Нет | 1137 | Гриндометры
000000038053 |  | Поверка | Гриндометры | Константа-Клин мод. Константа-Клин-50, | 52153-12 |  |  | Нет | 1137 | Гриндометры
Г00000000506 |  | Поверка | Гриндометры |  |  |  |  | Нет | 1137 | Гриндометры
Г00000001039 |  | Калибровка | Гриндометры (К) |  |  |  |  | Нет | 1137 | Гриндометры (К)
000000004879 |  | Поверка | Гриндометры (Клин) | Гриндометр-150, Гриндометр-100, Гриндометр-50, Гриндометр-25, Гриндометр-15 | 21169-07 |  |  | Нет | 1137 | Гриндометры
000000045378 |  | Поверка | Груз от калибраторов пневматических МЕТРАН |  |  |  |  | Нет | 183 | ГРУЗ ОТ КАЛИБРАТОРОВ ПНЕВМАТИЧЕСКИХ МЕТРАН
Г00000000766 |  | Поверка | ГРУЗ ОТ КАЛИБРАТОРОВ ПНЕВМАТИЧЕСКИХ МЕТРАН |  |  |  |  | Нет | 183 | ГРУЗ ОТ КАЛИБРАТОРОВ ПНЕВМАТИЧЕСКИХ МЕТРАН
000000003932 |  | Поверка | ГРУЗЫ ГРУЗОПОРШНЕВОГО МАНОМЕТРА (1 ШТ.) |  |  |  |  | Нет | 81
000000003933 |  | Юстировка | ГРУЗЫ ГРУЗОПОРШНЕВОГО МАНОМЕТРА ИЗМЕНЕНИЕ НОМЕРА |  |  |  |  | Нет | 330
Г00000000791 |  | Калибровка | Грузы специальные |  |  |  |  | Нет | 348 | Грузы специальные (калибровка)
000000002070 |  | Поверка | Дальномер лазерный | ADA Cosmo 50 | 69904-17 |  |  | Нет | 2079 | Дальномеры, светодальномеры лазерные
000000002927 |  | Поверка | Дальномер лазерный | GLM 80 Professional | 50858-12 |  |  | Нет | 2079 | Дальномеры, светодальномеры лазерные
000000002949 |  | Поверка | Дальномер лазерный | GLM 150 | 44551-10 |  |  | Нет | 2079 | Дальномеры, светодальномеры лазерные
000000018367 |  | Поверка | Дальномер лазерный | Leica Disto D8 | 49137-12 |  |  | Да | 2076.65 | 250 (2) Дальномеры лазерные (0 - 200 м)
000000033915 |  | Поверка | Дальномер лазерный | Leica DISTO D3 | 38321-08 |  |  | Нет | 2079 | Дальномеры, светодальномеры лазерные
000000034142 |  | Поверка | Дальномер лазерный | GLM 250 VF | 44551-10 |  |  | Нет | 2079 | Дальномеры, светодальномеры лазерные
000000034143 |  | Поверка | Дальномер лазерный | GLM 150 | 44551-10 |  |  | Нет | 2079
000000034146 |  | Поверка | Дальномер лазерный | GLM 150 | 44551-10 |  |  | Нет | 2079
000000034285 |  | Поверка | Дальномер лазерный | GLM 250 VF | 44551-10 |  |  | Нет | 2079
000000034288 |  | Поверка | Дальномер лазерный | GLM 30 | 60740-15 |  |  | Нет | 2079 | Дальномеры, светодальномеры лазерные
000000034319 |  | Поверка | Дальномер лазерный | ADA Cosmo 100 | 69904-17 |  |  | Нет | 2079 | Дальномеры, светодальномеры лазерные
000000034323 |  | Поверка | Дальномер лазерный | ADA Cosmo 120 VIDEO | 69904-17 |  |  | Нет | 2079 | Дальномеры, светодальномеры лазерные
000000034396 |  | Поверка | Дальномер лазерный | Leica DISTO D2 | 38321-08 |  |  | Нет | 2079 | Дальномеры, светодальномеры лазерные
000000034401 |  | Поверка | Дальномер лазерный | Leica DISTO A5 | 30855-07 |  |  | Нет | 2079 | Дальномеры, светодальномеры лазерные
000000034664 |  | Поверка | Дальномер лазерный | ADA Cosmo MINI | 69904-17 |  |  | Нет | 2079 | Дальномеры, светодальномеры лазерные
000000035345 |  | Поверка | Дальномер лазерный | GLM 50 С | 63592-16 |  |  | Нет | 2079 | Дальномеры, светодальномеры лазерные
000000035416 |  | Поверка | Дальномер лазерный | Leica DISTO S910 | 60792-15 |  |  | Нет | 2079 | Дальномеры, светодальномеры лазерные
000000035638 |  | Поверка | Дальномер лазерный | GLM 40 | 60740-15 |  |  | Нет | 2079 | Дальномеры, светодальномеры лазерные
000000035649 |  | Поверка | Дальномер лазерный | RGK D120 | 67788-17 |  |  | Нет | 2079 | Дальномеры, светодальномеры лазерные
000000035799 |  | Поверка | Дальномер лазерный | GLM 50 Professional | 50858-12 |  |  | Нет | 2079 | Дальномеры, светодальномеры лазерные
000000035903 |  | Поверка | Дальномер лазерный | ADA Cosmo MINI 40 | 69904-17 |  |  | Нет | 2079 | Дальномеры, светодальномеры лазерные
000000036110 |  | Поверка | Дальномер лазерный | Leica DISTO D5 | 41142-09 |  |  | Нет | 2079 | Дальномеры, светодальномеры лазерные
000000036361 |  | Поверка | Дальномер лазерный | GLM 80 Professional | 70666-18 |  |  | Нет | 2079 | Дальномеры, светодальномеры лазерные
000000036371 |  | Поверка | Дальномер лазерный | Leica DISTO D2 | 38321-16 |  |  | Нет | 2079 | Дальномеры, светодальномеры лазерные
000000036488 |  | Поверка | Дальномер лазерный | Fluke 419D | 54758-13 |  |  | Нет | 2079 | Дальномеры, светодальномеры лазерные
000000036598 |  | Поверка | Дальномер лазерный | Leica Disto X310 | 50417-12 |  |  | Нет | 2079 | Дальномеры, светодальномеры лазерные
000000037315 |  | Поверка | Дальномер лазерный | Leica Disto D210 | 50417-12 |  |  | Нет | 2079 | Дальномеры, светодальномеры лазерные
000000038274 |  | Поверка | Дальномер лазерный | Leica DISTO D510 | 53755-13 |  |  | Нет | 2079 | Дальномеры, светодальномеры лазерные
000000038562 |  | Поверка | Дальномер лазерный | Fluke 414D | 54758-13 |  |  | Нет | 2079 | Дальномеры, светодальномеры лазерные
000000038585 |  | Поверка | Дальномер лазерный | Leica DISTO D8 | 41142-09 |  |  | Нет | 2079 | Дальномеры, светодальномеры лазерные
000000039011 |  | Калибровка | Дальномер лазерный |  |  |  |  | Нет | 2079 | Дальномеры, светодальномеры лазерные (К)
000000039309 |  | Поверка | Дальномер лазерный | Leica DISTO A3 | 30855-07 |  |  | Нет | 2079 | Дальномеры, светодальномеры лазерные
000000039501 |  | Поверка | Дальномер лазерный | ADA Cosmo 150 VIDEO | 69904-17 |  |  | Нет | 2079 | Дальномеры, светодальномеры лазерные
000000039912 |  | Поверка | Дальномер лазерный | Leica DISTO™ D3a | 44938-10 |  |  | Нет | 2079 | Дальномеры, светодальномеры лазерные
000000040386 |  | Поверка | Дальномер лазерный | GLM 100 C | 62373-15 |  |  | Нет | 2079 | Дальномеры, светодальномеры лазерные
000000040444 |  | Поверка | Дальномер лазерный | Leica DISTO A6 | 30855-07 |  |  | Нет | 2079 | Дальномеры, светодальномеры лазерные
000000040450 |  | Поверка | Дальномер лазерный | DLE (DLE 60) | 26110-03 |  |  | Нет | 2079 | Дальномеры, светодальномеры лазерные
000000040574 |  | Поверка | Дальномер лазерный | Leica DISTO™ DXT | 44938-10 |  |  | Нет | 2079 | Дальномеры, светодальномеры лазерные
000000040608 |  | Поверка | Дальномер лазерный | DLE 40 | 44552-10 |  |  | Нет | 2079 | Дальномеры, светодальномеры лазерные
000000040735 |  | Поверка | Дальномер лазерный | RIEGL FG21 | 58359-14 |  |  | Нет | 2079 | Дальномеры, светодальномеры лазерные
000000041416 |  | Поверка | Дальномер лазерный | Leica DISTO X310 | 55021-13 |  |  | Нет | 2079 | Дальномеры, светодальномеры лазерные
000000042098 |  | Поверка | Дальномер лазерный | Leica DISTO X3 | 74357-19 |  |  | Нет | 2079 | Дальномеры, светодальномеры лазерные
000000042418 |  | Поверка | Дальномер лазерный | Leica DISTO A8 | 30855-07 |  |  | Нет | 2079 | Дальномеры, светодальномеры лазерные
000000042421 |  | Поверка | Дальномер лазерный | GLM 120 С | 71254-18 |  |  | Нет | 2079 | Дальномеры, светодальномеры лазерные
000000042480 |  | Поверка | Дальномер лазерный | Fluke 424D | 54758-13 |  |  | Нет | 2079 | Дальномеры, светодальномеры лазерные
000000042873 |  | Поверка | Дальномер лазерный | GLM 40 | 60740-15 |  |  | Нет | 2079 | Дальномеры, светодальномеры лазерные
000000043005 |  | Поверка | Дальномер лазерный | PD 4 | 36524-07 |  |  | Нет | 2079 | Дальномеры, светодальномеры лазерные
000000043090 |  | Поверка | Дальномер лазерный | RGK D80 | 67788-17 |  |  | Нет | 2079 | Дальномеры, светодальномеры лазерные
000000043282 |  | Поверка | Дальномер лазерный | Leica Racer 100 | 50513-12 |  |  | Нет | 2079 | Дальномеры, светодальномеры лазерные
000000043364 |  | Поверка | Дальномер лазерный | Mettro Condtrol 60 | 44113-10 |  |  | Нет | 2079 | Дальномеры, светодальномеры лазерные
000000043622 |  | Поверка | Дальномер лазерный | Leica DISTO A5 | 30855-05 |  |  | Нет | 2079 | Дальномеры, светодальномеры лазерные
000000043638 |  | Поверка | Дальномер лазерный | Mettro Condtrol 100 | 44113-10 |  |  | Нет | 2079 | Дальномеры, светодальномеры лазерные
000000043667 |  | Поверка | Дальномер лазерный | RGK D50 | 67788-17 |  |  | Нет | 2079 | Дальномеры, светодальномеры лазерные
000000044038 |  | Поверка | Дальномер лазерный | GLM 50 Professional | 70666-18 |  |  | Нет | 2079 | Дальномеры, светодальномеры лазерные
000000044442 |  | Поверка | Дальномер лазерный | GLM 20 | 72962-18 |  |  | Нет | 2079 | Дальномеры, светодальномеры лазерные
000000045099 |  | Поверка | Дальномер лазерный | Leica DISTO D810 touch | 56285-14 |  |  | Нет | 2079 | Дальномеры, светодальномеры лазерные
000000045166 |  | Поверка | Дальномер лазерный | Leica DISTO A3 | 30855-05 |  |  | Нет | 2079 | Дальномеры, светодальномеры лазерные
000000045713 |  | Поверка | Дальномер лазерный | Leica DISTO D110 | 57866-14 |  |  | Нет | 2079 | Дальномеры, светодальномеры лазерные
000000035707 |  | Поверка | Дальномер лазерный | ADA Cosmo 70 | 69904-17 |  |  | Нет | 2079 | Дальномеры, светодальномеры лазерные
000000038378 |  | Калибровка | Дальномер лазерный Holex | 465540_110 |  |  |  | Нет | 2079 | Дальномеры, светодальномеры лазерные (К)
000000002253 |  | Поверка | Дальномер лазерный Leica DISTO | D110 | 57866-14 |  |  | Нет | 2079 | Дальномеры, светодальномеры лазерные
000000003543 |  | Поверка | Дальномеры безотражательные лазерные | Nikon Laser 400/500/600/800 | 30473-05 |  |  | Нет | 2079 | Дальномеры, светодальномеры лазерные
000000000208 |  | Поверка | Дальномеры лазерные | PD 30, PD 32 | 28441-04 |  |  | Нет | 2079 | Дальномеры, светодальномеры лазерные
000000000226 |  | Поверка | Дальномеры лазерные | PD 40, PD 42 | 36525-07 |  |  | Нет | 2079 | Дальномеры, светодальномеры лазерные
000000000252 |  | Поверка | Дальномеры лазерные | Leica Racer 70, Leica Racer 100 | 50513-12 |  |  | Нет | 2079 | Дальномеры, светодальномеры лазерные
000000000300 |  | Поверка | Дальномеры лазерные | Mettro Condtrol 60, Mettro Condtrol 100 | 44113-10 |  |  | Нет | 2079 | Дальномеры, светодальномеры лазерные
000000000304 |  | Поверка | Дальномеры лазерные | Mettro CONDTROL | 36226-07 |  |  | Нет | 2079 | Дальномеры, светодальномеры лазерные
000000002180 |  | Поверка | Дальномеры лазерные | Leica DISTO D2, Leica DISTO D3 | 38321-08 |  |  | Нет | 2079 | Дальномеры, светодальномеры лазерные
000000002191 |  | Поверка | Дальномеры лазерные | Leica DISTO™ D3a, Leica DISTO™ DXT | 44938-10 |  |  | Нет | 2079 | Дальномеры, светодальномеры лазерные
000000002303 |  | Поверка | Дальномеры лазерные | Leica Disto D210, Leica Disto X310 | 50417-12 |  |  | Нет | 2079 | Дальномеры, светодальномеры лазерные
000000002354 |  | Поверка | Дальномеры лазерные | Leica DISTO D410, Leica DISTO S910 | 60792-15 |  |  | Нет | 2079 | Дальномеры, светодальномеры лазерные
000000002651 |  | Поверка | Дальномеры лазерные | Leica DISTO D810 touch | 56285-14 |  |  | Нет | 2079 | Дальномеры, светодальномеры лазерные
000000002659 |  | Поверка | Дальномеры лазерные | DLE 40 | 44552-10 |  |  | Нет | 2079 | Дальномеры, светодальномеры лазерные
000000002660 |  | Поверка | Дальномеры лазерные | DLE 50 | 38534-08 |  |  | Нет | 2079 | Дальномеры, светодальномеры лазерные
000000002689 |  | Поверка | Дальномеры лазерные | DLE 70 | 40857-09 |  |  | Нет | 2079 | Дальномеры, светодальномеры лазерные
000000002695 |  | Поверка | Дальномеры лазерные | Leica DISTO A3, Leica DISTO A5, Leica DISTO A6, Leica DISTO A8 | 30855-07 |  |  | Нет | 2079 | Дальномеры, светодальномеры лазерные
000000002730 |  | Поверка | Дальномеры лазерные | Fluke 414D, Fluke 419D, Fluke 424D | 54758-13 |  |  | Нет | 2079 | Дальномеры, светодальномеры лазерные
000000002772 |  | Поверка | Дальномеры лазерные | GLM 30, GLM 40 | 60740-15 |  |  | Нет | 2079 | Дальномеры, светодальномеры лазерные
000000002814 |  | Поверка | Дальномеры лазерные | GLM 50 С | 63592-16 |  |  | Нет | 2079 | Дальномеры, светодальномеры лазерные
000000002938 |  | Поверка | Дальномеры лазерные | GLM 100 C | 62373-15 |  |  | Нет | 2079 | Дальномеры, светодальномеры лазерные
000000003064 |  | Поверка | Дальномеры лазерные | PD 5 | 50587-12 |  |  | Нет | 2079 | Дальномеры, светодальномеры лазерные
000000003095 |  | Поверка | Дальномеры лазерные | PD 22, PD 28 | 26109-03 |  |  | Нет | 2079 | Дальномеры, светодальномеры лазерные
000000003545 |  | Поверка | Дальномеры лазерные | DLE (DLE 30+, DLE 60, DLE 150, DLE 150 connect) | 26110-03 |  |  | Нет | 2079 | Дальномеры, светодальномеры лазерные
000000003546 |  | Поверка | Дальномеры лазерные | Leica DISTO A3, Leica DISTO A5 | 30855-05 |  |  | Нет | 2079 | Дальномеры, светодальномеры лазерные
000000003548 |  | Поверка | Дальномеры лазерные | Leica DISTO A3, Leica DISTO A5, Leica DISTO A6, Leica DISTO A8 | 30855-07 |  |  | Нет | 2079 | Дальномеры, светодальномеры лазерные
000000018370 |  | Поверка | Дальномеры лазерные | GLM 50 С | 63592-16 |  |  | Да | 2076.65 | 250 (2) Дальномеры лазерные (0 - 200 м)
000000018373 |  | Поверка | Дальномеры лазерные | GLM 30, GLM 40 | 60740-15 |  |  | Да | 2076.65 | 250 (2) Дальномеры лазерные (0 - 200 м)
000000018389 |  | Поверка | Дальномеры лазерные | GLM 100 C | 62373-15 |  |  | Да | 2076.65 | 250 (2) Дальномеры лазерные (0 - 200 м)
000000018390 |  | Поверка | Дальномеры лазерные | GLM 100 C | 62373-15 |  |  | Да | 2076.65 | 250 (2) Дальномеры лазерные (0 - 200 м)
000000018391 |  | Поверка | Дальномеры лазерные | GLM 50 С | 63592-16 |  |  | Да | 2076.65 | 250 (2) Дальномеры лазерные (0 - 200 м)
000000018393 |  | Поверка | Дальномеры лазерные | PD 40, PD 42 | 36525-07 |  |  | Да | 2076.65 | 250 (2) Дальномеры лазерные (0 - 200 м)
000000018397 |  | Поверка | Дальномеры лазерные | Mettro CONDTROL | 36226-07 |  |  | Да | 2076.65 | 250 (2) Дальномеры лазерные (0 - 200 м)
000000018399 |  | Поверка | Дальномеры лазерные | Leica DISTO X310 | 55021-13 |  |  | Да | 2076.65 | 250 (2) Дальномеры лазерные (0 - 200 м)
000000018400 |  | Поверка | Дальномеры лазерные | Fluke 414D, Fluke 419D, Fluke 424D | 54758-13 |  |  | Да | 2076.65 | 250 (2) Дальномеры лазерные (0 - 200 м)
000000018401 |  | Поверка | Дальномеры лазерные | Leica DISTO D510 | 53755-13 |  |  | Да | 2076.65 | 250 (2) Дальномеры лазерные (0 - 200 м)
000000018402 |  | Поверка | Дальномеры лазерные | GLM 50 Professional и GLM 80 Professional | 50858-12 |  |  | Да | 2076.65 | 250 (2) Дальномеры лазерные (0 - 200 м)
000000018403 |  | Поверка | Дальномеры лазерные | DLE (DLE 30+, DLE 60, DLE 150, DLE 150 connect) | 26110-03 |  |  | Да | 2076.65 | 250 (2) Дальномеры лазерные (0 - 200 м)
000000018407 |  | Поверка | Дальномеры лазерные | Leica DISTO™ D3a, Leica DISTO™ DXT | 44938-10 |  |  | Да | 2076.65 | 250 (2) Дальномеры лазерные (0 - 200 м)
000000018411 |  | Поверка | Дальномеры лазерные | Leica DISTO D5, Leica DISTO D8 | 41142-09 |  |  | Да | 2076.65 | 250 (2) Дальномеры лазерные (0 - 200 м)
000000018412 |  | Поверка | Дальномеры лазерные | Leica Racer 70, Leica Racer 100 | 50513-12 |  |  | Да | 2076.65 | 250 (2) Дальномеры лазерные (0 - 200 м)
000000018413 |  | Поверка | Дальномеры лазерные | Leica DISTO D2, Leica DISTO D3 | 38321-08 |  |  | Да | 2076.65 | 250 (2) Дальномеры лазерные (0 - 200 м)
000000018421 |  | Поверка | Дальномеры лазерные | GLM 30, GLM 40 | 60740-15 |  |  | Да | 2076.65 | 250 (2) Дальномеры лазерные (0 - 200 м)
000000018431 |  | Поверка | Дальномеры лазерные | Leica DISTO A3, Leica DISTO A5, Leica DISTO A6, Leica DISTO A8 | 30855-07 |  |  | Да | 2076.65 | 250 (2) Дальномеры лазерные (0 - 200 м)
000000033706 |  | Поверка | Дальномеры лазерные | RGK D30, RGK D50, RGK D60, RGK D80, RGK D100, RGK D120 | 67788-17 |  |  | Нет | 2079 | Дальномеры, светодальномеры лазерные
000000041517 |  | Поверка | Дальномеры лазерные | CONDTROL XP | 70365-18 |  |  | Нет | 2076.65 | 250 (2) Дальномеры лазерные (0 - 200 м)
000000034839 |  | Поверка | Дальномеры лазерные RGK D100 | RGK D30, RGK D50, RGK D60, RGK D80, RGK D100, RGK D120 | 67788-17 |  |  | Нет | 2079 | Дальномеры, светодальномеры лазерные
Г00000000249 |  | Поверка | Дальномеры, светодальномеры лазерные |  |  |  |  | Нет | 2079 | Дальномеры, светодальномеры лазерные
Г00000001040 |  | Калибровка | Дальномеры, светодальномеры лазерные (К) |  |  |  |  | Нет | 2079 | Дальномеры, светодальномеры лазерные (К)
000000034370 |  | Поверка | Датчик весоизмерительный тензорезисторный | S beam | 35933-07 |  |  | Нет | 4950 | Динамометры электронные и датчики силы до 50 кН (сжатие или растяжение)
000000045860 |  | Калибровка | Датчик ветра магнитоэлектрический (комплект*) | ДВМ-6410 | 72654-18 | Диапазон измерений: от 0,6 до 30 м/с, от 0° до 360°, погрешность и (или) неопределенность (класс, разряд): ±0.5м/c, ±(0,25+0,05V)м/с, ±5° | ±0.5м/c, ±(0,25+0,05V)м/с, ±5° | Нет | 3960
000000045860 |  | Поверка | Датчик ветра магнитоэлектрический (комплект*) | ДВМ-6410 | 72654-18 | Диапазон измерений: от 0,6 до 30 м/с, от 0° до 360°, погрешность и (или) неопределенность (класс, разряд): ±0.5м/c, ±(0,25+0,05V)м/с, ±5° | ±0.5м/c, ±(0,25+0,05V)м/с, ±5° | Нет | 3960
000000043111 |  | Поверка | Датчик давления | Метран-43, Метран-43-Ex, Метран-43-Вн | 19763-00 |  |  | Нет | 2106 | Преобразователь давления измерительный ПГ 0.1% и более
000000043111 |  | Поверка выезд | Датчик давления | Метран-43, Метран-43-Ex, Метран-43-Вн | 19763-00 |  |  | Нет | 2214 | Преобразователь давления измерительный ПГ 0.1% и более
000000038474 |  | Поверка | Датчик калибровки вращающего момента крышки |  |  |  |  | Нет | 1002 | Ключи динамометрические до 500Нм
000000034196 |  | Поверка | Датчик сило- и весоизмерительный тензорезисторный | Мерадат К-С | 40872-09 |  |  | Нет | 7299 | Динамометры электронные и датчики силы от 200 кН до 500 кН (сжатие или растяжение)
000000045648 |  | Поверка | Датчик температуры | ТСПТ, ТСМТ | 57175-14 |  |  | Нет | 3153 | Датчики температуры со встроенным токовым преобразователем (в диапазоне измерений от минус 80 до 180°C)
000000034108 |  | Калибровка | Датчик температуры инфракрасный SRC | Датчик температуры инфракрасный SRC |  |  |  | Нет | 5271 | Бесконтактные измерители температуры (пирометры, инфракрасные термометры)
000000034108 |  | Поверка | Датчик температуры инфракрасный SRC | Датчик температуры инфракрасный SRC |  |  |  | Нет | 5271 | Бесконтактные измерители температуры (пирометры, инфракрасные термометры)
000000002526 |  | Калибровка | Датчики акустической эмиссиии |  |  |  |  | Нет | 2118
000000036789 |  | Поверка | Датчики весоизмерительные тензорезисторные | Уралвес К-С | 75853-19 |  |  | Нет | 7785 | Динамометры эталонные механические от 50 кН до 500 кН (сжатие или растяжение)
000000040601 |  | Поверка | Датчики весоизмерительные тензорезисторные | ZS, NHS, YBS, GZLB | 57674-14 |  |  | Нет | 6000 | Динамометры электронные и датчики силы от 50 кН до 200 кН (сжатие или растяжение)
000000043640 |  | Поверка | Датчики весоизмерительные тензорезисторные | Sierra | 76409-19 |  |  | Нет | 4950 | Динамометры электронные и датчики силы до 50 кН (сжатие или растяжение)
000000002799 |  | Поверка | Датчики весоизмерительные тензорезисторные цифровые | QS-D, SB-D, DEE-D, PST-D | 39779-08 |  |  | Нет | 5241
000000002904 |  | Поверка | Датчики весоизмерительные тензорезисторные цифровые | QS-D, SB-D, DEE-D, PST-D | 39779-08 |  |  | Нет | 6396
000000036734 |  | Поверка выезд | Датчики вибрации | МВ-04 | 19064-99 |  |  | Нет | 5055 | виброизмерительные преобразователи, акселерометры, датчики вибрации (2-5000) Гц
000000036734 |  | Калибровка выезд | Датчики вибрации | МВ-04 | 19064-99 |  |  | Нет | 5055 | виброизмерительные преобразователи, акселерометры, датчики вибрации (2-5000) Гц
000000036734 |  | Калибровка | Датчики вибрации | МВ-04 | 19064-99 |  |  | Нет | 4815 | виброизмерительные преобразователи, акселерометры, датчики вибрации (2-5000) Гц
000000036734 |  | Поверка | Датчики вибрации | МВ-04 | 19064-99 |  |  | Нет | 4815 | виброизмерительные преобразователи, акселерометры, датчики вибрации (2-5000) Гц
000000039128 |  | Калибровка | Датчики вибрации | МВ-04 | 19064-99 |  |  | Нет | 4815 | виброизмерительные преобразователи, акселерометры, датчики вибрации (2-5000) Гц
000000039128 |  | Поверка | Датчики вибрации | МВ-04 | 19064-99 |  |  | Нет | 4815 | виброизмерительные преобразователи, акселерометры, датчики вибрации (2-5000) Гц
000000039128 |  | Поверка выезд | Датчики вибрации | МВ-04 | 19064-99 |  |  | Нет | 5055 | виброизмерительные преобразователи, акселерометры, датчики вибрации (2-5000) Гц
000000039128 |  | Калибровка выезд | Датчики вибрации | МВ-04 | 19064-99 |  |  | Нет | 5055 | виброизмерительные преобразователи, акселерометры, датчики вибрации (2-5000) Гц
000000040411 |  | Поверка | Датчики вибрации | TR-26 ATEX, TR-26, TR-27, TR-I ATEX, TR-P | 62930-15 |  |  | Нет | 4815 | виброизмерительные преобразователи, акселерометры, датчики вибрации (2-5000) Гц
000000040411 |  | Поверка выезд | Датчики вибрации | TR-26 ATEX, TR-26, TR-27, TR-I ATEX, TR-P | 62930-15 |  |  | Нет | 5055 | виброизмерительные преобразователи, акселерометры, датчики вибрации (2-5000) Гц
000000040411 |  | Калибровка | Датчики вибрации | TR-26 ATEX, TR-26, TR-27, TR-I ATEX, TR-P | 62930-15 |  |  | Нет | 4815 | виброизмерительные преобразователи, акселерометры, датчики вибрации (2-5000) Гц
000000040411 |  | Калибровка выезд | Датчики вибрации | TR-26 ATEX, TR-26, TR-27, TR-I ATEX, TR-P | 62930-15 |  |  | Нет | 5055 | виброизмерительные преобразователи, акселерометры, датчики вибрации (2-5000) Гц
000000007441 |  | Калибровка выезд | Датчики вибрации пьезоэлектрические | НИЦ-6 | 15596-96 |  |  | Нет | 4410 | виброизмерительные преобразователи, акселерометры, датчики вибрации (10-1000) Гц
000000007441 |  | Поверка выезд | Датчики вибрации пьезоэлектрические | НИЦ-6 | 15596-96 |  |  | Нет | 4410 | виброизмерительные преобразователи, акселерометры, датчики вибрации (10-1000) Гц
000000007441 |  | Калибровка | Датчики вибрации пьезоэлектрические | НИЦ-6 | 15596-96 |  |  | Нет | 4200 | виброизмерительные преобразователи, акселерометры, датчики вибрации (10-1000) Гц
000000007441 |  | Поверка | Датчики вибрации пьезоэлектрические | НИЦ-6 | 15596-96 |  |  | Нет | 4200 | виброизмерительные преобразователи, акселерометры, датчики вибрации (10-1000) Гц
000000000253 |  | Калибровка выезд | Датчики виброскорости с токовым выходом | ДВСТ | 53507-13 |  |  | Нет | 5790 | виброизмерительные преобразователи, акселерометры, датчики вибрации (2-10000) Гц
000000000253 |  | Поверка выезд | Датчики виброскорости с токовым выходом | ДВСТ | 53507-13 |  |  | Нет | 5790 | виброизмерительные преобразователи, акселерометры, датчики вибрации (2-10000) Гц
000000000253 |  | Калибровка | Датчики виброскорости с токовым выходом | ДВСТ | 53507-13 |  |  | Нет | 5514 | виброизмерительные преобразователи, акселерометры, датчики вибрации (2-10000) Гц
000000000253 |  | Поверка | Датчики виброскорости с токовым выходом | ДВСТ | 53507-13 |  |  | Нет | 5514 | виброизмерительные преобразователи, акселерометры, датчики вибрации (2-10000) Гц
000000031672 |  | Поверка | Датчики влажности/температуры (комплект*) | RH | 54585-13 |  |  | Нет | 3834
000000031672 |  | Калибровка | Датчики влажности/температуры (комплект*) | RH | 54585-13 |  |  | Нет | 3834
000000008511 |  | Калибровка | Датчики давления | ИД | 23992-02 |  |  | Нет | 1629 | Датчики давления
000000008511 |  | Поверка | Датчики давления | ИД | 23992-02 |  |  | Нет | 1629 | Датчики давления
000000008516 |  | Поверка | Датчики давления | Метран-150 | 32854-06 |  |  | Нет | 6318 | Преобразователь давления измерительный ПГ менее 0.1%
000000008516 |  | Поверка выезд | Датчики давления | Метран-150 | 32854-06 |  |  | Нет | 6642 | Преобразователь давления измерительный ПГ менее 0.1%
000000008527 |  | Поверка | Датчики давления | МИДА-13П | 17636-06 |  |  | Нет | 2106 | Преобразователь давления измерительный ПГ 0.1% и более
000000008527 |  | Поверка выезд | Датчики давления | МИДА-13П | 17636-06 |  |  | Нет | 2214 | Преобразователь давления измерительный ПГ 0.1% и более
000000008531 |  | Калибровка | Датчики давления | Метран-55 | 18375-03 |  |  | Нет | 1629 | Датчики давления
000000008531 |  | Поверка | Датчики давления | Метран-55 | 18375-03 |  |  | Нет | 1629 | Датчики давления
000000018980 |  | Поверка | Датчики давления | Сапфир-100, Сапфир-100Ex | 14062-94 |  |  | Да | 1483.35 | 250 (71) Датчики давления
000000018984 |  | Поверка | Датчики давления | DMP, DMD, XMD, DS, DMK, x¦act, DM, Baroli, DPS, XMP, HU, 17.600G, 17.609G, 18.600G, 18.601G, 18.605G, 26.600G, 30.600G | 55983-13 |  |  | Да | 1483.35 | 250 (71) Датчики давления
000000018986 |  | Поверка | Датчики давления | Сапфир-22МТ | 15040-06 |  |  | Да | 1483.35 | 250 (71) Датчики давления
000000018987 |  | Поверка | Датчики давления | МИДА-13П | 17636-06 |  |  | Да | 1483.35 | 250 (71) Датчики давления
000000018991 |  | Поверка | Датчики давления | 8311 | 45904-10 |  |  | Да | 1483.35 | 250 (71) Датчики давления
000000019004 |  | Поверка | Датчики давления | ST3000 | 44955-10 |  |  | Да | 1483.35 | 250 (71) Датчики давления
000000019005 |  | Поверка | Датчики давления | DMP, DMD, DS, DMK, XACT, DM, DPS, HMP, HU | 44736-10 |  |  | Да | 1483.35 | 250 (71) Датчики давления
000000019006 |  | Поверка | Датчики давления | LMP, LMK | 44735-10 |  |  | Да | 1483.35 | 250 (71) Датчики давления
000000019007 |  | Поверка | Датчики давления | DLM, DPL | 44390-10 |  |  | Да | 1483.35 | 250 (71) Датчики давления
000000019008 |  | Поверка | Датчики давления | КУРАНТ | 42840-09 |  |  | Да | 1483.35 | 250 (71) Датчики давления
000000019009 |  | Поверка | Датчики давления | МК | 42769-09 |  |  | Да | 1483.35 | 250 (71) Датчики давления
000000019023 |  | Поверка | Датчики давления | ADZ-SMX и ADZ-SMX2 | 55743-13 |  |  | Да | 1483.35 | 250 (71) Датчики давления
000000019030 |  | Поверка | Датчики давления | МИДА-15 | 50730-17 |  |  | Да | 1483.35 | 250 (71) Датчики давления
000000019031 |  | Поверка | Датчики давления | МИДА-15 | 50730-12 |  |  | Да | 1483.35 | 250 (71) Датчики давления
000000019032 |  | Поверка | Датчики давления | ДАЭ-107 | 50189-12 |  |  | Да | 1483.35 | 250 (71) Датчики давления
000000019053 |  | Поверка | Датчики давления | 209, 231, 256, 267 | 45549-10 |  |  | Да | 1483.35 | 250 (71) Датчики давления
000000019054 |  | Поверка | Датчики давления | 8323 | 45908-10 |  |  | Да | 1483.35 | 250 (71) Датчики давления
000000019059 |  | Поверка | Датчики давления | МТ100 | 13094-01 |  |  | Да | 1483.35 | 250 (71) Датчики давления
000000019060 |  | Поверка | Датчики давления | LMP, LMK, 26.607G | 55982-13 |  |  | Да | 1483.35 | 250 (71) Датчики давления
000000019065 |  | Поверка | Датчики давления | PB | 26366-04 |  |  | Да | 1483.35 | 250 (71) Датчики давления
000000019066 |  | Поверка | Датчики давления | ИД | 26818-04 |  |  | Да | 1483.35 | 250 (71) Датчики давления
000000019068 |  | Поверка | Датчики давления | Метран-43, Метран-43 Ех | 45029-10 |  |  | Да | 1483.35 | 250 (71) Датчики давления
000000019069 |  | Поверка | Датчики давления | Метран-22 | 45030-10 |  |  | Да | 1483.35 | 250 (71) Датчики давления
000000019070 |  | Поверка | Датчики давления | 2000, 2000-SAN, CER-2000, 8000, 8000-SAN, CER-8000 | 47964-11 |  |  | Да | 1483.35 | 250 (71) Датчики давления
000000019071 |  | Поверка | Датчики давления | Метран-75 | 48186-11 |  |  | Да | 1483.35 | 250 (71) Датчики давления
000000019201 |  | Поверка | Датчики давления | ДМ5007 | 14753-06 |  |  | Да | 1483.35 | 250 (71) Датчики давления
000000019232 |  | Поверка | Датчики давления | Метран-22, Метран-22-Ех, Метран-22-Вн | 17896-05 |  |  | Да | 1483.35 | 250 (71) Датчики давления
000000019255 |  | Поверка | Датчики давления | Метран-22 | 17896-98 |  |  | Да | 1483.35 | 250 (71) Датчики давления
000000019266 |  | Поверка | Датчики давления | Метран-55 | 18375-03 |  |  | Да | 1483.35 | 250 (71) Датчики давления
000000019277 |  | Поверка | Датчики давления | Метран-43, Метран-43-Ех, Метран-43-Вн | 19763-05 |  |  | Да | 1483.35 | 250 (71) Датчики давления
000000019327 |  | Поверка | Датчики давления | ДАГ-530 | 21901-01 |  |  | Да | 1483.35 | 250 (71) Датчики давления
000000019338 |  | Поверка | Датчики давления | Метран-100 | 22235-01 |  |  | Да | 1483.35 | 250 (71) Датчики давления
000000019383 |  | Поверка | Датчики давления | КАРАТ | 25185-03 |  |  | Да | 1483.35 | 250 (71) Датчики давления
000000019408 |  | Поверка | Датчики давления | DPT | 45081-10 |  |  | Да | 1483.35 | 250 (71) Датчики давления
000000019419 |  | Поверка | Датчики давления | МТ100М | 46325-10 |  |  | Да | 1483.35 | 250 (71) Датчики давления
000000019429 |  | Поверка | Датчики давления | ТЖИУ406-М100-АС | 47462-11 |  |  | Да | 1483.35 | 250 (71) Датчики давления
000000019439 |  | Поверка | Датчики давления | DP | 48893-12 |  |  | Да | 1483.35 | 250 (71) Датчики давления
000000019460 |  | Поверка | Датчики давления | МТ100 | 49083-12 |  |  | Да | 1483.35 | 250 (71) Датчики давления
000000019471 |  | Поверка | Датчики давления | МТ-ЖКХ | 49699-12 |  |  | Да | 1483.35 | 250 (71) Датчики давления
000000019482 |  | Поверка | Датчики давления | ТЖИУ406-М100-Вн | 53675-13 |  |  | Да | 1483.35 | 250 (71) Датчики давления
000000019503 |  | Поверка | Датчики давления | ИДД | 53841-13 |  |  | Да | 1483.35 | 250 (71) Датчики давления
000000019514 |  | Поверка | Датчики давления | АРТ, АРТ-S | 53844-13 |  |  | Да | 1483.35 | 250 (71) Датчики давления
000000019525 |  | Поверка | Датчики давления | ЭнИ-100 | 54414-13 |  |  | Да | 1483.35 | 250 (71) Датчики давления
000000019555 |  | Поверка | Датчики давления | LMP, LMK, 26.607G | 55982-13 |  |  | Да | 1483.35 | 250 (71) Датчики давления
000000019565 |  | Поверка | Датчики давления | DMP, DMD, XMD, DS, DMK, x¦act, DM, Baroli, DPS, XMP, HU, 17.600G, 17.609G, 18.600G, 18.601G, 18.605G, 26.600G, 30.600G | 55983-13 |  |  | Да | 1483.35 | 250 (71) Датчики давления
000000019575 |  | Поверка | Датчики давления | АДТ | 65311-16 |  |  | Да | 1483.35 | 250 (71) Датчики давления
000000019584 |  | Поверка | Датчики давления | ИД-5 | 68099-17 |  |  | Да | 1483.35 | 250 (71) Датчики давления
000000031667 |  | Калибровка | Датчики давления | ЭЛЕМЕР-100 | 39492-08 |  |  | Нет | 1629 | Датчики давления
000000031667 |  | Поверка | Датчики давления | ЭЛЕМЕР-100 | 39492-08 |  |  | Нет | 1629 | Датчики давления
000000032241 |  | Поверка | Датчики давления | Метран-55 | 18375-08 |  |  | Да | 1483.35 | 250 (71) Датчики давления
000000034302 |  | Калибровка | Датчики давления | МИДА-13П | 17636-17 |  |  | Нет | 1629 | Датчики давления
000000034302 |  | Поверка | Датчики давления | МИДА-13П | 17636-17 |  |  | Нет | 1629 | Датчики давления
000000036512 |  | Калибровка | Датчики давления | ИД | 26818-15 |  |  | Нет | 1629 | Датчики давления
000000036512 |  | Поверка | Датчики давления | ИД | 26818-15 |  |  | Нет | 1629 | Датчики давления
000000037159 |  | Поверка выезд | Датчики давления | 2051C, 2051L | 39531-08 |  |  | Нет | 6642 | Преобразователь давления измерительный ПГ менее 0.1%
000000037159 |  | Поверка | Датчики давления | 2051C, 2051L | 39531-08 |  |  | Нет | 6318 | Преобразователь давления измерительный ПГ менее 0.1%
000000038993 |  | Поверка выезд | Датчики давления | Метран-150 | 32854-13 |  |  | Нет | 6642 | Преобразователь давления измерительный ПГ менее 0.1%
000000038993 |  | Поверка | Датчики давления | Метран-150 | 32854-13 |  |  | Нет | 6318 | Преобразователь давления измерительный ПГ менее 0.1%
000000039182 |  | Поверка | Датчики давления | Метран-22, Метран-22-Ex, Метран-22-Вн | 17896-00 |  |  | Нет | 1629 | Датчики давления
000000039182 |  | Калибровка | Датчики давления | Метран-22, Метран-22-Ex, Метран-22-Вн | 17896-00 |  |  | Нет | 1629 | Датчики давления
000000039712 |  | Поверка выезд | Датчики давления | DMP, DMD, XMD, DS, DMK, x¦act, DM, Baroli, DPS, XMP, HU, 17.600G, 17.609G, 18.600G, 18.601G, 18.605G, 26.600G, 30.600G | 55983-13 |  |  | Нет | 2214 | Преобразователь давления измерительный ПГ 0.1% и более
000000039712 |  | Поверка | Датчики давления | DMP, DMD, XMD, DS, DMK, x¦act, DM, Baroli, DPS, XMP, HU, 17.600G, 17.609G, 18.600G, 18.601G, 18.605G, 26.600G, 30.600G | 55983-13 |  |  | Нет | 2106 | Преобразователь давления измерительный ПГ 0.1% и более
000000039782 |  | Поверка | Датчики давления | МС2000 | 17974-11 |  |  | Да | 1483.35 | 250 (71) Датчики давления
000000039875 |  | Поверка | Датчики давления | Метран-100 | 22235-08 |  |  | Нет | 1483.35 | 250 (71) Датчики давления
000000039876 |  | Поверка | Датчики давления | Метран-100 | 22235-08 |  |  | Нет | 1483.35 | 250 (71) Датчики давления
000000039881 |  | Поверка | Датчики давления | Метран-55 | 18375-08 |  |  | Нет | 1483.35 | 250 (71) Датчики давления
000000040660 |  | Поверка | Датчики давления | ИД | 26818-15 |  |  | Нет | 1629 | Датчики давления
000000040660 |  | Калибровка | Датчики давления | ИД | 26818-15 |  |  | Нет | 1629 | Датчики давления
000000040661 |  | Поверка | Датчики давления | ИД | 26818-15 |  |  | Нет | 1629 | Датчики давления
000000040661 |  | Калибровка | Датчики давления | ИД | 26818-15 |  |  | Нет | 1629 | Датчики давления
000000040963 |  | Поверка | Датчики давления | ДДМ | 47463-11 |  |  | Нет | 1483.35 | 250 (71) Датчики давления
000000040965 |  | Поверка | Датчики давления | ДДМ | 47463-11 |  |  | Нет | 1629 | Датчики давления
000000040965 |  | Калибровка | Датчики давления | ДДМ | 47463-11 |  |  | Нет | 1629 | Датчики давления
000000041020 |  | Поверка | Датчики давления | Метран-100 | 22235-08 |  |  | Нет | 2106 | Преобразователь давления измерительный ПГ 0.1% и более
000000041020 |  | Поверка выезд | Датчики давления | Метран-100 | 22235-08 |  |  | Нет | 2214 | Преобразователь давления измерительный ПГ 0.1% и более
000000041261 |  | Поверка выезд | Датчики давления | Метран-150 | 32854-09 |  |  | Нет | 2214 | Преобразователь давления измерительный ПГ 0.1% и более
000000041261 |  | Поверка | Датчики давления | Метран-150 | 32854-09 |  |  | Нет | 2106 | Преобразователь давления измерительный ПГ 0.1% и более
000000041354 |  | Поверка | Датчики давления | Метран-55 | 18375-08 |  |  | Нет | 2106 | Преобразователь давления измерительный ПГ 0.1% и более
000000041354 |  | Поверка выезд | Датчики давления | Метран-55 | 18375-08 |  |  | Нет | 2214 | Преобразователь давления измерительный ПГ 0.1% и более
000000041733 |  | Калибровка | Датчики давления | ИД | 26818-09 |  |  | Нет | 1629 | Датчики давления
000000041733 |  | Поверка | Датчики давления | ИД | 26818-09 |  |  | Нет | 1629 | Датчики давления
000000042402 |  | Поверка | Датчики давления | МИДА-13П | 17636-06 |  |  | Нет | 1629 | Датчики давления
000000042402 |  | Калибровка | Датчики давления | МИДА-13П | 17636-06 |  |  | Нет | 1629 | Датчики давления
000000042523 |  | Поверка | Датчики давления | Метран-55 | 18375-03 |  |  | Нет | 2106 | Преобразователь давления измерительный ПГ 0.1% и более
000000042523 |  | Поверка выезд | Датчики давления | Метран-55 | 18375-03 |  |  | Нет | 2214 | Преобразователь давления измерительный ПГ 0.1% и более
000000042944 |  | Калибровка | Датчики давления | КМ35 | 56680-14 |  |  | Нет | 1629 | Датчики давления
000000042944 |  | Поверка | Датчики давления | КМ35 | 56680-14 |  |  | Нет | 1629 | Датчики давления
000000043157 |  | Поверка | Датчики давления | МТ 101 | 32239-12 |  |  | Нет | 1483.35 | 250 (71) Датчики давления
000000043249 |  | Поверка выезд | Датчики давления | ИД | 26818-09 |  |  | Нет | 2214 | Преобразователь давления измерительный ПГ 0.1% и более
000000043249 |  | Поверка | Датчики давления | ИД | 26818-09 |  |  | Нет | 2106 | Преобразователь давления измерительный ПГ 0.1% и более
000000043558 |  | Поверка | Датчики давления | ГиперФлоу | 64631-16 |  |  | Нет | 6195 | Датчики комплексныес вычислителем расхода типа ГИПЕРФЛОУ-3ПМ
000000043613 |  | Поверка | Датчики давления | SmartLine ST700 и ST800 | 56421-14 |  |  | Нет | 1629 | Датчики давления
000000043613 |  | Калибровка | Датчики давления | SmartLine ST700 и ST800 | 56421-14 |  |  | Нет | 1629 | Датчики давления
000000043795 |  | Поверка выезд | Датчики давления | Метран-75 | 48186-11 |  |  | Нет | 2214 | Преобразователь давления измерительный ПГ 0.1% и более
000000043795 |  | Поверка | Датчики давления | Метран-75 | 48186-11 |  |  | Нет | 2106 | Преобразователь давления измерительный ПГ 0.1% и более
000000044103 |  | Поверка | Датчики давления | ТЖИУ.406 | 18510-04 |  |  | Нет | 2106 | Преобразователь давления измерительный ПГ 0.1% и более
000000044103 |  | Поверка выезд | Датчики давления | ТЖИУ.406 | 18510-04 |  |  | Нет | 2214 | Преобразователь давления измерительный ПГ 0.1% и более
000000044279 |  | Поверка | Датчики давления | 1151 мод. GP, AP, DP, HP, LT | 13849-04 |  |  | Нет | 1483.35 | 250 (71) Датчики давления
000000044987 |  | Поверка | Датчики давления | Метран-150 | 32854-13 |  |  | Нет | 7260 | Преобразователь абсолютного давления измерительный ПГ менее 0.1%
Г00000000465 |  | Калибровка | Датчики давления |  |  |  |  | Нет | 1629 | Датчики давления
Г00000000465 |  | Поверка | Датчики давления |  |  |  |  | Нет | 1629 | Датчики давления
000000019076 |  | Поверка | Датчики давления высокотемпературные | ДДВС-РТМ | 52875-13 |  |  | Да | 1483.35 | 250 (71) Датчики давления
000000019083 |  | Поверка | Датчики давления коррозионно-стойкие | Метран-49 | 19396-00 |  |  | Да | 1483.35 | 250 (71) Датчики давления
000000019084 |  | Поверка | Датчики давления малогабаритные | КОРУНД | 47336-11 |  |  | Да | 1483.35 | 250 (71) Датчики давления
000000031578 |  | Поверка | Датчики давления Метран-150 |  | 32854-13 |  |  | Нет | 2106 | Преобразователь давления измерительный ПГ 0.1% и более
000000031578 |  | Поверка выезд | Датчики давления Метран-150 |  | 32854-13 |  |  | Нет | 2214 | Преобразователь давления измерительный ПГ 0.1% и более
000000019085 |  | Поверка | Датчики давления микропроцессорные | СЕНСОР-М | 55636-13 |  |  | Да | 1483.35 | 250 (71) Датчики давления
000000019087 |  | Поверка | Датчики давления низкопредельные | Метран-45, Метран-45-Ex | 13413-00 |  |  | Да | 1483.35 | 250 (71) Датчики давления
000000019088 |  | Поверка | Датчики давления стационарные | СДД 01 | 40834-09 |  |  | Да | 1483.35 | 250 (71) Датчики давления
000000019089 |  | Поверка | Датчики давления стационарные | СД-1.ИД | 57115-14 |  |  | Да | 1483.35 | 250 (71) Датчики давления
000000019090 |  | Поверка | Датчики давления стационарные | СДД 01 | 40834-14 |  |  | Да | 1483.35 | 250 (71) Датчики давления
000000035061 |  | Поверка выезд | Датчики дифференциального давления | Magnesense серии MS и Magnehelic DM-2000 | 41218-09 |  |  | Нет | 2214 | Преобразователь давления измерительный ПГ 0.1% и более
000000035061 |  | Поверка | Датчики дифференциального давления | Magnesense серии MS и Magnehelic DM-2000 | 41218-09 |  |  | Нет | 2106 | Преобразователь давления измерительный ПГ 0.1% и более
000000035786 |  | Поверка выезд | Датчики дифференциального давления | DM-2000, Magnesense, Magnesense II | 71844-18 |  |  | Нет | 2214 | Преобразователь давления измерительный ПГ 0.1% и более
000000035786 |  | Поверка | Датчики дифференциального давления | DM-2000, Magnesense, Magnesense II | 71844-18 |  |  | Нет | 2106 | Преобразователь давления измерительный ПГ 0.1% и более
000000040065 |  | Поверка | Датчики загазованности оптические (комплект*) | ДЗО | 57765-14 |  |  | Нет | 2193
000000019098 |  | Поверка | Датчики избыточного давления | МИДА-ДИ-02П | 13566-93 |  |  | Да | 1483.35 | 250 (71) Датчики давления
000000019099 |  | Поверка | Датчики избыточного давления | Прамер-350 | 26506-04 |  |  | Да | 1483.35 | 250 (71) Датчики давления
000000019100 |  | Поверка | Датчики избыточного давления | МИДА-ДИ-12П и МИДА-ДИ-12П-Ех | 17635-03 |  |  | Да | 1483.35 | 250 (71) Датчики давления
000000019101 |  | Поверка | Датчики избыточного давления | Метран-55-ДИ, Метран-55-Ex-ДИ | 18375-99 |  |  | Да | 1483.35 | 250 (71) Датчики давления
000000019102 |  | Поверка | Датчики избыточного давления | СТАРТ ДИ | 32236-06 |  |  | Да | 1483.35 | 250 (71) Датчики давления
000000019103 |  | Поверка | Датчики избыточного давления | МИДА-ДИ-01П | 14209-94 |  |  | Да | 1483.35 | 250 (71) Датчики давления
000000004458 |  | Поверка | Датчики комплексные с вычислителем расхода | ГиперФлоу-3Пм | 15646-08 |  |  | Нет | 6195 | Датчики комплексныес вычислителем расхода типа ГИПЕРФЛОУ-3ПМ
000000032161 |  | Поверка | Датчики комплексные с вычислителем расхода | Гиперфлоу-3Пм | 15646-03 |  |  | Нет | 6195 | Датчики комплексныес вычислителем расхода типа ГИПЕРФЛОУ-3ПМ
000000032405 |  | Поверка | Датчики комплексные с вычислителем расхода | ГиперФлоу-ЗП | 15646-01 |  |  | Нет | 6195 | Датчики комплексныес вычислителем расхода типа ГИПЕРФЛОУ-3ПМ
000000032909 |  | Поверка | Датчики комплексные с вычислителем расхода | ГиперФлоу-3Пм | 15646-19 |  |  | Нет | 6195 | Датчики комплексныес вычислителем расхода типа ГИПЕРФЛОУ-3ПМ
000000042885 |  | Поверка | Датчики комплексные с вычислителем расхода | ГиперФлоу-3Пм | 15646-14 |  |  | Нет | 6195 | Датчики комплексныес вычислителем расхода типа ГИПЕРФЛОУ-3ПМ
Г00000000565 |  | Поверка | Датчики комплексныес вычислителем расхода типа ГИПЕРФЛОУ-3ПМ |  |  |  |  | Нет | 6195 | Датчики комплексныес вычислителем расхода типа ГИПЕРФЛОУ-3ПМ
000000014422 |  | Поверка | Датчики лазерные перемещения | LS5 | 41773-09 |  |  | Нет | 1077 | Датчики линейных перемещений
Г00000000262 |  | Поверка | Датчики линейных перемещений |  |  |  |  | Нет | 1077 | Датчики линейных перемещений
Г00000001041 |  | Калибровка | Датчики линейных перемещений (К) |  |  |  |  | Нет | 1077 | Датчики линейных перемещений (К)
000000034482 |  | Поверка | Датчики линейных перемещений лазерные триангуляционные | optoNCDT серии ILD | 75034-19 |  |  | Нет | 1071 | Измерители лазерные триангуляционные
000000044406 |  | Калибровка | Датчики линейных перемещений лазерные триангуляционные | optoNCDT серии ILD | 75034-19 |  |  | Нет | 1071 | Измерители лазерные триангуляционные (К)
000000014423 |  | Поверка | Датчики линейных перемещений тросовые | wireSENSOR серии P115 | 42489-09 |  |  | Нет | 1077 | Датчики линейных перемещений
000000024446 |  | Поверка | Датчики линейных перемещений тросовые | wireSENSOR серии MK, MT, MP, P | 75439-19 |  |  | Нет | 1077 | Датчики линейных перемещений
000000024447 |  | Поверка | Датчики линейных перемещений тросовые | RX | 56084-13 |  |  | Нет | 1077 | Датчики линейных перемещений
000000041812 |  | Поверка | Датчики расхода газа ультразвуковые корреляционные | DYMETIC-1223 | 37419-08 |  |  | Нет | 24738 | Датчики расхода газа ультразвуковые типа Dymetic-1223 и др. ДРГМ до 1600
Г00000000681 |  | Поверка | Датчики расхода газа ультразвуковые типа Dymetic-1223 и др. ДРГМ до 1600 |  |  |  |  | Нет | 24738 | Датчики расхода газа ультразвуковые типа Dymetic-1223 и др. ДРГМ до 1600
000000036790 |  | Поверка | Датчики сило- и весоизмерительные тензорезисторные | Мерадат К-С | 40872-09 |  |  | Нет | 7785 | Динамометры эталонные механические от 50 кН до 500 кН (сжатие или растяжение)
000000042611 |  | Поверка | Датчики сило- и весоизмерительные тензорезисторные | Мерадат К-С | 40872-09 |  |  | Нет | 7299 | Динамометры электронные и датчики силы от 200 кН до 500 кН (сжатие или растяжение)
000000034643 |  | Поверка | Датчики силоизмерительные | ИВЭ-50-2 | 35924-07 |  |  | Нет | 3096 | Динамометры общего назначения от 10 тс до 50 тс (100кН-500кН)
000000035086 |  | Поверка | Датчики силоизмерительные | ИВЭ-50-2 | 35924-07 |  |  | Нет | 3096 | Динамометры общего назначения от 10 тс до 50 тс (100кН-500кН)
000000034432 |  | Поверка | Датчики силоизмерительные тензорезисторные | TX25 | 52186-12 |  |  | Нет | 4950 | Динамометры электронные и датчики силы до 50 кН (сжатие или растяжение)
000000043034 |  | Поверка | Датчики силоизмерительные тензорезисторные | U | 41034-09 |  |  | Нет | 12000 | Динамометры и датчики силы универсальные (растяжение и сжатие) от 50 кН до 200 кН
000000043722 |  | Поверка | Датчики силоизмерительные тензорезисторные | UU | 37870-08 |  |  | Нет | 4950 | Динамометры электронные и датчики силы до 50 кН (сжатие или растяжение)
000000002893 |  | Поверка | Датчики силоизмерительные тензорезисторные серии С от 5 до 20 тс | C | 27609-17 |  |  | Нет | 6396
000000043643 |  | Поверка | Датчики силы | ИВЭ-50-2 | 76189-19 |  |  | Нет | 3096 | Динамометры общего назначения от 10 тс до 50 тс (100кН-500кН)
000000031877 |  | Поверка | Датчики температуры | Rosemount 644, Rosemount 3144Р | 63889-16 |  |  | Нет | 3153 | Датчики температуры со встроенным токовым преобразователем (в диапазоне измерений от минус 80 до 180°C)
000000032656 |  | Поверка выезд | Датчики температуры | КТХА, КТНН, КТХК, КТЖК, КТМК | 57177-14 |  |  | Нет | 4143 | Датчики температуры со встроенным токовым преобразователем (в диапазоне измерений от минус 80 до 1100°C)
000000032656 |  | Поверка | Датчики температуры | КТХА, КТНН, КТХК, КТЖК, КТМК | 57177-14 |  |  | Нет | 4338 | Датчики температуры со встроенным токовым преобразователем (в диапазоне измерений от минус 80 до 1100°C)
000000032656 |  | Калибровка выезд | Датчики температуры | КТХА, КТНН, КТХК, КТЖК, КТМК | 57177-14 |  |  | Нет | 4143 | Датчики температуры со встроенным токовым преобразователем (в диапазоне измерений от минус 80 до 1100°C)
000000032656 |  | Калибровка | Датчики температуры | КТХА, КТНН, КТХК, КТЖК, КТМК | 57177-14 |  |  | Нет | 3945 | Датчики температуры со встроенным токовым преобразователем (в диапазоне измерений от минус 80 до 1100°C)
000000033151 |  | Поверка | Датчики температуры | "Rosemount 644, Rosemount 3144Р" | 63889-16 |  |  | Нет | 3153 | Датчики температуры со встроенным токовым преобразователем (в диапазоне измерений от минус 80 до 180°C)
000000037510 |  | Поверка | Датчики температуры | MONI-PT100-4/20МА | 70091-17 |  |  | Нет | 2541 | Преобразователи измерительные с токовым выходом для термопреобразователей сопротивления и термоэлектрических преобразова
000000038698 |  | Поверка | Датчики температуры | КТХА, КТНН, КТХК, КТЖК, КТМК | 57177-14 |  |  | Нет | 1719 | Преобразователи термоэлектрические рабочие до 1200 ºС (термопары)
000000038698 |  | Калибровка выезд | Датчики температуры | КТХА, КТНН, КТХК, КТЖК, КТМК | 57177-14 |  |  | Нет | 1671 | Преобразователи термоэлектрические рабочие до 1200 ºС (термопары)
000000038698 |  | Поверка выезд | Датчики температуры | КТХА, КТНН, КТХК, КТЖК, КТМК | 57177-14 |  |  | Нет | 1836 | Преобразователи термоэлектрические рабочие до 1200 ºС (термопары)
000000038698 |  | Калибровка | Датчики температуры | КТХА, КТНН, КТХК, КТЖК, КТМК | 57177-14 |  |  | Нет | 1563 | Преобразователи термоэлектрические рабочие до 1200 ºС (термопары)
000000039392 |  | Поверка | Датчики температуры | SensyTemp серии TSP | 39759-08 |  |  | Нет | 4338 | Датчики температуры со встроенным токовым преобразователем (в диапазоне измерений от минус 80 до 1100°C)
000000039392 |  | Калибровка выезд | Датчики температуры | SensyTemp серии TSP | 39759-08 |  |  | Нет | 4143 | Датчики температуры со встроенным токовым преобразователем (в диапазоне измерений от минус 80 до 1100°C)
000000039392 |  | Поверка выезд | Датчики температуры | SensyTemp серии TSP | 39759-08 |  |  | Нет | 4143 | Датчики температуры со встроенным токовым преобразователем (в диапазоне измерений от минус 80 до 1100°C)
000000039392 |  | Калибровка | Датчики температуры | SensyTemp серии TSP | 39759-08 |  |  | Нет | 3945 | Датчики температуры со встроенным токовым преобразователем (в диапазоне измерений от минус 80 до 1100°C)
000000039877 |  | Поверка выезд | Датчики температуры | ТС5008 | 14724-06 |  |  | Нет | 4143 | Датчики температуры со встроенным токовым преобразователем (в диапазоне измерений от минус 80 до 1100°C)
000000039877 |  | Калибровка выезд | Датчики температуры | ТС5008 | 14724-06 |  |  | Нет | 4143 | Датчики температуры со встроенным токовым преобразователем (в диапазоне измерений от минус 80 до 1100°C)
000000039877 |  | Поверка | Датчики температуры | ТС5008 | 14724-06 |  |  | Нет | 4338 | Датчики температуры со встроенным токовым преобразователем (в диапазоне измерений от минус 80 до 1100°C)
000000039877 |  | Калибровка | Датчики температуры | ТС5008 | 14724-06 |  |  | Нет | 3945 | Датчики температуры со встроенным токовым преобразователем (в диапазоне измерений от минус 80 до 1100°C)
000000040070 |  | Поверка | Датчики температуры | Rosemount 248 | 49085-12 |  |  | Нет | 2541 | Преобразователи измерительные с токовым выходом для термопреобразователей сопротивления и термоэлектрических преобразова
000000040454 |  | Калибровка | Датчики температуры | Rosemount 248 | 49085-12 |  |  | Нет | 3945 | Датчики температуры со встроенным токовым преобразователем (в диапазоне измерений от минус 80 до 1100°C)
000000040454 |  | Поверка | Датчики температуры | Rosemount 248 | 49085-12 |  |  | Нет | 4338 | Датчики температуры со встроенным токовым преобразователем (в диапазоне измерений от минус 80 до 1100°C)
000000040454 |  | Калибровка выезд | Датчики температуры | Rosemount 248 | 49085-12 |  |  | Нет | 4143 | Датчики температуры со встроенным токовым преобразователем (в диапазоне измерений от минус 80 до 1100°C)
000000040454 |  | Поверка выезд | Датчики температуры | Rosemount 248 | 49085-12 |  |  | Нет | 4143 | Датчики температуры со встроенным токовым преобразователем (в диапазоне измерений от минус 80 до 1100°C)
000000042346 |  | Калибровка | Датчики температуры | ТР, ТП | 74164-19 |  |  | Нет | 2904 | СИ температуры 5 категории без расчета неопределенности
000000042766 |  | Калибровка выезд | Датчики температуры | ТСПТ, ТСМТ | 57175-14 |  |  | Нет | 4143 | Датчики температуры со встроенным токовым преобразователем (в диапазоне измерений от минус 80 до 1100°C)
000000042766 |  | Поверка выезд | Датчики температуры | ТСПТ, ТСМТ | 57175-14 |  |  | Нет | 4143 | Датчики температуры со встроенным токовым преобразователем (в диапазоне измерений от минус 80 до 1100°C)
000000042766 |  | Калибровка | Датчики температуры | ТСПТ, ТСМТ | 57175-14 |  |  | Нет | 3945 | Датчики температуры со встроенным токовым преобразователем (в диапазоне измерений от минус 80 до 1100°C)
000000042766 |  | Поверка | Датчики температуры | ТСПТ, ТСМТ | 57175-14 |  |  | Нет | 4338 | Датчики температуры со встроенным токовым преобразователем (в диапазоне измерений от минус 80 до 1100°C)
000000043953 |  | Поверка выезд | Датчики температуры | ТСМТ, ТСПТ, ТСМТ Ex, ТСПТ Ex | 75208-19 |  |  | Нет | 4143 | Датчики температуры со встроенным токовым преобразователем (в диапазоне измерений от минус 80 до 1100°C)
000000043953 |  | Калибровка выезд | Датчики температуры | ТСМТ, ТСПТ, ТСМТ Ex, ТСПТ Ex | 75208-19 |  |  | Нет | 4143 | Датчики температуры со встроенным токовым преобразователем (в диапазоне измерений от минус 80 до 1100°C)
000000043953 |  | Поверка | Датчики температуры | ТСМТ, ТСПТ, ТСМТ Ex, ТСПТ Ex | 75208-19 |  |  | Нет | 4338 | Датчики температуры со встроенным токовым преобразователем (в диапазоне измерений от минус 80 до 1100°C)
000000043953 |  | Калибровка | Датчики температуры | ТСМТ, ТСПТ, ТСМТ Ex, ТСПТ Ex | 75208-19 |  |  | Нет | 3945 | Датчики температуры со встроенным токовым преобразователем (в диапазоне измерений от минус 80 до 1100°C)
000000045592 |  | Поверка | Датчики температуры | AUTROL мод. ATT2100 | 70157-18 |  |  | Нет | 3153 | Датчики температуры со встроенным токовым преобразователем (в диапазоне измерений от минус 80 до 180°C)
000000042096 |  | Поверка | Датчики температуры и относительной влажности с преобразователями измерительными | ExPro-C (датчики) ExCos-D (преобразователи) | 66098-16 |  |  | Нет | 1744.64 | 250 (88) Приборы контроля параметров воздушной среды (за один параметр)
000000002662 |  | Поверка | Датчики температуры многозонные | VITO | 65803-16 |  |  | Нет | 24093 | Датчики температуры многозонные
000000002662 |  | Поверка выезд | Датчики температуры многозонные | VITO | 65803-16 |  |  | Нет | 25779 | Датчики температуры многозонные
Г00000000723 |  | Поверка выезд | Датчики температуры многозонные |  |  |  |  | Нет | 25779 | Датчики температуры многозонные
Г00000000723 |  | Поверка | Датчики температуры многозонные |  |  |  |  | Нет | 24093 | Датчики температуры многозонные
000000037305 |  | Поверка | Датчики температуры многоточечные | ДТМ2 | 32476-12 |  |  | Нет | 24093 | Датчики температуры многозонные
000000037305 |  | Поверка выезд | Датчики температуры многоточечные | ДТМ2 | 32476-12 |  |  | Нет | 25779 | Датчики температуры многозонные
Г00000000696 |  | Калибровка | Датчики температуры со встроенным токовым преобразователем (в диапазоне измерений от минус 80 до 1100°C) |  |  |  |  | Нет | 3945 | Датчики температуры со встроенным токовым преобразователем (в диапазоне измерений от минус 80 до 1100°C)
Г00000000696 |  | Поверка выезд | Датчики температуры со встроенным токовым преобразователем (в диапазоне измерений от минус 80 до 1100°C) |  |  |  |  | Нет | 4143 | Датчики температуры со встроенным токовым преобразователем (в диапазоне измерений от минус 80 до 1100°C)
Г00000000696 |  | Поверка | Датчики температуры со встроенным токовым преобразователем (в диапазоне измерений от минус 80 до 1100°C) |  |  |  |  | Нет | 4338 | Датчики температуры со встроенным токовым преобразователем (в диапазоне измерений от минус 80 до 1100°C)
Г00000000696 |  | Калибровка выезд | Датчики температуры со встроенным токовым преобразователем (в диапазоне измерений от минус 80 до 1100°C) |  |  |  |  | Нет | 4143 | Датчики температуры со встроенным токовым преобразователем (в диапазоне измерений от минус 80 до 1100°C)
Г00000000695 |  | Поверка | Датчики температуры со встроенным токовым преобразователем (в диапазоне измерений от минус 80 до 180°C) |  |  |  |  | Нет | 3153 | Датчики температуры со встроенным токовым преобразователем (в диапазоне измерений от минус 80 до 180°C)
000000036883 |  | Калибровка выезд | Датчики тока | SM | 83551-21 |  |  | Нет | 4122 | Трансформатор тока (в цепях с напряжением до 10 кВ)
000000036883 |  | Поверка | Датчики тока | SM | 83551-21 |  |  | Нет | 4122 | Трансформатор тока (в цепях с напряжением до 10 кВ)
000000036883 |  | Поверка выезд | Датчики тока | SM | 83551-21 |  |  | Нет | 4122 | Трансформатор тока (в цепях с напряжением до 10 кВ)
000000036883 |  | Калибровка | Датчики тока | SM | 83551-21 |  |  | Нет | 4122 | Трансформатор тока (в цепях с напряжением до 10 кВ)
000000037701 |  | Калибровка выезд | Датчики тока | L | 57086-14 |  |  | Нет | 1929 | Трансформатор тока (в цепях с напряжением до 0,66 кВ, на месте установки)
000000037701 |  | Поверка выезд | Датчики тока | L | 57086-14 |  |  | Нет | 1929 | Трансформатор тока (в цепях с напряжением до 0,66 кВ, на месте установки)
000000037250 |  | Поверка | Датчики-газоанализаторы | ДАХ-М | 44423-10 |  |  | Нет | 2193 | Газоанализаторы одноканальные с подготовкой
000000006806 |  | Поверка | Датчики-газоанализаторы (комплект*) | ДАХ-М | 44423-10 |  |  | Нет | 2193
000000033701 |  | Поверка | Датчики-газоанализаторы (комплект*) | ДАХ-М | 44423-15 |  |  | Нет | 2193
000000037824 |  | Поверка | Датчики-газоанализаторы (комплект*) | ДАХ-М | 33749-07 |  |  | Нет | 2193
000000038902 |  | Поверка | Датчики-газоанализаторы (комплект*) | ДАХ-М | 75899-19 |  |  | Нет | 1920
000000034787 |  | Поверка | Датчики-газоанализаторы стационарные | ДГС ЭРИС-210, ДГС ЭРИС-230 | 61055-15 |  |  | Нет | 2193 | Газоанализаторы одноканальные с подготовкой
000000044287 |  | Поверка | Датчики-газоанализаторы стационарные (комплект*) | ДГС ЭРИС-210, ДГС ЭРИС-230 | 61055-15 |  |  | Нет | 2193
000000044690 |  | Поверка выезд | Датчики-газоанализаторы электрохимические | ДАХ | 24049-02 |  |  | Нет | 2192.02 | 250 (86) Газоанализаторы за 1 канал (датчик) (без учета стоимости ГСО)
000000044690 |  | Поверка | Датчики-газоанализаторы электрохимические | ДАХ | 24049-02 |  |  | Нет | 2192.02 | 250 (86) Газоанализаторы за 1 канал (датчик) (без учета стоимости ГСО)
000000037681 |  | Поверка | Датчики-сигнализаторы (комплект*) | ДАТ-М | 32941-15 |  |  | Нет | 2193
000000033974 |  | Поверка выезд | Двунаправленные трубопоршневые поверочные установки для жидкостей фирмы "Daniel" Ду от 8" до42" | Нет данных | 20054-00 |  |  | Нет | 30771 | ТПУ двунаправленные
000000003619 |  | Поверка | Делители напряжения | ДН-50, ДН-100, ДН-200, ДН-20э, ДН-50э, ДН-100э, ДН-200э, ДН-300э, ДН-400э | 54883-13 |  |  | Нет | 31212
000000005910 |  | Поверка | Делители напряжения постоянного тока | Р3027 | 9625-84 |  |  | Нет | 1710
000000000178 |  | Поверка выезд | Денсиметры | DA | 21427-01 |  |  | Нет | 3384
000000004769 |  | Поверка | Денсиметры | DMA 4500, DMA 5000, DMA 35N, DMA 38, DMA 4000, DMA-512P | 15110-04 |  |  | Нет | 6222 | Плотномеры (погрешность 0,1 кг/м3 и более)
000000033479 |  | Поверка | Денсиметры | DMA 4500 | 15110-04 |  |  | Нет | 9429 | Плотномеры (погрешность менее 0,1 кг/м3)
000000033479 |  | Поверка выезд | Денсиметры | DMA 4500 | 15110-04 |  |  | Нет | 9429 | Плотномеры (погрешность менее 0,1 кг/м3)
000000039929 |  | Поверка | Денсиметры | Нет данных | 966-54 |  |  | Нет | 3966 | Денситометры цифровые
000000038420 |  | Поверка | Денсиметры с пределами шкалы 0,70…1,00 г/см3 | Нет данных | 14-40 |  |  | Нет | 1035 | Ареометр
000000038008 |  | Поверка | Денсиметры с пределами шкалы 1,00…1,84 г/см3 | Нет данных | 12-40 |  |  | Нет | 1035 | Ареометр
000000043840 |  | Калибровка | Денситометр DENSILAMETER II |  |  |  |  | Нет | 4680
000000007714 |  | Поверка | Денситометры | ДНС-2 | 18763-04 |  |  | Нет | 3966 | Денситометры цифровые
000000008899 |  | Поверка | Денситометры | DMA 35n, DMA 3000 Dip-in, DMA 38, DMA 4500, DMA 5000, DMA 401 YH, DMA 512P, DMA 602 | 15110-99 |  |  | Нет | 6222 | Плотномеры (погрешность 0,1 кг/м3 и более)
000000042919 |  | Поверка | Денситометры | DМA 35, DМA 38, DМA 48, DМA 58, DМA 401YH, DМA 512P, DМA 602, DМA 3000 DIP-IN | 15110-96 |  |  | Нет | 6222 | Плотномеры (погрешность 0,1 кг/м3 и более)
000000044030 |  | Поверка | Денситометры | ДП-1М | 11531-88 |  |  | Нет | 3966 | Денситометры цифровые
000000044031 |  | Поверка | Денситометры | ДП-1М | 11531-88 |  |  | Нет | 3966 | Денситометры цифровые
Г00000000120 |  | Поверка | Денситометры цифровые |  |  |  |  | Нет | 3966 | Денситометры цифровые
000000033796 |  | Поверка | Денситометры цифровые без расчета неопределенности |  |  |  |  | Нет | 3966 | Денситометры цифровые
000000007713 |  | Поверка | Денситометры цифровые портативные | ДП 5004 | 42962-09 |  |  | Нет | 3966 | Денситометры цифровые
000000034729 |  | Поверка | Денситометры цифровые портативные | ДП 5004 | 72394-18 |  |  | Нет | 3966 | Денситометры цифровые
000000007716 |  | Поверка | Денситометры цифровые с ручным зондом | ДД 5005-220 | 29466-05 |  |  | Нет | 3966 | Денситометры цифровые
000000041203 |  | Поверка | Денситометры-яркомеры цифровые портативные | XRS-4400 | 77805-20 |  |  | Нет | 3966 | Денситометры цифровые
000000000085 |  | Калибровка | Детектор-индикатор радиоактивности (калибровка) | QUARTEX RD (Квартекс РД) |  |  |  | Нет | 5589
000000041574 |  | Поверка | Детекторы газов (комплект*) | GasAlert (GasAlertClip Extreme, GasAlert 100, GasAlert Extreme, GasAlertClip 3 Extreme, GasAlertMicro 5, GasAlertMicro 5 PID, GasAlertMicro, GasAlertMicroClip) | 36254-07 |  |  | Нет | 2193
000000042407 |  | Поверка | Детекторы газов (комплект*) | BD-01, BD-02 и BD-04 | 53264-13 |  |  | Нет | 1920
000000039046 |  | Поверка | Детекторы отопительных газов(комплект*) | BD-01, BD-02 | 31301-06 |  |  | Нет | 1920
000000037959 |  | Калибровка | Дефектоскоп вихретоковый ВД-12НФМ | ВД-12НФМ |  |  |  | Нет | 7098 | Дефектоскопы вихретоковые (К)
000000037082 |  | Калибровка | Дефектоскоп вихретоковый ВД-12НФП |  |  |  |  | Нет | 7098 | Дефектоскопы вихретоковые (К)
000000037457 |  | Поверка | Дефектоскоп ультразвуковой | УСД-60 | 34808-15 |  |  | Нет | 8736 | Дефектоскопы ультразвуковые (с 1 ПЭП)
000000037957 |  | Калибровка | Дефектоскоп ультразвуковой | УДС1-22 |  |  |  | Нет | 8736 | Дефектоскопы ультразвуковые (с 1 ПЭП) (К)
000000037793 |  | Поверка | Дефектоскоп ультразвуковой портативный низкочастотный микропроцессорный | УД2Н-П | 17990-04 |  |  | Нет | 8736 | Дефектоскопы ультразвуковые (с 1 ПЭП)
000000014491 |  | Поверка | Дефектоскоп ультразвуковой(комплект*) | Пеленг УД3-103 | 22976-02 |  |  | Нет | 8736 | Дефектоскопы ультразвуковые (с 1 ПЭП)
000000039869 |  | Поверка | Дефектоскоп ультразвуковой(комплект*) | A1212 Master | 28833-15 |  |  | Нет | 8736 | Дефектоскопы ультразвуковые (с 1 ПЭП)
000000014534 |  | Поверка | Дефектоскопы | ПМД-70 | 4179-74 |  |  | Нет | 5436 | Дефектоскопы магнитные
000000018437 |  | Поверка | Дефектоскопы | PELENG (ПЕЛЕНГ) УД3-103ВД | 36621-07 |  |  | Да | 7946.38 | 250 (14) Дефектоскопы ультразвуковые (за 1 пьезо-электронный преобразователь)
000000018438 |  | Поверка | Дефектоскопы | PELENG (ПЕЛЕНГ) УД2-102ВД | 36622-12 |  |  | Да | 7946.38 | 250 (14) Дефектоскопы ультразвуковые (за 1 пьезо-электронный преобразователь)
000000018440 |  | Поверка | Дефектоскопы | PELENG 307 УД3-307ВД | 46575-11 |  |  | Да | 7946.38 | 250 (14) Дефектоскопы ультразвуковые (за 1 пьезо-электронный преобразователь)
000000018442 |  | Поверка | Дефектоскопы | PELENG (ПЕЛЕНГ) УД2-102ВД | 36622-07 |  |  | Да | 7946.38 | 250 (14) Дефектоскопы ультразвуковые (за 1 пьезо-электронный преобразователь)
000000018443 |  | Поверка | Дефектоскопы | PELENG (ПЕЛЕНГ) УД3-103ВД | 36621-12 |  |  | Да | 7946.38 | 250 (14) Дефектоскопы ультразвуковые (за 1 пьезо-электронный преобразователь)
Г00000000260 |  | Поверка | Дефектоскопы акустические |  |  |  |  | Нет | 8748 | Дефектоскопы акустические
Г00000001183 |  | Калибровка | Дефектоскопы акустические (К) |  |  |  |  | Нет | 8748 | Дефектоскопы акустические (К)
000000014426 |  | Поверка | Дефектоскопы вихретоковые | PELENG ВД-100 | 39541-08 |  |  | Нет | 7098 | Дефектоскопы вихретоковые
000000014427 |  | Поверка | Дефектоскопы вихретоковые | PELENG ВД-100 | 39541-13 |  |  | Нет | 7098 | Дефектоскопы вихретоковые
000000014439 |  | Поверка | Дефектоскопы вихретоковые | ВД-213 | 22618-02 |  |  | Нет | 7098 | Дефектоскопы вихретоковые
000000014440 |  | Поверка | Дефектоскопы вихретоковые | ВД-30НК-IVЕ | 25867-03 |  |  | Нет | 7098 | Дефектоскопы вихретоковые
000000014442 |  | Поверка | Дефектоскопы вихретоковые | ВД-70 | 29702-10 |  |  | Нет | 7098 | Дефектоскопы вихретоковые
000000014443 |  | Поверка | Дефектоскопы вихретоковые | ВД-70 | 29702-05 |  |  | Нет | 7098 | Дефектоскопы вихретоковые
000000014445 |  | Поверка | Дефектоскопы вихретоковые | ВЕКТОР | 33845-12 |  |  | Нет | 7098 | Дефектоскопы вихретоковые
000000014446 |  | Поверка | Дефектоскопы вихретоковые | ВЕКТОР | 33845-07 |  |  | Нет | 7098 | Дефектоскопы вихретоковые
000000014447 |  | Поверка | Дефектоскопы вихретоковые | ВИТ-4 | 29043-05 |  |  | Нет | 7098 | Дефектоскопы вихретоковые
000000014448 |  | Поверка | Дефектоскопы вихретоковые | ВИТ-4 | 29043-16 |  |  | Нет | 7098 | Дефектоскопы вихретоковые
000000014453 |  | Поверка | Дефектоскопы вихретоковые | Константа ВД1 | 44493-10 |  |  | Нет | 7098 | Дефектоскопы вихретоковые
000000014454 |  | Поверка | Дефектоскопы вихретоковые | ЭМИТ | 40298-08 |  |  | Нет | 7098 | Дефектоскопы вихретоковые
Г00000000259 |  | Поверка | Дефектоскопы вихретоковые |  |  |  |  | Нет | 7098 | Дефектоскопы вихретоковые
Г00000001042 |  | Калибровка | Дефектоскопы вихретоковые (К) |  |  |  |  | Нет | 7098 | Дефектоскопы вихретоковые (К)
000000014428 |  | Поверка | Дефектоскопы вихретоковые портативные | ВД 3-71 НК-IVУ | 32726-06 |  |  | Нет | 7098 | Дефектоскопы вихретоковые
000000014430 |  | Поверка | Дефектоскопы вихретоковые портативные | ВД 3-71 НК-IVУ | 36960-08 |  |  | Нет | 7098 | Дефектоскопы вихретоковые
000000014441 |  | Поверка | Дефектоскопы вихретоковые портативные | ВД-34 КСК | 35986-07 |  |  | Нет | 7098 | Дефектоскопы вихретоковые
000000013283 |  | Поверка | Дефектоскопы магнитно-вихретоковые | ВИД-345 | 38465-08 |  |  | Нет | 7098 | Дефектоскопы вихретоковые
000000013340 |  | Поверка | Дефектоскопы магнитно-вихретоковые | ВИД-345 | 74080-19 |  |  | Нет | 7098 | Дефектоскопы вихретоковые
000000038460 |  | Калибровка | Дефектоскопы магнитные |  |  |  |  | Нет | 5436 | Дефектоскопы магнитные (К)
Г00000000901 |  | Поверка | Дефектоскопы магнитные |  |  |  |  | Нет | 5436 | Дефектоскопы магнитные
Г00000001043 |  | Калибровка | Дефектоскопы магнитные (К) |  |  |  |  | Нет | 5436 | Дефектоскопы магнитные (К)
000000018445 |  | Поверка | Дефектоскопы ультразвуковые | DIO1000 | 66706-17 |  |  | Да | 15892.74 | 250 (15) Дефектоскопы ультразвуковые на фазированной решетке (за 1 пьезо-электронный преобразователь на фазированной решетке)
000000018446 |  | Поверка | Дефектоскопы ультразвуковые | УД 3-71 | 33810-07 |  |  | Да | 7946.38 | 250 (14) Дефектоскопы ультразвуковые (за 1 пьезо-электронный преобразователь)
000000018448 |  | Поверка | Дефектоскопы ультразвуковые | УД4-Т ТОМОГРАФИК | 32223-06 |  |  | Да | 7946.38 | 250 (14) Дефектоскопы ультразвуковые (за 1 пьезо-электронный преобразователь)
000000018449 |  | Поверка | Дефектоскопы ультразвуковые | ЭХО-Т | 19021-99 |  |  | Да | 7946.38 | 250 (14) Дефектоскопы ультразвуковые (за 1 пьезо-электронный преобразователь)
000000018451 |  | Поверка | Дефектоскопы ультразвуковые | DIO-562 | 19693-00 |  |  | Да | 7946.38 | 250 (14) Дефектоскопы ультразвуковые (за 1 пьезо-электронный преобразователь)
000000018452 |  | Поверка | Дефектоскопы ультразвуковые | DIO-562 | 19693-08 |  |  | Да | 7946.38 | 250 (14) Дефектоскопы ультразвуковые (за 1 пьезо-электронный преобразователь)
000000018453 |  | Поверка | Дефектоскопы ультразвуковые | Пеленг УД3-103 | 22976-02 |  |  | Да | 7946.38 | 250 (14) Дефектоскопы ультразвуковые (за 1 пьезо-электронный преобразователь)
000000018454 |  | Поверка | Дефектоскопы ультразвуковые | Пеленг УД3-103 | 22976-04 |  |  | Да | 7946.38 | 250 (14) Дефектоскопы ультразвуковые (за 1 пьезо-электронный преобразователь)
000000018455 |  | Поверка | Дефектоскопы ультразвуковые | PELENG (ПЕЛЕНГ) УД3-103 | 22976-05 |  |  | Да | 7946.38 | 250 (14) Дефектоскопы ультразвуковые (за 1 пьезо-электронный преобразователь)
000000018456 |  | Поверка | Дефектоскопы ультразвуковые | PELENG (ПЕЛЕНГ) УД3-103 | 22976-07 |  |  | Да | 7946.38 | 250 (14) Дефектоскопы ультразвуковые (за 1 пьезо-электронный преобразователь)
000000018457 |  | Поверка | Дефектоскопы ультразвуковые | УД2В-П | 17498-08 |  |  | Да | 7946.38 | 250 (14) Дефектоскопы ультразвуковые (за 1 пьезо-электронный преобразователь)
000000018458 |  | Поверка | Дефектоскопы ультразвуковые | Пеленг УД2-102 | 18007-01 |  |  | Да | 7946.38 | 250 (14) Дефектоскопы ультразвуковые (за 1 пьезо-электронный преобразователь)
000000018459 |  | Поверка | Дефектоскопы ультразвуковые | USD 30 | 39296-08 |  |  | Да | 7946.38 | 250 (14) Дефектоскопы ультразвуковые (за 1 пьезо-электронный преобразователь)
000000018460 |  | Поверка | Дефектоскопы ультразвуковые | A1212 MASTER и A1214 EXPERT | 44426-10 |  |  | Да | 7946.38 | 250 (14) Дефектоскопы ультразвуковые (за 1 пьезо-электронный преобразователь)
000000018461 |  | Поверка | Дефектоскопы ультразвуковые | EPOCH LTC | 45011-10 |  |  | Да | 7946.38 | 250 (14) Дефектоскопы ультразвуковые (за 1 пьезо-электронный преобразователь)
000000018462 |  | Поверка | Дефектоскопы ультразвуковые | OmniScan MX2 | 48833-12 |  |  | Да | 15892.74 | 250 (15) Дефектоскопы ультразвуковые на фазированной решетке (за 1 пьезо-электронный преобразователь на фазированной решетке)
000000018463 |  | Поверка | Дефектоскопы ультразвуковые | OmniScan SX | 55893-13 |  |  | Да | 15892.74 | 250 (15) Дефектоскопы ультразвуковые на фазированной решетке (за 1 пьезо-электронный преобразователь на фазированной решетке)
000000018464 |  | Поверка | Дефектоскопы ультразвуковые | ЭХО-ПУЛЬС УД2-105Т | 46863-11 |  |  | Да | 7946.38 | 250 (14) Дефектоскопы ультразвуковые (за 1 пьезо-электронный преобразователь)
000000018465 |  | Поверка | Дефектоскопы ультразвуковые | А1211 Mini | 55894-13 |  |  | Да | 7946.38 | 250 (14) Дефектоскопы ультразвуковые (за 1 пьезо-электронный преобразователь)
000000018468 |  | Поверка | Дефектоскопы ультразвуковые | OmniScan MX | 48502-11 |  |  | Да | 15892.74 | 250 (15) Дефектоскопы ультразвуковые на фазированной решетке (за 1 пьезо-электронный преобразователь на фазированной решетке)
000000018469 |  | Поверка | Дефектоскопы ультразвуковые | УДЗ-71 | 25815-03 |  |  | Да | 7946.38 | 250 (14) Дефектоскопы ультразвуковые (за 1 пьезо-электронный преобразователь)
000000018471 |  | Поверка | Дефектоскопы ультразвуковые | А1212 | 18353-99 |  |  | Да | 7946.38 | 250 (14) Дефектоскопы ультразвуковые (за 1 пьезо-электронный преобразователь)
000000018474 |  | Поверка | Дефектоскопы ультразвуковые | УД2-12 | 18373-99 |  |  | Да | 7946.38 | 250 (14) Дефектоскопы ультразвуковые (за 1 пьезо-электронный преобразователь)
000000018478 |  | Поверка | Дефектоскопы ультразвуковые | EPOCH XT | 35582-07 |  |  | Да | 7946.38 | 250 (14) Дефектоскопы ультразвуковые (за 1 пьезо-электронный преобразователь)
000000018481 |  | Поверка | Дефектоскопы ультразвуковые | EPOCH XT | 35582-12 |  |  | Да | 7946.38 | 250 (14) Дефектоскопы ультразвуковые (за 1 пьезо-электронный преобразователь)
000000018482 |  | Поверка | Дефектоскопы ультразвуковые | УД-73 КСК | 35985-07 |  |  | Да | 7946.38 | 250 (14) Дефектоскопы ультразвуковые (за 1 пьезо-электронный преобразователь)
000000018484 |  | Поверка | Дефектоскопы ультразвуковые | УД4-76 | 36959-08 |  |  | Да | 7946.38 | 250 (14) Дефектоскопы ультразвуковые (за 1 пьезо-электронный преобразователь)
000000018487 |  | Поверка | Дефектоскопы ультразвуковые | УД2В-П, УСД-46, УСД-50 | 52657-13 |  |  | Да | 7946.38 | 250 (14) Дефектоскопы ультразвуковые (за 1 пьезо-электронный преобразователь)
000000018491 |  | Поверка | Дефектоскопы ультразвуковые | УД9812 | 29936-05 |  |  | Да | 7946.38 | 250 (14) Дефектоскопы ультразвуковые (за 1 пьезо-электронный преобразователь)
000000018493 |  | Поверка | Дефектоскопы ультразвуковые | УД2-140 | 25453-03 |  |  | Да | 7946.38 | 250 (14) Дефектоскопы ультразвуковые (за 1 пьезо-электронный преобразователь)
000000018494 |  | Поверка | Дефектоскопы ультразвуковые | DIO-1000 | 46948-11 |  |  | Да | 15892.74 | 250 (15) Дефектоскопы ультразвуковые на фазированной решетке (за 1 пьезо-электронный преобразователь на фазированной решетке)
000000018500 |  | Поверка | Дефектоскопы ультразвуковые | УСД-60 | 34808-10 |  |  | Да | 7946.38 | 250 (14) Дефектоскопы ультразвуковые (за 1 пьезо-электронный преобразователь)
000000018502 |  | Поверка | Дефектоскопы ультразвуковые | УСД-60 | 34808-15 |  |  | Да | 7946.38 | 250 (14) Дефектоскопы ультразвуковые (за 1 пьезо-электронный преобразователь)
000000018503 |  | Поверка | Дефектоскопы ультразвуковые | УСД-50 | 34900-07 |  |  | Да | 7946.38 | 250 (14) Дефектоскопы ультразвуковые (за 1 пьезо-электронный преобразователь)
000000018504 |  | Поверка | Дефектоскопы ультразвуковые | УД2-70 | 18986-09 |  |  | Да | 7946.38 | 250 (14) Дефектоскопы ультразвуковые (за 1 пьезо-электронный преобразователь)
000000018505 |  | Поверка | Дефектоскопы ультразвуковые | USM Go, USM Go+ | 62408-15 |  |  | Да | 7946.38 | 250 (14) Дефектоскопы ультразвуковые (за 1 пьезо-электронный преобразователь)
000000018506 |  | Поверка | Дефектоскопы ультразвуковые | УД2-140 | 25453-08 |  |  | Да | 7946.38 | 250 (14) Дефектоскопы ультразвуковые (за 1 пьезо-электронный преобразователь)
000000018507 |  | Поверка | Дефектоскопы ультразвуковые | А1212 Мастер, А1214 Эксперт | 28833-05 |  |  | Да | 7946.38 | 250 (14) Дефектоскопы ультразвуковые (за 1 пьезо-электронный преобразователь)
000000018508 |  | Поверка | Дефектоскопы ультразвуковые | УДС2-52 ЗОНД-2 | 24274-08 |  |  | Да | 7946.38 | 250 (14) Дефектоскопы ультразвуковые (за 1 пьезо-электронный преобразователь)
000000018509 |  | Поверка | Дефектоскопы ультразвуковые | УД9812 | 46539-11 |  |  | Да | 7946.38 | 250 (14) Дефектоскопы ультразвуковые (за 1 пьезо-электронный преобразователь)
000000018510 |  | Поверка | Дефектоскопы ультразвуковые | УСД-60 | 34808-07 |  |  | Да | 7946.38 | 250 (14) Дефектоскопы ультразвуковые (за 1 пьезо-электронный преобразователь)
000000018511 |  | Поверка | Дефектоскопы ультразвуковые | УД4-76 | 32724-06 |  |  | Да | 7946.38 | 250 (14) Дефектоскопы ультразвуковые (за 1 пьезо-электронный преобразователь)
000000018514 |  | Поверка | Дефектоскопы ультразвуковые | УД2-70 | 18986-99 |  |  | Да | 7946.38 | 250 (14) Дефектоскопы ультразвуковые (за 1 пьезо-электронный преобразователь)
000000018515 |  | Поверка | Дефектоскопы ультразвуковые | PELENG (ПЕЛЕНГ) УД2-102 | 18007-05 |  |  | Да | 7946.38 | 250 (14) Дефектоскопы ультразвуковые (за 1 пьезо-электронный преобразователь)
000000018531 |  | Поверка | Дефектоскопы ультразвуковые | PELENG (ПЕЛЕНГ) УД2-102 | 18007-06 |  |  | Да | 7946.38 | 250 (14) Дефектоскопы ультразвуковые (за 1 пьезо-электронный преобразователь)
000000018533 |  | Поверка | Дефектоскопы ультразвуковые | Пеленг УД2-102 | 18007-98 |  |  | Да | 7946.38 | 250 (14) Дефектоскопы ультразвуковые (за 1 пьезо-электронный преобразователь)
000000018535 |  | Поверка | Дефектоскопы ультразвуковые | A1212 Master, A1214 Expert | 28833-15 |  |  | Да | 7946.38 | 250 (14) Дефектоскопы ультразвуковые (за 1 пьезо-электронный преобразователь)
000000018536 |  | Поверка | Дефектоскопы ультразвуковые | PELENG (ПЕЛЕНГ) УД3-204 | 29010-05 |  |  | Да | 7946.38 | 250 (14) Дефектоскопы ультразвуковые (за 1 пьезо-электронный преобразователь)
000000018539 |  | Поверка | Дефектоскопы ультразвуковые | EPOCH 4, EPOCH 4B, EPOCH 4Plus, EPOCH LT | 29755-05 |  |  | Да | 7946.38 | 250 (14) Дефектоскопы ультразвуковые (за 1 пьезо-электронный преобразователь)
000000034006 |  | Поверка | Дефектоскопы ультразвуковые | USK 7S, USK 7D | 15216-96 |  |  | Нет | 8736 | Дефектоскопы ультразвуковые (с 1 ПЭП)
000000038800 |  | Поверка | Дефектоскопы ультразвуковые | УСД-60 | 72956-18 |  |  | Нет | 8736 | Дефектоскопы ультразвуковые (с 1 ПЭП)
000000039277 |  | Поверка | Дефектоскопы ультразвуковые | Velograph II | 68124-17 |  |  | Нет | 8736 | Дефектоскопы ультразвуковые (с 1 ПЭП)
000000039350 |  | Поверка | Дефектоскопы ультразвуковые | USN 52R, USN 52R AVG | 20076-00 |  |  | Нет | 8736 | Дефектоскопы ультразвуковые (с 1 ПЭП)
000000042718 |  | Поверка | Дефектоскопы ультразвуковые | УД2В-П | 17498-03 |  |  | Нет | 8736 | Дефектоскопы ультразвуковые (с 1 ПЭП)
000000044733 |  | Поверка | Дефектоскопы ультразвуковые | УД2-70 | 18986-99 |  |  | Нет | 8736 | Дефектоскопы ультразвуковые (с 1 ПЭП)
000000044741 |  | Поверка | Дефектоскопы ультразвуковые | УДС2-РДМ-2 | 18766-99 |  |  | Нет | 8736 | Дефектоскопы ультразвуковые (с 1 ПЭП)
000000024468 |  | Поверка | Дефектоскопы ультразвуковые (в комплекте с преобразователями на фазированной решетке)(комплект*) | Phasor XS | 36320-07 |  |  | Нет | 17484 | Дефектоскопы ультразвуковые на фазированной решетке (с 1 ПЭП)
Г00000000257 |  | Поверка | Дефектоскопы ультразвуковые (с 1 ПЭП) |  |  |  |  | Нет | 8736 | Дефектоскопы ультразвуковые (с 1 ПЭП)
Г00000001044 |  | Калибровка | Дефектоскопы ультразвуковые (с 1 ПЭП) (К) |  |  |  |  | Нет | 8736 | Дефектоскопы ультразвуковые (с 1 ПЭП) (К)
000000018544 |  | Поверка | Дефектоскопы ультразвуковые малогабаритные | USM 22B, USM 22L, USM 25, USM 25DAC, USM 25S | 21034-01 |  |  | Да | 7946.38 | 250 (14) Дефектоскопы ультразвуковые (за 1 пьезо-электронный преобразователь)
000000018545 |  | Поверка | Дефектоскопы ультразвуковые малогабаритные | USM 25, USM 25 DAC, USM 25 S | 21034-07 |  |  | Да | 7946.38 | 250 (14) Дефектоскопы ультразвуковые (за 1 пьезо-электронный преобразователь)
000000014508 |  | Поверка | Дефектоскопы ультразвуковые малогабаритные(комплект*) | USM 22B, USM 22L, USM 25, USM 25DAC, USM 25S | 21034-01 |  |  | Нет | 8736 | Дефектоскопы ультразвуковые (с 1 ПЭП)
000000014509 |  | Поверка | Дефектоскопы ультразвуковые малогабаритные(комплект*) | USM 25, USM 25 DAC, USM 25 S | 21034-07 |  |  | Нет | 8736 | Дефектоскопы ультразвуковые (с 1 ПЭП)
000000018547 |  | Поверка | Дефектоскопы ультразвуковые на фазированной решетке | ISONIC 2009, ISONIC 2010 | 45378-10 |  |  | Да | 15892.74 | 250 (15) Дефектоскопы ультразвуковые на фазированной решетке (за 1 пьезо-электронный преобразователь на фазированной решетке)
000000018549 |  | Поверка | Дефектоскопы ультразвуковые на фазированной решетке | ISONIC 2009, ISONIC 2010 | 64646-16 |  |  | Да | 15892.74 | 250 (15) Дефектоскопы ультразвуковые на фазированной решетке (за 1 пьезо-электронный преобразователь на фазированной решетке)
Г00000000258 |  | Поверка | Дефектоскопы ультразвуковые на фазированной решетке (с 1 ПЭП) |  |  |  |  | Нет | 17484 | Дефектоскопы ультразвуковые на фазированной решетке (с 1 ПЭП)
Г00000001045 |  | Калибровка | Дефектоскопы ультразвуковые на фазированной решетке (с 1 ПЭП) (К) |  |  |  |  | Нет | 17484 | Дефектоскопы ультразвуковые на фазированной решетке (с 1 ПЭП) (К)
000000014466 |  | Поверка | Дефектоскопы ультразвуковые на фазированной решетке(комплект*) | ISONIC 2009, ISONIC 2010 | 45378-10 |  |  | Нет | 17484 | Дефектоскопы ультразвуковые на фазированной решетке (с 1 ПЭП)
000000014467 |  | Поверка | Дефектоскопы ультразвуковые на фазированной решетке(комплект*) | ISONIC 2009, ISONIC 2010 | 64646-16 |  |  | Нет | 17484 | Дефектоскопы ультразвуковые на фазированной решетке (с 1 ПЭП)
000000018550 |  | Поверка | Дефектоскопы ультразвуковые портативные | USM 36 | 61749-15 |  |  | Да | 7946.38 | 250 (14) Дефектоскопы ультразвуковые (за 1 пьезо-электронный преобразователь)
000000018551 |  | Поверка | Дефектоскопы ультразвуковые портативные | USM 35 X, USM 35 X DAC, USM 35X S | 31425-06 |  |  | Да | 7946.38 | 250 (14) Дефектоскопы ультразвуковые (за 1 пьезо-электронный преобразователь)
000000018552 |  | Поверка | Дефектоскопы ультразвуковые портативные | USM35 X, USM35 X DAC, USM35 X S | 31425-12 |  |  | Да | 7946.38 | 250 (14) Дефектоскопы ультразвуковые (за 1 пьезо-электронный преобразователь)
000000018553 |  | Поверка | Дефектоскопы ультразвуковые портативные | Phasor XS | 55240-13 |  |  | Да | 15892.74 | 250 (15) Дефектоскопы ультразвуковые на фазированной решетке (за 1 пьезо-электронный преобразователь на фазированной решетке)
000000034434 |  | Поверка | Дефектоскопы ультразвуковые портативные | USM 36S | 61749-15 |  |  | Нет | 8736 | Дефектоскопы ультразвуковые (с 1 ПЭП)
000000018554 |  | Поверка | Дефектоскопы ультразвуковые портативные низкочастотные микропроцессорные | УД2Н-П | 17990-04 |  |  | Да | 7946.38 | 250 (14) Дефектоскопы ультразвуковые (за 1 пьезо-электронный преобразователь)
000000018556 |  | Поверка | Дефектоскопы ультразвуковые портативные низкочастотные микропроцессорные | УД2Н-П | 17990-98 |  |  | Да | 7946.38 | 250 (14) Дефектоскопы ультразвуковые (за 1 пьезо-электронный преобразователь)
000000014519 |  | Поверка | Дефектоскопы ультразвуковые портативные низкочастотные микропроцессорные(комплект*) | УД2Н-П | 17990-98 |  |  | Нет | 8736 | Дефектоскопы ультразвуковые (с 1 ПЭП)
000000014480 |  | Поверка | Дефектоскопы ультразвуковые портативные(комплект*) | Phasor XS | 55240-13 |  |  | Нет | 17484 | Дефектоскопы ультразвуковые на фазированной решетке (с 1 ПЭП)
000000014482 |  | Поверка | Дефектоскопы ультразвуковые портативные(комплект*) | USM 35 X, USM 35 X DAC, USM 35X S | 31425-06 |  |  | Нет | 8736 | Дефектоскопы ультразвуковые (с 1 ПЭП)
000000014483 |  | Поверка | Дефектоскопы ультразвуковые портативные(комплект*) | USM35 X, USM35 X DAC, USM35 X S | 31425-12 |  |  | Нет | 8736 | Дефектоскопы ультразвуковые (с 1 ПЭП)
000000001424 |  | Поверка | Дефектоскопы ультразвуковые(комплект*) | USN 60 | 35723-07 |  |  | Нет | 8736 | Дефектоскопы ультразвуковые (с 1 ПЭП)
000000001524 |  | Поверка | Дефектоскопы ультразвуковые(комплект*) | USN 50, USN 52, USD 15 | 15217-96 |  |  | Нет | 8736 | Дефектоскопы ультразвуковые (с 1 ПЭП)
000000001647 |  | Поверка | Дефектоскопы ультразвуковые(комплект*) | А1550 IntroVisor | 42433-09 |  |  | Нет | 17484 | Дефектоскопы ультразвуковые на фазированной решетке (с 1 ПЭП)
000000014455 |  | Поверка | Дефектоскопы ультразвуковые(комплект*) | A1212 MASTER и A1214 EXPERT | 44426-10 |  |  | Нет | 8736 | Дефектоскопы ультразвуковые (с 1 ПЭП)
000000014456 |  | Поверка | Дефектоскопы ультразвуковые(комплект*) | PELENG (ПЕЛЕНГ) УД3-204 | 29010-05 |  |  | Нет | 8736 | Дефектоскопы ультразвуковые (с 1 ПЭП)
000000014457 |  | Поверка | Дефектоскопы ультразвуковые(комплект*) | DIO-1000 | 46948-11 |  |  | Нет | 17484 | Дефектоскопы ультразвуковые на фазированной решетке (с 1 ПЭП)
000000014458 |  | Поверка | Дефектоскопы ультразвуковые(комплект*) | DIO-562 | 19693-00 |  |  | Нет | 8736 | Дефектоскопы ультразвуковые (с 1 ПЭП)
000000014459 |  | Поверка | Дефектоскопы ультразвуковые(комплект*) | DIO-562 | 19693-08 |  |  | Нет | 8736 | Дефектоскопы ультразвуковые (с 1 ПЭП)
000000014460 |  | Поверка | Дефектоскопы ультразвуковые(комплект*) | EPOCH (Epoch II, Epoch IIB, Epoch III) | 14771-95 |  |  | Нет | 8736 | Дефектоскопы ультразвуковые (с 1 ПЭП)
000000014461 |  | Поверка | Дефектоскопы ультразвуковые(комплект*) | EPOCH 4, EPOCH 4B, EPOCH 4Plus, EPOCH LT | 29755-05 |  |  | Нет | 8736 | Дефектоскопы ультразвуковые (с 1 ПЭП)
000000014462 |  | Поверка | Дефектоскопы ультразвуковые(комплект*) | EPOCH LTC | 45011-10 |  |  | Нет | 8736 | Дефектоскопы ультразвуковые (с 1 ПЭП)
000000014463 |  | Поверка | Дефектоскопы ультразвуковые(комплект*) | EPOCH XT | 35582-07 |  |  | Нет | 8736 | Дефектоскопы ультразвуковые (с 1 ПЭП)
000000014464 |  | Поверка | Дефектоскопы ультразвуковые(комплект*) | EPOCH XT | 35582-12 |  |  | Нет | 8736 | Дефектоскопы ультразвуковые (с 1 ПЭП)
000000014468 |  | Поверка | Дефектоскопы ультразвуковые(комплект*) | OmniScan MX | 48502-11 |  |  | Нет | 17484 | Дефектоскопы ультразвуковые на фазированной решетке (с 1 ПЭП)
000000014469 |  | Поверка | Дефектоскопы ультразвуковые(комплект*) | OmniScan MX2 | 48833-12 |  |  | Нет | 17484 | Дефектоскопы ультразвуковые на фазированной решетке (с 1 ПЭП)
000000014470 |  | Поверка | Дефектоскопы ультразвуковые(комплект*) | OmniScan SX | 55893-13 |  |  | Нет | 17484 | Дефектоскопы ультразвуковые на фазированной решетке (с 1 ПЭП)
000000014471 |  | Поверка | Дефектоскопы ультразвуковые(комплект*) | Пеленг УД2-102 | 18007-01 |  |  | Нет | 8736 | Дефектоскопы ультразвуковые (с 1 ПЭП)
000000014472 |  | Поверка | Дефектоскопы ультразвуковые(комплект*) | PELENG (ПЕЛЕНГ) УД2-102 | 18007-05 |  |  | Нет | 8736 | Дефектоскопы ультразвуковые (с 1 ПЭП)
000000014473 |  | Поверка | Дефектоскопы ультразвуковые(комплект*) | PELENG (ПЕЛЕНГ) УД2-102 | 18007-06 |  |  | Нет | 8736 | Дефектоскопы ультразвуковые (с 1 ПЭП)
000000014481 |  | Поверка | Дефектоскопы ультразвуковые(комплект*) | USD 30 | 39296-08 |  |  | Нет | 8736 | Дефектоскопы ультразвуковые (с 1 ПЭП)
000000014484 |  | Поверка | Дефектоскопы ультразвуковые(комплект*) | USM Go, USM Go+ | 62408-15 |  |  | Нет | 8736 | Дефектоскопы ультразвуковые (с 1 ПЭП)
000000014486 |  | Поверка | Дефектоскопы ультразвуковые(комплект*) | А1211 Mini | 55894-13 |  |  | Нет | 8736 | Дефектоскопы ультразвуковые (с 1 ПЭП)
000000014487 |  | Поверка | Дефектоскопы ультразвуковые(комплект*) | А1212 | 18353-99 |  |  | Нет | 8736 | Дефектоскопы ультразвуковые (с 1 ПЭП)
000000014488 |  | Поверка | Дефектоскопы ультразвуковые(комплект*) | А1212 Мастер, А1214 Эксперт | 28833-05 |  |  | Нет | 8736 | Дефектоскопы ультразвуковые (с 1 ПЭП)
000000014489 |  | Поверка | Дефектоскопы ультразвуковые(комплект*) | A1212 Master, A1214 Expert | 28833-15 |  |  | Нет | 8736 | Дефектоскопы ультразвуковые (с 1 ПЭП)
000000014492 |  | Поверка | Дефектоскопы ультразвуковые(комплект*) | Пеленг УД3-103 | 22976-04 |  |  | Нет | 8736 | Дефектоскопы ультразвуковые (с 1 ПЭП)
000000014493 |  | Поверка | Дефектоскопы ультразвуковые(комплект*) | PELENG (ПЕЛЕНГ) УД3-103 | 22976-05 |  |  | Нет | 8736 | Дефектоскопы ультразвуковые (с 1 ПЭП)
000000014494 |  | Поверка | Дефектоскопы ультразвуковые(комплект*) | PELENG (ПЕЛЕНГ) УД3-103 | 22976-07 |  |  | Нет | 8736 | Дефектоскопы ультразвуковые (с 1 ПЭП)
000000014498 |  | Поверка | Дефектоскопы ультразвуковые(комплект*) | УД 3-71 | 33810-07 |  |  | Нет | 8736 | Дефектоскопы ультразвуковые (с 1 ПЭП)
000000014500 |  | Поверка | Дефектоскопы ультразвуковые(комплект*) | УД2-12 | 18373-99 |  |  | Нет | 8736 | Дефектоскопы ультразвуковые (с 1 ПЭП)
000000014501 |  | Поверка | Дефектоскопы ультразвуковые(комплект*) | УД2-140 | 25453-03 |  |  | Нет | 8736 | Дефектоскопы ультразвуковые (с 1 ПЭП)
000000014502 |  | Поверка | Дефектоскопы ультразвуковые(комплект*) | УД2-140 | 25453-08 |  |  | Нет | 8736 | Дефектоскопы ультразвуковые (с 1 ПЭП)
000000014503 |  | Поверка | Дефектоскопы ультразвуковые(комплект*) | УСД-60 | 34808-07 |  |  | Нет | 8736 | Дефектоскопы ультразвуковые (с 1 ПЭП)
000000014504 |  | Поверка | Дефектоскопы ультразвуковые(комплект*) | УСД-60 | 34808-10 |  |  | Нет | 8736 | Дефектоскопы ультразвуковые (с 1 ПЭП)
000000014505 |  | Поверка | Дефектоскопы ультразвуковые(комплект*) | УСД-60 | 34808-15 |  |  | Нет | 8736 | Дефектоскопы ультразвуковые (с 1 ПЭП)
000000014506 |  | Поверка | Дефектоскопы ультразвуковые(комплект*) | ЭХО-ПУЛЬС УД2-105Т | 46863-11 |  |  | Нет | 8736 | Дефектоскопы ультразвуковые (с 1 ПЭП)
000000014515 |  | Поверка | Дефектоскопы ультразвуковые(комплект*) | УД2-70 | 18986-99 |  |  | Нет | 8736 | Дефектоскопы ультразвуковые (с 1 ПЭП)
000000014516 |  | Поверка | Дефектоскопы ультразвуковые(комплект*) | УД2-70 | 18986-09 |  |  | Нет | 8736 | Дефектоскопы ультразвуковые (с 1 ПЭП)
000000014517 |  | Поверка | Дефектоскопы ультразвуковые(комплект*) | УД2В-П | 17498-08 |  |  | Нет | 8736 | Дефектоскопы ультразвуковые (с 1 ПЭП)
000000014518 |  | Поверка | Дефектоскопы ультразвуковые(комплект*) | УД2В-П, УСД-46, УСД-50 | 52657-13 |  |  | Нет | 8736 | Дефектоскопы ультразвуковые (с 1 ПЭП)
000000014521 |  | Поверка | Дефектоскопы ультразвуковые(комплект*) | УДЗ-71 | 25815-03 |  |  | Нет | 8736 | Дефектоскопы ультразвуковые (с 1 ПЭП)
000000014522 |  | Поверка | Дефектоскопы ультразвуковые(комплект*) | УД4-76 | 32724-06 |  |  | Нет | 8736 | Дефектоскопы ультразвуковые (с 1 ПЭП)
000000014523 |  | Поверка | Дефектоскопы ультразвуковые(комплект*) | УД4-76 | 36959-08 |  |  | Нет | 8736 | Дефектоскопы ультразвуковые (с 1 ПЭП)
000000014527 |  | Поверка | Дефектоскопы ультразвуковые(комплект*) | УД-73 КСК | 35985-07 |  |  | Нет | 8736 | Дефектоскопы ультразвуковые (с 1 ПЭП)
000000014528 |  | Поверка | Дефектоскопы ультразвуковые(комплект*) | УД9812 | 29936-05 |  |  | Нет | 8736 | Дефектоскопы ультразвуковые (с 1 ПЭП)
000000014529 |  | Поверка | Дефектоскопы ультразвуковые(комплект*) | УД9812 | 46539-11 |  |  | Нет | 8736 | Дефектоскопы ультразвуковые (с 1 ПЭП)
000000014533 |  | Поверка | Дефектоскопы ультразвуковые(комплект*) | УСД-50 | 34900-07 |  |  | Нет | 8736 | Дефектоскопы ультразвуковые (с 1 ПЭП)
000000045243 |  | Поверка | Дефектоскопы универсальные | УД4-ТМ \Томографик\ | 37357-08 |  |  | Нет | 8736 | Дефектоскопы ультразвуковые (с 1 ПЭП)
000000014525 |  | Поверка | Дефектоскопы универсальные(комплект*) | УД4-Т ТОМОГРАФИК | 32223-06 |  |  | Нет | 8736 | Дефектоскопы ультразвуковые (с 1 ПЭП)
Г00000000261 |  | Поверка | Дефектоскопы феррозондовые |  |  |  |  | Нет | 9654 | Дефектоскопы феррозондовые
Г00000001046 |  | Калибровка | Дефектоскопы феррозондовые (К) |  |  |  |  | Нет | 9654 | Дефектоскопы феррозондовые (К)
000000002673 |  | Калибровка | Дефектоскопы электростатические и электроискровые |  |  |  |  | Нет | 6429
000000014541 |  | Поверка | Дефектоскопы-градиентометры феррозондовые | ДФ-201 | 15914-05 |  |  | Нет | 9654 | Дефектоскопы феррозондовые
000000014524 |  | Поверка | Дефектоскопы-томографы ультразвуковые(комплект*) | УД4-Т | 17497-98 |  |  | Нет | 8736 | Дефектоскопы ультразвуковые (с 1 ПЭП)
000000014475 |  | Поверка | Дефектоскопы(комплект*) | PELENG (ПЕЛЕНГ) УД2-102ВД | 36622-07 |  |  | Нет | 8736 | Дефектоскопы ультразвуковые (с 1 ПЭП)
000000014476 |  | Поверка | Дефектоскопы(комплект*) | PELENG (ПЕЛЕНГ) УД2-102ВД | 36622-12 |  |  | Нет | 8736 | Дефектоскопы ультразвуковые (с 1 ПЭП)
000000014478 |  | Поверка | Дефектоскопы(комплект*) | PELENG (ПЕЛЕНГ) УД3-103ВД | 36621-12 |  |  | Нет | 8736 | Дефектоскопы ультразвуковые (с 1 ПЭП)
000000014479 |  | Поверка | Дефектоскопы(комплект*) | PELENG 307 УД3-307ВД | 46575-11 |  |  | Нет | 8736 | Дефектоскопы ультразвуковые (с 1 ПЭП)
000000003231 |  | Поверка выезд | ДЕФИБРИЛЛЯТОР |  |  |  |  | Нет | 4428 | Дефибрилляторы
000000003231 |  | Поверка | ДЕФИБРИЛЛЯТОР |  |  |  |  | Нет | 4221 | Дефибрилляторы
000000003231 |  | Калибровка выезд | ДЕФИБРИЛЛЯТОР |  |  |  |  | Нет | 4428 | Дефибрилляторы
000000003231 |  | Калибровка | ДЕФИБРИЛЛЯТОР |  |  |  |  | Нет | 4221 | Дефибрилляторы
000000045182 |  | Калибровка выезд | Дефибриллятор PRIMEDIC Defi-B | PRIMEDIC Defi-B |  |  |  | Нет | 4428 | Дефибрилляторы
000000045182 |  | Поверка | Дефибриллятор PRIMEDIC Defi-B | PRIMEDIC Defi-B |  |  |  | Нет | 4221 | Дефибрилляторы
000000045182 |  | Поверка выезд | Дефибриллятор PRIMEDIC Defi-B | PRIMEDIC Defi-B |  |  |  | Нет | 4428 | Дефибрилляторы
000000045182 |  | Калибровка | Дефибриллятор PRIMEDIC Defi-B | PRIMEDIC Defi-B |  |  |  | Нет | 4221 | Дефибрилляторы
000000044629 |  | Поверка выезд | Дефибриллятор-монитор | ДКИ-Н-11 Аксион |  |  |  | Нет | 6936 | Мониторы пациента
000000044629 |  | Калибровка | Дефибриллятор-монитор | ДКИ-Н-11 Аксион |  |  |  | Нет | 6612 | Мониторы пациента
000000044629 |  | Калибровка выезд | Дефибриллятор-монитор | ДКИ-Н-11 Аксион |  |  |  | Нет | 6936 | Мониторы пациента
000000044629 |  | Поверка | Дефибриллятор-монитор | ДКИ-Н-11 Аксион |  |  |  | Нет | 6612 | Мониторы пациента
000000045177 |  | Калибровка | Дефибриллятор-монитор ДКИ-Н-10 Аксион | ДКИ-Н-10 Аксион |  |  |  | Нет | 4221 | Дефибрилляторы
000000045177 |  | Калибровка выезд | Дефибриллятор-монитор ДКИ-Н-10 Аксион | ДКИ-Н-10 Аксион |  |  |  | Нет | 4428 | Дефибрилляторы
000000045177 |  | Поверка | Дефибриллятор-монитор ДКИ-Н-10 Аксион | ДКИ-Н-10 Аксион |  |  |  | Нет | 4221 | Дефибрилляторы
000000045177 |  | Поверка выезд | Дефибриллятор-монитор ДКИ-Н-10 Аксион | ДКИ-Н-10 Аксион |  |  |  | Нет | 4428 | Дефибрилляторы
000000043562 |  | Калибровка выезд | Дефибрилляторы |  |  |  |  | Нет | 4428 | Дефибрилляторы
000000043562 |  | Калибровка | Дефибрилляторы |  |  |  |  | Нет | 4221 | Дефибрилляторы
000000043562 |  | Поверка выезд | Дефибрилляторы |  |  |  |  | Нет | 4428 | Дефибрилляторы
000000043562 |  | Поверка | Дефибрилляторы |  |  |  |  | Нет | 4221 | Дефибрилляторы
Г00000001236 |  | Калибровка | Дефибрилляторы |  |  |  |  | Нет | 4221 | Дефибрилляторы
Г00000001236 |  | Поверка | Дефибрилляторы |  |  |  |  | Нет | 4221 | Дефибрилляторы
Г00000001236 |  | Калибровка выезд | Дефибрилляторы |  |  |  |  | Нет | 4428 | Дефибрилляторы
Г00000001236 |  | Поверка выезд | Дефибрилляторы |  |  |  |  | Нет | 4428 | Дефибрилляторы
000000000792 |  | Поверка выезд | Дефибрилляторы-мониторы | DEFIGARD 1002, DEFIGARD 2002, DEFIGARD 3002 | 17377-98 |  |  | Нет | 6936
000000000792 |  | Поверка | Дефибрилляторы-мониторы | DEFIGARD 1002, DEFIGARD 2002, DEFIGARD 3002 | 17377-98 |  |  | Нет | 6612
В000001042 |  | ДИАГНОСТИКА ФХ СИ I категории сложности | ДИАГНОСТИКА ФХ СИ I категории сложности | [5 empty] | 507 | ГруппыНЕТ
В000001043 |  | ДИАГНОСТИКА ФХ СИ II категории сложности | ДИАГНОСТИКА ФХ СИ II категории сложности | [5 empty] | 1185 | ГруппыНЕТ
Г00000001248 |  | Калибровка | Диагностические комплексы (ЭКГ-РЕО, ЭКГ-ЭЭГ, ЭКГ-ЭМГ) |  |  |  |  | Нет | 6879 | Диагностические комплексы (ЭКГ-РЕО, ЭКГ-ЭЭГ, ЭКГ-ЭМГ)
Г00000001248 |  | Поверка выезд | Диагностические комплексы (ЭКГ-РЕО, ЭКГ-ЭЭГ, ЭКГ-ЭМГ) |  |  |  |  | Нет | 7227 | Диагностические комплексы (ЭКГ-РЕО, ЭКГ-ЭЭГ, ЭКГ-ЭМГ)
Г00000001248 |  | Поверка | Диагностические комплексы (ЭКГ-РЕО, ЭКГ-ЭЭГ, ЭКГ-ЭМГ) |  |  |  |  | Нет | 6879 | Диагностические комплексы (ЭКГ-РЕО, ЭКГ-ЭЭГ, ЭКГ-ЭМГ)
Г00000001248 |  | Калибровка выезд | Диагностические комплексы (ЭКГ-РЕО, ЭКГ-ЭЭГ, ЭКГ-ЭМГ) |  |  |  |  | Нет | 7227 | Диагностические комплексы (ЭКГ-РЕО, ЭКГ-ЭЭГ, ЭКГ-ЭМГ)
000000044632 |  | Поверка | Диагностический комплекс | CardioSoft V5.15 |  |  |  | Нет | 3441 | Электрокардиографы (ЭКГ, в том числе регистраторы носимые по Холтеру)
000000044632 |  | Калибровка | Диагностический комплекс | CardioSoft V5.15 |  |  |  | Нет | 3441 | Электрокардиографы (ЭКГ, в том числе регистраторы носимые по Холтеру)
000000044632 |  | Калибровка выезд | Диагностический комплекс | CardioSoft V5.15 |  |  |  | Нет | 3612 | Электрокардиографы (ЭКГ, в том числе регистраторы носимые по Холтеру)
000000044632 |  | Поверка выезд | Диагностический комплекс | CardioSoft V5.15 |  |  |  | Нет | 3612 | Электрокардиографы (ЭКГ, в том числе регистраторы носимые по Холтеру)
000000002711 |  | Калибровка | Диафрагмы бескамерные |  |  |  |  | Нет | 1287
000000008806 |  | Калибровка | Диафрагмы бескамерные (первичная поверка) |  |  |  |  | Нет | 2370
000000023193 |  | Калибровка | Динамические плотномеры |  |  |  |  | Нет | 1356
000000017038 |  | Поверка | Динамометр | ДПУ | 58103-14 |  |  | Нет | 1377 | Динамометры общего назначения от 1 тс до 5 тс (10кН-50кН)
000000017039 |  | Поверка | Динамометр | ДПУ-0,5-2; ДПУ-0,2-2; ДПУ-0,1-2 | 1183-63 |  |  | Нет | 1377 | Динамометры общего назначения от 1 тс до 5 тс (10кН-50кН)
000000017094 |  | Поверка | Динамометр | ДОСМ-1, ДОСМ-3, ДОСМ-3-1, ДОСМ-3-5 | 702-64 |  |  | Нет | 3096 | Динамометры эталонные механические до 50 кН (сжатие или растяжение)
000000017095 |  | Поверка | Динамометр | ДОСМ-1, ДОСМ-3, ДОСМ-3-1, ДОСМ-3-5 | 702-64 |  |  | Нет | 3096 | Динамометры эталонные механические до 50 кН (сжатие или растяжение)
000000027702 |  | Поверка | Динамометр | ДОСМ-3-1 | 702-64 | Диапазон измерений: (1-10) кН, погрешность и (или) неопределенность (класс, разряд): разряд 2; ПГ не более 0,45% | разряд 2; ПГ не более 0,45% | Нет | 4950 | Динамометры электронные и датчики силы до 50 кН (сжатие или растяжение)
000000027706 |  | Поверка | Динамометр | ДОСМ-3- 30У | 11157-87 |  |  | Нет | 6000 | Динамометры электронные и датчики силы от 50 кН до 200 кН (сжатие или растяжение)
000000029060 |  | Поверка | Динамометр | ДОСМ-1, ДОСМ-3, ДОСМ-3-1, ДОСМ-3-5 | 702-64 | Диапазон измерений: 2 кН, погрешность и (или) неопределенность (класс, разряд): 2 р. ПГ 0,45% | 2 р. ПГ 0,45% | Нет | 3096 | Динамометры эталонные механические до 50 кН (сжатие или растяжение)
000000034122 |  | Поверка | Динамометр | ДОСМ-1, ДОСМ-3, ДОСМ-3-1, ДОСМ-3-5 | 702-64 |  |  | Нет | 3096 | Динамометры эталонные механические до 50 кН (сжатие или растяжение)
000000034123 |  | Поверка | Динамометр | ДОСМ-3-0,1; ДОСМ-3-0,05 | 2788-71 |  |  | Нет | 3096 | Динамометры эталонные механические до 50 кН (сжатие или растяжение)
000000017091 |  | Поверка | Динамометр растяжения | ДОР-3-0,05, ДОР-3-0,2, ДОР-3-0,5 | 7861-80 |  |  | Нет | 4950 | Динамометры электронные и датчики силы до 50 кН (сжатие или растяжение)
000000008406 |  | Поверка | ДИНАМОМЕТР ДАТЧИК СИЛЫ УНИВЕРСАЛЬНЫЕ (РАСТЯЖЕНИЕ И СЖАТИЕ) | АЦД/1 | 50803-12 |  |  | Нет | 13350 | Динамометры и датчики силы универсальные (растяжение и сжатие) от 200 кН до 500 кН
000000017059 |  | Поверка | Динамометр медицинский электронный ручной | ДМЭР-30, ДМЭР-90, ДМЭР-120 | 42009-09 |  |  | Нет | 222
000000017069 |  | Поверка | Динамометр образцовый на сжатие 3-го разряда переносные системы Н.Г.Токаря | ДОСМ-3-0,2 | 2283-67 |  |  | Нет | 3096 | Динамометры эталонные механические до 50 кН (сжатие или растяжение)
000000002914 |  | Поверка | Динамометр образцовый переносной | ДОСМ | 11157-04 |  |  | Нет | 3096 | Динамометры эталонные механические до 50 кН (сжатие или растяжение)
000000027701 |  | Поверка | Динамометр образцовый переносной | ДОСМ-3-2У | 11157-92 | Диапазон измерений: (0,2-2) кН, погрешность и (или) неопределенность (класс, разряд): разряд 2; ПГ не более 0,45% | разряд 2; ПГ не более 0,45% | Нет | 3096 | Динамометры эталонные механические до 50 кН (сжатие или растяжение)
000000028954 |  | Поверка | Динамометр образцовый переносной 3-го разряда сжатия | ДОСМ-3-100У | 15812-96 | Диапазон измерений: 500 кН, погрешность и (или) неопределенность (класс, разряд): 2 р. ПГ 0,45% | 2 р. ПГ 0,45% | Нет | 7785 | Динамометры эталонные механические от 50 кН до 500 кН (сжатие или растяжение)
000000027692 |  | Поверка | Динамометр образцовый растяжной |  | 7895-80 | Диапазон измерений: (5-50) кН, погрешность и (или) неопределенность (класс, разряд): разряд 2; ПГ 0,24% | разряд 2; ПГ 0,24% | Нет | 3096 | Динамометры эталонные механические до 50 кН (сжатие или растяжение)
000000040728 |  | Поверка | Динамометр общего назначения | ДПУ | 26687-04 |  |  | Нет | 1032 | Динамометры общего назначения от 20 кгс до 1 тс (200Н - 10кН)
000000017084 |  | Поверка | Динамометр переносной эталонный 3-го разряда на растяжение | ДОР-3-И, ДОС-3-И, ДОУ-3-И | 27202-09 |  |  | Нет | 3096 | Динамометры эталонные механические до 50 кН (сжатие или растяжение)
000000027700 |  | Поверка | Динамометр переносной эталонный 3-го разряда на растяжение | ДОРЭ-5-3И | 28828-05 | Диапазон измерений: (500-5000) Н, погрешность и (или) неопределенность (класс, разряд): разряд 2; ПГ не более 0,45% | разряд 2; ПГ не более 0,45% | Нет | 4950 | Динамометры электронные и датчики силы до 50 кН (сжатие или растяжение)
000000037856 |  | Поверка | Динамометр переносной эталонный 3-го разряда на растяжение и сжатие | ДОУ-3-100И | 27202-09 |  |  | Нет | 13350 | Динамометры и датчики силы универсальные (растяжение и сжатие) от 200 кН до 500 кН
000000029395 |  | Поверка | Динамометр пружинный | ДПУ 0,01-2, ДПУ 0,02-2 | 1808-63 | Диапазон измерений: 0-10 кгс, погрешность и (или) неопределенность (класс, разряд): КТ 2 | КТ 2 | Нет | 411 | Динамометры общего назначения до 20 кгс
000000038239 |  | Поверка | Динамометр пружинный указывающий | ДПУ-2, ДПУ-5, ДПУ-10 | 1062-61 |  |  | Нет | 1377 | Динамометры общего назначения от 1 тс до 5 тс (10кН-50кН)
000000029074 |  | Поверка | Динамометр электронный | АЦД/1Р-200/1И-0,5 | 67638-17 | Диапазон измерений: 20-200 кН, погрешность и (или) неопределенность (класс, разряд): КТ 0,5; ПГ+ - 0,12%; 2 разряд | КТ 0,5; ПГ+ - 0,12%; 2 разряд | Нет | 6000 | Динамометры электронные и датчики силы от 50 кН до 200 кН (сжатие или растяжение)
000000029075 |  | Поверка | Динамометр электронный | ЭД-РМ | 60494-15 | Диапазон измерений: (1-10) кН, погрешность и (или) неопределенность (класс, разряд): КТ 0,5; ПГ + - 0,12 % | КТ 0,5; ПГ + - 0,12 % | Нет | 3096 | Динамометры эталонные механические до 50 кН (сжатие или растяжение)
000000029196 |  | Поверка | Динамометр электронный | АЦД | 67638-17 | Диапазон измерений: 50-500Н, погрешность и (или) неопределенность (класс, разряд): 2 р. ПГ 0,24% | 2 р. ПГ 0,24% | Нет | 4950 | Динамометры электронные и датчики силы до 50 кН (сжатие или растяжение)
000000029078 |  | Поверка | Динамометр электронный на растяжение | АЦДР-10И-1 | 32778-06 | Диапазон измерений: 1-10Кн, погрешность и (или) неопределенность (класс, разряд): 2 р. ПГ 0,24% | 2 р. ПГ 0,24% | Нет | 4950 | Динамометры электронные и датчики силы до 50 кН (сжатие или растяжение)
000000029083 |  | Поверка | Динамометр электронный на растяжение | АЦДР-50И-1 | 32778-06 | Диапазон измерений: 5-50 Кн, погрешность и (или) неопределенность (класс, разряд): 2р . ПГ 0,24% | 2р . ПГ 0,24% | Нет | 4950 | Динамометры электронные и датчики силы до 50 кН (сжатие или растяжение)
000000039284 |  | Поверка | Динамометр электронный на растяжение | АЦДР-100И-1 | 32778-06 |  |  | Нет | 6000 | Динамометры электронные и датчики силы от 50 кН до 200 кН (сжатие или растяжение)
000000028955 |  | Поверка | Динамометр электронный на сжатие | АЦДС-100И-1 | 32778-06 | Диапазон измерений: 10-100 кН, погрешность и (или) неопределенность (класс, разряд): 2 р. ПГ 0,24% | 2 р. ПГ 0,24% | Нет | 6000 | Динамометры электронные и датчики силы от 50 кН до 200 кН (сжатие или растяжение)
000000029200 |  | Поверка | Динамометр электронный на сжатие | АЦДС-200И-1 | 32778-06 | Диапазон измерений: 20-200 кН, погрешность и (или) неопределенность (класс, разряд): 2 р. ПГ 0,45 % | 2 р. ПГ 0,45 % | Нет | 12000 | Динамометры и датчики силы универсальные (растяжение и сжатие) от 50 кН до 200 кН
000000008401 |  | Поверка | Динамометр электронный переносной | АЦД | 49465-12 |  |  | Нет | 10650 | Динамометры и датчики силы универсальные (растяжение и сжатие) до 50 кН
000000017050 |  | Поверка | Динамометр электронный переносной | АЦД/1С-200/1И-1 | 50803-12 |  |  | Нет | 7299 | Динамометры электронные и датчики силы от 200 кН до 500 кН (сжатие или растяжение)
000000017056 |  | Поверка | Динамометр электронный переносной | ДЭП | 66698-17 |  |  | Нет | 7299 | Динамометры электронные и датчики силы от 200 кН до 500 кН (сжатие или растяжение)
000000029217 |  | Поверка | Динамометр электронный переносной | АЦДС-10/4И-0,5 | 49465-12 | Диапазон измерений: (1 - 10) кН, погрешность и (или) неопределенность (класс, разряд): 2 р. ПГ 0,12 % | 2 р. ПГ 0,12 % | Нет | 4950 | Динамометры электронные и датчики силы до 50 кН (сжатие или растяжение)
000000029218 |  | Поверка | Динамометр электронный переносной | АЦДС-50/4И-0,5 | 49465-12 | Диапазон измерений: (5 - 50) кН, погрешность и (или) неопределенность (класс, разряд): 2 р. ПГ 0,12% | 2 р. ПГ 0,12% | Нет | 4950 | Динамометры электронные и датчики силы до 50 кН (сжатие или растяжение)
000000030485 |  | Поверка | Динамометр электронный переносной | АЦДС-1/1И-1 | 49465-12 | Диапазон измерений: 0,1-1кН, погрешность и (или) неопределенность (класс, разряд): 2 разряд | 2 разряд | Нет | 10650 | Динамометры и датчики силы универсальные (растяжение и сжатие) до 50 кН
000000030490 |  | Поверка | Динамометр электронный переносной | АЦДС-20/1И-1 | 49465-12 | Диапазон измерений: 2-20кН, погрешность и (или) неопределенность (класс, разряд): 2 разряд | 2 разряд | Нет | 3096 | Динамометры эталонные механические до 50 кН (сжатие или растяжение)
000000030973 |  | Поверка | Динамометр электронный переносной | АЦДС-500/4И-1 | 49465-12 | Диапазон измерений: 50-500кН, погрешность и (или) неопределенность (класс, разряд): 0,24 | 0,24 | Нет | 7299 | Динамометры электронные и датчики силы от 200 кН до 500 кН (сжатие или растяжение)
000000031070 |  | Поверка | Динамометр электронный переносной | АЦДУ-10/1И-1 | 49465-12 | Диапазон измерений: 0-1000 кгс, погрешность и (или) неопределенность (класс, разряд): 0.24 % | 0.24 % | Нет | 10650 | Динамометры и датчики силы универсальные (растяжение и сжатие) до 50 кН
000000044193 |  | Поверка | Динамометр эталонный 3-го разряда растяжения и сжатия электрический | ДЭРЭ-3-50 | 25308-03 |  |  | Нет | 4950 | Динамометры электронные и датчики силы до 50 кН (сжатие или растяжение)
000000044195 |  | Поверка | Динамометр эталонный 3-го разряда растяжения и сжатия электрический | ДЭРЭ-3-100И | 25308-03 |  |  | Нет | 6000 | Динамометры электронные и датчики силы от 50 кН до 200 кН (сжатие или растяжение)
000000027694 |  | Поверка | Динамометр эталонный переносной | ДОСЭ-500-3/1И | 39773-08 | Диапазон измерений: (50-500) кН, погрешность и (или) неопределенность (класс, разряд): разряд 2; ПГ не более 0,24% | разряд 2; ПГ не более 0,24% | Нет | 7299 | Динамометры электронные и датчики силы от 200 кН до 500 кН (сжатие или растяжение)
000000027699 |  | Поверка | Динамометр эталонный переносной | ДОУЭ-50-3/1И | 39773-08 | Диапазон измерений: (5-50) кН, погрешность и (или) неопределенность (класс, разряд): разряд 2; ПГ не более 0,24% | разряд 2; ПГ не более 0,24% | Нет | 10650 | Динамометры и датчики силы универсальные (растяжение и сжатие) до 50 кН
000000031347 |  | Поверка | Динамометрические приспособления (100-6700) гс |  |  |  |  | Нет | 411 | Динамометры общего назначения до 20 кгс
000000042733 |  | Калибровка | Динамометрический ключ (диапазон от 1500 до 3250 Нм) (калибровка) |  |  |  |  | Нет | 3936
000000042732 |  | Калибровка | Динамометрический ключ (диапазон от 500 до 1500 Нм) (калибровка) |  |  |  |  | Нет | 2916
000000017027 |  | Поверка | Динамометры | ДПУ | 58103-14 |  |  | Нет | 2406 | Динамометры общего назначения от 5 тс до 10 тс (50кН-100кН)
000000017040 |  | Поверка | Динамометры | ДПУ-0,5-2; ДПУ-0,2-2; ДПУ-0,1-2 | 1183-63 |  |  | Нет | 1032 | Динамометры общего назначения от 20 кгс до 1 тс (200Н - 10кН)
000000017068 |  | Поверка | Динамометры | ДОСМ-1, ДОСМ-3, ДОСМ-3-1, ДОСМ-3-5 | 702-64 |  |  | Нет | 3096 | Динамометры эталонные механические до 50 кН (сжатие или растяжение)
000000017093 |  | Поверка | Динамометры | ДОСМ-3-10У5 022, ДОСМ-3- 30У5023 | 11157-87 |  |  | Нет | 3096 | Динамометры эталонные механические до 50 кН (сжатие или растяжение)
000000028959 |  | Поверка | Динамометры | ДОСМ-1, ДОСМ-3, ДОСМ-3-1, ДОСМ-3-5 | 702-64 | Диапазон измерений: 5000 кгс, погрешность и (или) неопределенность (класс, разряд): 2 р. ПГ 0,45% | 2 р. ПГ 0,45% | Нет | 3096 | Динамометры эталонные механические до 50 кН (сжатие или растяжение)
000000028961 |  | Поверка | Динамометры | ДОСМ-1, ДОСМ-3, ДОСМ-3-1, ДОСМ-3-5 | 702-64 | Диапазон измерений: 3000 кгс, погрешность и (или) неопределенность (класс, разряд): 2 р. ПГ 0,45% | 2 р. ПГ 0,45% | Нет | 3096 | Динамометры эталонные механические до 50 кН (сжатие или растяжение)
000000036283 |  | Поверка | Динамометры | ДПУ-500-2 | 58103-14 |  |  | Нет | 3096 | Динамометры общего назначения от 10 тс до 50 тс (100кН-500кН)
000000037310 |  | Поверка | Динамометры | ДОСМ-3-0,1; ДОСМ-3-0,05 | 2788-71 |  |  | Нет | 3096 | Динамометры общего назначения от 10 тс до 50 тс (100кН-500кН)
000000038681 |  | Поверка | Динамометры | ДСП | 3455-73 |  |  | Нет | 4950 | Динамометры электронные и датчики силы до 50 кН (сжатие или растяжение)
000000042814 |  | Поверка | Динамометры | ДОСМ-3-10У5 022, ДОСМ-3- 30У5023 | 11157-87 |  |  | Нет | 3096 | Динамометры эталонные механические до 50 кН (сжатие или растяжение)
Г00000000189 |  | Поверка | Динамометры общего назначения от 10 тс до 50 тс (100кН-500кН) |  |  |  |  | Нет | 3096 | Динамометры общего назначения от 10 тс до 50 тс (100кН-500кН)
000000002940 |  | Поверка | ДИНАМОМЕТРЫ ДПУ ОТ 10 Т.С. ДО 50 Т.С. | ДПУ | 24978-03 |  |  | Нет | 3096 | Динамометры общего назначения от 10 тс до 50 тс (100кН-500кН)
Г00000000195 |  | Поверка | Динамометры и датчики силы универсальные (растяжение и сжатие) до 50 кН |  |  |  |  | Нет | 10650 | Динамометры и датчики силы универсальные (растяжение и сжатие) до 50 кН
Г00000000197 |  | Поверка | Динамометры и датчики силы универсальные (растяжение и сжатие) от 200 кН до 500 кН |  |  |  |  | Нет | 13350 | Динамометры и датчики силы универсальные (растяжение и сжатие) от 200 кН до 500 кН
Г00000000196 |  | Поверка | Динамометры и датчики силы универсальные (растяжение и сжатие) от 50 кН до 200 кН |  |  |  |  | Нет | 12000 | Динамометры и датчики силы универсальные (растяжение и сжатие) от 50 кН до 200 кН
000000017060 |  | Поверка | Динамометры кистевые | ДК-25, ДК-50, ДК-100, ДК-140 | 9817-85 |  |  | Нет | 222
000000017063 |  | Поверка | Динамометры медицинские электронные ручные | ДМЭР-30, ДМЭР-90, ДМЭР-120 | 42009-09 |  |  | Нет | 222
000000028956 |  | Поверка | Динамометры на сжатие | ДС | 702-51 | Диапазон измерений: 250 кгс, погрешность и (или) неопределенность (класс, разряд): 2 р. ПГ 0,45% | 2 р. ПГ 0,45% | Нет | 3096 | Динамометры эталонные механические до 50 кН (сжатие или растяжение)
000000028957 |  | Поверка | Динамометры на сжатие | ДС | 702-51 | Диапазон измерений: 100 кгс, погрешность и (или) неопределенность (класс, разряд): 2 р. ПГ 0,45% | 2 р. ПГ 0,45% | Нет | 3096 | Динамометры эталонные механические до 50 кН (сжатие или растяжение)
000000029116 |  | Поверка | Динамометры на сжатие | ДС | 702-51 | Диапазон измерений: 3000 кгс., погрешность и (или) неопределенность (класс, разряд): 2 р. ПГ 0,45% | 2 р. ПГ 0,45% | Нет | 3096 | Динамометры эталонные механические до 50 кН (сжатие или растяжение)
000000002836 |  | Поверка | Динамометры образцовые на сжатие 3-го разряда переносные системы Н.Г.Токаря | ДОСМ-3-0,2 | 2283-67 |  |  | Нет | 3582
000000041360 |  | Поверка | Динамометры образцовые на сжатие 3-го разряда переносные системы Н.Г.Токаря | ДОСМ-3-0,2 | 2283-67 |  |  | Нет | 4950 | Динамометры электронные и датчики силы до 50 кН (сжатие или растяжение)
000000041361 |  | Поверка | Динамометры образцовые на сжатие 3-го разряда переносные системы Н.Г.Токаря | ДОСМ-3-0,2 | 2283-67 |  |  | Нет | 3096 | Динамометры эталонные механические до 50 кН (сжатие или растяжение)
000000017052 |  | Поверка | Динамометры образцовые переносные | ДОР-50 | 7807-80 |  |  | Нет | 7785 | Динамометры эталонные механические от 50 кН до 500 кН (сжатие или растяжение)
000000017070 |  | Поверка | Динамометры образцовые переносные | ДОСМ | 15812-02 |  |  | Нет | 3096 | Динамометры эталонные механические до 50 кН (сжатие или растяжение)
000000017071 |  | Поверка | Динамометры образцовые переносные | ДОРМ | 26688-04 |  |  | Нет | 3096 | Динамометры эталонные механические до 50 кН (сжатие или растяжение)
000000017072 |  | Поверка | Динамометры образцовые переносные | ДОРМ-3-0,5У 5038, ДОРМ-3-2У 5039, ДОРМ-3-5У 5040 | 7861-99 |  |  | Нет | 3096 | Динамометры эталонные механические до 50 кН (сжатие или растяжение)
000000029036 |  | Поверка | Динамометры образцовые переносные | ДОСМ (ДОСМ-3-0,5У 5093, ДОСМ-3-1У 5094, ДОСМ-3-2У 5095, ДОСМ-3-10У 5096, ДОСМ-3-30У 5097, ДОСМ-3-50У 5098) | 11157-92 | Диапазон измерений: 50 кгс, погрешность и (или) неопределенность (класс, разряд): 2 р. ПГ 0,45% | 2 р. ПГ 0,45% | Нет | 3096 | Динамометры эталонные механические до 50 кН (сжатие или растяжение)
000000029119 |  | Поверка | Динамометры образцовые переносные | ДОСМ | 11157-04 | Диапазон измерений: 10 кН (1тс), погрешность и (или) неопределенность (класс, разряд): 2 р. ПГ 0,45% | 2 р. ПГ 0,45% | Нет | 3096 | Динамометры эталонные механические до 50 кН (сжатие или растяжение)
000000029392 |  | Поверка | Динамометры образцовые переносные | ДОРМ-3-0,5У 5038, ДОРМ-3-2У 5039, ДОРМ-3-5У 5040 | 7861-99 | Диапазон измерений: 0,05-5 кН, погрешность и (или) неопределенность (класс, разряд): 2 разряд | 2 разряд | Нет | 4950 | Динамометры электронные и датчики силы до 50 кН (сжатие или растяжение)
000000002892 |  | Калибровка | Динамометры образцовые переносные ОТ 5-20ТС | ДОСМ |  |  |  | Нет | 6396
000000017073 |  | Поверка | Динамометры образцовые переносные 3-го разряда | ДОСЭ-3 | 13187-92 |  |  | Нет | 4950 | Динамометры электронные и датчики силы до 50 кН (сжатие или растяжение)
000000017053 |  | Поверка | Динамометры образцовые переносные 3-го разряда конструкции Токаря Н.Г. | ДОР-10к, ДОР-20, ДОР-50тс | 3606-73 |  |  | Нет | 7785 | Динамометры эталонные механические от 50 кН до 500 кН (сжатие или растяжение)
000000017067 |  | Поверка | Динамометры образцовые переносные 3-го разряда конструкции Токаря Н.Г. | ДОУ-1, ДОУ-5тс | 3610-73 |  |  | Нет | 3090
000000017074 |  | Поверка | Динамометры образцовые переносные 3-го разряда конструкции Токаря Н.Г. | ДОР-1тс, ДОР-3тс, ДОР-5тс | 3606-73 |  |  | Нет | 3096 | Динамометры эталонные механические до 50 кН (сжатие или растяжение)
000000017075 |  | Поверка | Динамометры образцовые переносные 3-го разряда растяжения | ДОРМ | 15813-96 |  |  | Нет | 3096 | Динамометры эталонные механические до 50 кН (сжатие или растяжение)
000000017076 |  | Поверка | Динамометры образцовые переносные 3-го разряда растяжения | ДОРЭ | 15814-09 |  |  | Нет | 4950 | Динамометры электронные и датчики силы до 50 кН (сжатие или растяжение)
000000029057 |  | Поверка | Динамометры образцовые переносные 3-го разряда растяжения | ДОРМ | 15813-02 | Диапазон измерений: 200 кН, погрешность и (или) неопределенность (класс, разряд): 2 р. ПГ 0,45% | 2 р. ПГ 0,45% | Нет | 7299 | Динамометры электронные и датчики силы от 200 кН до 500 кН (сжатие или растяжение)
000000017077 |  | Поверка | Динамометры образцовые переносные 3-го разряда сжатия | ДОСЭ | 15811-09 |  |  | Нет | 4950 | Динамометры электронные и датчики силы до 50 кН (сжатие или растяжение)
000000017078 |  | Поверка | Динамометры образцовые переносные 3-го разряда сжатия | ДОСМ | 15812-09 |  |  | Нет | 3096 | Динамометры эталонные механические до 50 кН (сжатие или растяжение)
000000017080 |  | Поверка | Динамометры образцовые переносные 3-го разряда сжатия | ДОС | 8208-81 |  |  | Нет | 3096 | Динамометры эталонные механические до 50 кН (сжатие или растяжение)
000000028953 |  | Поверка | Динамометры образцовые переносные 3-го разряда сжатия | ДОСМ |  | Диапазон измерений: 10 тс, погрешность и (или) неопределенность (класс, разряд): 2 р. ПГ 0,45% | 2 р. ПГ 0,45% | Нет | 7785 | Динамометры эталонные механические от 50 кН до 500 кН (сжатие или растяжение)
000000029110 |  | Поверка | Динамометры образцовые переносные 3-го разряда сжатия | ДОСМ |  | Диапазон измерений: (0-5) кН, погрешность и (или) неопределенность (класс, разряд): 2 р | 2 р | Нет | 3096 | Динамометры эталонные механические до 50 кН (сжатие или растяжение)
000000017081 |  | Поверка | Динамометры образцовые сжатия | 2062 ДОС-3-1 | 6743-78 |  |  | Нет | 3096 | Динамометры эталонные механические до 50 кН (сжатие или растяжение)
000000017055 |  | Поверка | Динамометры образцовые универсальные 3-го разряда | ДОУ-10 | 2840-72 |  |  | Нет | 7785
000000002915 |  | Поверка | Динамометры общего назначения | ДПУ | 26687-08 |  |  | Нет | 411 | Динамометры общего назначения до 20 кгс
000000002928 |  | Поверка | Динамометры общего назначения | ДПУ 0,1-2 5029, ДПУ 0,2-2 5030 | 1808-99 |  |  | Нет | 1032 | Динамометры общего назначения от 20 кгс до 1 тс (200Н - 10кН)
000000002935 |  | Техническое обслуживание | Динамометры общего назначения | ДПУ | 26687-04 |  |  | Нет | 1188
000000002937 |  | Поверка | Динамометры общего назначения | ДПУ | 26687-08 |  |  | Нет | 2406 | Динамометры общего назначения от 5 тс до 10 тс (50кН-100кН)
000000017029 |  | Поверка | Динамометры общего назначения | ДПУ | 24978-03 |  |  | Нет | 2406 | Динамометры общего назначения от 5 тс до 10 тс (50кН-100кН)
000000017033 |  | Поверка | Динамометры общего назначения | ДПУ | 38557-08 |  |  | Нет | 1377 | Динамометры общего назначения от 1 тс до 5 тс (10кН-50кН)
000000017034 |  | Поверка | Динамометры общего назначения | ДПУ | 24978-03 |  |  | Нет | 1377 | Динамометры общего назначения от 1 тс до 5 тс (10кН-50кН)
000000017041 |  | Поверка | Динамометры общего назначения | ДПУ | 26687-08 |  |  | Нет | 411 | Динамометры общего назначения до 20 кгс
000000017042 |  | Поверка | Динамометры общего назначения | ДПУ/1 | 19134-00 |  |  | Нет | 3096 | Динамометры общего назначения от 10 тс до 50 тс (100кН-500кН)
000000017045 |  | Поверка | Динамометры общего назначения | ДПУ/1-200-2-УХЛ2 | 19134-00 |  |  | Нет | 3096 | Динамометры общего назначения от 10 тс до 50 тс (100кН-500кН)
000000017046 |  | Поверка | Динамометры общего назначения | ДР | 27181-04 |  |  | Нет | 3096 | Динамометры общего назначения от 10 тс до 50 тс (100кН-500кН)
000000035168 |  | Поверка | Динамометры общего назначения | ДПУ-1-2 5031, ДПУ-2-2 5032, ДПУ-5-2 5033 | 1183-99 |  |  | Нет | 1032 | Динамометры общего назначения от 20 кгс до 1 тс (200Н - 10кН)
000000036826 |  | Поверка | Динамометры общего назначения | ДПУ-100-1-УХЛ2 | 38557-08 |  |  | Нет | 2406 | Динамометры общего назначения от 5 тс до 10 тс (50кН-100кН)
000000037003 |  | Поверка | Динамометры общего назначения | ДПУ | 1561-97 |  |  | Нет | 3096 | Динамометры общего назначения от 10 тс до 50 тс (100кН-500кН)
000000037148 |  | Поверка | Динамометры общего назначения | ДПУ | 26687-08 |  |  | Нет | 1032 | Динамометры общего назначения от 20 кгс до 1 тс (200Н - 10кН)
000000037696 |  | Поверка | Динамометры общего назначения | 9016 ДПУ-50-2-У2 | 7896-80 |  |  | Нет | 2406 | Динамометры общего назначения от 5 тс до 10 тс (50кН-100кН)
000000040148 |  | Поверка | Динамометры общего назначения | ДПУ-1-2 5031, ДПУ-2-2 5032, ДПУ-5-2 5033 | 1183-99 |  |  | Нет | 1377 | Динамометры общего назначения от 1 тс до 5 тс (10кН-50кН)
000000041337 |  | Поверка | Динамометры общего назначения | ДПУ | 1561-97 |  |  | Нет | 1377 | Динамометры общего назначения от 1 тс до 5 тс (10кН-50кН)
000000041492 |  | Поверка | Динамометры общего назначения | ДПУ 0,1-2 5029, ДПУ 0,2-2 5030 | 1808-99 |  |  | Нет | 411 | Динамометры общего назначения до 20 кгс
000000044040 |  | Поверка | Динамометры общего назначения | ДПУ-1-2 5031, ДПУ-2-2 5032, ДПУ-5-2 5033 | 1183-99 |  |  | Нет | 1032 | Динамометры общего назначения от 20 кгс до 1 тс (200Н - 10кН)
000000044151 |  | Поверка | Динамометры общего назначения | ДПУ | 26687-08 |  |  | Нет | 1032 | Динамометры общего назначения от 20 кгс до 1 тс (200Н - 10кН)
000000017031 |  | Поверка | Динамометры общего назначения 200 кН | ДПУ | 38557-08 |  |  | Нет | 2406
000000017047 |  | Поверка | Динамометры общего назначения 100 кН - 500 кН | ДПУ | 38557-08 |  |  | Нет | 3096 | Динамометры общего назначения от 10 тс до 50 тс (100кН-500кН)
000000017028 |  | Поверка | Динамометры общего назначения 50 кН | ДПУ/1 | 19134-00 |  |  | Нет | 2406
000000017035 |  | Поверка | Динамометры общего назначения 50 кН | ДПУ | 38557-08 |  |  | Нет | 1377 | Динамометры общего назначения от 1 тс до 5 тс (10кН-50кН)
Г00000000185 |  | Поверка | Динамометры общего назначения до 20 кгс |  |  |  |  | Нет | 411 | Динамометры общего назначения до 20 кгс
Г00000000187 |  | Поверка | Динамометры общего назначения от 1 тс до 5 тс (10кН-50кН) |  |  |  |  | Нет | 1377 | Динамометры общего назначения от 1 тс до 5 тс (10кН-50кН)
Г00000000186 |  | Поверка | Динамометры общего назначения от 20 кгс до 1 тс (200Н - 10кН) |  |  |  |  | Нет | 1032 | Динамометры общего назначения от 20 кгс до 1 тс (200Н - 10кН)
Г00000000188 |  | Поверка | Динамометры общего назначения от 5 тс до 10 тс (50кН-100кН) |  |  |  |  | Нет | 2406 | Динамометры общего назначения от 5 тс до 10 тс (50кН-100кН)
000000002912 |  | Поверка | Динамометры переносные эталонные 3-го разряда на растяжение и сжатие | ДОР-3-И, ДОС-3-И, ДОУ-3-И | 27202-04 |  |  | Нет | 7785
000000017054 |  | Поверка | Динамометры переносные эталонные 3-го разряда на растяжение и сжатие | ДОР-3-И, ДОС-3-И, ДОУ-3-И | 27202-09 |  |  | Нет | 7785 | Динамометры эталонные механические от 50 кН до 500 кН (сжатие или растяжение)
000000037996 |  | Поверка | Динамометры переносные эталонные 3-го разряда на растяжение и сжатие | ДОР-3-И, ДОС-3-И, ДОУ-3-И | 27202-09 |  |  | Нет | 12000 | Динамометры и датчики силы универсальные (растяжение и сжатие) от 50 кН до 200 кН
000000041848 |  | Поверка | Динамометры переносные эталонные 3-го разряда на растяжение и сжатие | ДОР-3-И, ДОС-3-И, ДОУ-3-И | 27202-09 |  |  | Нет | 4950 | Динамометры электронные и датчики силы до 50 кН (сжатие или растяжение)
000000017083 |  | Поверка | Динамометры переносные эталонные 3-го разряда на растяжение или сжатие | ДОР-3-И, ДОС-3-И | 27202-09 |  |  | Нет | 4950 | Динамометры электронные и датчики силы до 50 кН (сжатие или растяжение)
000000002943 |  | Поверка | Динамометры плоскопружинные ручные | ДРП-10, ДРП-30, ДРП-90, ДРП-120 | 4912-75 |  |  | Нет | 222
000000017066 |  | Поверка | Динамометры плоскопружинные ручные | ДРП-10, ДРП-30, ДРП-90, ДРП-120 | 4912-75 |  |  | Нет | 204
000000002924 |  | Поверка | Динамометры пружинные | ДПУ-10 | 32519-06 |  |  | Нет | 1032 | Динамометры общего назначения от 20 кгс до 1 тс (200Н - 10кН)
000000017037 |  | Поверка | Динамометры пружинные | ДПУ | 32519-06 |  |  | Нет | 1377 | Динамометры общего назначения от 1 тс до 5 тс (10кН-50кН)
000000037024 |  | Поверка | Динамометры пружинные | ДПУ | 32519-06 |  |  | Нет | 1377 | Динамометры общего назначения от 1 тс до 5 тс (10кН-50кН)
000000039131 |  | Поверка | Динамометры пружинные | ДПУ-10 | 32519-06 |  |  | Нет | 1032 | Динамометры общего назначения от 20 кгс до 1 тс (200Н - 10кН)
000000040196 |  | Поверка | Динамометры пружинные | ДПУ 0,01-2, ДПУ 0,02-2 | 1808-63 |  |  | Нет | 1032 | Динамометры общего назначения от 20 кгс до 1 тс (200Н - 10кН)
000000017085 |  | Поверка | Динамометры растяжения образцовые | ДОРМ-0,1 и ДОРМ-0,5 | 1246-62 |  |  | Нет | 3096 | Динамометры эталонные механические до 50 кН (сжатие или растяжение)
000000017064 |  | Поверка | Динамометры ручные компьютеризированные | ДР-200/1,0 | 19024-99 |  |  | Нет | 1032
000000017026 |  | Поверка | Динамометры с цифровой индикацией | ДПЦ-0,02-0,5; ДПЦ-0,2-0,5; ДПЦ-2-0,5; ДПЦ-20-0,5; ДПЦ-200-0,5 | 20837-01 |  |  | Нет | 894
000000035134 |  | Поверка | Динамометры с цифровой индикацией | ДПЦ-0,02-0,5; ДПЦ-0,2-0,5; ДПЦ-2-0,5; ДПЦ-20-0,5; ДПЦ-200-0,5 | 20837-01 |  |  | Нет | 1377 | Динамометры общего назначения от 1 тс до 5 тс (10кН-50кН)
000000017065 |  | Поверка | Динамометры становые | ДС-200, ДС-500 | 23226-02 |  |  | Нет | 1032
000000007002 |  | Поверка | Динамометры электронные | АЦД | 67638-17 |  |  | Нет | 5340
000000029228 |  | Поверка | Динамометры электронные | АЦД | 67638-17 | Диапазон измерений: (5-50) кН, погрешность и (или) неопределенность (класс, разряд): ПГ 0,12 % | ПГ 0,12 % | Нет | 4950 | Динамометры электронные и датчики силы до 50 кН (сжатие или растяжение)
000000034749 |  | Поверка | Динамометры электронные | АЦД | 67638-17 |  |  | Нет | 6000 | Динамометры электронные и датчики силы от 50 кН до 200 кН (сжатие или растяжение)
000000036550 |  | Поверка | Динамометры электронные | DK | 38379-08 |  |  | Нет | 6000 | Динамометры электронные и датчики силы от 50 кН до 200 кН (сжатие или растяжение)
000000036938 |  | Поверка | Динамометры электронные | ДАЦ | 62012-15 |  |  | Нет | 10650 | Динамометры и датчики силы универсальные (растяжение и сжатие) до 50 кН
000000039363 |  | Поверка | Динамометры электронные | ДАЦ | 62012-15 |  |  | Нет | 4950 | Динамометры электронные и датчики силы до 50 кН (сжатие или растяжение)
000000040733 |  | Поверка | Динамометры электронные | АЦД | 67638-17 |  |  | Нет | 10650 | Динамометры и датчики силы универсальные (растяжение и сжатие) до 50 кН
000000041079 |  | Поверка | Динамометры электронные | АЦД | 67638-17 |  |  | Нет | 4950 | Динамометры электронные и датчики силы до 50 кН (сжатие или растяжение)
000000043887 |  | Поверка | Динамометры электронные | АЦД/1У-100/1И-2 | 67638-17 |  |  | Нет | 12000 | Динамометры и датчики силы универсальные (растяжение и сжатие) от 50 кН до 200 кН
Г00000000192 |  | Поверка | Динамометры электронные и датчики силы до 50 кН (сжатие или растяжение) |  |  |  |  | Нет | 4950 | Динамометры электронные и датчики силы до 50 кН (сжатие или растяжение)
Г00000000194 |  | Поверка | Динамометры электронные и датчики силы от 200 кН до 500 кН (сжатие или растяжение) |  |  |  |  | Нет | 7299 | Динамометры электронные и датчики силы от 200 кН до 500 кН (сжатие или растяжение)
Г00000000193 |  | Поверка | Динамометры электронные и датчики силы от 50 кН до 200 кН (сжатие или растяжение) |  |  |  |  | Нет | 6000 | Динамометры электронные и датчики силы от 50 кН до 200 кН (сжатие или растяжение)
000000029046 |  | Поверка | Динамометры электронные на растяжение, сжатие | Нет данных | 32778-06 | Диапазон измерений: 500Н-5 кН, погрешность и (или) неопределенность (класс, разряд): 2 р. ПГ 0,24% | 2 р. ПГ 0,24% | Нет | 4950 | Динамометры электронные и датчики силы до 50 кН (сжатие или растяжение)
000000030481 |  | Поверка | Динамометры электронные на растяжение, сжатие | Нет данных | 32778-06 | Диапазон измерений: 5-50 кН, погрешность и (или) неопределенность (класс, разряд): 2 разряд | 2 разряд | Нет | 4950 | Динамометры электронные и датчики силы до 50 кН (сжатие или растяжение)
000000008402 |  | Поверка | Динамометры электронные на растяжение, сжатие и универсальные | Нет данных | 32778-06 |  |  | Нет | 12000 | Динамометры и датчики силы универсальные (растяжение и сжатие) от 50 кН до 200 кН
000000036551 |  | Поверка | Динамометры электронные на растяжение, сжатие и универсальные | Нет данных | 32778-06 |  |  | Нет | 4950 | Динамометры электронные и датчики силы до 50 кН (сжатие или растяжение)
000000037584 |  | Поверка | Динамометры электронные на растяжение, сжатие и универсальные | Нет данных | 32778-06 |  |  | Нет | 10650 | Динамометры и датчики силы универсальные (растяжение и сжатие) до 50 кН
000000017057 |  | Поверка | Динамометры электронные переносные | ДЭП | 66698-17 |  |  | Нет | 4950 | Динамометры электронные и датчики силы до 50 кН (сжатие или растяжение)
000000029193 |  | Поверка | Динамометры электронные переносные | АЦД/1 | 50803-12 | Диапазон измерений: 0,2-2кН, погрешность и (или) неопределенность (класс, разряд): 2 р. ПГ 0,24% | 2 р. ПГ 0,24% | Нет | 4950 | Динамометры электронные и датчики силы до 50 кН (сжатие или растяжение)
000000029195 |  | Поверка | Динамометры электронные переносные | АЦД | 49465-12 | Диапазон измерений: 500Н-5кН, погрешность и (или) неопределенность (класс, разряд): 2 р. ПГ 0,24% | 2 р. ПГ 0,24% | Нет | 4950 | Динамометры электронные и датчики силы до 50 кН (сжатие или растяжение)
000000039495 |  | Поверка | Динамометры электронные переносные | АЦД/1 | 50803-12 |  |  | Нет | 6000 | Динамометры электронные и датчики силы от 50 кН до 200 кН (сжатие или растяжение)
000000042765 |  | Поверка | Динамометры электронные переносные | ДЭП3 | 49616-12 |  |  | Нет | 10650 | Динамометры и датчики силы универсальные (растяжение и сжатие) до 50 кН
000000017048 |  | Поверка | Динамометры электронные переносные от 20 до 50 тс | ДЭП1 | 49614-12 |  |  | Нет | 7299 | Динамометры электронные и датчики силы от 200 кН до 500 кН (сжатие или растяжение)
000000017049 |  | Поверка | Динамометры электронные переносные от 20 до 50 тс | ДЭП3 | 49616-12 |  |  | Нет | 7299 | Динамометры электронные и датчики силы от 200 кН до 500 кН (сжатие или растяжение)
000000017058 |  | Поверка | Динамометры электронные переносные от 5 до 20 тс | ДЭП | 66698-17 |  |  | Нет | 6000 | Динамометры электронные и датчики силы от 50 кН до 200 кН (сжатие или растяжение)
000000017051 |  | Поверка | Динамометры электронные растяжения и сжатия 500 кн | ДМ-МГ4 | 35793-07 |  |  | Нет | 7299 | Динамометры электронные и датчики силы от 200 кН до 500 кН (сжатие или растяжение)
000000043017 |  | Поверка | Динамометры электронные универсальные | МЕГЕОН | 80546-20 |  |  | Нет | 3096 | Динамометры эталонные механические до 50 кН (сжатие или растяжение)
000000017087 |  | Поверка | Динамометры эталонные | ДЭТ | 41583-09 |  |  | Нет | 4950 | Динамометры электронные и датчики силы до 50 кН (сжатие или растяжение)
000000017088 |  | Поверка | Динамометры эталонные 3-го разряда растяжения и сжатия электрические | ДЭРЭ-3-ИМ, ДЭСЭ-3-ИМ | 25309-08 |  |  | Нет | 4950 | Динамометры электронные и датчики силы до 50 кН (сжатие или растяжение)
Г00000000190 |  | Поверка | Динамометры эталонные механические до 50 кН (сжатие или растяжение) |  |  |  |  | Нет | 3096 | Динамометры эталонные механические до 50 кН (сжатие или растяжение)
Г00000000191 |  | Поверка | Динамометры эталонные механические от 50 кН до 500 кН (сжатие или растяжение) |  |  |  |  | Нет | 7785 | Динамометры эталонные механические от 50 кН до 500 кН (сжатие или растяжение)
000000017089 |  | Поверка | Динамометры эталонные переносные | ДОСМ | 11157-08 |  |  | Нет | 3096 | Динамометры эталонные механические до 50 кН (сжатие или растяжение)
000000017090 |  | Поверка | Динамометры эталонные переносные | ДОРМ | 26688-08 |  |  | Нет | 3096 | Динамометры эталонные механические до 50 кН (сжатие или растяжение)
000000027693 |  | Поверка | Динамометры эталонные переносные | ДОСМ | 11157-08 | Диапазон измерений: (0,05-0,5) кН, погрешность и (или) неопределенность (класс, разряд): разряд 2; ПГне более 0,45% | разряд 2; ПГне более 0,45% | Нет | 3096 | Динамометры эталонные механические до 50 кН (сжатие или растяжение)
000000007722 |  | Метрологический контроль состояния | Диоптриметры | ДО-2 | 1248-59 |  |  | Нет | 2652 | Диоптриметры
000000007722 |  | Поверка выезд | Диоптриметры | ДО-2 | 1248-59 |  |  | Нет | 2652 | Диоптриметры
000000007722 |  | Поверка | Диоптриметры | ДО-2 | 1248-59 |  |  | Нет | 2481 | Диоптриметры
Г00000000121 |  | Метрологический контроль состояния | Диоптриметры |  |  |  |  | Нет | 2652 | Диоптриметры
Г00000000121 |  | Поверка выезд | Диоптриметры |  |  |  |  | Нет | 2652 | Диоптриметры
Г00000000121 |  | Поверка | Диоптриметры |  |  |  |  | Нет | 2481 | Диоптриметры
000000034090 |  | Поверка выезд | Диоптриметры автоматические | CLE 060 | 44181-10 |  |  | Нет | 2652 | Диоптриметры
000000034090 |  | Метрологический контроль состояния | Диоптриметры автоматические | CLE 060 | 44181-10 |  |  | Нет | 2652 | Диоптриметры
000000034090 |  | Поверка | Диоптриметры автоматические | CLE 060 | 44181-10 |  |  | Нет | 2481 | Диоптриметры
000000034091 |  | Поверка | Диоптриметры автоматические | CLE 060 | 44181-10 |  |  | Нет | 2481 | Диоптриметры
000000034091 |  | Поверка выезд | Диоптриметры автоматические | CLE 060 | 44181-10 |  |  | Нет | 2652 | Диоптриметры
000000034091 |  | Метрологический контроль состояния | Диоптриметры автоматические | CLE 060 | 44181-10 |  |  | Нет | 2652 | Диоптриметры
000000037837 |  | Поверка | Диоптриметры автоматические | ALMAS FL-8600P | 64530-16 |  |  | Нет | 2481
000000037837 |  | Метрологический контроль состояния | Диоптриметры автоматические | ALMAS FL-8600P | 64530-16 |  |  | Нет | 2652
000000037837 |  | Поверка выезд | Диоптриметры автоматические | ALMAS FL-8600P | 64530-16 |  |  | Нет | 2652
000000042383 |  | Поверка выезд | Диоптриметры автоматические | SLM-4000, SLM-5000 | 33219-06 |  |  | Нет | 2652 | Диоптриметры
000000042383 |  | Метрологический контроль состояния | Диоптриметры автоматические | SLM-4000, SLM-5000 | 33219-06 |  |  | Нет | 2652 | Диоптриметры
000000042383 |  | Поверка | Диоптриметры автоматические | SLM-4000, SLM-5000 | 33219-06 |  |  | Нет | 2481 | Диоптриметры
000000033797 |  | Поверка | Диоптриметры без расчета неопределенности |  |  |  |  | Нет | 2481 | Диоптриметры
000000033797 |  | Поверка выезд | Диоптриметры без расчета неопределенности |  |  |  |  | Нет | 2652 | Диоптриметры
000000033797 |  | Метрологический контроль состояния | Диоптриметры без расчета неопределенности |  |  |  |  | Нет | 2652 | Диоптриметры
000000039871 |  | Поверка выезд | Диоптриметры компьютеризированные | CL-200 | 45167-10 |  |  | Нет | 2652 | Диоптриметры
000000039871 |  | Поверка | Диоптриметры компьютеризированные | CL-200 | 45167-10 |  |  | Нет | 2481 | Диоптриметры
000000039871 |  | Метрологический контроль состояния | Диоптриметры компьютеризированные | CL-200 | 45167-10 |  |  | Нет | 2652 | Диоптриметры
000000007723 |  | Метрологический контроль состояния | Диоптриметры лабораторные | ДО-3 | 8085-81 |  |  | Нет | 2652 | Диоптриметры
000000007723 |  | Поверка | Диоптриметры лабораторные | ДО-3 | 8085-81 |  |  | Нет | 2481 | Диоптриметры
000000007723 |  | Поверка выезд | Диоптриметры лабораторные | ДО-3 | 8085-81 |  |  | Нет | 2652 | Диоптриметры
000000045443 |  | Поверка выезд | Диоптриметры окулярные | LM-15, LM-15A, LM-15B, LM-15C, LM-15D, LM-25, LM-25D | 33218-06 |  |  | Нет | 2652 | Диоптриметры
000000045443 |  | Поверка | Диоптриметры окулярные | LM-15, LM-15A, LM-15B, LM-15C, LM-15D, LM-25, LM-25D | 33218-06 |  |  | Нет | 2481 | Диоптриметры
000000045443 |  | Метрологический контроль состояния | Диоптриметры окулярные | LM-15, LM-15A, LM-15B, LM-15C, LM-15D, LM-25, LM-25D | 33218-06 |  |  | Нет | 2652 | Диоптриметры
000000008277 |  | Поверка | Диоптриметры оптические | ДО-3 | 34532-07 |  |  | Нет | 2481 | Диоптриметры
000000008277 |  | Метрологический контроль состояния | Диоптриметры оптические | ДО-3 | 34532-07 |  |  | Нет | 2652 | Диоптриметры
000000008277 |  | Поверка выезд | Диоптриметры оптические | ДО-3 | 34532-07 |  |  | Нет | 2652 | Диоптриметры
Г00000000566 |  | Поверка | Дифманометры |  |  |  |  | Нет | 753 | Дифманометры
Г00000000635 |  | Поверка выезд | Дифманометры мембранные самопишущие |  |  |  |  | Нет | 1056 | Дифманометры мембранные самопишущие
Г00000000635 |  | Поверка | Дифманометры мембранные самопишущие |  |  |  |  | Нет | 912 | Дифманометры мембранные самопишущие
000000042816 |  | Поверка | Дифманометры сильфонные самопишущие | ДСС-710Н, ДСС- 712Н, ДСС-732, ДСС-734, ДСС-710ЧН, ДСС-734ч, ДСС-710В, ДСС- 710чВ | 2316-68 |  |  | Нет | 753 | Дифманометры
000000042985 |  | Поверка | Дифманометры стрелочные показывающие | ДСП-80 РАСКО, ДСП-80В РАСКО | 37049-08 |  |  | Нет | 148.3 | Дифманометры
000000002710 |  | Калибровка | Длиномер горизонтальный | ULM 01-600C |  |  |  | Нет | 10977 | Машины для измерения длин (К)
000000038564 |  | Поверка | Длиномер горизонтальный | Horizon Premium 1500 | 25839-03 |  |  | Нет | 10977 | Машины для измерения длин
000000041770 |  | Поверка | Длиномер горизонтальный | ИКУ-2 | 1559-61 |  |  | Нет | 10977 | Машины для измерения длин
000000035854 |  | Калибровка | Длиномер горизонтальный FEDERAL 136 D-5 |  |  |  |  | Нет | 10977 | Машины для измерения длин (К)
000000035709 |  | Поверка | Длиномер оптический вертикальный | ИЗВ-2 | 1335-60 |  |  | Нет | 10977 | Машины для измерения длин
000000008958 |  | Поверка | ДЛИНОМЕРЫ ГОРИЗОНТАЛЬНЫЕ И ВЕРТИКАЛЬНЫЕ С ЦИФРОВЫМ ОТСЧЕТОМ | TC, Mini-Vertical TVM, Altia, Altia Premium, Z_Cal, V+, Vectra-Touch, Mestra, Mestra-Touch | 40654-09 |  |  | Нет | 10977 | Машины для измерения длин
000000030882 |  | Поверка | Дозатор механический одноканальный | BIOHIT 100-1000 мкл | 36152-12 | Диапазон измерений: 100 - 1000 мкл, погрешность и (или) неопределенность (класс, разряд): 2.0 % | 2.0 % | Нет | 975 | Дозаторы пипеточные одноканальные
000000038108 |  | Поверка | Дозатор пипеточный | ДП-1-200 | 13458-97 |  |  | Нет | 975 | Дозаторы пипеточные одноканальные
000000030668 |  | Поверка | Дозатор пипеточный Ленпипет Labsystems | ДПВ-1-40-200 | 14741-99 | Диапазон измерений: (40..200) мкл, погрешность и (или) неопределенность (класс, разряд): ПГ (2,0-1.5) % | ПГ (2,0-1.5) % | Нет | 975 | Дозаторы пипеточные одноканальные
000000035159 |  | Поверка | Дозатор автоматический и механический | BIOHIT | 15896-02 |  |  | Нет | 975 | Дозаторы пипеточные одноканальные
000000031203 |  | Поверка | Дозатор механические одноканальный | BIOHIT | 36152-12 | Диапазон измерений: (20-200) мкл, погрешность и (или) неопределенность (класс, разряд): ПГ ± (2,5-0,6) % | ПГ ± (2,5-0,6) % | Нет | 975 | Дозаторы пипеточные одноканальные
000000041170 |  | Поверка | Дозатор механический | BIOHIT | 15896-02 |  |  | Нет | 1326 | Дозаторы пипеточные многоканальные
000000038003 |  | Поверка | Дозатор механический многоканальный | BIOHIT 30-300 мкл | 36153-12 |  |  | Нет | 1326 | Дозаторы пипеточные многоканальные
000000041168 |  | Поверка | Дозатор механический многоканальный | BIOHIT | 36153-07 |  |  | Нет | 1326 | Дозаторы пипеточные многоканальные
000000030667 |  | Поверка | Дозатор механический одноканальный | BIOHIT 1000-10000 мкл | 36152-12 | Диапазон измерений: Варьируемый объем дозирования (1..10) мл, погрешность и (или) неопределенность (класс, разряд): +/- 1.0 % | +/- 1.0 % | Нет | 975 | Дозаторы пипеточные одноканальные
000000030789 |  | Поверка | Дозатор механический одноканальный | SARTORIUS 20000 мкл | 67614-17 |  |  | Нет | 975 | Дозаторы пипеточные одноканальные
000000031089 |  | Поверка | Дозатор механический одноканальный | BIOHIT 1000-10000 мкл | 36152-12 | Диапазон измерений: 1000- 10000 мкл, погрешность и (или) неопределенность (класс, разряд): 1,0% | 1,0% | Нет | 975 | Дозаторы пипеточные одноканальные
000000031173 |  | Поверка | Дозатор механический одноканальный | SARTORIUS | 67614-17 | Диапазон измерений: до 20 мл, погрешность и (или) неопределенность (класс, разряд): 2,5-1,0 % | 2,5-1,0 % | Нет | 975 | Дозаторы пипеточные одноканальные
000000031202 |  | Поверка | Дозатор механический одноканальный | BIOHIT 100-1000 мкл | 36152-12 | Диапазон измерений: (100-1000) мкл, погрешность и (или) неопределенность (класс, разряд): ± (2,0-0,6) % | ± (2,0-0,6) % | Нет | 975 | Дозаторы пипеточные одноканальные
000000031204 |  | Поверка | Дозатор механический одноканальный | BIOHIT 100-1000 мкл | 36152-12 | Диапазон измерений: (100-1000) мкл, погрешность и (или) неопределенность (класс, разряд): ПГ ± (2,0-0,6) % | ПГ ± (2,0-0,6) % | Нет | 975 | Дозаторы пипеточные одноканальные
000000033631 |  | Поверка | Дозатор механический одноканальный | BIOHIT 1000-10000 | 36152-12 |  |  | Нет | 975 | Дозаторы пипеточные одноканальные
000000035730 |  | Поверка | Дозатор механический одноканальный | BIOHIT | 36152-12 |  |  | Нет | 975 | Дозаторы пипеточные одноканальные
000000036716 |  | Поверка | Дозатор механический одноканальный | BIOHIT | 43133-09 |  |  | Нет | 975 | Дозаторы пипеточные одноканальные
000000037354 |  | Поверка | Дозатор механический одноканальный | SARTORIUS | 67614-17 |  |  | Нет | 975 | Дозаторы пипеточные одноканальные
000000038235 |  | Поверка | Дозатор механический одноканальный | BIOHIT | 36152-12 |  |  | Нет | 1326 | Дозаторы пипеточные многоканальные
000000039779 |  | Поверка | Дозатор механический одноканальный | BIOHIT | 36152-07 |  |  | Нет | 975 | Дозаторы пипеточные одноканальные
000000030883 |  | Поверка | Дозатор механический одноканальный BIOHIT | BIOHIT 10-100 мкл | 15896-02 | Диапазон измерений: 10-100 мкл, погрешность и (или) неопределенность (класс, разряд): +/-1.0 % | +/-1.0 % | Нет | 975 | Дозаторы пипеточные одноканальные
000000030758 |  | Поверка | Дозатор механический одноканальный ILS | 0,5-10 мкл | 37559-08 | Диапазон измерений: 0,5-10 мкл, погрешность и (или) неопределенность (класс, разряд): 2.5% | 2.5% | Нет | 975 | Дозаторы пипеточные одноканальные
000000030807 |  | Поверка | Дозатор механический одноканальный ILS | 20-200 мкл | 37559-08 | Диапазон измерений: 20-200 мкл, погрешность и (или) неопределенность (класс, разряд): 1.0 % | 1.0 % | Нет | 975 | Дозаторы пипеточные одноканальные
000000030598 |  | Поверка | Дозатор одноканальный | BIOHIT Sartorius Midi Plus |  | Диапазон измерений: до 10 мл, погрешность и (или) неопределенность (класс, разряд): 1 % | 1 % | Нет | 975 | Дозаторы пипеточные одноканальные
000000031172 |  | Поверка | Дозатор одноканальный BIOHIT Sartorius Midi Plus |  |  | Диапазон измерений: (1-100) мл, погрешность и (или) неопределенность (класс, разряд): 1% | 1% | Нет | 975 | Дозаторы пипеточные одноканальные
000000030576 |  | Поверка | Дозатор пипеточный | ДПВ-1-10-5000 | 14741-99 | Диапазон измерений: 10-5000 мкл, погрешность и (или) неопределенность (класс, разряд): ± (2,5-1,0)% | ± (2,5-1,0)% | Нет | 975 | Дозаторы пипеточные одноканальные
000000043366 |  | Поверка | Дозатор пипеточный | ДПВ-1, ДПВ-8, ДПФ-1 | 14741-95 |  |  | Нет | 975 | Дозаторы пипеточные одноканальные
000000045789 |  | Поверка | Дозатор пипеточный одноканальный "Колор" | ДПОПц-1- | 23818-02 |  |  | Нет | 975 | Дозаторы пипеточные одноканальные
000000038225 |  | Поверка | Дозатор пипеточный Eppendorf Research Plus |  | 55543-13 |  |  | Нет | 975 | Дозаторы пипеточные одноканальные
000000030768 |  | Поверка | Дозатор пипеточный Interlabservis | ДП-1-5-50 мкл |  | Диапазон измерений: до 50 мкл, погрешность и (или) неопределенность (класс, разряд): 1.0 % | 1.0 % | Нет | 975 | Дозаторы пипеточные одноканальные
000000037676 |  | Поверка | Дозатор пипеточный Labsystems | ДПВ-1- | 14741-99 |  |  | Нет | 975 | Дозаторы пипеточные одноканальные
000000035732 |  | Поверка | Дозатор пипеточный автоклавируемый с переменными объемами доз одноканальный | ДПАОП-1-2-20 | 24107-02 |  |  | Нет | 975 | Дозаторы пипеточные одноканальные
000000038769 |  | Поверка | Дозатор пипеточный автоклавируемый с переменными объемами доз одноканальный ДПА | ДПАОП-1-2000-10000 | 24107-02 |  |  | Нет | 975 | Дозаторы пипеточные одноканальные
000000035717 |  | Поверка | Дозатор пипеточный автоклавируемый с переменными объемами доз однонанальный | ДПАОП-1-2-20 | 24107-02 |  |  | Нет | 975 | Дозаторы пипеточные одноканальные
000000031186 |  | Поверка | Дозатор пипеточный Ленпипет Labsystems | ДПВ-1-200-1000 | 14741-99 | Диапазон измерений: (200-1000) мкл, погрешность и (или) неопределенность (класс, разряд): 1,5-1,0 % | 1,5-1,0 % | Нет | 975 | Дозаторы пипеточные одноканальные
000000036429 |  | Поверка | Дозатор пипеточный многоканальный «Лайт» | ДПМП-8- | 37432-13 |  |  | Нет | 1326 | Дозаторы пипеточные многоканальные
000000030924 |  | Поверка | Дозатор пипеточный одно- и многоканальные | ДПОП-1-1-10 | 37432-08 | Диапазон измерений: 1-10 мкл, погрешность и (или) неопределенность (класс, разряд): 2.5 % | 2.5 % | Нет | 975 | Дозаторы пипеточные одноканальные
000000035350 |  | Поверка | Дозатор пипеточный однокальный "Блэк" | ДПОП-1 | 41939-15 |  |  | Нет | 975 | Дозаторы пипеточные одноканальные
000000017370 |  | Поверка | Дозатор пипеточный одноканальный | ДПОП-1- | 41939-09 |  |  | Нет | 975 | Дозаторы пипеточные одноканальные
000000031176 |  | Поверка | Дозатор пипеточный одноканальный | Лайт | 37432-13 | Диапазон измерений: 5-50 мкл, погрешность и (или) неопределенность (класс, разряд): 5,0%-2,0% | 5,0%-2,0% | Нет | 975 | Дозаторы пипеточные одноканальные
000000034110 |  | Поверка | Дозатор пипеточный одноканальный | ЭКОХИМ-ОП–1–10–100 мкл | 35528-16 |  |  | Нет | 975 | Дозаторы пипеточные одноканальные
000000030563 |  | Поверка | Дозатор пипеточный одноканальный "Лайт" | ДПОП-1- | 37432-13 | Диапазон измерений: от 5 до 50 мкл, погрешность и (или) неопределенность (класс, разряд): +/-2 мкл | +/-2 мкл | Нет | 975 | Дозаторы пипеточные одноканальные
000000030784 |  | Поверка | Дозатор пипеточный одноканальный "Лайт" | ДПОФ-1-1000 | 37432-08 | Диапазон измерений: 100-1000 мкл, погрешность и (или) неопределенность (класс, разряд): 2,0-1,5 % | 2,0-1,5 % | Нет | 975 | Дозаторы пипеточные одноканальные
000000031091 |  | Поверка | Дозатор пипеточный одноканальный "Лайт" | ДПОП-1-100-1000 | 37432-08 | Диапазон измерений: 100-1000 мкл, погрешность и (или) неопределенность (класс, разряд): 1,0 % | 1,0 % | Нет | 975 | Дозаторы пипеточные одноканальные
000000037205 |  | Поверка | Дозатор пипеточный одноканальный "Лайт" |  | 37432-13 |  |  | Нет | 975 | Дозаторы пипеточные одноканальные
000000038770 |  | Поверка | Дозатор пипеточный одноканальный "Лайт" | ДПОП-1-1000-10000 | 37432-08 |  |  | Нет | 975 | Дозаторы пипеточные одноканальные
000000026584 |  | Поверка | Дозатор пипеточный одноканальный Лайт | ДПОП-1-100-1000 | 37432-13 | Диапазон измерений: (100 - 1000) мкл, погрешность и (или) неопределенность (класс, разряд): 1,0 % | 1,0 % | Нет | 975 | Дозаторы пипеточные одноканальные
000000026591 |  | Поверка | Дозатор пипеточный одноканальный Лайт | ДПОП-1-20-200 | 37432-13 | Диапазон измерений: (20 - 200) мкл, погрешность и (или) неопределенность (класс, разряд): (1,5 - 2,0) % | (1,5 - 2,0) % | Нет | 975 | Дозаторы пипеточные одноканальные
000000030926 |  | Поверка | Дозатор пипеточный одноканальный Лайт | ДПОП-1-100-1000 | 37432-08 | Диапазон измерений: 100-1000мкл, погрешность и (или) неопределенность (класс, разряд): (1,5-1.0) % | (1,5-1.0) % | Нет | 975 | Дозаторы пипеточные одноканальные
000000030937 |  | Поверка | Дозатор пипеточный одноканальный Лайт | ДПОП-1-5-50 мкл | 37432-13 | Диапазон измерений: (5-50) мкл, погрешность и (или) неопределенность (класс, разряд): +/-5% | +/-5% | Нет | 975 | Дозаторы пипеточные одноканальные
000000031090 |  | Поверка | Дозатор пипеточный одноканальный Лайт | ДПОП-1-100-1000 | 37432-08 | Диапазон измерений: 100-1000 мкл, погрешность и (или) неопределенность (класс, разряд): 1,0 % | 1,0 % | Нет | 975 | Дозаторы пипеточные одноканальные
000000036707 |  | Поверка | Дозатор пипеточный одноканальный объемов 20 мкл, 200 мкл, 5-50 мкл Блэк | ДПОП-1-5-50 | 48868-12 |  |  | Нет | 975 | Дозаторы пипеточные одноканальные
000000034161 |  | Поверка | Дозатор пипеточный с двойным термостатированным цветным корпусом с переменным объемом доз одноканальный | ДПОПц-1-20-200 | 28240-04 |  |  | Нет | 975 | Дозаторы пипеточные одноканальные
000000035735 |  | Поверка | Дозатор пипеточный с двойным термостатированным цветным корпусом с переменными объемами доз многоканальный | ДПМПц-8-5-50 | 37682-08 |  |  | Нет | 1326 | Дозаторы пипеточные многоканальные
000000035160 |  | Поверка | Дозатор пипеточный с двойным термостатированным цветным корпусом с переменными объемами доз одноканальные | ДПОПц-1- | 28240-04 |  |  | Нет | 975 | Дозаторы пипеточные одноканальные
000000031185 |  | Поверка | Дозатор пипеточный с двойным термостатированным цветным корпусом с переменными объемами доз одноканальные "Колор" | ДПОПц-1-200-1000 | 37682-08 | Диапазон измерений: (200-1000) мкл, погрешность и (или) неопределенность (класс, разряд): +/-(1,5-1,0) % | +/-(1,5-1,0) % | Нет | 975 | Дозаторы пипеточные одноканальные
000000030572 |  | Поверка | Дозатор пипеточный с двойным термостатированным цветным корпусом с переменными объемами доз одноканальный | ДПОПц-1-100-1000 | 28240-04 | Диапазон измерений: (100-1000)мкл, погрешность и (или) неопределенность (класс, разряд): 2,0% | 2,0% | Нет | 975 | Дозаторы пипеточные одноканальные
000000030900 |  | Поверка | Дозатор пипеточный с двойным термостатированным цветным корпусом с переменными объемами доз одноканальный | КОЛОР ДПОПц-1-5-50, ДПОПц-1-20-200, ДПОПц-1-100-1000 | 28240-04 | Диапазон измерений: 20-200 мкл, погрешность и (или) неопределенность (класс, разряд): 2.0% | 2.0% | Нет | 975 | Дозаторы пипеточные одноканальные
000000030878 |  | Поверка | Дозатор пипеточный с двойным термостатированным цветным корпусом с переменными объемами доз одноканальный "Колор" | ДПОПц-1-5-50 | 28240-04 | Диапазон измерений: 5-50 мкл, погрешность и (или) неопределенность (класс, разряд): 1.0 % | 1.0 % | Нет | 975 | Дозаторы пипеточные одноканальные
000000030881 |  | Поверка | Дозатор пипеточный с двойным термостатированным цветным корпусом с переменными объемами доз одноканальный "Колор" | ДПОПц-1-20-200 | 28240-04 | Диапазон измерений: 20-200 мкл, погрешность и (или) неопределенность (класс, разряд): 1.0 % | 1.0 % | Нет | 975 | Дозаторы пипеточные одноканальные
000000030923 |  | Поверка | Дозатор пипеточный с двойным термостатированным цветным корпусом с переменными объемами доз одноканальный "Колор" | ДПОПц-1-20-200 | 28240-04 | Диапазон измерений: 20-200 мкл, погрешность и (или) неопределенность (класс, разряд): 2.0% | 2.0% | Нет | 975 | Дозаторы пипеточные одноканальные
000000031060 |  | Поверка | Дозатор пипеточный с двойным термостатированным цветным корпусом с переменными объемами доз одноканальный "Колор" | ДПОПц-1-40-200 | 37682-08 | Диапазон измерений: (40-200) мкл, погрешность и (или) неопределенность (класс, разряд): +/-(2,0-1,5) % | +/-(2,0-1,5) % | Нет | 975 | Дозаторы пипеточные одноканальные
000000031183 |  | Поверка | Дозатор пипеточный с двойным термостатированным цветным корпусом с переменными объемами доз одноканальный "Колор" | ДПОПц-1-5-40 | 37682-08 | Диапазон измерений: (5-40) мкл, погрешность и (или) неопределенность (класс, разряд): +/-(5,0-2,0) % | +/-(5,0-2,0) % | Нет | 975 | Дозаторы пипеточные одноканальные
000000030669 |  | Поверка | Дозатор пипеточный с двойным термостатированным цветным корпусом с фиксированным объемом доз одноканальный | ДПОФц-1-100 | 37682-08 | Диапазон измерений: 100 мкл, погрешность и (или) неопределенность (класс, разряд): ПГ 1,5 % | ПГ 1,5 % | Нет | 975 | Дозаторы пипеточные одноканальные
000000030879 |  | Поверка | Дозатор пипеточный с двойным термостатированным цветным корпусом с фиксированным объемом доз одноканальный | Колор ДПОФц-1-1000 | 37682-08 | Диапазон измерений: 1000 мкл, погрешность и (или) неопределенность (класс, разряд): 2.0 % | 2.0 % | Нет | 975 | Дозаторы пипеточные одноканальные
000000038004 |  | Поверка | Дозатор пипеточный электронный одноканальный | ДПЭО-1-10-100, ДПЭО-1-30-300 | 36763-08 |  |  | Нет | 975 | Дозаторы пипеточные одноканальные
000000027144 |  | Поверка | Дозатор поршневой | ДП-1,0 | 29414-10 | Диапазон измерений: 0,08-1,0 л, погрешность и (или) неопределенность (класс, разряд): 0,5% | 0,5% | Нет | 2871 | Дозаторы поршневые
000000017333 |  | Поверка | Дозаторы | TITRETTE® | 41823-09 |  |  | Нет | 975 | Дозаторы пипеточные одноканальные
000000017337 |  | Поверка | Дозаторы | DISPENSER | 26621-09 |  |  | Нет | 975 | Дозаторы пипеточные одноканальные
000000017398 |  | Поверка | Дозаторы | TRANSFERPETTE | 26620-08 |  |  | Нет | 1326 | Дозаторы пипеточные многоканальные
000000017399 |  | Поверка | Дозаторы | DISPENSER | 26621-04 |  |  | Нет | 1326 | Дозаторы пипеточные многоканальные
000000017401 |  | Поверка | Дозаторы | DISPENSER | 26621-09 |  |  | Нет | 1326 | Дозаторы пипеточные многоканальные
000000021380 |  | Поверка | Дозаторы | CAPP | 19847-05 |  |  | Да | 1327.92 | 250 (55) Дозаторы пипеточные многоканальные
000000021380 |  | Поверка выезд | Дозаторы | CAPP | 19847-05 |  |  | Да | 1327.92 | 250 (55) Дозаторы пипеточные многоканальные
000000021381 |  | Поверка | Дозаторы | CAPP | 19847-11 |  |  | Да | 974.75 | 250 (56) Дозаторы пипеточные одноканальные
000000021381 |  | Поверка выезд | Дозаторы | CAPP | 19847-11 |  |  | Да | 974.75 | 250 (56) Дозаторы пипеточные одноканальные
000000021382 |  | Поверка | Дозаторы | CAPP | 19847-05 |  |  | Да | 974.75 | 250 (56) Дозаторы пипеточные одноканальные
000000021382 |  | Поверка выезд | Дозаторы | CAPP | 19847-05 |  |  | Да | 974.75 | 250 (56) Дозаторы пипеточные одноканальные
000000021383 |  | Поверка выезд | Дозаторы | TRANSFERPETTE | 26620-08 |  |  | Да | 974.75 | 250 (56) Дозаторы пипеточные одноканальные
000000021383 |  | Поверка | Дозаторы | TRANSFERPETTE | 26620-08 |  |  | Да | 974.75 | 250 (56) Дозаторы пипеточные одноканальные
000000021384 |  | Поверка выезд | Дозаторы | CAPP | 19847-11 |  |  | Да | 1327.92 | 250 (55) Дозаторы пипеточные многоканальные
000000021384 |  | Поверка | Дозаторы | CAPP | 19847-11 |  |  | Да | 1327.92 | 250 (55) Дозаторы пипеточные многоканальные
000000041633 |  | Поверка | Дозаторы | Dispensette BRAND |  |  |  | Нет | 975 | Дозаторы пипеточные одноканальные
000000000761 |  | Калибровка | Дозаторы (калибровка) | до 5000 л |  |  |  | Нет | 1224
000000021385 |  | Поверка | Дозаторы автоматические и механические | BIOHIT | 15896-02 |  |  | Да | 1327.92 | 250 (55) Дозаторы пипеточные многоканальные
000000021385 |  | Поверка выезд | Дозаторы автоматические и механические | BIOHIT | 15896-02 |  |  | Да | 1327.92 | 250 (55) Дозаторы пипеточные многоканальные
000000021386 |  | Поверка выезд | Дозаторы автоматические и механические | Biohit Proline | 15896-99 |  |  | Да | 974.75 | 250 (56) Дозаторы пипеточные одноканальные
000000021386 |  | Поверка | Дозаторы автоматические и механические | Biohit Proline | 15896-99 |  |  | Да | 974.75 | 250 (56) Дозаторы пипеточные одноканальные
000000021387 |  | Поверка | Дозаторы автоматические и механические | Biohit Proline | 15896-99 |  |  | Да | 1327.92 | 250 (55) Дозаторы пипеточные многоканальные
000000021387 |  | Поверка выезд | Дозаторы автоматические и механические | Biohit Proline | 15896-99 |  |  | Да | 1327.92 | 250 (55) Дозаторы пипеточные многоканальные
000000021388 |  | Поверка выезд | Дозаторы автоматические и механические | BIOHIT | 15896-02 |  |  | Да | 974.75 | 250 (56) Дозаторы пипеточные одноканальные
000000021388 |  | Поверка | Дозаторы автоматические и механические | BIOHIT | 15896-02 |  |  | Да | 974.75 | 250 (56) Дозаторы пипеточные одноканальные
000000037762 |  | Поверка | Дозаторы автоматические и механические | Biohit Proline | 15896-99 |  |  | Нет | 975 | Дозаторы пипеточные одноканальные
000000021389 |  | Поверка | Дозаторы автоматические и механические многоканальные | BIOHIT | 36153-07 |  |  | Да | 1327.92 | 250 (55) Дозаторы пипеточные многоканальные
000000021389 |  | Поверка выезд | Дозаторы автоматические и механические многоканальные | BIOHIT | 36153-07 |  |  | Да | 1327.92 | 250 (55) Дозаторы пипеточные многоканальные
000000021390 |  | Поверка выезд | Дозаторы автоматические и механические многоканальные | BIOHIT | 36153-12 |  |  | Да | 1327.92 | 250 (55) Дозаторы пипеточные многоканальные
000000021390 |  | Поверка | Дозаторы автоматические и механические многоканальные | BIOHIT | 36153-12 |  |  | Да | 1327.92 | 250 (55) Дозаторы пипеточные многоканальные
000000021391 |  | Поверка | Дозаторы автоматические и механические одноканальные | BIOHIT | 36152-07 |  |  | Да | 974.75 | 250 (56) Дозаторы пипеточные одноканальные
000000021391 |  | Поверка выезд | Дозаторы автоматические и механические одноканальные | BIOHIT | 36152-07 |  |  | Да | 974.75 | 250 (56) Дозаторы пипеточные одноканальные
000000021392 |  | Поверка | Дозаторы автоматические и механические одноканальные | BIOHIT | 36152-12 |  |  | Да | 974.75 | 250 (56) Дозаторы пипеточные одноканальные
000000021392 |  | Поверка выезд | Дозаторы автоматические и механические одноканальные | BIOHIT | 36152-12 |  |  | Да | 974.75 | 250 (56) Дозаторы пипеточные одноканальные
000000034831 |  | Поверка | Дозаторы автоматические и механические одноканальные | BIOHIT | 36152-12 |  |  | Нет | 975 | Дозаторы пипеточные одноканальные
000000017407 |  | Поверка | Дозаторы автоматические поршневые медицинские | А-2 | 7273-84 |  |  | Нет | 2871 | Дозаторы поршневые
000000021394 |  | Поверка выезд | Дозаторы автоматические поршневые медицинские | А-2 | 7273-84 |  |  | Да | 1327.92 | 250 (55) Дозаторы пипеточные многоканальные
000000021394 |  | Поверка | Дозаторы автоматические поршневые медицинские | А-2 | 7273-84 |  |  | Да | 1327.92 | 250 (55) Дозаторы пипеточные многоканальные
000000002945 |  | Калибровка выезд | ДОЗАТОРЫ ВЕСОВЫЕ АВТОМАТИЧ.ЗА ОДНУ ГОЛОВКУ |  | <> |  |  | Нет | 1125
000000002944 |  | Калибровка выезд | ДОЗАТОРЫ ВЕСОВЫЕ АВТОМАТИЧ.С ДВУМЯ ВЕС.ГОЛОВ |  | <> |  |  | Нет | 2334
000000034209 |  | Поверка выезд | Дозаторы весовые автоматические дискретного действия | АМАТА | 74256-19 |  |  | Нет | 858 | Весы среднего класса НПВ до 30 кг (без определения стоимости товара)
000000034209 |  | Поверка | Дозаторы весовые автоматические дискретного действия | АМАТА | 74256-19 |  |  | Нет | 858 | Весы среднего класса НПВ до 30 кг (без определения стоимости товара)
000000042664 |  | Поверка выезд | Дозаторы весовые автоматические дискретного действия | АМАТА | 74256-19 |  |  | Нет | 948 | Весы среднего класса до 30 кг
000000042664 |  | Поверка | Дозаторы весовые автоматические дискретного действия | АМАТА | 74256-19 |  |  | Нет | 948 | Весы среднего класса до 30 кг
000000016199 |  | Поверка | Дозаторы весовые автоматические для зерна | ДН-500, ДН-1000, ДН-2000 | 1270-05 |  |  | Нет | 1350 | Весы среднего класса от 30 до 150 кг
000000016199 |  | Поверка выезд | Дозаторы весовые автоматические для зерна | ДН-500, ДН-1000, ДН-2000 | 1270-05 |  |  | Нет | 1350 | Весы среднего класса от 30 до 150 кг
000000001890 |  | Поверка выезд | Дозаторы весовые до 50 кг | ДС | 45561-10 |  |  | Нет | 1623
000000001904 |  | Поверка выезд | Дозаторы весовые от 1 т до 3 т | ДС | 45561-10 |  |  | Нет | 5070
000000001893 |  | Поверка выезд | Дозаторы весовые от 200 до 500 кг | ДС | 45561-10 |  |  | Нет | 3117
000000001883 |  | Поверка выезд | Дозаторы весовые от 50 до 100 кг | ДС | 45561-10 |  |  | Нет | 1752
000000001898 |  | Поверка выезд | Дозаторы весовые от 500 до 1000 кг | ДС | 45561-10 |  |  | Нет | 4293
000000017342 |  | Поверка | Дозаторы лабораторные | Аквастеп | 41451-09 |  |  | Нет | 975 | Дозаторы пипеточные одноканальные
000000017408 |  | Поверка | Дозаторы лабораторные | Аквастеп | 25719-03 |  |  | Нет | 1326 | Дозаторы пипеточные многоканальные
000000021395 |  | Поверка выезд | Дозаторы лабораторные автоматические | АТП-1д | 41455-09 |  |  | Да | 974.75 | 250 (56) Дозаторы пипеточные одноканальные
000000021395 |  | Поверка | Дозаторы лабораторные автоматические | АТП-1д | 41455-09 |  |  | Да | 974.75 | 250 (56) Дозаторы пипеточные одноканальные
000000017345 |  | Поверка | Дозаторы лабораторные механические одноканальные | Axypet | 49036-12 |  |  | Нет | 975 | Дозаторы пипеточные одноканальные
000000017346 |  | Поверка | Дозаторы лабораторные механические одноканальные | Axypet | 49037-12 |  |  | Нет | 975 | Дозаторы пипеточные одноканальные
000000039767 |  | Поверка | Дозаторы лабораторные механические одноканальные | Axypet | 49037-12 |  |  | Нет | 975 | Дозаторы пипеточные одноканальные
000000021396 |  | Поверка | Дозаторы лабораторные одноканальные и многоканальные, механические и электронные | Acura, Calibra, Calibrex, Acurex, Stepper | 37269-08 |  |  | Да | 1327.92 | 250 (55) Дозаторы пипеточные многоканальные
000000021396 |  | Поверка выезд | Дозаторы лабораторные одноканальные и многоканальные, механические и электронные | Acura, Calibra, Calibrex, Acurex, Stepper | 37269-08 |  |  | Да | 1327.92 | 250 (55) Дозаторы пипеточные многоканальные
000000021397 |  | Поверка | Дозаторы лабораторные одноканальные и многоканальные, механические и электронные | Acura, Calibra, Calibrex, Acurex, Stepper | 37269-08 |  |  | Да | 974.75 | 250 (56) Дозаторы пипеточные одноканальные
000000021397 |  | Поверка выезд | Дозаторы лабораторные одноканальные и многоканальные, механические и электронные | Acura, Calibra, Calibrex, Acurex, Stepper | 37269-08 |  |  | Да | 974.75 | 250 (56) Дозаторы пипеточные одноканальные
000000021398 |  | Поверка | Дозаторы медицинские лабораторные одноканальные и многоканальные, механические и электронные | Acura, Calibra, Calibrex, Acurex, Stepper | 37269-13 |  |  | Да | 1327.92 | 250 (55) Дозаторы пипеточные многоканальные
000000021398 |  | Поверка выезд | Дозаторы медицинские лабораторные одноканальные и многоканальные, механические и электронные | Acura, Calibra, Calibrex, Acurex, Stepper | 37269-13 |  |  | Да | 1327.92 | 250 (55) Дозаторы пипеточные многоканальные
000000021399 |  | Поверка | Дозаторы медицинские лабораторные одноканальные и многоканальные, механические и электронные | Acura, Calibra, Calibrex, Acurex, Stepper | 37269-13 |  |  | Да | 974.75 | 250 (56) Дозаторы пипеточные одноканальные
000000021399 |  | Поверка выезд | Дозаторы медицинские лабораторные одноканальные и многоканальные, механические и электронные | Acura, Calibra, Calibrex, Acurex, Stepper | 37269-13 |  |  | Да | 974.75 | 250 (56) Дозаторы пипеточные одноканальные
000000003339 |  | Калибровка | ДОЗАТОРЫ МЕДИЦИНСКИЕ однопредельные |  | <> |  |  | Нет | 1014
000000017411 |  | Поверка | Дозаторы медицинские пипеточные | СЛ | 31555-06 |  |  | Нет | 1326 | Дозаторы пипеточные многоканальные
000000021400 |  | Поверка выезд | Дозаторы механические многоканальные | BIOHIT | 43132-09 |  |  | Да | 1327.92 | 250 (55) Дозаторы пипеточные многоканальные
000000021400 |  | Поверка | Дозаторы механические многоканальные | BIOHIT | 43132-09 |  |  | Да | 1327.92 | 250 (55) Дозаторы пипеточные многоканальные
000000038591 |  | Поверка | Дозаторы механические одно- и 8-канальные | ILS | 37559-08 |  |  | Нет | 975 | Дозаторы пипеточные одноканальные
000000017351 |  | Поверка | Дозаторы механические одноканальные | ILS | 37559-08 |  |  | Нет | 975 | Дозаторы пипеточные одноканальные
000000021402 |  | Поверка выезд | Дозаторы механические одноканальные | BIOHIT | 43133-09 |  |  | Да | 974.75 | 250 (56) Дозаторы пипеточные одноканальные
000000021402 |  | Поверка | Дозаторы механические одноканальные | BIOHIT | 43133-09 |  |  | Да | 974.75 | 250 (56) Дозаторы пипеточные одноканальные
000000031200 |  | Поверка | Дозаторы механические одноканальные и многоканальные | SARTORIUS 2-10 мл | 67614-17 | Диапазон измерений: 2-10 мл, погрешность и (или) неопределенность (класс, разряд): 2,5; 2,0: 1,0 % | 2,5; 2,0: 1,0 % | Нет | 975 | Дозаторы пипеточные одноканальные
000000017354 |  | Поверка | Дозаторы объемные поршневые | Rainin | 45186-10 |  |  | Нет | 975 | Дозаторы пипеточные одноканальные
000000017357 |  | Поверка | Дозаторы пипеточные | П1 | 6631-78 |  |  | Нет | 975 | Дозаторы пипеточные одноканальные
000000021405 |  | Поверка | Дозаторы пипеточные | ДП-1-50, ДП-1-200, ДП-1-1000 | 13458-97 |  |  | Да | 1327.92 | 250 (55) Дозаторы пипеточные многоканальные
000000021405 |  | Поверка выезд | Дозаторы пипеточные | ДП-1-50, ДП-1-200, ДП-1-1000 | 13458-97 |  |  | Да | 1327.92 | 250 (55) Дозаторы пипеточные многоканальные
000000021406 |  | Поверка | Дозаторы пипеточные | ДПВ-1, ДПВ-8, ДПФ-1, ДПВ-9 | 14741-99 |  |  | Да | 1327.92 | 250 (55) Дозаторы пипеточные многоканальные
000000021406 |  | Поверка выезд | Дозаторы пипеточные | ДПВ-1, ДПВ-8, ДПФ-1, ДПВ-9 | 14741-99 |  |  | Да | 1327.92 | 250 (55) Дозаторы пипеточные многоканальные
000000021407 |  | Поверка выезд | Дозаторы пипеточные | ЭКРОС, ЭКОХИМ | 35528-07 |  |  | Да | 1327.92 | 250 (55) Дозаторы пипеточные многоканальные
000000021407 |  | Поверка | Дозаторы пипеточные | ЭКРОС, ЭКОХИМ | 35528-07 |  |  | Да | 1327.92 | 250 (55) Дозаторы пипеточные многоканальные
000000021408 |  | Поверка | Дозаторы пипеточные | ДП-1-50, ДП-1-200, ДП-1-1000 | 13458-97 |  |  | Да | 974.75 | 250 (56) Дозаторы пипеточные одноканальные
000000021408 |  | Поверка выезд | Дозаторы пипеточные | ДП-1-50, ДП-1-200, ДП-1-1000 | 13458-97 |  |  | Да | 974.75 | 250 (56) Дозаторы пипеточные одноканальные
000000021409 |  | Поверка | Дозаторы пипеточные | ДП-1-50, ДП-1-200, ДП-1-1000 | 13458-92 |  |  | Да | 974.75 | 250 (56) Дозаторы пипеточные одноканальные
000000021409 |  | Поверка выезд | Дозаторы пипеточные | ДП-1-50, ДП-1-200, ДП-1-1000 | 13458-92 |  |  | Да | 974.75 | 250 (56) Дозаторы пипеточные одноканальные
000000021410 |  | Поверка выезд | Дозаторы пипеточные | ДПВ-1, ДПВ-8, ДПФ-1, ДПВ-9 | 14741-99 |  |  | Да | 974.75 | 250 (56) Дозаторы пипеточные одноканальные
000000021410 |  | Поверка | Дозаторы пипеточные | ДПВ-1, ДПВ-8, ДПФ-1, ДПВ-9 | 14741-99 |  |  | Да | 974.75 | 250 (56) Дозаторы пипеточные одноканальные
000000021411 |  | Поверка выезд | Дозаторы пипеточные | ДП-1-50, ДП-1-200, ДП-1-1000 | 13458-97 |  |  | Да | 1327.92 | 250 (55) Дозаторы пипеточные многоканальные
000000021411 |  | Поверка | Дозаторы пипеточные | ДП-1-50, ДП-1-200, ДП-1-1000 | 13458-97 |  |  | Да | 1327.92 | 250 (55) Дозаторы пипеточные многоканальные
000000021412 |  | Поверка выезд | Дозаторы пипеточные | ЭКРОС, ЭКОХИМ | 35528-07 |  |  | Да | 974.75 | 250 (56) Дозаторы пипеточные одноканальные
000000021412 |  | Поверка | Дозаторы пипеточные | ЭКРОС, ЭКОХИМ | 35528-07 |  |  | Да | 974.75 | 250 (56) Дозаторы пипеточные одноканальные
000000035724 |  | Поверка | Дозаторы пипеточные | ДПВ-1-40-200 | 14741-99 |  |  | Нет | 975 | Дозаторы пипеточные одноканальные
000000036258 |  | Поверка | Дозаторы пипеточные | Eppendorf Research Plus | 55543-13 |  |  | Нет | 975 | Дозаторы пипеточные одноканальные
000000041007 |  | Поверка | Дозаторы пипеточные | ДПВ-1, ДПВ-8, ДПФ-1, ДПВ-9 | 14741-99 |  |  | Нет | 1326 | Дозаторы пипеточные многоканальные
000000044058 |  | Поверка | Дозаторы пипеточные | Eppendorf Research Plus | 55543-13 |  |  | Нет | 159 | Манометры технические Впи до 60 МПа
000000044058 |  | Калибровка | Дозаторы пипеточные | Eppendorf Research Plus | 55543-13 |  |  | Нет | 159 | Манометры технические Впи до 60 МПа
000000044868 |  | Поверка | Дозаторы пипеточные | Eppendorf Research Plus | 55543-13 |  |  | Нет | 1326 | Дозаторы пипеточные многоканальные
000000017427 |  | Поверка | Дозаторы пипеточные многоканальные | Блэк | 41939-09 |  |  | Нет | 1326 | Дозаторы пипеточные многоканальные
000000021413 |  | Поверка | Дозаторы пипеточные 8-канальные | ДП-8-200 | 13459-92 |  |  | Да | 1327.92 | 250 (55) Дозаторы пипеточные многоканальные
000000021413 |  | Поверка выезд | Дозаторы пипеточные 8-канальные | ДП-8-200 | 13459-92 |  |  | Да | 1327.92 | 250 (55) Дозаторы пипеточные многоканальные
000000021414 |  | Поверка | Дозаторы пипеточные автоклавируемые с фиксированными и переменными объемами доз одно- и многоканальные | ДПА | 24107-02 |  |  | Да | 1327.92 | 250 (55) Дозаторы пипеточные многоканальные
000000021414 |  | Поверка выезд | Дозаторы пипеточные автоклавируемые с фиксированными и переменными объемами доз одно- и многоканальные | ДПА | 24107-02 |  |  | Да | 1327.92 | 250 (55) Дозаторы пипеточные многоканальные
000000021415 |  | Поверка выезд | Дозаторы пипеточные автоклавируемые с фиксированными и переменными объемами доз одно- и многоканальные | ДПА | 24107-02 |  |  | Да | 974.75 | 250 (56) Дозаторы пипеточные одноканальные
000000021415 |  | Поверка | Дозаторы пипеточные автоклавируемые с фиксированными и переменными объемами доз одно- и многоканальные | ДПА | 24107-02 |  |  | Да | 974.75 | 250 (56) Дозаторы пипеточные одноканальные
000000021416 |  | Поверка | Дозаторы пипеточные автоклавируемые с фиксированными и переменными объемами доз, одно- и многоканальные | ДПА | 24107-13 |  |  | Да | 1327.92 | 250 (55) Дозаторы пипеточные многоканальные
000000021416 |  | Поверка выезд | Дозаторы пипеточные автоклавируемые с фиксированными и переменными объемами доз, одно- и многоканальные | ДПА | 24107-13 |  |  | Да | 1327.92 | 250 (55) Дозаторы пипеточные многоканальные
000000021417 |  | Поверка выезд | Дозаторы пипеточные автоклавируемые с фиксированными и переменными объемами доз, одно- и многоканальные | ДПА | 24107-13 |  |  | Да | 974.75 | 250 (56) Дозаторы пипеточные одноканальные
000000021417 |  | Поверка | Дозаторы пипеточные автоклавируемые с фиксированными и переменными объемами доз, одно- и многоканальные | ДПА | 24107-13 |  |  | Да | 974.75 | 250 (56) Дозаторы пипеточные одноканальные
Г00000000183 |  | Поверка | Дозаторы пипеточные многоканальные |  |  |  |  | Нет | 1326 | Дозаторы пипеточные многоканальные
000000042584 |  | Поверка | Дозаторы пипеточные многоканальные Лайт | ДПМП-8 | 37432-08 |  |  | Нет | 1326 | Дозаторы пипеточные многоканальные
000000003338 |  | Поверка | ДОЗАТОРЫ ПИПЕТОЧНЫЕ МНОГОПРЕДЕЛЬНЫЕ многоканальны | Axypet | 49036-12 |  |  | Нет | 1851
000000003337 |  | Калибровка | ДОЗАТОРЫ ПИПЕТОЧНЫЕ многопредельные одноканальные |  | <> |  |  | Нет | 1014 | Дозаторы, микрошприцы (калибровка)
000000017362 |  | Поверка | Дозаторы пипеточные многофункциональные | Lab-Mate, Multi-Mate, Clinipet, V-3 | 25962-03 |  |  | Нет | 975 | Дозаторы пипеточные одноканальные
000000017419 |  | Поверка | Дозаторы пипеточные многофункциональные | Lab-Mate, Multi-Mate, Clinipet, V-3 | 25962-03 |  |  | Нет | 1326 | Дозаторы пипеточные многоканальные
000000021418 |  | Поверка | Дозаторы пипеточные одно- и многоканальные | Finnpipette F1 | 42482-09 |  |  | Да | 1327.92 | 250 (55) Дозаторы пипеточные многоканальные
000000021418 |  | Поверка выезд | Дозаторы пипеточные одно- и многоканальные | Finnpipette F1 | 42482-09 |  |  | Да | 1327.92 | 250 (55) Дозаторы пипеточные многоканальные
000000021419 |  | Поверка | Дозаторы пипеточные одно- и многоканальные | Колор ДПОФц, ДПОПц и ДПМПц | 23818-02 |  |  | Да | 1327.92 | 250 (55) Дозаторы пипеточные многоканальные
000000021419 |  | Поверка выезд | Дозаторы пипеточные одно- и многоканальные | Колор ДПОФц, ДПОПц и ДПМПц | 23818-02 |  |  | Да | 1327.92 | 250 (55) Дозаторы пипеточные многоканальные
000000021420 |  | Поверка | Дозаторы пипеточные одно- и многоканальные | Finnpipette F2 | 42483-09 |  |  | Да | 1327.92 | 250 (55) Дозаторы пипеточные многоканальные
000000021420 |  | Поверка выезд | Дозаторы пипеточные одно- и многоканальные | Finnpipette F2 | 42483-09 |  |  | Да | 1327.92 | 250 (55) Дозаторы пипеточные многоканальные
000000021421 |  | Поверка выезд | Дозаторы пипеточные одно- и многоканальные | Finnpipette F1 | 42482-09 |  |  | Да | 974.75 | 250 (56) Дозаторы пипеточные одноканальные
000000021421 |  | Поверка | Дозаторы пипеточные одно- и многоканальные | Finnpipette F1 | 42482-09 |  |  | Да | 974.75 | 250 (56) Дозаторы пипеточные одноканальные
000000021422 |  | Поверка | Дозаторы пипеточные одно- и многоканальные | Лайт | 37432-13 |  |  | Да | 1327.92 | 250 (55) Дозаторы пипеточные многоканальные
000000021422 |  | Поверка выезд | Дозаторы пипеточные одно- и многоканальные | Лайт | 37432-13 |  |  | Да | 1327.92 | 250 (55) Дозаторы пипеточные многоканальные
000000021423 |  | Поверка выезд | Дозаторы пипеточные одно- и многоканальные | Лайт | 37432-08 |  |  | Да | 1327.92 | 250 (55) Дозаторы пипеточные многоканальные
000000021423 |  | Поверка | Дозаторы пипеточные одно- и многоканальные | Лайт | 37432-08 |  |  | Да | 1327.92 | 250 (55) Дозаторы пипеточные многоканальные
000000021424 |  | Поверка выезд | Дозаторы пипеточные одно- и многоканальные | Лайт | 37432-13 |  |  | Да | 974.75 | 250 (56) Дозаторы пипеточные одноканальные
000000021424 |  | Поверка | Дозаторы пипеточные одно- и многоканальные | Лайт | 37432-13 |  |  | Да | 974.75 | 250 (56) Дозаторы пипеточные одноканальные
000000021425 |  | Поверка | Дозаторы пипеточные одно- и многоканальные | Техно | 43129-09 |  |  | Да | 974.75 | 250 (56) Дозаторы пипеточные одноканальные
000000021425 |  | Поверка выезд | Дозаторы пипеточные одно- и многоканальные | Техно | 43129-09 |  |  | Да | 974.75 | 250 (56) Дозаторы пипеточные одноканальные
000000021427 |  | Поверка выезд | Дозаторы пипеточные одно- и многоканальные | Колор ДПОФц, ДПОПц и ДПМПц | 23818-02 |  |  | Да | 974.75 | 250 (56) Дозаторы пипеточные одноканальные
000000021427 |  | Поверка | Дозаторы пипеточные одно- и многоканальные | Колор ДПОФц, ДПОПц и ДПМПц | 23818-02 |  |  | Да | 974.75 | 250 (56) Дозаторы пипеточные одноканальные
000000021428 |  | Поверка | Дозаторы пипеточные одно- и многоканальные | Лайт | 37432-08 |  |  | Да | 974.75 | 250 (56) Дозаторы пипеточные одноканальные
000000021428 |  | Поверка выезд | Дозаторы пипеточные одно- и многоканальные | Лайт | 37432-08 |  |  | Да | 974.75 | 250 (56) Дозаторы пипеточные одноканальные
000000038109 |  | Поверка | Дозаторы пипеточные одно- и многоканальные |  |  |  |  | Нет | 975 | Дозаторы пипеточные одноканальные
000000037246 |  | Поверка | Дозаторы пипеточные одноканальные | ЭКРОС и ЭКОХИМ | 35528-16 |  |  | Нет | 975 | Дозаторы пипеточные одноканальные
Г00000000182 |  | Поверка | Дозаторы пипеточные одноканальные |  |  |  |  | Нет | 975 | Дозаторы пипеточные одноканальные
000000021430 |  | Поверка выезд | Дозаторы пипеточные одноканальные объемов 20 мкл, 200 мкл, 5-50 мкл | Блэк и Лайт | 48868-12 |  |  | Да | 974.75 | 250 (56) Дозаторы пипеточные одноканальные
000000021430 |  | Поверка | Дозаторы пипеточные одноканальные объемов 20 мкл, 200 мкл, 5-50 мкл | Блэк и Лайт | 48868-12 |  |  | Да | 974.75 | 250 (56) Дозаторы пипеточные одноканальные
000000017373 |  | Поверка | Дозаторы пипеточные одноканальные переменного объема | Pipetman P | 28123-04 |  |  | Нет | 975 | Дозаторы пипеточные одноканальные
000000021431 |  | Поверка выезд | Дозаторы пипеточные одноканальные переменного объема | HUMAPETTE adj | 23204-05 |  |  | Да | 1327.92 | 250 (55) Дозаторы пипеточные многоканальные
000000021431 |  | Поверка | Дозаторы пипеточные одноканальные переменного объема | HUMAPETTE adj | 23204-05 |  |  | Да | 1327.92 | 250 (55) Дозаторы пипеточные многоканальные
000000021432 |  | Поверка | Дозаторы пипеточные одноканальные переменного объема | HUMAPETTE adj | 23204-05 |  |  | Да | 974.75 | 250 (56) Дозаторы пипеточные одноканальные
000000021432 |  | Поверка выезд | Дозаторы пипеточные одноканальные переменного объема | HUMAPETTE adj | 23204-05 |  |  | Да | 974.75 | 250 (56) Дозаторы пипеточные одноканальные
000000021434 |  | Поверка выезд | Дозаторы пипеточные переменного объема 8-канальные | HUMAPETTE adj 8-ch | 39309-08 |  |  | Да | 1327.92 | 250 (55) Дозаторы пипеточные многоканальные
000000021434 |  | Поверка | Дозаторы пипеточные переменного объема 8-канальные | HUMAPETTE adj 8-ch | 39309-08 |  |  | Да | 1327.92 | 250 (55) Дозаторы пипеточные многоканальные
000000021437 |  | Поверка выезд | Дозаторы пипеточные с двойным термостатированным цветным корпусом с переменными объемами доз одноканальные | КОЛОР ДПОПц-1-5-50, ДПОПц-1-20-200, ДПОПц-1-100-1000 | 28240-04 |  |  | Да | 1327.92 | 250 (55) Дозаторы пипеточные многоканальные
000000021437 |  | Поверка | Дозаторы пипеточные с двойным термостатированным цветным корпусом с переменными объемами доз одноканальные | КОЛОР ДПОПц-1-5-50, ДПОПц-1-20-200, ДПОПц-1-100-1000 | 28240-04 |  |  | Да | 1327.92 | 250 (55) Дозаторы пипеточные многоканальные
000000021438 |  | Поверка выезд | Дозаторы пипеточные с двойным термостатированным цветным корпусом с переменными объемами доз одноканальные | КОЛОР ДПОПц-1-5-50, ДПОПц-1-20-200, ДПОПц-1-100-1000 | 28240-04 |  |  | Да | 974.75 | 250 (56) Дозаторы пипеточные одноканальные
000000021438 |  | Поверка | Дозаторы пипеточные с двойным термостатированным цветным корпусом с переменными объемами доз одноканальные | КОЛОР ДПОПц-1-5-50, ДПОПц-1-20-200, ДПОПц-1-100-1000 | 28240-04 |  |  | Да | 974.75 | 250 (56) Дозаторы пипеточные одноканальные
000000021439 |  | Поверка | Дозаторы пипеточные с двойным термостатированным цветным корпусом с фиксированными и переменными объемами доз, одно- и многоканальные | Колор | 37682-08 |  |  | Да | 1327.92 | 250 (55) Дозаторы пипеточные многоканальные
000000021439 |  | Поверка выезд | Дозаторы пипеточные с двойным термостатированным цветным корпусом с фиксированными и переменными объемами доз, одно- и многоканальные | Колор | 37682-08 |  |  | Да | 1327.92 | 250 (55) Дозаторы пипеточные многоканальные
000000021440 |  | Поверка | Дозаторы пипеточные с двойным термостатированным цветным корпусом с фиксированными и переменными объемами доз, одно- и многоканальные | Колор | 37682-13 |  |  | Да | 1327.92 | 250 (55) Дозаторы пипеточные многоканальные
000000021440 |  | Поверка выезд | Дозаторы пипеточные с двойным термостатированным цветным корпусом с фиксированными и переменными объемами доз, одно- и многоканальные | Колор | 37682-13 |  |  | Да | 1327.92 | 250 (55) Дозаторы пипеточные многоканальные
000000021442 |  | Поверка | Дозаторы пипеточные с двойным термостатированным цветным корпусом с фиксированными и переменными объемами доз, одно- и многоканальные | Колор | 37682-13 |  |  | Да | 974.75 | 250 (56) Дозаторы пипеточные одноканальные
000000021442 |  | Поверка выезд | Дозаторы пипеточные с двойным термостатированным цветным корпусом с фиксированными и переменными объемами доз, одно- и многоканальные | Колор | 37682-13 |  |  | Да | 974.75 | 250 (56) Дозаторы пипеточные одноканальные
000000021443 |  | Поверка выезд | Дозаторы пипеточные с двойным термостатированным цветным корпусом с фиксированными и переменными объемами доз, одно- и многоканальные | Колор | 37682-08 |  |  | Да | 974.75 | 250 (56) Дозаторы пипеточные одноканальные
000000021443 |  | Поверка | Дозаторы пипеточные с двойным термостатированным цветным корпусом с фиксированными и переменными объемами доз, одно- и многоканальные | Колор | 37682-08 |  |  | Да | 974.75 | 250 (56) Дозаторы пипеточные одноканальные
000000035737 |  | Поверка | Дозаторы пипеточные с двойным термостатированным цветным корпусом с фиксированными и переменными объемами доз, одно- и многоканальные | Колор | 37682-08 |  |  | Нет | 1326 | Дозаторы пипеточные многоканальные
000000037673 |  | Поверка | Дозаторы пипеточные с двойным термостатированным цветным корпусом с фиксированными и переменными объемами доз, одно- и многоканальные | Колор | 37682-08 |  |  | Нет | 975 | Дозаторы пипеточные одноканальные
000000037761 |  | Поверка | Дозаторы пипеточные с двойным термостатированным цветным корпусом с фиксированными и переменными объемами доз, одно- и многоканальные | Колор | 37682-13 |  |  | Нет | 1326 | Дозаторы пипеточные многоканальные
000000039765 |  | Поверка | Дозаторы пипеточные с двойным термостатированным цветным корпусом с фиксированными и переменными объемами доз, одно- и многоканальные | Колор | 37682-13 |  |  | Нет | 975 | Дозаторы пипеточные одноканальные
000000036710 |  | Поверка | Дозаторы пипеточные ЭКРОС, ЭКОХИМ | ЭКОХИМ ОП-1-0,1-2,5 мкл | 35528-07 |  |  | Нет | 975 | Дозаторы пипеточные одноканальные
000000021444 |  | Поверка выезд | Дозаторы пипеточные электронные одно- и многоканальные | ДПЭО-1-1-10, ДПЭО-1-5-50, ДПЭО-1-10-100, ДПЭО-1-30-300, ДПЭО-1-100-1000, ДПЭО-1-500-5000, ДПЭО-1-1000-10000, ДПЭМ -8-1-10, ДПЭМ -8-5-50, ДПЭМ -8-30-300, ДПЭМ-8-100-1200, ДПЭМ-12-1-10, ДПЭМ-12-5-50, ДПЭМ-12-30-300, ДПЭМ-16-5-50 | 36763-08 |  |  | Да | 1327.92 | 250 (55) Дозаторы пипеточные многоканальные
000000021444 |  | Поверка | Дозаторы пипеточные электронные одно- и многоканальные | ДПЭО-1-1-10, ДПЭО-1-5-50, ДПЭО-1-10-100, ДПЭО-1-30-300, ДПЭО-1-100-1000, ДПЭО-1-500-5000, ДПЭО-1-1000-10000, ДПЭМ -8-1-10, ДПЭМ -8-5-50, ДПЭМ -8-30-300, ДПЭМ-8-100-1200, ДПЭМ-12-1-10, ДПЭМ-12-5-50, ДПЭМ-12-30-300, ДПЭМ-16-5-50 | 36763-08 |  |  | Да | 1327.92 | 250 (55) Дозаторы пипеточные многоканальные
000000021445 |  | Поверка | Дозаторы пипеточные электронные одно- и многоканальные | ДПЭО-1-1-10, ДПЭО-1-5-50, ДПЭО-1-10-100, ДПЭО-1-30-300, ДПЭО-1-100-1000, ДПЭО-1-500-5000, ДПЭО-1-1000-10000, ДПЭМ -8-1-10, ДПЭМ -8-5-50, ДПЭМ -8-30-300, ДПЭМ-8-100-1200, ДПЭМ-12-1-10, ДПЭМ-12-5-50, ДПЭМ-12-30-300, ДПЭМ-16-5-50 | 36763-08 |  |  | Да | 974.75 | 250 (56) Дозаторы пипеточные одноканальные
000000021445 |  | Поверка выезд | Дозаторы пипеточные электронные одно- и многоканальные | ДПЭО-1-1-10, ДПЭО-1-5-50, ДПЭО-1-10-100, ДПЭО-1-30-300, ДПЭО-1-100-1000, ДПЭО-1-500-5000, ДПЭО-1-1000-10000, ДПЭМ -8-1-10, ДПЭМ -8-5-50, ДПЭМ -8-30-300, ДПЭМ-8-100-1200, ДПЭМ-12-1-10, ДПЭМ-12-5-50, ДПЭМ-12-30-300, ДПЭМ-16-5-50 | 36763-08 |  |  | Да | 974.75 | 250 (56) Дозаторы пипеточные одноканальные
000000033727 |  | Поверка | Дозаторы пипеточные, одно- и многоканальные | Блэк | 41939-15 |  |  | Нет | 975 | Дозаторы пипеточные одноканальные
000000036255 |  | Поверка | Дозаторы пипеточные, одно- и многоканальные | Блэк | 41939-15 |  |  | Нет | 1326 | Дозаторы пипеточные многоканальные
000000003340 |  | Калибровка | ДОЗАТОРЫ ПОРШНЕВЫЕ |  | <> |  |  | Нет | 2871
000000027145 |  | Поверка | Дозаторы поршневые | ДП-2,4 | 29414-10 | Диапазон измерений: 0,2-2,4 л, погрешность и (или) неопределенность (класс, разряд): 0,5 % | 0,5 % | Нет | 2871 | Дозаторы поршневые
000000027677 |  | Поверка | Дозаторы поршневые | ДП-2,4 | 29414-05 | Диапазон измерений: (0,2-2,4) л, погрешность и (или) неопределенность (класс, разряд): ПГ ± 0,5 % | ПГ ± 0,5 % | Нет | 2871 | Дозаторы поршневые
Г00000000793 |  | Поверка | Дозаторы поршневые |  |  |  |  | Нет | 2871 | Дозаторы поршневые
000000017379 |  | Поверка | Дозаторы электронные | Rainin | 50448-12 |  |  | Нет | 975 | Дозаторы пипеточные одноканальные
000000021446 |  | Поверка выезд | Дозаторы электронные одно- и 8-канальные | ILS | 37561-08 |  |  | Да | 1327.92 | 250 (55) Дозаторы пипеточные многоканальные
000000021446 |  | Поверка | Дозаторы электронные одно- и 8-канальные | ILS | 37561-08 |  |  | Да | 1327.92 | 250 (55) Дозаторы пипеточные многоканальные
000000043402 |  | Поверка | Дозаторы электронные одноканальные и многоканальные | SARTORIUS | 78064-20 |  |  | Нет | 975 | Дозаторы пипеточные одноканальные
Г00000000794 |  | Калибровка | Дозаторы, микрошприцы (калибровка) |  |  |  |  | Нет | 1014 | Дозаторы, микрошприцы (калибровка)
000000033847 |  | Поверка | Дозиметp-pадиометр | МКС-02С | 16114-97 |  |  | Нет | 5649
000000000848 |  | Поверка | Дозиметр | ND-1000 |  |  |  | Нет | 8292
000000001102 |  | Поверка | Дозиметр | ND-2000 |  |  |  | Нет | 8292
000000001103 |  | Поверка | Дозиметр | ДРГ3-01 |  |  |  | Нет | 7236
000000001104 |  | Калибровка | Дозиметр | РДМ-2 |  |  |  | Нет | 8637
000000001554 |  | Поверка | Дозиметр | ДКГ-АТ 2140, ДКГ-АТ 2140А |  |  |  | Нет | 6987
000000001717 |  | Поверка | Дозиметр | 1232-01 «КУРА» |  |  |  | Нет | 6987
000000001718 |  | Калибровка | Дозиметр | «REMGUARD» RD-2E |  |  |  | Нет | 6987
000000001777 |  | Поверка | Дозиметр | ДЭС-05 |  |  |  | Нет | 7236
000000001778 |  | Поверка | Дозиметр | КДГ-1 |  |  |  | Нет | 8637
000000001779 |  | Поверка | Дозиметр | FH 104 |  |  |  | Нет | 5322
000000001805 |  | Калибровка | Дозиметр | F4 «Eberline» |  |  |  | Нет | 5322
000000001849 |  | Поверка | Дозиметр | ДКГ-РМ1102 |  |  |  | Нет | 5322
000000002117 |  | Поверка | Дозиметр | ДКГ- РМ1204 |  |  |  | Нет | 5322
000000002124 |  | Поверка | Дозиметр | РАЗВЕДЧИК |  |  |  | Нет | 5322
000000002491 |  | Поверка | Дозиметр | FH 40G |  |  |  | Нет | 5322
000000002525 |  | Калибровка | Дозиметр | Говорун |  |  |  | Нет | 5322
000000002854 |  | Калибровка | Дозиметр | РАДЭКС РД 1706 |  |  |  | Нет | 5322
000000004401 |  | Калибровка | Дозиметр | ДРБП-01АМ |  |  |  | Нет | 3723
000000004402 |  | Калибровка | Дозиметр | ДРГ-107Ц |  |  |  | Нет | 3723
000000004784 |  | Калибровка | Дозиметр | КМД-1 |  |  |  | Нет | 3723
000000005858 |  | Поверка | Дозиметр | ДОГ2-01 (ДРГ2-01) (с 2-мя камерами) |  |  |  | Нет | 24726
000000005914 |  | Поверка | Дозиметр | ДОГ2-01 (ДРГ2-01) (с 3-мя камерами) |  |  |  | Нет | 27171
000000005915 |  | Поверка | Дозиметр | ДОГ2-01 (ДРГ2-01) (с 4-мя камерами) |  |  |  | Нет | 29343
000000006014 |  | Поверка | Дозиметр | GAMMA | Наимен. СИ (ГОСТ 8.326) |  |  | Нет | 6987
000000008861 |  | Поверка | Дозиметр | ИД-1 | Наимен. СИ (ГОСТ 8.326) |  |  | Нет | 276
000000008896 |  | Поверка | Дозиметр | ДКП-50 | Наимен. СИ (ГОСТ 8.326) |  |  | Нет | 276
000000008897 |  | Поверка | Дозиметр | КИД-2 | Наимен. СИ (ГОСТ 8.326) |  |  | Нет | 276
000000008898 |  | Поверка | Дозиметр | DTU | 51124-12 |  |  | Нет | 276
000000008961 |  | Поверка | Дозиметр | ДТЛ | 26094-11 |  |  | Нет | 276
000000014545 |  | Поверка | Дозиметр | ТЛД | 51124-12 |  |  | Нет | 276
000000014546 |  | Калибровка | Дозиметр | RIKEЕN |  |  |  | Нет | 276
000000000088 |  | Калибровка | Дозиметр (калибровка) | SMG-2 |  |  |  | Нет | 11067
000000000089 |  | Калибровка | Дозиметр (калибровка) | LUDLUM |  |  |  | Нет | 6987
000000024651 |  | Калибровка | Дозиметр (калибровка) | SOEKS |  |  |  | Нет | 9162
000000000076 |  | Калибровка | Дозиметр (калибровка) | ДКГ-12П3 |  |  |  | Нет | 15864
000000000079 |  | Калибровка | Дозиметр гамма-излучения (калибровка) | ДКГ-01Д "Гарант" |  |  |  | Нет | 9330
000000022255 |  | Поверка | Дозиметр гамма-излучения индивидуальный | ДКГ-05Д | 23416-08 |  |  | Да | 6003.95 | 250 (113.1) Дозиметры гамма-излучения
000000000075 |  | Калибровка | Дозиметр индивидуальный (калибровка) | ULTRA RADIAK |  |  |  | Нет | 9900
000000004786 |  | Поверка | Дозиметр индивидуальный нейтронного и фотонного излучения | ДВНГ-М | 51124-12 |  |  | Нет | 990
000000005963 |  | Поверка | Дозиметр клинический | М2300 (с 2-мя камерами) |  |  |  | Нет | 27198
000000005964 |  | Поверка | Дозиметр клинический | М2300 (с 3-мя камерами) |  |  |  | Нет | 29886
000000005993 |  | Поверка | Дозиметр клинический | М2300 (с 4-мя камерами) |  |  |  | Нет | 32277
000000000082 |  | Калибровка | Дозиметр радиации (калибровка) | РАДЭКС РД 1503 |  |  |  | Нет | 5322
000000006046 |  | Калибровка | Дозиметр рентгеновский клинический | Radrex |  |  |  | Нет | 10134
000000022211 |  | Поверка | Дозиметр рентгеновского излучения | Diamentor-M1 | 22066-01 |  |  | Да | 14833.24 | 250 (116) Дозиметры рентгеновского излучения клинические (за 2 камеры)
000000000095 |  | Калибровка | Дозиметр рентгеновского излучения (калибровка) | DIAMENTOR-M2 |  |  |  | Нет | 13806
000000004856 |  | Поверка | Дозиметр термолюминисцентный | ДВГ-01 | 22395-02 |  |  | Нет | 276
000000000083 |  | Калибровка | Дозиметр-индикатор бытовой (калибровка) | Азимут-2 |  |  |  | Нет | 7335
000000000833 |  | Поверка | Дозиметр-радиометр | МКС-08П1 |  |  |  | Нет | 12732
000000000834 |  | Поверка | Дозиметр-радиометр | МКС-08П2 |  |  |  | Нет | 12732
000000000829 |  | Поверка | Дозиметр-радиометр поисковый | МКС-05А-02 |  |  |  | Нет | 7986
000000000830 |  | Поверка | Дозиметр-радиометр поисковый | МКС-05А-05 |  |  |  | Нет | 7986
000000000831 |  | Поверка | Дозиметр-радиометр поисковый | МКС-05А-04 |  |  |  | Нет | 8487
000000000832 |  | Поверка | Дозиметр-радиометр поисковый | МКС-05А-03 |  |  |  | Нет | 12510
000000015135 |  | Поверка | Дозиметр-электрометр с ионизационными камерами типа 550-3-Т № 162 и 550-5-Т № 127 | Victoreen мод. 530 | 18669-99 |  |  | Нет | 276
000000001553 |  | Поверка | Дозиметры | ДРГ-05М | 7831-91 |  |  | Нет | 6579
000000001806 |  | Поверка | Дозиметры | ДБГБ-01 \Ратон-901\ | 12244-90 |  |  | Нет | 3723
000000003632 |  | Калибровка | Дозиметры | Регул-001 |  |  |  | Нет | 3723
000000005857 |  | Поверка | Дозиметры | ДОГ2-01 (ДРГ2-01) | 3575-73 |  |  | Нет | 22308
000000022212 |  | Поверка | Дозиметры | ДБГ-06Т | 12156-12 |  |  | Да | 6003.95 | 250 (113.1) Дозиметры гамма-излучения
000000022213 |  | Поверка | Дозиметры | ДКГ-105 | 17279-98 |  |  | Да | 5000.95 | 250 (114) Дозиметры гамма-излучения индивидуальные, малогабаритные, программируемые
000000022214 |  | Поверка | Дозиметры | ДКС-05 | 8677-82 |  |  | Да | 5000.95 | 250 (114) Дозиметры гамма-излучения индивидуальные, малогабаритные, программируемые
000000022215 |  | Поверка | Дозиметры | ДРГ3-03 | 4675-75 |  |  | Да | 6003.95 | 250 (113.1) Дозиметры гамма-излучения
000000022216 |  | Поверка | Дозиметры | ДОГ2-01 (ДРГ2-01) | 3575-73 |  |  | Да | 6003.95 | 250 (113.1) Дозиметры гамма-излучения
000000022217 |  | Поверка | Дозиметры | ДКС-90У, ДКС-90Н | 13304-92 |  |  | Да | 5650.79 | 250 (117) Дозиметры-радиометры малогабаритные (за 1 блок)
000000022218 |  | Поверка | Дозиметры | ДКС-04 | 7418-13 |  |  | Да | 6003.95 | 250 (113.1) Дозиметры гамма-излучения
000000022219 |  | Поверка | Дозиметры | Diamentor K1S, Diamentor K2S | 46004-10 |  |  | Да | 14833.24 | 250 (116) Дозиметры рентгеновского излучения клинические (за 2 камеры)
000000022220 |  | Поверка | Дозиметры | ДРГ-05М | 7831-91 |  |  | Да | 6003.95 | 250 (113.1) Дозиметры гамма-излучения
000000022221 |  | Поверка | Дозиметры | ДБГ-01Н | 12424-90 |  |  | Да | 6003.95 | 250 (113.1) Дозиметры гамма-излучения
000000022222 |  | Поверка | Дозиметры | ДМГ-01 | 42918-09 |  |  | Да | 5000.95 | 250 (114) Дозиметры гамма-излучения индивидуальные, малогабаритные, программируемые
000000022223 |  | Поверка | Дозиметры | ДВГ-РМ1103 | 14959-95 |  |  | Да | 5000.95 | 250 (114) Дозиметры гамма-излучения индивидуальные, малогабаритные, программируемые
000000022226 |  | Поверка | Дозиметры | ДРГ-05, ДРГ-05М | 7831-88 |  |  | Да | 6003.95 | 250 (113.1) Дозиметры гамма-излучения
000000022227 |  | Поверка | Дозиметры | ДКС-04 | 7418-88 |  |  | Да | 6003.95 | 250 (113.1) Дозиметры гамма-излучения
000000022228 |  | Поверка | Дозиметры | ДКС-04, ДЭС-04 | 7418-79 |  |  | Да | 6003.95 | 250 (113.1) Дозиметры гамма-излучения
000000022229 |  | Поверка | Дозиметры | ДКГ-01 СТАЛКЕР | 15802-08 |  |  | Да | 6003.95 | 250 (113.1) Дозиметры гамма-излучения
000000022230 |  | Поверка | Дозиметры | ДКГ-01 Сталкер | 15802-96 |  |  | Да | 6003.95 | 250 (113.1) Дозиметры гамма-излучения
000000022232 |  | Поверка | Дозиметры | EL 1101 | 15662-96 |  |  | Да | 6003.95 | 250 (113.1) Дозиметры гамма-излучения
000000022233 |  | Поверка | Дозиметры | ДРГ3-04 | 4729-75 |  |  | Да | 6003.95 | 250 (113.1) Дозиметры гамма-излучения
000000034421 |  | Поверка | Дозиметры | MiniTRACE Gamma S100, MiniTRACE Gamma S100R | 43838-10 |  |  | Нет | 9459
000000022234 |  | Поверка | Дозиметры -радиометры | МКС-151 | 24445-03 |  |  | Да | 5650.79 | 250 (117) Дозиметры-радиометры малогабаритные (за 1 блок)
000000033877 |  | Поверка | Дозиметры -радиометры | МКС-РМ1401К | 26600-04 |  |  | Нет | 5649
000000002721 |  | Поверка | Дозиметры бытовые | ДБГ-07Б | 12825-91 |  |  | Нет | 5322
000000002864 |  | Поверка | Дозиметры бытовые | Мастер-1 | 12295-90 |  |  | Нет | 3723
000000004783 |  | Поверка | Дозиметры бытовые | ДБСБ-08 \Поиск-2\ | 12354-90 |  |  | Нет | 4104
000000022235 |  | Поверка | Дозиметры бытовые | Белла | 12483-90 |  |  | Да | 6003.95 | 250 (113.1) Дозиметры гамма-излучения
000000001848 |  | Поверка | Дозиметры бытовые автомобильные | ДБГБ-04, ДБГБ-04Д | 12996-91 |  |  | Нет | 5322
000000033785 |  | Поверка | Дозиметры гамма и рентгеновского излучения | ДКГ-09Д Чиж | 73109-18 |  |  | Нет | 6702
000000001555 |  | Поверка | Дозиметры гамма- и нейтронного излучения индивидуальные | ДВС-02Д | 50800-12 |  |  | Нет | 16635
000000022237 |  | Поверка | Дозиметры гамма- и нейтронного излучения индивидуальные | DMC 2000 GN | 35311-07 |  |  | Да | 5000.95 | 250 (114) Дозиметры гамма-излучения индивидуальные, малогабаритные, программируемые
000000022238 |  | Поверка | Дозиметры гамма-излучения | ДБГ-04А | 12840-91 |  |  | Да | 6003.95 | 250 (113.1) Дозиметры гамма-излучения
000000022239 |  | Поверка | Дозиметры гамма-излучения | ИКС-А | 6977-79 |  |  | Да | 6003.95 | 250 (113.1) Дозиметры гамма-излучения
000000022240 |  | Поверка | Дозиметры гамма-излучения | ДКГ-03Д Грач | 19399-00 |  |  | Да | 4619.49 | 250 (113.2) Дозиметры гамма-излучения
000000022241 |  | Поверка | Дозиметры гамма-излучения | ДКГ-08А Скаут | 37972-08 |  |  | Да | 6003.95 | 250 (113.1) Дозиметры гамма-излучения
000000022242 |  | Поверка | Дозиметры гамма-излучения | ДКГ-02У Арбитр | 19063-99 |  |  | Да | 6003.95 | 250 (113.1) Дозиметры гамма-излучения
000000022243 |  | Поверка | Дозиметры гамма-излучения | ДБГ-С11Д | 42783-11 |  |  | Да | 6003.95 | 250 (113.1) Дозиметры гамма-излучения
000000022244 |  | Поверка | Дозиметры гамма-излучения | ДКГ-РМ1603 | 18714-02 |  |  | Да | 6003.95 | 250 (113.1) Дозиметры гамма-излучения
000000022245 |  | Поверка | Дозиметры гамма-излучения | ДБГ-С11Д | 42783-11 |  |  | Да | 6003.95 | 250 (113.1) Дозиметры гамма-излучения
000000022246 |  | Поверка | Дозиметры гамма-излучения | ДКГ-01 Лотос-6 | 23367-02 |  |  | Да | 6003.95 | 250 (113.1) Дозиметры гамма-излучения
000000022247 |  | Поверка | Дозиметры гамма-излучения | ДКГ-07Д Дрозд | 27537-04 |  |  | Да | 4619.49 | 250 (113.2) Дозиметры гамма-излучения
000000022248 |  | Поверка | Дозиметры гамма-излучения | ДКГ-02 Лотос-7 | 23366-02 |  |  | Да | 6003.95 | 250 (113.1) Дозиметры гамма-излучения
000000033823 |  | Поверка | Дозиметры гамма-излучения | ДКГ-07Д \Дрозд\ | 27537-04 |  |  | Нет | 4620
000000033824 |  | Поверка | Дозиметры гамма-излучения | ДКГ-03Д \Грач\ | 19399-00 |  |  | Нет | 4620
000000033825 |  | Поверка | Дозиметры гамма-излучения | ДКГ-02У \Арбитр\ | 19063-99 |  |  | Нет | 6003
000000033826 |  | Поверка | Дозиметры гамма-излучения | ДБГ-С11Д | 42783-09 |  |  | Нет | 6003
000000033827 |  | Поверка | Дозиметры гамма-излучения | ДКГ-РМ1603 | 18714-02 |  |  | Нет | 6003
000000022249 |  | Поверка | Дозиметры гамма-излучения бытовые | Аларм-03-1 | 13272-92 |  |  | Да | 6003.95 | 250 (113.1) Дозиметры гамма-излучения
000000022250 |  | Поверка | Дозиметры гамма-излучения бытовые | ДРГБ-90 Кварц | 13464-92 |  |  | Да | 6003.95 | 250 (113.1) Дозиметры гамма-излучения
000000022251 |  | Поверка | Дозиметры гамма-излучения бытовые | ПТФ-02 | 13303-92 |  |  | Да | 6215.81 | 250 (113) Дозиметры гамма-излучения
000000022252 |  | Поверка | Дозиметры гамма-излучения индивидуальные | ДКГ-05Д | 23416-02 |  |  | Да | 6003.95 | 250 (113.1) Дозиметры гамма-излучения
000000022253 |  | Поверка | Дозиметры гамма-излучения индивидуальные | ДКГ-25Д | 56459-14 |  |  | Да | 5000.95 | 250 (114) Дозиметры гамма-излучения индивидуальные, малогабаритные, программируемые
000000022254 |  | Поверка | Дозиметры гамма-излучения индивидуальные | ДКГ-25Д | 56459-14 |  |  | Да | 6003.95 | 250 (113.1) Дозиметры гамма-излучения
000000033828 |  | Поверка | Дозиметры гамма-излучения индивидуальные | ДКГ-05Д | 23416-08 |  |  | Нет | 6003
000000033829 |  | Поверка | Дозиметры гамма-излучения индивидуальные | ДКГ-05Д | 23416-02 |  |  | Нет | 6003
000000022257 |  | Поверка | Дозиметры гамма-излучения индивидуальные радиофотолюминесцентные | ДГИ-14 | 26487-04 |  |  | Да | 6003.95 | 250 (113.1) Дозиметры гамма-излучения
000000022258 |  | Поверка | Дозиметры гамма-излучения наручные | ДКГ-РМ1603 | 18714-07 |  |  | Да | 6003.95 | 250 (113.1) Дозиметры гамма-излучения
000000022259 |  | Поверка | Дозиметры гамма-излучения наручные | ДКГ-РМ1603 | 18714-99 |  |  | Да | 6003.95 | 250 (113.1) Дозиметры гамма-излучения
000000022260 |  | Поверка | Дозиметры гамма-излучения наручные | ДКГ-РМ1603А, ДКГ-РМ1603В | 52114-12 |  |  | Да | 6003.95 | 250 (113.1) Дозиметры гамма-излучения
000000022261 |  | Поверка | Дозиметры гамма-излучения широкодиапазонные | ДМГ-01АН | 13495-92 |  |  | Да | 6003.95 | 250 (113.1) Дозиметры гамма-излучения
000000022262 |  | Поверка | Дозиметры для измерения мощности экспозиционной дозы рентгеновского и гамма-излучений | ДРГ3-02 | 3844-73 |  |  | Да | 6003.95 | 250 (113.1) Дозиметры гамма-излучения
000000033830 |  | Поверка | Дозиметры для измерения мощности экспозиционной дозы рентгеновского и гамма-излучений | ДРГ3-02 | 3844-73 |  |  | Нет | 6003
000000022264 |  | Поверка | Дозиметры индивидуальные | КИД-4 | 1645-62 |  |  | Да | 5000.95 | 250 (114) Дозиметры гамма-излучения индивидуальные, малогабаритные, программируемые
000000022265 |  | Поверка | Дозиметры индивидуальные | ДКС-АТ3509, ДКС-АТ3509А, ДКС-АТ3509В, ДКС-АТ3509С | 20330-11 |  |  | Да | 5000.95 | 250 (114) Дозиметры гамма-излучения индивидуальные, малогабаритные, программируемые
000000022266 |  | Поверка | Дозиметры индивидуальные | ДКГ-01М1 | 51468-12 |  |  | Да | 5000.95 | 250 (114) Дозиметры гамма-излучения индивидуальные, малогабаритные, программируемые
000000022267 |  | Поверка | Дозиметры индивидуальные | ДКС-АТ3509, ДКС-АТ3509А, ДКС-АТ3509В | 20330-00 |  |  | Да | 5000.95 | 250 (114) Дозиметры гамма-излучения индивидуальные, малогабаритные, программируемые
000000022268 |  | Поверка | Дозиметры индивидуальные | ДИН-01 | 31391-06 |  |  | Да | 5000.95 | 250 (114) Дозиметры гамма-излучения индивидуальные, малогабаритные, программируемые
000000022269 |  | Поверка | Дозиметры индивидуальные | ДКС-АТ3509, ДКС-АТ3509А, ДКС-АТ3509В, ДКС-АТ3509С | 20330-06 |  |  | Да | 5000.95 | 250 (114) Дозиметры гамма-излучения индивидуальные, малогабаритные, программируемые
000000022270 |  | Поверка | Дозиметры индивидуальные | DMC 3000 | 56551-14 |  |  | Да | 5000.95 | 250 (114) Дозиметры гамма-излучения индивидуальные, малогабаритные, программируемые
000000022271 |  | Поверка | Дозиметры индивидуальные | ДКГ-01М | 48010-11 |  |  | Да | 5000.95
000000022272 |  | Поверка | Дозиметры индивидуальные | ДКГ-АТ2503, ДКГ-АТ2503А | 20329-11 |  |  | Да | 5000.95 | 250 (114) Дозиметры гамма-излучения индивидуальные, малогабаритные, программируемые
000000022273 |  | Поверка | Дозиметры индивидуальные | DMC 2000S, DMC 2000GN | 54619-13 |  |  | Да | 5000.95 | 250 (114) Дозиметры гамма-излучения индивидуальные, малогабаритные, программируемые
000000022274 |  | Поверка | Дозиметры индивидуальные | ДКГ-АТ2503, ДКГ-АТ2503А | 20329-00 |  |  | Да | 5000.95 | 250 (114) Дозиметры гамма-излучения индивидуальные, малогабаритные, программируемые
000000033831 |  | Поверка | Дозиметры индивидуальные | ДКС-АТ3509, ДКС-АТ3509А, ДКС-АТ3509В, ДКС-АТ3509С | 20330-06 |  |  | Нет | 4998
000000033833 |  | Поверка | Дозиметры индивидуальные | ДКГ-АТ2503, ДКГ-АТ2503А | 20329-11 |  |  | Нет | 4998
000000022275 |  | Поверка | Дозиметры индивидуальные малогабаритные | ДКГ-РМ1604 | 23279-02 |  |  | Да | 5000.95 | 250 (114) Дозиметры гамма-излучения индивидуальные, малогабаритные, программируемые
000000022276 |  | Поверка | Дозиметры индивидуальные малогабаритные | ДКГ-РМ1208МН | 39363-08 |  |  | Да | 5000.95 | 250 (114) Дозиметры гамма-излучения индивидуальные, малогабаритные, программируемые
000000022277 |  | Поверка | Дозиметры индивидуальные программируемые | РАД-72 | 29848-05 |  |  | Да | 5000.95 | 250 (114) Дозиметры гамма-излучения индивидуальные, малогабаритные, программируемые
000000004785 |  | Поверка | Дозиметры индивидуальные прямопоказывающие | EPD | 44013-10 |  |  | Нет | 12732
000000022278 |  | Поверка | Дозиметры индивидуальные прямопоказывающие | DMC 2000 S | 35513-07 |  |  | Да | 5000.95 | 250 (114) Дозиметры гамма-излучения индивидуальные, малогабаритные, программируемые
000000022279 |  | Поверка | Дозиметры индивидуальные прямопоказывающие | EPD | 44013-10 |  |  | Да | 5000.95 | 250 (114) Дозиметры гамма-излучения индивидуальные, малогабаритные, программируемые
000000022280 |  | Поверка | Дозиметры индивидуальные рентгеновского и гамма излучения | ДКГ-РМ1610 | 41954-09 |  |  | Да | 5000.95 | 250 (114) Дозиметры гамма-излучения индивидуальные, малогабаритные, программируемые
000000033834 |  | Поверка | Дозиметры индивидуальные рентгеновского и гамма излучения | ДКГ-РМ1610 | 41954-09 |  |  | Нет | 4998
000000022281 |  | Поверка | Дозиметры индивидуальные рентгеновского и гамма-излучений | ДКГ-РМ1621 | 22850-02 |  |  | Да | 6003.95
000000022282 |  | Поверка | Дозиметры индивидуальные рентгеновского и гамма-излучений | ДКГ-РМ1621 | 22850-11 |  |  | Да | 5000.95 | 250 (114) Дозиметры гамма-излучения индивидуальные, малогабаритные, программируемые
000000033700 |  | Поверка | Дозиметры индивидуальные рентгеновского и гамма-излучений | ДКГ-РМ1621 | 22850-02 |  |  | Нет | 6003
000000033835 |  | Поверка | Дозиметры индивидуальные рентгеновского и гамма-излучений | ДКГ-РМ1621 | 22850-11 |  |  | Нет | 4998
000000022284 |  | Поверка | Дозиметры индивидуальные рентгеновского и гамма-излучения | ДКГ-РМ1610 | 41954-11 |  |  | Да | 6003.95 | 250 (113.1) Дозиметры гамма-излучения
000000033699 |  | Поверка | Дозиметры индивидуальные рентгеновского и гамма-излучения | ДКГ-РМ1610 | 41954-11 |  |  | Нет | 6003
000000022285 |  | Поверка | Дозиметры индивидуальные электронные | DOSICARD/E | 26789-04 |  |  | Да | 5000.95 | 250 (114) Дозиметры гамма-излучения индивидуальные, малогабаритные, программируемые
000000022286 |  | Поверка | Дозиметры индивидуальные электронные | DOSICARD | 42917-09 |  |  | Да | 5000.95 | 250 (114) Дозиметры гамма-излучения индивидуальные, малогабаритные, программируемые
000000005952 |  | Поверка | Дозиметры клинические | M2300 | 10992-87 |  |  | Нет | 24537
000000022287 |  | Поверка | Дозиметры клинические | M2300 | 10992-87 |  |  | Да | 7338.94 | 250 (115) Дозиметры рентгеновского излучения клинические (за 1 камеру)
000000022288 |  | Поверка | Дозиметры клинические | 27012 | 8599-82 |  |  | Да | 14833.24 | 250 (116) Дозиметры рентгеновского излучения клинические (за 2 камеры)
000000022289 |  | Поверка | Дозиметры клинические | M2300 | 10992-87 |  |  | Да | 14833.24 | 250 (116) Дозиметры рентгеновского излучения клинические (за 2 камеры)
000000022290 |  | Поверка | Дозиметры клинические | 27012 | 8599-82 |  |  | Да | 7338.94 | 250 (115) Дозиметры рентгеновского излучения клинические (за 1 камеру)
000000030285 |  | Поверка | Дозиметры клинические | 27012 | 8599-82 | Диапазон измерений: от 3*10^-7 до 7,74*10^-2 Кл/кг, от 2*10^-9 до 4,3*10^-4 А/кг, погрешность и (или) неопределенность (класс, разряд): 5 % | 5 % | Да | 14833.24 | 250 (116) Дозиметры рентгеновского излучения клинические (за 2 камеры)
000000022291 |  | Поверка | Дозиметры клинические для контроля радиологических процедур | VacuDap System | 52158-12 |  |  | Да | 7338.94 | 250 (115) Дозиметры рентгеновского излучения клинические (за 1 камеру)
000000022292 |  | Поверка | Дозиметры клинические для контроля радиологических процедур | VacuDap System | 52158-12 |  |  | Да | 14833.24 | 250 (116) Дозиметры рентгеновского излучения клинические (за 2 камеры)
000000022293 |  | Поверка | Дозиметры микропроцессорные | ДКГ-РМ1203М | 27797-09 |  |  | Да | 6003.95 | 250 (113.1) Дозиметры гамма-излучения
000000022294 |  | Поверка | Дозиметры микропроцессорные | ДКГ-РМ1203 | 14960-01 |  |  | Да | 6003.95 | 250 (113.1) Дозиметры гамма-излучения
000000022295 |  | Поверка | Дозиметры микропроцессорные | ДКГ-РМ1203 | 14960-02 |  |  | Да | 6003.95 | 250 (113.1) Дозиметры гамма-излучения
000000022296 |  | Поверка | Дозиметры микропроцессорные | ДКГ-РМ1203М | 27797-04 |  |  | Да | 5000.95 | 250 (114) Дозиметры гамма-излучения индивидуальные, малогабаритные, программируемые
000000033697 |  | Поверка | Дозиметры микропроцессорные | ДКГ-РМ1203 | 14960-01 |  |  | Нет | 6003
000000033836 |  | Поверка | Дозиметры микропроцессорные | ДКГ-РМ1203М | 27797-09 |  |  | Нет | 6003
000000022297 |  | Поверка | Дозиметры мощности экспозиционной дозы гамма-излучения (карманные) | ДРГ-К (РК-02М) | 8936-82 |  |  | Да | 6003.95 | 250 (113.1) Дозиметры гамма-излучения
000000022298 |  | Поверка | Дозиметры мощности экспозиционной дозы широкодиапазонные носимые | ДРГ-01Т, ДРГ-01Т1 | 11036-98 |  |  | Да | 5015.05 | 250 (113.3) Дозиметры гамма-излучения
000000033838 |  | Поверка | Дозиметры мощности экспозиционной дозы широкодиапазонные носимые | ДРГ-01Т, ДРГ-01Т1 | 11036-04 |  |  | Нет | 5013
000000022299 |  | Поверка | Дозиметры поисковые | ДКГ-РМ1703МО | 44183-10 |  |  | Да | 6003.95 | 250 (113.1) Дозиметры гамма-излучения
000000022300 |  | Поверка | Дозиметры поисковые микропроцессорные | ДРС-РМ1401 | 16025-97 |  |  | Да | 6003.95 | 250 (113.1) Дозиметры гамма-излучения
000000033839 |  | Поверка | Дозиметры поисковые микропроцессорные | ДРС-РМ1401 | 16025-97 |  |  | Нет | 6003
000000022301 |  | Поверка | Дозиметры регистрирующие | ДРГ3-2 Терн-1М | 2475-69 |  |  | Да | 6003.95 | 250 (113.1) Дозиметры гамма-излучения
000000006015 |  | Поверка | Дозиметры рентгеновские селективные | S2010 \SPECTR\ | 14128-94 |  |  | Нет | 8637
000000001168 |  | Поверка | Дозиметры рентгеновского и гамма-излучения | FH 40G-L10Ω | 36119-07 |  |  | Нет | 7359
000000022303 |  | Поверка | Дозиметры рентгеновского и гамма-излучения | ДКС-1119 (EL 1119), ДКС-1119С (EL-1119C) | 16384-97 |  |  | Да | 6003.95 | 250 (113.1) Дозиметры гамма-излучения
000000022305 |  | Поверка | Дозиметры рентгеновского и гамма-излучения | ДКС-АТ1121, ДКС-АТ1121А, ДКС-АТ1123, ДКС-АТ1123А | 19793-00 |  |  | Да | 6003.95 | 250 (113.1) Дозиметры гамма-излучения
000000022306 |  | Поверка | Дозиметры рентгеновского и гамма-излучения | ДКС-1119 (EL 1119), ДКС-1119С (EL-1119C) | 16384-97 |  |  | Нет | 4998
000000030540 |  | Поверка | Дозиметры рентгеновского и гамма-излучения | ДКС-АТ1121, ДКС-АТ1121А, ДКС-АТ1123, ДКС-АТ1123А | 19793-00 | Диапазон измерений: от 5*10^-8 до 10 Зв, от 5*10^-8 до10 Зв/ч, погрешность и (или) неопределенность (класс, разряд): 15 % | 15 % | Нет | 6003.95 | 250 (113.1) Дозиметры гамма-излучения
000000033840 |  | Поверка | Дозиметры рентгеновского и гамма-излучения | ДКС-АТ1121, ДКС-АТ1121А, ДКС-АТ1123, ДКС-АТ1123А | 19793-09 |  |  | Нет | 6003
000000000825 |  | Поверка | Дозиметры рентгеновского излучения | DIAMENTOR M4 | 49774-12 |  |  | Нет | 9144
000000001207 |  | Поверка | Дозиметры рентгеновского излучения | ДКР-04М | 35664-07 |  |  | Нет | 7359
000000001208 |  | Поверка | Дозиметры рентгеновского излучения | ДКР-АТ1103М | 29558-05 |  |  | Нет | 8739
000000002558 |  | Поверка | Дозиметры рентгеновского излучения | DIAMENTOR M4 | 49774-12 |  |  | Нет | 10134
000000022307 |  | Поверка | Дозиметры рентгеновского излучения | ДКР-1103А | 20958-01 |  |  | Да | 7338.94 | 250 (115) Дозиметры рентгеновского излучения клинические (за 1 камеру)
000000022308 |  | Поверка | Дозиметры рентгеновского излучения | DIAMENTOR M4 | 49774-12 |  |  | Да | 7338.94 | 250 (115) Дозиметры рентгеновского излучения клинические (за 1 камеру)
000000022309 |  | Поверка | Дозиметры рентгеновского излучения | DIAMENTOR M4 | 49774-12 |  |  | Да | 14833.24 | 250 (116) Дозиметры рентгеновского излучения клинические (за 2 камеры)
000000022310 |  | Поверка | Дозиметры рентгеновского излучения клинические | ДРК-1 | 17078-08 |  |  | Да | 7338.94 | 250 (115) Дозиметры рентгеновского излучения клинические (за 1 камеру)
000000022312 |  | Поверка | Дозиметры рентгеновского излучения клинические | ДРК | 57369-14 |  |  | Да | 14833.24 | 250 (116) Дозиметры рентгеновского излучения клинические (за 2 камеры)
000000022313 |  | Поверка | Дозиметры рентгеновского излучения клинические | ДРК | 57369-14 |  |  | Да | 7338.94 | 250 (115) Дозиметры рентгеновского излучения клинические (за 1 камеру)
000000022314 |  | Поверка | Дозиметры рентгеновского излучения клинические | ДРК-1 | 17078-98 |  |  | Да | 7338.94 | 250 (115) Дозиметры рентгеновского излучения клинические (за 1 камеру)
000000022315 |  | Поверка | Дозиметры рентгеновского излучения клинические | ДРК-1 | 17078-98 |  |  | Да | 14833.24 | 250 (116) Дозиметры рентгеновского излучения клинические (за 2 камеры)
000000022316 |  | Поверка | Дозиметры рентгеновского излучения клинические | ДРК-1 | 17078-08 |  |  | Да | 14833.24 | 250 (116) Дозиметры рентгеновского излучения клинические (за 2 камеры)
000000033841 |  | Поверка | Дозиметры рентгеновского излучения клинические | ДРК | 57369-14 |  |  | Нет | 7338
000000033842 |  | Поверка | Дозиметры рентгеновского излучения клинические | ДРК-1 | 17078-98 |  |  | Нет | 14832
000000022317 |  | Поверка | Дозиметры термолюминесцентные универсальные | ДТУ-01 | 10053-85 |  |  | Да | 8949.4 | 250 (118) Комплексы индивидуального дозиметрического контроля термолюминесцентные
000000033843 |  | Поверка | Дозиметры термолюминесцентные универсальные | ДТУ-01 | 10053-85 |  |  | Нет | 8949
000000014896 |  | Поверка | Дозиметры фотонного излучения персональные прямопоказывающие | Arrow-Tech | 58778-14 |  |  | Нет | 276
000000000826 |  | Поверка | Дозиметры-радиометры | МКС-07Н, ДКГ-07БС | 65512-16 |  |  | Нет | 8313
000000000827 |  | Поверка | Дозиметры-радиометры | МКС-08П | 29614-05 |  |  | Нет | 14886
000000000835 |  | Поверка | Дозиметры-радиометры | МКС-07Н | 30846-05 |  |  | Нет | 8313
000000022318 |  | Поверка | Дозиметры-радиометры | МКС-14ЭЦ | 20152-00 |  |  | Да | 5000.95 | 250 (114) Дозиметры гамма-излучения индивидуальные, малогабаритные, программируемые
000000022319 |  | Поверка | Дозиметры-радиометры | МКС-АТ1117М | 29551-13 |  |  | Да | 5650.79 | 250 (117) Дозиметры-радиометры малогабаритные (за 1 блок)
000000022320 |  | Поверка | Дозиметры-радиометры | МКС-10Д ЧИБИС | 26435-04 |  |  | Да | 5650.79 | 250 (117) Дозиметры-радиометры малогабаритные (за 1 блок)
000000022321 |  | Поверка | Дозиметры-радиометры | МКС-10Д ЧИБИС | 26435-09 |  |  | Да | 5650.79 | 250 (117) Дозиметры-радиометры малогабаритные (за 1 блок)
000000022322 |  | Поверка | Дозиметры-радиометры | МКС-АТ1117М | 29551-05 |  |  | Да | 5650.79 | 250 (117) Дозиметры-радиометры малогабаритные (за 1 блок)
000000022323 |  | Поверка | Дозиметры-радиометры | МКС-АТ1117М | 29551-08 |  |  | Да | 5650.79 | 250 (117) Дозиметры-радиометры малогабаритные (за 1 блок)
000000022324 |  | Поверка | Дозиметры-радиометры | ИРД-02 | 17899-09 |  |  | Да | 5650.79 | 250 (117) Дозиметры-радиометры малогабаритные (за 1 блок)
000000022325 |  | Поверка | Дозиметры-радиометры | ИРД-02 | 17899-98 |  |  | Да | 5650.79 | 250 (117) Дозиметры-радиометры малогабаритные (за 1 блок)
000000022326 |  | Поверка | Дозиметры-радиометры | UMo LB 123 | 18653-99 |  |  | Да | 5650.79
000000022327 |  | Поверка | Дозиметры-радиометры | МКГ-01, МКГ-01-0/1, МКГ-01-1/1, МКГ-01-0/10, МКГ-01-10/10, МКГ-01-0.2/1, МКГ-01-0.2/2 | 18839-09 |  |  | Да | 5650.79 | 250 (117) Дозиметры-радиометры малогабаритные (за 1 блок)
000000022328 |  | Поверка | Дозиметры-радиометры | ДРГБ-01 ЭКО-1, ДРГБ-01 ЭКО-1М | 13647-06 |  |  | Да | 5650.79 | 250 (117) Дозиметры-радиометры малогабаритные (за 1 блок)
000000022329 |  | Поверка | Дозиметры-радиометры | ДРБП-03 | 16370-97 |  |  | Да | 5000.93 | 250 (117.1) Дозиметры-радиометры малогабаритные (за 1 блок)
000000022330 |  | Поверка | Дозиметры-радиометры | МКС-РМ1405 | 39264-08 |  |  | Да | 5650.79 | 250 (117) Дозиметры-радиометры малогабаритные (за 1 блок)
000000022331 |  | Поверка | Дозиметры-радиометры | МКС-05 ТЕРРА | 40621-09 |  |  | Да | 5650.79 | 250 (117) Дозиметры-радиометры малогабаритные (за 1 блок)
000000022332 |  | Поверка | Дозиметры-радиометры | МКС-1501 | 41220-09 |  |  | Да | 5650.79 | 250 (117) Дозиметры-радиометры малогабаритные (за 1 блок)
000000022333 |  | Поверка | Дозиметры-радиометры | UMo LB 123 | 42784-09 |  |  | Да | 5650.79 | 250 (117) Дозиметры-радиометры малогабаритные (за 1 блок)
000000022334 |  | Поверка | Дозиметры-радиометры | МКС КП-АД6 | 44295-10 |  |  | Да | 5650.79 | 250 (117) Дозиметры-радиометры малогабаритные (за 1 блок)
000000022335 |  | Поверка | Дозиметры-радиометры | МКС-15Д Снегирь | 46805-11 |  |  | Да | 5650.79 | 250 (117) Дозиметры-радиометры малогабаритные (за 1 блок)
000000022336 |  | Поверка | Дозиметры-радиометры | RP-2000 мод. K0630-01 | 49212-12 |  |  | Да | 5650.79 | 250 (117) Дозиметры-радиометры малогабаритные (за 1 блок)
000000022337 |  | Поверка | Дозиметры-радиометры | МКС-01ГС Баттерфляй | 53560-13 |  |  | Да | 5650.79 | 250 (117) Дозиметры-радиометры малогабаритные (за 1 блок)
000000022338 |  | Поверка | Дозиметры-радиометры | МКС-РМ1405 | 39264-08 |  |  | Да | 7282.44 | 250 (112) Бета-радиометры
000000022339 |  | Поверка | Дозиметры-радиометры | ДРГБ-04Н | 19272-10 |  |  | Да | 7282.44 | 250 (112) Бета-радиометры
000000022340 |  | Поверка | Дозиметры-радиометры | МКС-14ЭЦ | 20152-00 |  |  | Да | 5650.79 | 250 (117) Дозиметры-радиометры малогабаритные (за 1 блок)
000000022341 |  | Поверка | Дозиметры-радиометры | МКС-АТ1125, МКС-АТ1125А | 24301-03 |  |  | Да | 5650.79 | 250 (117) Дозиметры-радиометры малогабаритные (за 1 блок)
000000022342 |  | Поверка | Дозиметры-радиометры | МКС-151 | 24445-08 |  |  | Да | 7282.44 | 250 (112) Бета-радиометры
000000022343 |  | Поверка | Дозиметры-радиометры | ДРГБ-01 ЭКО-1 | 31420-11 |  |  | Да | 5650.79 | 250 (117) Дозиметры-радиометры малогабаритные (за 1 блок)
000000022344 |  | Поверка | Дозиметры-радиометры | МКС-02СМ4 | 32603-06 |  |  | Да | 5650.79 | 250 (117) Дозиметры-радиометры малогабаритные (за 1 блок)
000000022345 |  | Поверка | Дозиметры-радиометры | МКС-01СА | 33063-06 |  |  | Да | 5650.79 | 250 (117) Дозиметры-радиометры малогабаритные (за 1 блок)
000000022346 |  | Поверка | Дозиметры-радиометры | МКС-01СА | 33063-08 |  |  | Да | 5650.79 | 250 (117) Дозиметры-радиометры малогабаритные (за 1 блок)
000000022347 |  | Поверка | Дозиметры-радиометры | МКС-2001 | 34642-07 |  |  | Да | 5650.79 | 250 (117) Дозиметры-радиометры малогабаритные (за 1 блок)
000000022348 |  | Поверка | Дозиметры-радиометры | МКС-151 | 24445-08 |  |  | Да | 5650.79 | 250 (117) Дозиметры-радиометры малогабаритные (за 1 блок)
000000022349 |  | Поверка | Дозиметры-радиометры | МКС-05 ТЕРРА | 24975-03 |  |  | Да | 5650.79 | 250 (117) Дозиметры-радиометры малогабаритные (за 1 блок)
000000022350 |  | Поверка | Дозиметры-радиометры | МКС-05 ТЕРРА | 24975-08 |  |  | Да | 5650.79 | 250 (117) Дозиметры-радиометры малогабаритные (за 1 блок)
000000022351 |  | Поверка | Дозиметры-радиометры | МКС-АТ6130, МКС-АТ6130А, МКС-АТ6130В, МКС-АТ6130С, МКС-АТ6130Д | 25206-07 |  |  | Да | 5650.79 | 250 (117) Дозиметры-радиометры малогабаритные (за 1 блок)
000000022352 |  | Поверка | Дозиметры-радиометры | МКС-АТ6130, МКС-АТ6130А, МКС-АТ6130С, МКС-АТ6130Д | 25206-13 |  |  | Да | 5650.79 | 250 (117) Дозиметры-радиометры малогабаритные (за 1 блок)
000000022353 |  | Поверка | Дозиметры-радиометры | ДРГБ-04Н | 19272-10 |  |  | Да | 5650.79 | 250 (117) Дозиметры-радиометры малогабаритные (за 1 блок)
000000022354 |  | Поверка | Дозиметры-радиометры | МКС-АТ1125, МКС-АТ1125А | 24301-08 |  |  | Да | 5650.79 | 250 (117) Дозиметры-радиометры малогабаритные (за 1 блок)
000000022355 |  | Поверка | Дозиметры-радиометры | МКС-07Н | 30846-05 |  |  | Да | 5650.79 | 250 (117) Дозиметры-радиометры малогабаритные (за 1 блок)
000000022356 |  | Поверка | Дозиметры-радиометры | ДРГБ-01 ЭКО-1 | 31420-06 |  |  | Да | 5650.79 | 250 (117) Дозиметры-радиометры малогабаритные (за 1 блок)
000000022358 |  | Поверка | Дозиметры-радиометры | МКС-14ЭЦ | 20152-13 |  |  | Да | 5650.79 | 250 (117) Дозиметры-радиометры малогабаритные (за 1 блок)
000000022359 |  | Поверка | Дозиметры-радиометры | МКС-08П | 29614-05 |  |  | Да | 5650.79 | 250 (117) Дозиметры-радиометры малогабаритные (за 1 блок)
000000022360 |  | Поверка | Дозиметры-радиометры | РАДЭКС МКС-1009 | 55470-13 |  |  | Да | 5650.79 | 250 (117) Дозиметры-радиометры малогабаритные (за 1 блок)
000000022361 |  | Поверка | Дозиметры-радиометры | ДРГБ-01 ЭКО-1, ДРГБ-01 ЭКО-1М | 13647-11 |  |  | Да | 5650.79 | 250 (117) Дозиметры-радиометры малогабаритные (за 1 блок)
000000022362 |  | Поверка | Дозиметры-радиометры | ДРГБ-01 ЭКО-1 | 13647-96 |  |  | Да | 5650.79 | 250 (117) Дозиметры-радиометры малогабаритные (за 1 блок)
000000022363 |  | Поверка | Дозиметры-радиометры | ДРГБ-5 ЭКО-7 | 13657-93 |  |  | Да | 5650.79 | 250 (117) Дозиметры-радиометры малогабаритные (за 1 блок)
000000022364 |  | Поверка | Дозиметры-радиометры | МКС-02С | 16114-97 |  |  | Да | 5650.79 | 250 (117) Дозиметры-радиометры малогабаритные (за 1 блок)
000000022365 |  | Поверка | Дозиметры-радиометры | ДКС-96 | 16369-03 |  |  | Да | 5650.79 | 250 (117) Дозиметры-радиометры малогабаритные (за 1 блок)
000000022366 |  | Поверка | Дозиметры-радиометры | ДКС-96 | 16369-08 |  |  | Да | 5650.79 | 250 (117) Дозиметры-радиометры малогабаритные (за 1 блок)
000000022367 |  | Поверка | Дозиметры-радиометры | ДКС-96 | 16369-11 |  |  | Да | 5650.79 | 250 (117) Дозиметры-радиометры малогабаритные (за 1 блок)
000000022368 |  | Поверка | Дозиметры-радиометры | ДКС-96 | 16369-97 |  |  | Да | 5650.79 | 250 (117) Дозиметры-радиометры малогабаритные (за 1 блок)
000000022369 |  | Поверка | Дозиметры-радиометры | МС-04Б | 13603-93 |  |  | Да | 5650.79 | 250 (117) Дозиметры-радиометры малогабаритные (за 1 блок)
000000022370 |  | Поверка | Дозиметры-радиометры | ДРГБ ЭКО-1М (только ООО ДРГБ), ДРГБ-01 ЭКО-1 | 13647-00 |  |  | Да | 5650.79 | 250 (117) Дозиметры-радиометры малогабаритные (за 1 блок)
000000022371 |  | Поверка | Дозиметры-радиометры | ДРГБ-01 ЭКО-1, ДРГБ-01 ЭКО-1М | 13647-01 |  |  | Да | 5650.79 | 250 (117) Дозиметры-радиометры малогабаритные (за 1 блок)
000000022372 |  | Поверка | Дозиметры-радиометры | ДРГБ-04 | 19272-00 |  |  | Да | 6003.95 | 250 (113.1) Дозиметры гамма-излучения
000000022374 |  | Поверка | Дозиметры-радиометры | ДКС-96 | 55057-13 |  |  | Да | 5650.79 | 250 (117) Дозиметры-радиометры малогабаритные (за 1 блок)
000000022375 |  | Поверка | Дозиметры-радиометры | МКС-РМ1403 | 55182-13 |  |  | Да | 5650.79 | 250 (117) Дозиметры-радиометры малогабаритные (за 1 блок)
000000033648 |  | Поверка | Дозиметры-радиометры | МКС-АТ1117М | 29551-13 |  |  | Нет | 5649
000000033844 |  | Поверка | Дозиметры-радиометры | МКС-14ЭЦ | 20152-13 |  |  | Нет | 5649
000000033845 |  | Поверка | Дозиметры-радиометры | МКС-08П | 29614-05 |  |  | Нет | 5649
000000033846 |  | Поверка | Дозиметры-радиометры | ДРГБ-01 \ЭКО-1\, ДРГБ-01 \ЭКО-1М\ | 13647-11 |  |  | Нет | 5649
000000033849 |  | Поверка | Дозиметры-радиометры | МКС-10Д ЧИБИС | 26435-04 |  |  | Нет | 5649
000000033850 |  | Поверка | Дозиметры-радиометры | МКС-АТ1117М | 29551-05 |  |  | Нет | 5649
000000033852 |  | Поверка | Дозиметры-радиометры | ИРД-02 | 17899-09 |  |  | Нет | 5649
000000033853 |  | Поверка | Дозиметры-радиометры | МКГ-01, МКГ-01-0/1, МКГ-01-1/1, МКГ-01-0/10, МКГ-01-10/10, МКГ-01-0.2/1, МКГ-01-0.2/2 | 18839-09 |  |  | Нет | 5649
000000033854 |  | Поверка | Дозиметры-радиометры | ДРБП-03 | 16370-97 |  |  | Нет | 4998
000000033855 |  | Поверка | Дозиметры-радиометры | МКС-05 ТЕРРА | 24975-08 |  |  | Нет | 5649
000000033857 |  | Поверка | Дозиметры-радиометры | МКС КП-АД6 | 44295-10 |  |  | Нет | 5649
000000033858 |  | Поверка | Дозиметры-радиометры | МКС-15Д Снегирь | 46805-11 |  |  | Нет | 5649
000000033859 |  | Поверка | Дозиметры-радиометры | МКС-01ГС \Баттерфляй\ | 53560-13 |  |  | Нет | 5649
000000033860 |  | Поверка | Дозиметры-радиометры | МКС-АТ1125, МКС-АТ1125А | 24301-03 |  |  | Нет | 5649
000000033863 |  | Поверка | Дозиметры-радиометры | МКС-151 | 24445-08 |  |  | Нет | 7281
000000033865 |  | Поверка | Дозиметры-радиометры | МКС-01СА | 33063-06 |  |  | Нет | 5649
000000033866 |  | Поверка | Дозиметры-радиометры | МКС-АТ6130, МКС-АТ6130А, МКС-АТ6130С, МКС-АТ6130Д | 25206-13 |  |  | Нет | 5649
000000033868 |  | Поверка | Дозиметры-радиометры | ДРГБ-04Н | 19272-10 |  |  | Нет | 5649
000000033869 |  | Поверка | Дозиметры-радиометры | МКС-07Н | 30846-05 |  |  | Нет | 5649
000000022376 |  | Поверка | Дозиметры-радиометры альфа-бета-гамма-излучения | МКС-1117А | 20957-01 |  |  | Да | 5650.79 | 250 (117) Дозиметры-радиометры малогабаритные (за 1 блок)
000000033870 |  | Поверка | Дозиметры-радиометры альфа-бета-гамма-излучения | МКС-1117А | 20957-01 |  |  | Нет | 5649
000000022377 |  | Поверка | Дозиметры-радиометры бета-гамма-излучения | МКС-1117 (EL 1117) | 16374-97 |  |  | Да | 5650.79 | 250 (117) Дозиметры-радиометры малогабаритные (за 1 блок)
000000022378 |  | Поверка | Дозиметры-радиометры бытовые | АНРИ-01 Сосна | 12305-90 |  |  | Да | 5650.79 | 250 (117) Дозиметры-радиометры малогабаритные (за 1 блок)
000000022379 |  | Поверка | Дозиметры-радиометры бытовые | РКГБ-01 ГОРИНЬ | 13212-92 |  |  | Да | 5650.79 | 250 (117) Дозиметры-радиометры малогабаритные (за 1 блок)
000000022380 |  | Поверка | Дозиметры-радиометры бытовые | ИРД-02Б | 12422-90 |  |  | Да | 5650.79 | 250 (117) Дозиметры-радиометры малогабаритные (за 1 блок)
000000022381 |  | Поверка | Дозиметры-радиометры бытовые | ИРД-03Б | 13448-92 |  |  | Да | 5650.79 | 250 (117) Дозиметры-радиометры малогабаритные (за 1 блок)
000000033871 |  | Поверка | Дозиметры-радиометры бытовые | АНРИ-01 \Сосна\ | 12305-90 |  |  | Нет | 5649
000000033872 |  | Поверка | Дозиметры-радиометры бытовые | ИРД-02Б | 12422-90 |  |  | Нет | 5649
000000022382 |  | Поверка | Дозиметры-радиометры персональные | МКС-02СА | 44592-10 |  |  | Да | 5650.79 | 250 (117) Дозиметры-радиометры малогабаритные (за 1 блок)
000000022383 |  | Поверка | Дозиметры-радиометры персональные | МКС-03СА | 44593-10 |  |  | Да | 5650.79 | 250 (117) Дозиметры-радиометры малогабаритные (за 1 блок)
000000033874 |  | Поверка | Дозиметры-радиометры персональные | МКС-02СА | 44592-10 |  |  | Нет | 5649
000000033875 |  | Поверка | Дозиметры-радиометры персональные | МКС-03СА | 44593-10 |  |  | Нет | 5649
000000000828 |  | Поверка | Дозиметры-радиометры поисковые | МКС-05А | 27511-04 |  |  | Нет | 7986
000000022384 |  | Поверка | Дозиметры-радиометры поисковые | МКС-РМ1402М | 19539-00 |  |  | Да | 5650.79 | 250 (117) Дозиметры-радиометры малогабаритные (за 1 блок)
000000022385 |  | Поверка | Дозиметры-радиометры поисковые | МКС-05А | 27511-04 |  |  | Да | 5650.79 | 250 (117) Дозиметры-радиометры малогабаритные (за 1 блок)
000000022386 |  | Поверка | Дозиметры-радиометры поисковые | МКС-РМ1401К | 26600-04 |  |  | Да | 5650.79 | 250 (117) Дозиметры-радиометры малогабаритные (за 1 блок)
000000022387 |  | Поверка | Дозиметры-радиометры поисковые | МКС-РМ1402М | 19539-06 |  |  | Да | 5650.79 | 250 (117) Дозиметры-радиометры малогабаритные (за 1 блок)
000000022388 |  | Поверка | Дозиметры-радиометры поисковые | МКС/СРП-08А | 29849-11 |  |  | Да | 5650.79 | 250 (117) Дозиметры-радиометры малогабаритные (за 1 блок)
000000033876 |  | Поверка | Дозиметры-радиометры поисковые | МКС/СРП-08А | 29849-11 |  |  | Нет | 5649
000000006045 |  | Поверка | Дозиметры-сигнализаторы аварийные | ДРГ-13Н | 38794-08 |  |  | Нет | 5322
000000000096 |  | Поверка | Дозкалибратор | ATOMLAB 500+ | 71942-18 |  |  | Нет | 24408
000000000098 |  | Калибровка | Дозкалибратор (калибровка) | COMECER |  |  |  | Нет | 23247
000000024379 |  | Поверка | Дозкалибраторы | ATOMLAB 100 | 35916-07 |  |  | Нет | 23247
В000001005 |  | ДОП.ОТМЕТКА КАЛИБРОВКИ ТЕХНИЧ.МЕРНИКОВ | ДОП.ОТМЕТКА КАЛИБРОВКИ ТЕХНИЧ.МЕРНИКОВ | [5 empty] | 291 | ГруппыНЕТ
000000037034 |  | Поверка выезд | Дополнительный акселерометр для анализатора вибрации ЭКОФИЗИКА, ОКТАВА, АССИСТЕНТ, SVAN |  |  |  |  | Нет | 4410 | виброизмерительные преобразователи, акселерометры, датчики вибрации (10-1000) Гц
000000037034 |  | Калибровка | Дополнительный акселерометр для анализатора вибрации ЭКОФИЗИКА, ОКТАВА, АССИСТЕНТ, SVAN |  |  |  |  | Нет | 4200 | виброизмерительные преобразователи, акселерометры, датчики вибрации (10-1000) Гц
000000037034 |  | Поверка | Дополнительный акселерометр для анализатора вибрации ЭКОФИЗИКА, ОКТАВА, АССИСТЕНТ, SVAN |  |  |  |  | Нет | 4200 | виброизмерительные преобразователи, акселерометры, датчики вибрации (10-1000) Гц
000000037034 |  | Калибровка выезд | Дополнительный акселерометр для анализатора вибрации ЭКОФИЗИКА, ОКТАВА, АССИСТЕНТ, SVAN |  |  |  |  | Нет | 4410 | виброизмерительные преобразователи, акселерометры, датчики вибрации (10-1000) Гц
000000037038 |  | Калибровка | Дополнительный микрофон для анализатора шума ЭКОФИЗИКА, ОКТАВА, АССИСТЕНТ, SVAN |  |  |  |  | Нет | 2682 | Капсюли микрофонные, микрофоны измерительные
000000037038 |  | Поверка | Дополнительный микрофон для анализатора шума ЭКОФИЗИКА, ОКТАВА, АССИСТЕНТ, SVAN |  |  |  |  | Нет | 2682 | Капсюли микрофонные, микрофоны измерительные
000000037035 |  | Калибровка | Дополнительный трехосевой акселерометр для анализатора вибрации ЭКОФИЗИКА, ОКТАВА, АССИСТЕНТ, SVAN |  |  |  |  | Нет | 5514 | виброизмерительные преобразователи, акселерометры, датчики вибрации (2-10000) Гц
000000037035 |  | Калибровка выезд | Дополнительный трехосевой акселерометр для анализатора вибрации ЭКОФИЗИКА, ОКТАВА, АССИСТЕНТ, SVAN |  |  |  |  | Нет | 5790 | виброизмерительные преобразователи, акселерометры, датчики вибрации (2-10000) Гц
000000037035 |  | Поверка | Дополнительный трехосевой акселерометр для анализатора вибрации ЭКОФИЗИКА, ОКТАВА, АССИСТЕНТ, SVAN |  |  |  |  | Нет | 5514 | виброизмерительные преобразователи, акселерометры, датчики вибрации (2-10000) Гц
000000037035 |  | Поверка выезд | Дополнительный трехосевой акселерометр для анализатора вибрации ЭКОФИЗИКА, ОКТАВА, АССИСТЕНТ, SVAN |  |  |  |  | Нет | 5790 | виброизмерительные преобразователи, акселерометры, датчики вибрации (2-10000) Гц
В000001004 |  | Доставка образцовых гирь для поверки весов автомобилем КАМАЗ | Доставка образцовых гирь для поверки весов автомобилем КАМАЗ | [5 empty] | 13854 | ГруппыНЕТ
000000004974 |  | Аттестация | Дуктилометры |  |  |  |  | Нет | 11970
000000004974 |  | Калибровка выезд | Дуктилометры |  |  |  |  | Нет | 11970
000000004974 |  | Калибровка | Дуктилометры |  |  |  |  | Нет | 11970
А00000069 |  | Аттестация | Дуктилометры | [5 empty] | 11970 | ГруппыНЕТ
000000007727 |  | Поверка | Дымомеры | СМОГ-1, СМОГ-1М | 14022-02 |  |  | Нет | 1821 | Дымомеры
000000008278 |  | Поверка | Дымомеры | ИНФРАКАР Д | 27801-04 |  |  | Нет | 2481 | Диоптриметры
000000008278 |  | Поверка выезд | Дымомеры | ИНФРАКАР Д | 27801-04 |  |  | Нет | 2652 | Диоптриметры
000000008278 |  | Метрологический контроль состояния | Дымомеры | ИНФРАКАР Д | 27801-04 |  |  | Нет | 2652 | Диоптриметры
000000008280 |  | Поверка | Дымомеры | СМОГ-1М | 14022-07 |  |  | Нет | 1821 | Дымомеры
000000010232 |  | Поверка выезд | Дымомеры | СМОГ-1М | 14022-07 |  |  | Да | 1821 | 250 (110) Дымомеры, измерители дымности
000000010232 |  | Поверка | Дымомеры | СМОГ-1М | 14022-07 |  |  | Да | 1821 | 250 (110) Дымомеры, измерители дымности
000000010233 |  | Поверка выезд | Дымомеры | AVESTA-SHADY | 16495-97 |  |  | Да | 1821 | 250 (110) Дымомеры, измерители дымности
000000010233 |  | Поверка | Дымомеры | AVESTA-SHADY | 16495-97 |  |  | Да | 1821 | 250 (110) Дымомеры, измерители дымности
000000010234 |  | Поверка | Дымомеры | RDT-101 | 16633-97 |  |  | Да | 1821 | 250 (110) Дымомеры, измерители дымности
000000010234 |  | Поверка выезд | Дымомеры | RDT-101 | 16633-97 |  |  | Да | 1821 | 250 (110) Дымомеры, измерители дымности
000000010235 |  | Поверка выезд | Дымомеры | D.S.M., OPABOX AUTOPOWER | 33349-06 |  |  | Да | 1821 | 250 (110) Дымомеры, измерители дымности
000000010235 |  | Поверка | Дымомеры | D.S.M., OPABOX AUTOPOWER | 33349-06 |  |  | Да | 1821 | 250 (110) Дымомеры, измерители дымности
000000010237 |  | Поверка выезд | Дымомеры | EFAW 65/68 Bosch | 30790-05 |  |  | Да | 1821 | 250 (110) Дымомеры, измерители дымности
000000010237 |  | Поверка | Дымомеры | EFAW 65/68 Bosch | 30790-05 |  |  | Да | 1821 | 250 (110) Дымомеры, измерители дымности
000000010238 |  | Поверка | Дымомеры | SMO-300 | 29720-05 |  |  | Да | 1821 | 250 (110) Дымомеры, измерители дымности
000000010238 |  | Поверка выезд | Дымомеры | SMO-300 | 29720-05 |  |  | Да | 1821 | 250 (110) Дымомеры, измерители дымности
000000010239 |  | Поверка выезд | Дымомеры | Премьер СМ | 27976-04 |  |  | Да | 1821 | 250 (110) Дымомеры, измерители дымности
000000010239 |  | Поверка | Дымомеры | Премьер СМ | 27976-04 |  |  | Да | 1821 | 250 (110) Дымомеры, измерители дымности
000000010240 |  | Поверка | Дымомеры | ИНФРАКАР Д | 27801-04 |  |  | Да | 1821 | 250 (110) Дымомеры, измерители дымности
000000010240 |  | Поверка выезд | Дымомеры | ИНФРАКАР Д | 27801-04 |  |  | Да | 1821 | 250 (110) Дымомеры, измерители дымности
000000010241 |  | Поверка | Дымомеры | AVL 415/415S | 20099-00 |  |  | Да | 1821 | 250 (110) Дымомеры, измерители дымности
000000010241 |  | Поверка выезд | Дымомеры | AVL 415/415S | 20099-00 |  |  | Да | 1821 | 250 (110) Дымомеры, измерители дымности
000000010242 |  | Поверка | Дымомеры | OPACILYT | 17770-04 |  |  | Да | 1821 | 250 (110) Дымомеры, измерители дымности
000000010242 |  | Поверка выезд | Дымомеры | OPACILYT | 17770-04 |  |  | Да | 1821 | 250 (110) Дымомеры, измерители дымности
000000010243 |  | Поверка | Дымомеры | DO 285 | 17628-98 |  |  | Да | 1821 | 250 (110) Дымомеры, измерители дымности
000000010243 |  | Поверка выезд | Дымомеры | DO 285 | 17628-98 |  |  | Да | 1821 | 250 (110) Дымомеры, измерители дымности
000000010244 |  | Поверка | Дымомеры | DX.210 | 16723-97 |  |  | Да | 1821 | 250 (110) Дымомеры, измерители дымности
000000010244 |  | Поверка выезд | Дымомеры | DX.210 | 16723-97 |  |  | Да | 1821 | 250 (110) Дымомеры, измерители дымности
000000010280 |  | Поверка | Дымомеры | СМОГ-1, СМОГ-1М | 14022-02 |  |  | Да | 1821 | 250 (110) Дымомеры, измерители дымности
000000010280 |  | Поверка выезд | Дымомеры | СМОГ-1, СМОГ-1М | 14022-02 |  |  | Да | 1821 | 250 (110) Дымомеры, измерители дымности
000000010281 |  | Поверка выезд | Дымомеры | СМОГ-1М | 14022-07 |  |  | Да | 1821 | 250 (110) Дымомеры, измерители дымности
000000010281 |  | Поверка | Дымомеры | СМОГ-1М | 14022-07 |  |  | Да | 1821 | 250 (110) Дымомеры, измерители дымности
000000010282 |  | Поверка выезд | Дымомеры | СМОГ-2 | 56918-14 |  |  | Да | 1821 | 250 (110) Дымомеры, измерители дымности
000000010282 |  | Поверка | Дымомеры | СМОГ-2 | 56918-14 |  |  | Да | 1821 | 250 (110) Дымомеры, измерители дымности
000000010299 |  | Поверка | Дымомеры | ИНФРАКАР Д | 27801-04 |  |  | Да | 1821 | 250 (110) Дымомеры, измерители дымности
000000010299 |  | Поверка выезд | Дымомеры | ИНФРАКАР Д | 27801-04 |  |  | Да | 1821 | 250 (110) Дымомеры, измерители дымности
000000022751 |  | Поверка выезд | Дымомеры | СМОГ-1М | 14022-07 |  |  | Да | 1821 | 250 (110) Дымомеры, измерители дымности
000000022751 |  | Поверка | Дымомеры | СМОГ-1М | 14022-07 |  |  | Да | 1821 | 250 (110) Дымомеры, измерители дымности
000000022752 |  | Поверка | Дымомеры | ИНФРАКАР Д | 27801-04 |  |  | Да | 1821 | 250 (110) Дымомеры, измерители дымности
000000022752 |  | Поверка выезд | Дымомеры | ИНФРАКАР Д | 27801-04 |  |  | Да | 1821 | 250 (110) Дымомеры, измерители дымности
Г00000000122 |  | Поверка | Дымомеры |  |  |  |  | Нет | 1821 | Дымомеры
000000010258 |  | Поверка выезд | Дымомеры оптические | ДО-1 | 12770-91 |  |  | Да | 1821 | 250 (110) Дымомеры, измерители дымности
000000010258 |  | Поверка | Дымомеры оптические | ДО-1 | 12770-91 |  |  | Да | 1821 | 250 (110) Дымомеры, измерители дымности
000000010318 |  | Поверка | Дымомеры оптические | ДО-1 | 12770-91 |  |  | Да | 1821 | 250 (110) Дымомеры, измерители дымности
000000010318 |  | Поверка выезд | Дымомеры оптические | ДО-1 | 12770-91 |  |  | Да | 1821 | 250 (110) Дымомеры, измерители дымности
000000010319 |  | Поверка выезд | Дымомеры переносные | СМОГ-1 | 14022-94 |  |  | Да | 1821 | 250 (110) Дымомеры, измерители дымности
000000010319 |  | Поверка | Дымомеры переносные | СМОГ-1 | 14022-94 |  |  | Да | 1821 | 250 (110) Дымомеры, измерители дымности
000000010320 |  | Поверка выезд | Дымомеры переносные | СМОГ-1 | 14022-99 |  |  | Да | 1821 | 250 (110) Дымомеры, измерители дымности
000000010320 |  | Поверка | Дымомеры переносные | СМОГ-1 | 14022-99 |  |  | Да | 1821 | 250 (110) Дымомеры, измерители дымности
000000022753 |  | Поверка выезд | Дымомеры переносные | СМОГ-1 | 14022-94 |  |  | Да | 1821 | 250 (110) Дымомеры, измерители дымности
000000022753 |  | Поверка | Дымомеры переносные | СМОГ-1 | 14022-94 |  |  | Да | 1821 | 250 (110) Дымомеры, измерители дымности
000000010260 |  | Поверка | Дымомеры портативные | Мета-01 | 12414-90 |  |  | Да | 1821 | 250 (110) Дымомеры, измерители дымности
000000010260 |  | Поверка выезд | Дымомеры портативные | Мета-01 | 12414-90 |  |  | Да | 1821 | 250 (110) Дымомеры, измерители дымности
000000010322 |  | Поверка | Дымомеры портативные | Мета-01 | 12414-90 |  |  | Да | 1821 | 250 (110) Дымомеры, измерители дымности
000000010322 |  | Поверка выезд | Дымомеры портативные | Мета-01 | 12414-90 |  |  | Да | 1821 | 250 (110) Дымомеры, измерители дымности
000000022755 |  | Поверка выезд | Дымомеры портативные | Мета-01 | 12414-90 |  |  | Да | 1821 | 250 (110) Дымомеры, измерители дымности
000000022755 |  | Поверка | Дымомеры портативные | Мета-01 | 12414-90 |  |  | Да | 1821 | 250 (110) Дымомеры, измерители дымности
000000010323 |  | Поверка выезд | Дымомеры стационарные | Мета-02 | 12415-90 |  |  | Да | 1821 | 250 (110) Дымомеры, измерители дымности
000000010323 |  | Поверка | Дымомеры стационарные | Мета-02 | 12415-90 |  |  | Да | 1821 | 250 (110) Дымомеры, измерители дымности
000000030625 |  | Калибровка выезд | Емкость для воды и жидкостей |  |  | Диапазон измерений: , погрешность и (или) неопределенность (класс, разряд): |  | Нет | 7506 | автоцистерны калиброванные 9000-11000 л за секцию
000000030625 |  | Поверка выезд | Емкость для воды и жидкостей |  |  | Диапазон измерений: , погрешность и (или) неопределенность (класс, разряд): |  | Нет | 7506 | автоцистерны калиброванные 9000-11000 л за секцию
Г00000000737 |  | Поверка | Задатчик разрежения Метран-503 Воздух |  |  |  |  | Нет | 21063 | Задатчик давления (разрежения) типа Метран
000000042375 |  | Поверка | Задатчики давления | Воздух-1600 | 12143-90 |  |  | Нет | 10560 | ЗАДАТЧИКИ ДАВЛЕНИЯ ВОЗДУХ-...Воздух-1600, Воздух-4000
000000045066 |  | Поверка | Задатчики давления | Воздух-1600, Воздух-4000 | 12143-99 |  |  | Нет | 10560 | ЗАДАТЧИКИ ДАВЛЕНИЯ ВОЗДУХ-...Воздух-1600, Воздух-4000
Г00000000755 |  | Поверка | ЗАДАТЧИКИ ДАВЛЕНИЯ АЗДГП-16, -60, -600 АЗД |  |  |  |  | Нет | 7503 | ЗАДАТЧИКИ ДАВЛЕНИЯ АЗДГП-16, -60, -600 АЗД
Г00000000746 |  | Поверка | ЗАДАТЧИКИ ДАВЛЕНИЯ ВОЗДУХ-...Воздух-1600, Воздух-4000 |  |  |  |  | Нет | 10560 | ЗАДАТЧИКИ ДАВЛЕНИЯ ВОЗДУХ-...Воздух-1600, Воздух-4000
000000008742 |  | Поверка | Задатчики давления унифицированные автоматические | АЗД | 2912-72 |  |  | Нет | 21063 | Задатчик давления (разрежения) типа Метран
000000041783 |  | Поверка | Задатчики давления унифицированные автоматические | АЗД | 2912-72 |  |  | Нет | 7503 | ЗАДАТЧИКИ ДАВЛЕНИЯ АЗДГП-16, -60, -600 АЗД
000000031563 |  | Поверка | Задатчики избыточного давления | Воздух-1,6; Воздух-2,5 и Воздух-6,3 | 10610-00 |  |  | Нет | 10560 | ЗАДАТЧИКИ ДАВЛЕНИЯ ВОЗДУХ-...Воздух-1600, Воздух-4000
000000024657 |  | Поверка | Задатчики разрежения | Метран-503 Воздух | 25940-03 |  |  | Нет | 21063
В000001135 |  | Замена элемента питания в тепловычислителе ВКТ-7 | Замена элемента питания в тепловычислителе ВКТ-7 | [5 empty] | 3192 | ГруппыНЕТ
В000001134 |  | Замена элемента питания в тепловычислителе спт 941-943 | Замена элемента питания в тепловычислителе спт 941-943 | [5 empty] | 3192 | ГруппыНЕТ
В000001136 |  | Замена элемента питания в тепловычислителе ТВ-7 | Замена элемента питания в тепловычислителе ТВ-7 | [5 empty] | 3192 | ГруппыНЕТ
В000001131 |  | Замена элементов питания в корректоре типа ЕК | Замена элементов питания в корректоре типа ЕК | [5 empty] | 6381 | ГруппыНЕТ
В000001133 |  | Замена элемета питания в счетчике типа СГБМ | Замена элемета питания в счетчике типа СГБМ | [5 empty] | 882 | ГруппыНЕТ
В000001132 |  | Замена элетеметов питания в корректоре типа ТС | Замена элетемета питания в корректоре типа ТС | [5 empty] | 3192 | ГруппыНЕТ
В000001073 |  | ЗАМЕР БАЗОВОЙ ВЫСОТЫ РВС | ЗАМЕР БАЗОВОЙ ВЫСОТЫ РВС | [5 empty] | 3207 | ГруппыНЕТ
Г00000000567 |  | Поверка | Зонды для измерения давления Testo |  |  |  |  | Нет | 2877 | Зонды для измерения давления Testo
Г00000000577 |  | Поверка выезд | ИВК, СИКН (ЗА ОДИН ИЗМЕР.КАНАЛ) |  |  |  |  | Нет | 1302 | ИВК, СИКН (ЗА ОДИН ИЗМЕР.КАНАЛ)
000000040409 |  | Калибровка выезд | ИВУ-2 |  |  |  |  | Нет | 7332 | виброметры 2 параметра (за 1 канал)
000000040409 |  | Поверка | ИВУ-2 |  |  |  |  | Нет | 6984 | виброметры 2 параметра (за 1 канал)
000000040409 |  | Калибровка | ИВУ-2 |  |  |  |  | Нет | 6984 | виброметры 2 параметра (за 1 канал)
000000040409 |  | Поверка выезд | ИВУ-2 |  |  |  |  | Нет | 7332 | виброметры 2 параметра (за 1 канал)
000000002761 |  | Калибровка | Игла пенетрационная |  |  |  |  | Нет | 2904
Г00000000732 |  | Поверка | ИЗМЕНЕНИЕ ИЛИ ВОСПРОИЗВЕДЕНИЯ СИГНАЛОВ СОПРОТИВЛЕНИЯ И ТЕРМОПАР МНОГОФУНКЦИОНАЛЬНОГО КАЛИБРАТОРА TRX-II |  |  |  |  | Нет | 27063 | ИЗМЕНЕНИЕ ИЛИ ВОСПРОИЗВЕДЕНИЯ СИГНАЛОВ СОПРОТИВЛЕНИЯ И ТЕРМОПАР МНОГОФУНКЦИОНАЛЬНОГО КАЛИБРАТОРА TRX-II
000000007179 |  | Поверка | ИЗМЕР. КОМПЛ. КОЭФ. ПЕРЕДАЧИ ВЫЧИСЛИТЕЛ Р2-78..83 |  |  |  |  | Нет | 6957
000000000598 |  | Калибровка | Измерение внутреннего диаметра прямолинейных участков измерительного трубопровода для расходомера-счетчика газа | - |  |  |  | Нет | 13647
В000001100 |  | Градуировка трубопроводов.Измерение прямолинейных участков свыше 50 м, за метр | Измерение прямолинейных участков свыше 50 м, за метр | [5 empty] | 66 | ГруппыНЕТ
000000007127 |  | Поверка | ИЗМЕРИТ ПАРАМЕТР ПОЛУПРОВОД ПРИБОРОВ Л2-41 И Т П |  |  |  |  | Нет | 3003
000000007181 |  | Поверка | ИЗМЕРИТ ПАРАМЕТРОВ ЛИНИИ ПЕРЕДАЧ Р5-10 И Т П |  |  |  |  | Нет | 3420
000000007164 |  | Поверка | ИЗМЕРИТ УРОВНЯ ТВ СИГН PROMAX, PROLING, VS |  |  |  |  | Нет | 17703
000000007169 |  | Поверка | ИЗМЕРИТ УРОВНЯ ТЕЛЕВИЗИОННОГО СИГНАЛА ИТ-06 М 102 |  |  |  |  | Нет | 9804
000000007173 |  | Поверка | ИЗМЕРИТ. КОМПЛ. КОЭФ.ПЕРЕДАЧИ НА ОДНОМ СЕЧЕНИИ |  |  |  |  | Нет | 5136
000000007007 |  | Поверка | ИЗМЕРИТ. КСВН ПАНОРАМ. КОАКС. |  |  |  |  | Нет | 4263
000000022908 |  | Калибровка | Измерителm комбинированный (комплект*) | Testo 400, Testo 405, Testo 415, Testo 416, Testo 417, Testo 425, Testo 435, Testo 445 | 17273-06 |  |  | Нет | 8919
000000022908 |  | Поверка | Измерителm комбинированный (комплект*) | Testo 400, Testo 405, Testo 415, Testo 416, Testo 417, Testo 425, Testo 435, Testo 445 | 17273-06 |  |  | Нет | 8919
000000035270 |  | Калибровка | Измерителm комбинированный (комплект*) | Testo 400, Testo 405, Testo 415, Testo 416, Testo 417, Testo 425, Testo 435, Testo 445 | 17273-06 |  |  | Нет | 10899
000000035270 |  | Поверка | Измерителm комбинированный (комплект*) | Testo 400, Testo 405, Testo 415, Testo 416, Testo 417, Testo 425, Testo 435, Testo 445 | 17273-06 |  |  | Нет | 10899
000000035515 |  | Калибровка | Измерителm комбинированный (комплект*) | Testo 400, Testo 405, Testo 415, Testo 416, Testo 417, Testo 425, Testo 435, Testo 445 | 17273-06 |  |  | Нет | 8919
000000035515 |  | Поверка | Измерителm комбинированный (комплект*) | Testo 400, Testo 405, Testo 415, Testo 416, Testo 417, Testo 425, Testo 435, Testo 445 | 17273-06 |  |  | Нет | 8919
000000018256 |  | Поверка | Измерители | ИПН-1 | 31745-06 |  |  | Нет | 2214
000000042624 |  | Калибровка | Измерители RLC | LCR-7816, LCR-7817, LCR-7819, LCR-7821, LCR-7826, LCR-7827, LCR-7829 | 53914-13 |  |  | Нет | 4083
000000042624 |  | Поверка | Измерители RLC | LCR-7816, LCR-7817, LCR-7819, LCR-7821, LCR-7826, LCR-7827, LCR-7829 | 53914-13 |  |  | Нет | 4083
000000043610 |  | Поверка | Измерители абсолютного давления цифровые | Testo 552 | 57508-14 |  |  | Нет | 5925 | Измерители комбинированные тип Testo 510
000000004107 |  | Поверка | Измерители автоматические артериального давления и частоты пульса | CH-605, CH-606 | 22049-01 |  |  | Нет | 450 | Измерители артериального давления и частоты пульса автомат. и полуавтомат.
000000004112 |  | Поверка | Измерители автоматические артериального давления и частоты пульса | CH-605, CH-606 | 22049-01 |  |  | Нет | 450 | Измерители артериального давления и частоты пульса автомат. и полуавтомат.
000000023704 |  | Поверка | Измерители автоматические статических параметров каналов тональной частоты | Аист-ТЧ | 11612-88 |  |  | Нет | 7359
000000003382 |  | Поверка | Измерители адгезии | ПСО-МГ4 | 32173-11 |  |  | Нет | 3267 | Измеритель прочности бетона
000000035295 |  | Поверка | Измерители адгезии | ПСО-МГ4 | 32173-11 |  |  | Нет | 3267 | Измеритель адгезии ПОС
000000018112 |  | Поверка | Измерители акустические многофункциональные | ЭКОФИЗИКА | 41157-09 |  |  | Да | 13419 | Анализаторы шума и вибрации ЭКОФИЗИКА, ОКТАВА, АССИСТЕНТ, SVAN
000000018112 |  | Калибровка | Измерители акустические многофункциональные | ЭКОФИЗИКА | 41157-09 |  |  | Да | 13419 | Анализаторы шума и вибрации ЭКОФИЗИКА, ОКТАВА, АССИСТЕНТ, SVAN
000000018110 |  | Поверка | Измерители акустические многофункциональные(комплект*) | ЭКОФИЗИКА | 41157-09 |  |  | Да | 13420.54 | 250 (97.1) Анализаторы шума и вибрации с трехкомпонентным акселерометром и одним микрофоном
000000004010 |  | Поверка | Измерители артериального давления | ИАД-01 Утес | 19370-00 |  |  | Нет | 297 | Измерители артериального давления механические
000000004019 |  | Поверка | Измерители артериального давления | ИАД-01 Утес | 19370-00 |  |  | Нет | 297 | Измерители артериального давления механические
000000004022 |  | Поверка | Измерители артериального давления | ИАД-01-Адъютор | 27710-04 |  |  | Нет | 297 | Измерители артериального давления механические
000000034441 |  | Поверка | Измерители артериального давления | CS-105 | 64236-16 |  |  | Нет | 297 | Измерители артериального давления механические
000000040604 |  | Поверка | Измерители артериального давления | ИАД-01-Адъютор | 27710-15 |  |  | Нет | 297 | Измерители артериального давления механические
000000040864 |  | Поверка | Измерители артериального давления | CS Medica мод. CS-105, CS-106, CS-107 | 64236-16 |  |  | Нет | 44985 | Прибор цифровой для измерения давления DPI-145
000000040864 |  | Калибровка | Измерители артериального давления | CS Medica мод. CS-105, CS-106, CS-107 | 64236-16 |  |  | Нет | 44985 | Прибор цифровой для измерения давления DPI-145
000000044723 |  | Поверка | Измерители артериального давления | CS Medica CS-109 Pro | 66090-16 |  |  | Нет | 297 | Измерители артериального давления механические
000000045007 |  | Поверка | Измерители артериального давления | ИАД-01-Адъютор | 27710-15 |  |  | Нет | 297 | Измерители артериального давления механические
000000045531 |  | Поверка | Измерители артериального давления | ИАД-01-Адъютор | 27710-15 |  |  | Нет | 450 | Измерители артериального давления и частоты пульса автомат. и полуавтомат.
000000004028 |  | Поверка | Измерители артериального давления (механические) | UA (мод. 100, 200) | 30926-05 |  |  | Нет | 297 | Измерители артериального давления механические
000000041161 |  | Поверка | Измерители артериального давления (механические) | UA (мод. 100, 200) | 30926-05 |  |  | Нет | 297 | Измерители артериального давления механические
000000004113 |  | Поверка | Измерители артериального давления автоматические | ИАДА-01 | 13680-93 |  |  | Нет | 450 | Измерители артериального давления и частоты пульса автомат. и полуавтомат.
000000043933 |  | Поверка | Измерители артериального давления и частоты пульса | UA | 16759-04 |  |  | Нет | 450 | Измерители артериального давления и частоты пульса автомат. и полуавтомат.
Г00000000638 |  | Поверка | Измерители артериального давления и частоты пульса автомат. и полуавтомат. |  |  |  |  | Нет | 450 | Измерители артериального давления и частоты пульса автомат. и полуавтомат.
000000035151 |  | Поверка | Измерители артериального давления и частоты пульса автоматические | OMRON: M2 Basic (HEM-7121-ALRU), M2 Basic (HEM-7121-RU), M2 Basic (HEM-7121-ARU), M2 Classic (HEM-7122-ALRU), M2 Classic (HEM-7122-LRU), M3 Eco (HEM-7131-ARU), M3 Expert (HEM-7132-ALRU), M3 Family (HEM-7133-ALRU) | 61702-15 |  |  | Нет | 450 | Измерители артериального давления и частоты пульса автомат. и полуавтомат.
000000035152 |  | Поверка | Измерители артериального давления и частоты пульса автоматические | OMRON: M2 Basic (HEM-7121-ALRU), M2 Basic (HEM-7121-RU), M2 Basic (HEM-7121-ARU), M2 Classic (HEM-7122-ALRU), M2 Classic (HEM-7122-LRU), M3 Eco (HEM-7131-ARU), M3 Expert (HEM-7132-ALRU), M3 Family (HEM-7133-ALRU) | 61702-15 |  |  | Нет | 450 | Измерители артериального давления и частоты пульса автомат. и полуавтомат.
000000036712 |  | Поверка | Измерители артериального давления и частоты пульса автоматические | OMRON RS1 (HEM-6120-RU), OMRON RS2 (HEM-6121-RU), OMRON RS3 (HEM-6130-RU), OMRON RS6 (HEM-6221-RU), OMRON RS8 (HEM-6310F-E) | 57343-14 |  |  | Нет | 450 | Измерители артериального давления и частоты пульса автомат. и полуавтомат.
000000038245 |  | Поверка | Измерители артериального давления и частоты пульса автоматические | OMRON: M6 (HEM-7322-ALRU), 711 (HEM-8712-CM2), 717 (HEM-8712-CM), 737 (HEM-8713-CM) | 61703-15 |  |  | Нет | 450 | Измерители артериального давления и частоты пульса автомат. и полуавтомат.
000000040133 |  | Поверка | Измерители артериального давления и частоты пульса автоматические | OMRON | 50227-12 |  |  | Нет | 450 | Измерители артериального давления и частоты пульса автомат. и полуавтомат.
000000041147 |  | Поверка | Измерители артериального давления и частоты пульса автоматические | OMRON | 50227-12 |  |  | Нет | 450 | Измерители артериального давления и частоты пульса автомат. и полуавтомат.
000000042401 |  | Поверка | Измерители артериального давления и частоты пульса автоматические | OMRON M3 Comfort (HEM-7134-E) | 66936-17 |  |  | Нет | 450 | Измерители артериального давления и частоты пульса автомат. и полуавтомат.
000000044421 |  | Поверка | Измерители артериального давления и частоты пульса автоматические | OMRON: M6 (HEM-7322-ALRU), 711 (HEM-8712-CM2), 717 (HEM-8712-CM), 737 (HEM-8713-CM) | 61703-15 |  |  | Нет | 450 | Измерители артериального давления и частоты пульса автомат. и полуавтомат.
000000004134 |  | Поверка | Измерители артериального давления и частоты пульса автоматические и полуавтоматические | Omron и Marshall | 20047-00 |  |  | Нет | 450 | Измерители артериального давления и частоты пульса автомат. и полуавтомат.
000000006401 |  | Поверка | Измерители артериального давления и частоты пульса автоматические и полуавтоматические | OMRON | 38607-08 |  |  | Нет | 450 | Измерители артериального давления и частоты пульса автомат. и полуавтомат.
000000041140 |  | Поверка | Измерители артериального давления и частоты пульса автоматические и полуавтоматические | Omron и Marshall | 20047-00 |  |  | Нет | 450 | Измерители артериального давления и частоты пульса автомат. и полуавтомат.
000000041141 |  | Поверка | Измерители артериального давления и частоты пульса автоматические и полуавтоматические | OMRON | 38607-08 |  |  | Нет | 450 | Измерители артериального давления и частоты пульса автомат. и полуавтомат.
000000035083 |  | Поверка | Измерители артериального давления и частоты пульса автоматические цифровые | TM-2655, TM-2655P | 65509-16 |  |  | Нет | 3852 | Тонометры автоматические настольные сетевые
000000041753 |  | Поверка | Измерители артериального давления и частоты пульса автоматические цифровые | TM-2655, TM-2655P | 65509-16 |  |  | Нет | 3852 | Тонометры автоматические настольные сетевые
000000004142 |  | Поверка | Измерители артериального давления и частоты пульса полуавтоматические | UA-703 | 23947-02 |  |  | Нет | 450 | Измерители артериального давления и частоты пульса автомат. и полуавтомат.
000000004164 |  | Поверка | Измерители артериального давления и частоты пульса цифровые | UA (мод. 602, 604, 605, 620, 640, 667, 668, 701А, 702, 703, 704, 705, 767, 774, 777, 778, 779, 787, 803, 877) | 30927-05 |  |  | Нет | 450 | Измерители артериального давления и частоты пульса автомат. и полуавтомат.
000000004165 |  | Поверка | Измерители артериального давления и частоты пульса цифровые | UB (мод. 201, 202, 203, 322, 401, 402, 403, 501, 502, 503, 504) | 30928-05 |  |  | Нет | 450 | Измерители артериального давления и частоты пульса автомат. и полуавтомат.
000000045837 |  | Поверка | Измерители артериального давления и частоты пульса цифровые | CH-491Е, CH-481C, CH-471В, CH-403C, CH-432В, CH-302В, CH-308В, CH-485Е, CH-607, CH-437C, CH-671F | 19903-06 |  |  | Нет | 450 | Измерители артериального давления и частоты пульса автомат. и полуавтомат.
000000004166 |  | Поверка | Измерители артериального давления и частоты пульса цифровые автоматические | UB (мод. 401, 402, 403, 202, 203) | 19905-04 |  |  | Нет | 450 | Измерители артериального давления и частоты пульса автомат. и полуавтомат.
000000004032 |  | Поверка | Измерители артериального давления манометрические показывающие | UA-100, UA-200 | 19907-00 |  |  | Нет | 297 | Измерители артериального давления механические
000000004037 |  | Поверка | Измерители артериального давления мембранные | ИАДМ-01-Медтехника | 23208-05 |  |  | Нет | 297 | Измерители артериального давления механические
000000004043 |  | Поверка | Измерители артериального давления мембранные общего применения модернизированные | ИАДМ-ОПМ | 9994-93 |  |  | Нет | 297 | Измерители артериального давления механические
000000004051 |  | Поверка | Измерители артериального давления механические | BP AG1-10, BP AG1-20, BP AG1-30, BP AG1-40, BP AG1-90 | 23853-02 |  |  | Нет | 297 | Измерители артериального давления механические
000000004052 |  | Поверка | Измерители артериального давления механические | Omron и Marshall | 24295-03 |  |  | Нет | 297 | Измерители артериального давления механические
000000004058 |  | Поверка | Измерители артериального давления механические | ИАДМ-ТРИВЕС-ПЧЗ-М | 31872-06 |  |  | Нет | 297 | Измерители артериального давления механические
000000032345 |  | Поверка | Измерители артериального давления механические | CS Medica | 42714-09 |  |  | Нет | 297 | Измерители артериального давления механические
000000040761 |  | Поверка | Измерители артериального давления механические | ИАДМ-ТРИВЕС-ПЧЗ-М | 45694-10 |  |  | Нет | 297 | Измерители артериального давления механические
000000044436 |  | Поверка | Измерители артериального давления механические | CS Medica мод. CS-105, CS-106, CS-107 | 42714-11 |  |  | Нет | 297 | Измерители артериального давления механические
000000044641 |  | Поверка | Измерители артериального давления механические | CS Medica мод. CS-105, CS-106, CS-107 | 42714-11 |  |  | Нет | 450 | Измерители артериального давления и частоты пульса автомат. и полуавтомат.
000000045529 |  | Поверка | Измерители артериального давления механические | ИАДМ-ТРИВЕС-ПЧЗ-М | 45694-10 |  |  | Нет | 450 | Измерители артериального давления и частоты пульса автомат. и полуавтомат.
000000045532 |  | Поверка | Измерители артериального давления механические | CS Medica | 42714-09 |  |  | Нет | 450 | Измерители артериального давления и частоты пульса автомат. и полуавтомат.
Г00000000637 |  | Поверка | Измерители артериального давления механические |  |  |  |  | Нет | 297 | Измерители артериального давления механические
000000004061 |  | Поверка | Измерители артериального давления механические стандартной и комбинированной модификации | JIANDA | 27975-04 |  |  | Нет | 297 | Измерители артериального давления механические
000000004184 |  | Поверка | Измерители артериального давления электронные плечевые | ROSSMAX | 31306-06 |  |  | Нет | 450 | Измерители артериального давления и частоты пульса автомат. и полуавтомат.
000000045643 |  | Калибровка выезд | Измерители вибрации многоканальные | АСТД-2М | 58512-14 |  |  | Нет | 5790 | виброизмерительные преобразователи, акселерометры, датчики вибрации (2-10000) Гц
000000045643 |  | Поверка | Измерители вибрации многоканальные | АСТД-2М | 58512-14 |  |  | Нет | 5514 | виброизмерительные преобразователи, акселерометры, датчики вибрации (2-10000) Гц
000000045643 |  | Поверка выезд | Измерители вибрации многоканальные | АСТД-2М | 58512-14 |  |  | Нет | 5790 | виброизмерительные преобразователи, акселерометры, датчики вибрации (2-10000) Гц
000000045643 |  | Калибровка | Измерители вибрации многоканальные | АСТД-2М | 58512-14 |  |  | Нет | 5514 | виброизмерительные преобразователи, акселерометры, датчики вибрации (2-10000) Гц
000000031891 |  | Поверка | Измерители влажности (комплект*) | Testo 606-2 | 59641-15 |  |  | Нет | 5751
000000031891 |  | Калибровка | Измерители влажности (комплект*) | Testo 606-2 | 59641-15 |  |  | Нет | 5751
000000041983 |  | Поверка выезд | Измерители влажности весовые | HG/HR | 40330-09 |  |  | Нет | 3687 | Анализаторы влажности (влагомеры)
000000041983 |  | Поверка | Измерители влажности весовые | HG/HR | 40330-09 |  |  | Нет | 3510 | Анализаторы влажности (влагомеры)
000000043920 |  | Поверка | Измерители влажности и те (комплект*) | "ИВТМ-7" | 15500-12 | Диапазон измерений: от 0 до 99%, от минус 20 до 50 С, от 840 до 1060 гПА, погрешность и (или) неопределенность (класс, разряд): 2,0%, 0,2%/С, 0,2 С, гПА | 2,0%, 0,2%/С, 0,2 С, гПА | Нет | 6939
000000043920 |  | Калибровка | Измерители влажности и те (комплект*) | "ИВТМ-7" | 15500-12 | Диапазон измерений: от 0 до 99%, от минус 20 до 50 С, от 840 до 1060 гПА, погрешность и (или) неопределенность (класс, разряд): 2,0%, 0,2%/С, 0,2 С, гПА | 2,0%, 0,2%/С, 0,2 С, гПА | Нет | 6939
000000029648 |  | Калибровка | Измерители влажности и те(комплект*) | "ИВТМ-7" | 15500-12 | Диапазон измерений: от 0 до 99%, от минус 20 до 50 С, от 840 до 1060 гПА, погрешность и (или) неопределенность (класс, разряд): 2,0%, 0,2%/С, 0,2 С, гПА | 2,0%, 0,2%/С, 0,2 С, гПА | Нет | 3834
000000029648 |  | Поверка | Измерители влажности и те(комплект*) | "ИВТМ-7" | 15500-12 | Диапазон измерений: от 0 до 99%, от минус 20 до 50 С, от 840 до 1060 гПА, погрешность и (или) неопределенность (класс, разряд): 2,0%, 0,2%/С, 0,2 С, гПА | 2,0%, 0,2%/С, 0,2 С, гПА | Нет | 3834
000000020307 |  | Поверка | Измерители влажности и температуры | ИВТМ-7 | 15500-01 |  |  | Да | 1744.64 | 250 (88) Приборы контроля параметров воздушной среды (за один параметр)
000000020890 |  | Поверка | Измерители влажности и температуры | Гигротерм-38 | 56272-14 |  |  | Да | 1744.64 | 250 (88) Приборы контроля параметров воздушной среды (за один параметр)
000000022901 |  | Поверка | Измерители влажности и температуры | ИВТМ-7 | 15500-12 |  |  | Да | 1744.64 | 250 (88) Приборы контроля параметров воздушной среды (за один параметр)
000000022902 |  | Поверка | Измерители влажности и температуры | ТКА-ТВ | 19924-00 |  |  | Да | 1744.64 | 250 (88) Приборы контроля параметров воздушной среды (за один параметр)
000000031745 |  | Калибровка | Измерители влажности и температуры (комплект*) | ТКА-ТВ | 19924-00 |  |  | Нет | 3834
000000031745 |  | Поверка | Измерители влажности и температуры (комплект*) | ТКА-ТВ | 19924-00 |  |  | Нет | 3834
000000034385 |  | Поверка | Измерители влажности и температуры (комплект*) | ИВТМ-7 | 71394-18 |  |  | Нет | 15336
000000034385 |  | Калибровка | Измерители влажности и температуры (комплект*) | ИВТМ-7 | 71394-18 |  |  | Нет | 15336
000000037004 |  | Поверка | Измерители влажности и температуры (комплект*) | ИВТМ-7 | 71394-18 |  |  | Нет | 7668
000000037004 |  | Калибровка | Измерители влажности и температуры (комплект*) | ИВТМ-7 | 71394-18 |  |  | Нет | 7668
000000002839 |  | Поверка | Измерители влажности пиломатериалов | ИВ 1-1 | 26754-04 |  |  | Нет | 1434
000000036619 |  | Калибровка | Измерители влажности электронные | Влагомер-МГ4 мод. Влагомер-МГ4-Д, Влагомер-МГ4-Б, Влагомер-МГ4-У, Влагомер-МГ4-З | 43674-10 |  |  | Нет | 1917 | Приборы контроля параметров воздушной среды (за один параметр)
000000036619 |  | Поверка | Измерители влажности электронные | Влагомер-МГ4 мод. Влагомер-МГ4-Д, Влагомер-МГ4-Б, Влагомер-МГ4-У, Влагомер-МГ4-З | 43674-10 |  |  | Нет | 1917 | Приборы контроля параметров воздушной среды (за один параметр)
000000000330 |  | Поверка | Измерители времени и скорости распространения ультразвука | ПУЛЬСАР-2 | 52901-13 |  |  | Нет | 6243 | Измерители времени и скорости распространения ультразвука, тестеры ультразвуковые
Г00000000264 |  | Поверка | Измерители времени и скорости распространения ультразвука, тестеры ультразвуковые |  |  |  |  | Нет | 6243 | Измерители времени и скорости распространения ультразвука, тестеры ультразвуковые
Г00000001047 |  | Калибровка | Измерители времени и скорости распространения ультразвука, тестеры ультразвуковые (К) |  |  |  |  | Нет | 6243 | Измерители времени и скорости распространения ультразвука, тестеры ультразвуковые (К)
000000000305 |  | Поверка | Измерители времени распространения ультразвука | ПУЛЬСАР-1.0 | 24690-03 |  |  | Нет | 6243 | Измерители времени и скорости распространения ультразвука, тестеры ультразвуковые
000000000311 |  | Поверка | Измерители времени распространения ультразвука | ПУЛЬСАР-1 | 24690-06 |  |  | Нет | 6243 | Измерители времени и скорости распространения ультразвука, тестеры ультразвуковые
000000000383 |  | Поверка | Измерители времени распространения ультразвука | УТ-01 | 23412-02 |  |  | Нет | 6243 | Измерители времени и скорости распространения ультразвука, тестеры ультразвуковые
000000005270 |  | Поверка | Измерители временных интервалов | И2-17 | 1798-71 |  |  | Нет | 4602
000000005274 |  | Поверка | Измерители временных интервалов | И2-26 | 5343-76 |  |  | Нет | 4602
000000005269 |  | Поверка | ИЗМЕРИТЕЛИ ВРЕМЕННЫХ ИНТЕРВАЛОВ И2 |  |  |  |  | Нет | 4974
000000001815 |  | Поверка | Измерители временных отклонений | ИВО-1 | 43342-09 |  |  | Нет | 30153
000000001826 |  | Поверка | Измерители временных отклонений | ИВО-1М | 18813-05 |  |  | Нет | 30153
000000001850 |  | Поверка | Измерители временных отклонений | ИВО-2 | 37125-08 |  |  | Нет | 24957
000000032257 |  | Поверка | Измерители давления | Testo 510, Testo 511 | 53431-13 |  |  | Нет | 5925 | Измерители комбинированные тип Testo 510
000000032257 |  | Поверка выезд | Измерители давления | Testo 510, Testo 511 | 53431-13 |  |  | Нет | 2013 | Измерители комбинированные тип Testo 510
000000039045 |  | Поверка | Измерители давления | АДМ | 73396-18 |  |  | Нет | 2106 | Преобразователь давления измерительный ПГ 0.1% и более
000000039045 |  | Поверка выезд | Измерители давления | АДМ | 73396-18 |  |  | Нет | 2214 | Преобразователь давления измерительный ПГ 0.1% и более
000000039660 |  | Поверка | Измерители давления | Testo 510, Testo 511 | 53431-13 |  |  | Нет | 5925 | Измерители комбинированные тип Testo 510
000000042756 |  | Поверка | Измерители давления | АДМ | 54473-13 |  |  | Нет | 2058 | Измеритель давления ПРОМА-ИДМ АДН, АДР 1 канал
000000045680 |  | Поверка | Измерители давления | Testo 510, Testo 511 | 53431-13 |  |  | Нет | 2877 | Зонды для измерения давления Testo
000000032252 |  | Поверка | Измерители давления для определения водонепроницаемости | АГАМА-2РМ | 39624-14 |  |  | Нет | 11175 | Приборы типа АГАМА-2Р
000000039447 |  | Поверка | Измерители давления многопредельные | АДН, АДР | 26300-08 |  |  | Нет | 2058 | Измеритель давления ПРОМА-ИДМ АДН, АДР 1 канал
000000003361 |  | Поверка | Измерители давления многофункциональные | ПРОМА-ИДМ | 28639-05 |  |  | Нет | 2058 | Измеритель давления ПРОМА-ИДМ АДН, АДР 1 канал
000000042757 |  | Поверка | Измерители давления многофункциональные | ПРОМА-ИДМ | 28639-05 |  |  | Нет | 2058 | Измеритель давления ПРОМА-ИДМ АДН, АДР 1 канал
000000045724 |  | Поверка | Измерители давления многофункциональные | ПРОМА-ИДМ-016 | 67108-17 |  |  | Нет | 2058 | Измеритель давления ПРОМА-ИДМ АДН, АДР 1 канал
000000018480 |  | Поверка | Измерители давления цифровые | Testo 570 | 62306-15 |  |  | Нет | 6807 | Измеритель давления цифровой типа Testo 570
000000031572 |  | Поверка | Измерители давления цифровые | ИДЦ-2 | 63682-16 |  |  | Нет | 9069 | КАЛИБРАТОР ДАВЛЕНИЯ МКД
000000031601 |  | Поверка | Измерители давления цифровые | ИДЦ-1М | 14481-95 |  |  | Нет | 9069 | КАЛИБРАТОР ДАВЛЕНИЯ МКД
000000037008 |  | Поверка | Измерители давления цифровые | ИДЦ-2 | 25320-03 |  |  | Нет | 6807 | Измеритель давления цифровой типа Testo 570
000000037660 |  | Поверка | Измерители давления цифровые | ИДЦ-2 | 63682-16 |  |  | Нет | 6807 | Измеритель давления цифровой типа Testo 570
000000045625 |  | Поверка | Измерители давления цифровые | ИДЦ-1М, ИДЦ-2 | 46121-10 |  |  | Нет | 9069 | КАЛИБРАТОР ДАВЛЕНИЯ МКД
000000004096 |  | Поверка | Измерители девиации частоты | СК3-39, СК3-40, СК3-41 | 4278-74 |  |  | Нет | 5580
000000005031 |  | Поверка | Измерители деформации клейковины | ИДК-3МИНИ | 21638-01 |  |  | Нет | 1326 | Измерители деформации клейковины
000000023203 |  | Поверка | Измерители деформации клейковины | ИДК-1 | 3165-72 |  |  | Нет | 1326 | Измерители деформации клейковины
Г00000000265 |  | Поверка | Измерители деформации клейковины |  |  |  |  | Нет | 1326 | Измерители деформации клейковины
Г00000001048 |  | Калибровка | Измерители деформации клейковины (К) |  |  |  |  | Нет | 1326 | Измерители деформации клейковины (К)
000000032149 |  | Поверка | Измерители дифференциального давления | Testo 512, Testo 312, Testo 314, Testo 521, Testo 526 | 47453-11 |  |  | Нет | 3480 | Testo зонд для измерения дифференциального давления 1шт
000000018558 |  | Поверка | Измерители длины длинномерных материалов | ИД-2 | 15481-07 |  |  | Да | 2825.38 | 250 (3) Измерители длины материалов и устройства для измерений длины кабеля
000000018561 |  | Поверка | Измерители длины кабельно-проводниковой продукции | ИДК-70 | 35550-07 |  |  | Да | 2825.38 | 250 (3) Измерители длины материалов и устройства для измерений длины кабеля
000000023758 |  | Поверка | Измерители длины кабеля | РЕЙС-50 | 49514-12 |  |  | Нет | 7230
000000018563 |  | Поверка | Измерители длины материалов | ИДМ-65 | 31243-06 |  |  | Да | 2825.38 | 250 (3) Измерители длины материалов и устройства для измерений длины кабеля
000000018564 |  | Поверка | Измерители длины материалов | ИДМ мод. ИДМ-20, ИДМ-30, ИДМ-65ПВВР, ИДМ-65ПВР, ИДМ-120 | 46512-11 |  |  | Да | 2825.38 | 250 (3) Измерители длины материалов и устройства для измерений длины кабеля
000000018566 |  | Поверка | Измерители длины материалов | ИДМ | 29058-05 |  |  | Да | 2825.38 | 250 (3) Измерители длины материалов и устройства для измерений длины кабеля
000000042066 |  | Калибровка | Измерители длины материалов, измерители длины кабельно-проводниковой продукции |  |  |  |  | Нет | 3105 | Измерители длины материалов, измерители длины кабельно-проводниковой продукции (К)
Г00000000266 |  | Поверка | Измерители длины материалов, измерители длины кабельно-проводниковой продукции |  |  |  |  | Нет | 3105 | Измерители длины материалов, измерители длины кабельно-проводниковой продукции
Г00000001049 |  | Калибровка | Измерители длины материалов, измерители длины кабельно-проводниковой продукции (К) |  |  |  |  | Нет | 3105 | Измерители длины материалов, измерители длины кабельно-проводниковой продукции (К)
000000005675 |  | Поверка | Измерители дозы и мощности дозы | ИДМД-1 | 3664-73 |  |  | Нет | 5322
000000045833 |  | Поверка | Измерители дымности | МД-01 | 19928-00 |  |  | Нет | 1821 | Дымомеры
000000008279 |  | Поверка | Измерители дымности отработавших газов | МЕТА-01МП | 44977-10 |  |  | Нет | 1821 | Дымомеры
000000010329 |  | Поверка | Измерители дымности отработавших газов | МЕТА-01МП | 14023-94 |  |  | Да | 1821
000000010329 |  | Поверка выезд | Измерители дымности отработавших газов | МЕТА-01МП | 14023-94 |  |  | Да | 1821
000000010332 |  | Поверка выезд | Измерители дымности отработавших газов | МЕТА-01МП | 14023-05 |  |  | Да | 1821
000000010332 |  | Поверка | Измерители дымности отработавших газов | МЕТА-01МП | 14023-05 |  |  | Да | 1821
000000042271 |  | Поверка | Измерители дымности отработавших газов | МЕТА-01МП | 14023-05 |  |  | Нет | 1821 | Дымомеры
000000005924 |  | Поверка | Измерители иммитанса | Е7-14, Е7-14/1 | 12033-89 |  |  | Нет | 4083
000000023703 |  | Поверка | Измерители каналов тональной частоты | ИК-ТЧ | 50412-12 |  |  | Нет | 7359
000000022904 |  | Поверка | Измерители комбинированные | ТАММ-20 | 22515-02 |  |  | Да | 1744.64 | 250 (88) Приборы контроля параметров воздушной среды (за один параметр)
000000022909 |  | Поверка | Измерители комбинированные | Testo 405, Testo 416, Testo 417, Testo 425 | 17273-11 |  |  | Да | 1744.64 | 250 (88) Приборы контроля параметров воздушной среды (за один параметр)
000000033992 |  | Поверка | Измерители комбинированные | Testo 405, Testo 416, Testo 417, Testo 425 | 17273-11 |  |  | Нет | 1917 | Приборы контроля параметров воздушной среды (за один параметр)
000000033992 |  | Калибровка | Измерители комбинированные | Testo 405, Testo 416, Testo 417, Testo 425 | 17273-11 |  |  | Нет | 1917 | Приборы контроля параметров воздушной среды (за один параметр)
000000038247 |  | Поверка выезд | Измерители комбинированные | Seven | 25990-08 |  |  | Нет | 3135
000000038247 |  | Поверка | Измерители комбинированные | Seven | 25990-08 |  |  | Нет | 3135
000000038451 |  | Поверка | Измерители комбинированные | Seven | 25990-08 |  |  | Нет | 5256 | Кондуктометры
000000038452 |  | Поверка | Измерители комбинированные | Seven | 25990-08 |  |  | Нет | 6519 | Анализаторы жидкости лабораторные (каналы рН и кондуктометрический)
000000038593 |  | Поверка | Измерители комбинированные | SevenGo S | 60861-15 |  |  | Нет | 5256 | Кондуктометры
000000041193 |  | Поверка | Измерители комбинированные | SevenGo | 29811-09 |  |  | Нет | 3135 | pH-метры (иономеры)
000000041193 |  | Поверка выезд | Измерители комбинированные | SevenGo | 29811-09 |  |  | Нет | 3135 | pH-метры (иономеры)
000000041438 |  | Поверка | Измерители комбинированные | SevenGo | 29811-05 |  |  | Нет | 5256 | Кондуктометры
000000042026 |  | Калибровка выезд | Измерители комбинированные | Testo 410-1, Testo 410-2, Testo 417-2 | 52193-12 |  |  | Нет | 768 | Первичная поверка (поверка после ремонта) СИ скорости воздушного потока
000000042026 |  | Калибровка | Измерители комбинированные | Testo 410-1, Testo 410-2, Testo 417-2 | 52193-12 |  |  | Нет | 768 | Первичная поверка (поверка после ремонта) СИ скорости воздушного потока
000000042026 |  | Поверка | Измерители комбинированные | Testo 410-1, Testo 410-2, Testo 417-2 | 52193-12 |  |  | Нет | 768 | Первичная поверка (поверка после ремонта) СИ скорости воздушного потока
000000042026 |  | Поверка выезд | Измерители комбинированные | Testo 410-1, Testo 410-2, Testo 417-2 | 52193-12 |  |  | Нет | 768 | Первичная поверка (поверка после ремонта) СИ скорости воздушного потока
000000042719 |  | Поверка | Измерители комбинированные | Seven | 25990-08 |  |  | Нет | 3135 | pH-метры (иономеры)
000000042719 |  | Поверка выезд | Измерители комбинированные | Seven | 25990-08 |  |  | Нет | 3135 | pH-метры (иономеры)
000000043486 |  | Поверка | Измерители комбинированные | SevenGo S | 60861-15 |  |  | Нет | 4944 | Анализатор растворенного кислорода
000000044066 |  | Поверка | Измерители комбинированные | Seven | 25990-03 |  |  | Нет | 3135 | pH-метры (иономеры)
000000044066 |  | Поверка выезд | Измерители комбинированные | Seven | 25990-03 |  |  | Нет | 3135 | pH-метры (иономеры)
000000010883 |  | Калибровка | Измерители комбинированные (комплект*) | Testo 405, Testo 416, Testo 417, Testo 425 | 17273-11 |  |  | Да | 3897
000000010883 |  | Поверка | Измерители комбинированные (комплект*) | Testo 405, Testo 416, Testo 417, Testo 425 | 17273-11 |  |  | Да | 3897
000000010886 |  | Калибровка | Измерители комбинированные (комплект*) | Testo 410-1 | 52193-12 |  |  | Нет | 3897
000000010886 |  | Поверка | Измерители комбинированные (комплект*) | Testo 410-1 | 52193-12 |  |  | Нет | 3897
000000022905 |  | Калибровка | Измерители комбинированные (комплект*) | Testo 400, Тesto 415, Testo 425, Testo 435, Тesto 445, Testo 450 | 17273-01 |  |  | Да | 8919
000000022906 |  | Калибровка | Измерители комбинированные (комплект*) | Testo 405, Testo 416, Testo 417, Testo 425 | 17273-11 |  |  | Да | 3897
000000022906 |  | Поверка | Измерители комбинированные (комплект*) | Testo 405, Testo 416, Testo 417, Testo 425 | 17273-11 |  |  | Да | 3897
000000022910 |  | Калибровка | Измерители комбинированные (комплект*) | Testo-480 | 50999-12 |  |  | Да | 17901
000000030555 |  | Калибровка | Измерители комбинированные (комплект*) | ТАММ-20 | 22515-02 | Диапазон измерений: от 0 до 99%; от минус 20 до плюс 50 град С; от 840 до 1060 гПа, погрешность и (или) неопределенность (класс, разряд): - | - | Нет | 7002
000000030555 |  | Поверка | Измерители комбинированные (комплект*) | ТАММ-20 | 22515-02 | Диапазон измерений: от 0 до 99%; от минус 20 до плюс 50 град С; от 840 до 1060 гПа, погрешность и (или) неопределенность (класс, разряд): - | - | Нет | 7002
000000031884 |  | Калибровка | Измерители комбинированные (комплект*) | Testo 175, Testo 176 | 48116-11 |  |  | Нет | 3834
000000031884 |  | Поверка | Измерители комбинированные (комплект*) | Testo 175, Testo 176 | 48116-11 |  |  | Нет | 3834
000000032627 |  | Поверка | Измерители комбинированные (комплект*) | Testo 605, Testo 625, Testo 635, Testo 645, Testo 650 | 17740-12 |  |  | Нет | 3834
000000032627 |  | Калибровка | Измерители комбинированные (комплект*) | Testo 605, Testo 625, Testo 635, Testo 645, Testo 650 | 17740-12 |  |  | Нет | 3834
000000033718 |  | Калибровка | Измерители комбинированные (комплект*) | Testo 405, Testo 416, Testo 417, Testo 425 | 17273-11 |  |  | Нет | 3897
000000033718 |  | Поверка | Измерители комбинированные (комплект*) | Testo 405, Testo 416, Testo 417, Testo 425 | 17273-11 |  |  | Нет | 3897
000000034038 |  | Калибровка | Измерители комбинированные (комплект*) | Testo 605, Testo 625, Testo 635, Testo 645, Testo 650 | 17740-12 |  |  | Нет | 3834
000000034038 |  | Поверка | Измерители комбинированные (комплект*) | Testo 605, Testo 625, Testo 635, Testo 645, Testo 650 | 17740-12 |  |  | Нет | 3834
000000035867 |  | Калибровка | Измерители комбинированные (комплект*) | Testo 605, Testo 625, Testo 635, Testo 645, Testo 650 | 17740-12 |  |  | Нет | 3834
000000035867 |  | Поверка | Измерители комбинированные (комплект*) | Testo 605, Testo 625, Testo 635, Testo 645, Testo 650 | 17740-12 |  |  | Нет | 3834
000000039285 |  | Поверка | Измерители комбинированные (комплект*) | Testo 416 | 17273-11 |  |  | Да | 1980
000000039285 |  | Калибровка | Измерители комбинированные (комплект*) | Testo 416 | 17273-11 |  |  | Да | 1980
000000043567 |  | Поверка | Измерители комбинированные (комплект*) | Fluke мод. 975 Airmeter | 53271-13 |  |  | Нет | 2193
Г00000000568 |  | Поверка | Измерители комбинированные тип Testo 510 |  |  |  |  | Нет | 5925 | Измерители комбинированные тип Testo 510
000000022905 |  | Поверка | Измерители комбинированные(комплект*) | Testo 400, Тesto 415, Testo 425, Testo 435, Тesto 445, Testo 450 | 17273-01 |  |  | Да | 8919
000000022910 |  | Поверка | Измерители комбинированные(комплект*) | Testo-480 | 50999-12 |  |  | Да | 17901
000000007733 |  | Поверка | Измерители компактные дымности отработавших газов | КИД-2 | 11927-89 |  |  | Нет | 1821 | Дымомеры
000000043107 |  | Метрологический контроль состояния | Измерители концентрации глюкозы в крови портативные с полоской электрохимической однократного применения | ПКГ-03 \Сателлит Экспресс\, ПКГ-03 \Сателлит Экспресс Мини\ | 46361-11 |  |  | Нет | 2376 | Анализаторы глюкозы
000000043107 |  | Поверка выезд | Измерители концентрации глюкозы в крови портативные с полоской электрохимической однократного применения | ПКГ-03 \Сателлит Экспресс\, ПКГ-03 \Сателлит Экспресс Мини\ | 46361-11 |  |  | Нет | 2376 | Анализаторы глюкозы
000000043107 |  | Поверка | Измерители концентрации глюкозы в крови портативные с полоской электрохимической однократного применения | ПКГ-03 \Сателлит Экспресс\, ПКГ-03 \Сателлит Экспресс Мини\ | 46361-11 |  |  | Нет | 2496 | Анализаторы глюкозы
000000044947 |  | Метрологический контроль состояния | Измерители концентрации глюкозы в крови портативные с полоской электрохимической однократного применения | ПКГ-03 \Сателлит Экспресс\, ПКГ-03 \Сателлит Экспресс Мини\ | 46361-11 |  |  | Нет | 2376 | Анализаторы глюкозы
000000044947 |  | Поверка выезд | Измерители концентрации глюкозы в крови портативные с полоской электрохимической однократного применения | ПКГ-03 \Сателлит Экспресс\, ПКГ-03 \Сателлит Экспресс Мини\ | 46361-11 |  |  | Нет | 2376 | Анализаторы глюкозы
000000044947 |  | Поверка | Измерители концентрации глюкозы в крови портативные с полоской электрохимической однократного применения | ПКГ-03 \Сателлит Экспресс\, ПКГ-03 \Сателлит Экспресс Мини\ | 46361-11 |  |  | Нет | 2496 | Анализаторы глюкозы
000000012209 |  | Поверка | Измерители коэффициента АМ вычислительные | СК2-24 | 9757-84 |  |  | Нет | 3717
000000012200 |  | Поверка | Измерители коэффициента амплитудной модуляции | С2-23 | 6083-77 |  |  | Нет | 8961
000000007103 |  | Поверка | Измерители коэффициента ошибок | ИКО-2-2 | 12663-91 |  |  | Нет | 12288
000000009502 |  | Поверка | Измерители коэффициентов трансформации | TTR | 45237-10 |  |  | Нет | 16746
000000032911 |  | Поверка | Измерители кровяного давления и пульса цифровые автоматические | UA-777 | 23948-02 |  |  | Нет | 450 | Измерители артериального давления и частоты пульса автомат. и полуавтомат.
000000045446 |  | Поверка | Измерители кровяного давления и пульса цифровые автоматические | UA-777 | 23948-02 |  |  | Нет | 297 | Измерители артериального давления механические
000000007006 |  | Поверка | ИЗМЕРИТЕЛИ КСВН И ПОЛНОГО СОПРОТИВЛЕНИЯ Р3-32 |  |  |  |  | Нет | 2625
000000014419 |  | Поверка | Измерители лазерные триангуляционные | РФ603 | 41061-09 |  |  | Нет | 1071 | Измерители лазерные триангуляционные
000000014420 |  | Поверка | Измерители лазерные триангуляционные | РФ603 | 41061-13 |  |  | Нет | 1071 | Измерители лазерные триангуляционные
000000014421 |  | Поверка | Измерители лазерные триангуляционные | РФ60x | 65938-16 |  |  | Нет | 1071 | Измерители лазерные триангуляционные
Г00000000507 |  | Поверка | Измерители лазерные триангуляционные |  |  |  |  | Нет | 1071 | Измерители лазерные триангуляционные
Г00000001050 |  | Калибровка | Измерители лазерные триангуляционные (К) |  |  |  |  | Нет | 1071 | Измерители лазерные триангуляционные (К)
000000002782 |  | Поверка | Измерители магнитного поля | ИМП-05 | 17289-98 |  |  | Нет | 13185
000000000393 |  | Поверка | Измерители магнитной индукции | ИМИ-М | 23633-02 |  |  | Нет | 5748 | Измерители магнитной индукции
Г00000000509 |  | Поверка | Измерители магнитной индукции |  |  |  |  | Нет | 5748 | Измерители магнитной индукции
Г00000001051 |  | Калибровка | Измерители магнитной индукции (К) |  |  |  |  | Нет | 5748 | Измерители магнитной индукции (К)
000000039934 |  | Калибровка выезд | Измерители механических напряжений и параметров виброколебаний | ИНК-2.4 | 47719-11 |  |  | Нет | 7974 | виброметры 3 параметра (за 1 канал)
000000039934 |  | Калибровка | Измерители механических напряжений и параметров виброколебаний | ИНК-2.4 | 47719-11 |  |  | Нет | 7596 | виброметры 3 параметра (за 1 канал)
000000039934 |  | Поверка выезд | Измерители механических напряжений и параметров виброколебаний | ИНК-2.4 | 47719-11 |  |  | Нет | 7974 | виброметры 3 параметра (за 1 канал)
000000039934 |  | Поверка | Измерители механических напряжений и параметров виброколебаний | ИНК-2.4 | 47719-11 |  |  | Нет | 7596 | виброметры 3 параметра (за 1 канал)
000000022911 |  | Поверка | Измерители микроклимата | ЭкоТерма-1 | 49002-12 |  |  | Да | 1744.64 | 250 (88) Приборы контроля параметров воздушной среды (за один параметр)
000000031727 |  | Поверка | Измерители микроклимата (комплект*) | ЭкоТерма-1 | 49002-12 |  |  | Нет | 3834
000000031727 |  | Калибровка | Измерители микроклимата (комплект*) | ЭкоТерма-1 | 49002-12 |  |  | Нет | 3834
000000008461 |  | Поверка | Измерители многофункциональные | 6010А, 6011А, KEW 6016, 6020, 6030 | 28190-10 |  |  | Нет | 15636
000000004106 |  | Поверка | Измерители модуляции | СК3-43 | 6653-78 |  |  | Нет | 5580
000000004200 |  | Поверка | Измерители модуляции | СК3-46 | 9277-83 |  |  | Нет | 5580
000000004300 |  | Поверка | Измерители модуляции | Boonton 8102 | 38586-08 |  |  | Нет | 10539
000000007055 |  | Поверка | ИЗМЕРИТЕЛИ МОДУЛЯЦИИ ВЫЧЕСЛИТЕЛЬНЫЕ СК2-24 СК3-45 |  |  |  |  | Нет | 8961
000000007056 |  | Поверка | Измерители модуляции вычислительные | СК3-45 | 9331-94 |  |  | Нет | 8961
000000007044 |  | Поверка | ИЗМЕРИТЕЛИ МОДУЛЯЦИИ С2-...... |  |  |  |  | Нет | 4173
000000007048 |  | Поверка | ИЗМЕРИТЕЛИ МОДУЛЯЦИИ СК3-39 40 41 43 46 |  |  |  |  | Нет | 5580
000000009491 |  | Поверка | Измерители мощности | 3000 мод. 3169-20, 3169-21, 3193, 3194, 3286-20, 3331, 3332, 3333, 3333-01, 3334, 3334-01, 3390 | 32873-11 |  |  | Нет | 7122
000000034422 |  | Поверка | Измерители мощности амбиентного эквивалента дозы гамма-излучения (старое наименование Измерители мощности эквивалентной дозы гамма-излучения) | GammaTRACER | 15451-02 |  |  | Нет | 9459
000000004857 |  | Поверка | Измерители мощности дозы | ИМД-21Б | 34273-07 |  |  | Нет | 5322
000000005563 |  | Поверка | Измерители мощности дозы | ИМД-2НМ | 60196-15 |  |  | Нет | 4857
000000005763 |  | Поверка | Измерители мощности дозы (рентгенометры) | ДП-5В | Наимен. СИ (ГОСТ 8.326) |  |  | Нет | 5121
000000022389 |  | Поверка | Измерители мощности дозы (рентгенометры) | ДП-5А | 2736-71 |  |  | Да | 5121.01 | 250 (113.6) Дозиметры гамма-излучения
000000022390 |  | Поверка | Измерители мощности дозы (рентгенометры) | ДП-5Б | 2736-72 |  |  | Да | 5121.01 | 250 (113.6) Дозиметры гамма-излучения
000000033878 |  | Поверка | Измерители мощности дозы (рентгенометры) | ДП-5А | 2736-71 |  |  | Нет | 5121
000000033881 |  | Поверка | Измерители мощности дозы (рентгенометры) | ДП-5Б | 2736-72 |  |  | Нет | 5121
000000023677 |  | Поверка | Измерители мощности и частоты ультразвукового излучения терапевтических аппаратов портативные | ИМУТАП | 29892-11 |  |  | Нет | 11562 | Измерители мощности ультразвукового излучения
000000023697 |  | Поверка | Измерители мощности излучения | ИМИ-01М | 43878-10 |  |  | Нет | 14037 | Измерители мощности лазерного излучения
000000023698 |  | Поверка | Измерители мощности излучения | ИМИ-01 | 48392-11 |  |  | Нет | 14037 | Измерители мощности лазерного излучения
000000023699 |  | Поверка | Измерители мощности излучения | ИМИ-01 | 42990-09 |  |  | Нет | 14037 | Измерители мощности лазерного излучения
000000023700 |  | Поверка | Измерители мощности лазерного излучения | Мустанг-стандарт | 26390-04 |  |  | Нет | 14037 | Измерители мощности лазерного излучения
000000023701 |  | Поверка | Измерители мощности лазерного излучения | Мустанг-стандарт | 21446-01 |  |  | Нет | 14037 | Измерители мощности лазерного излучения
Г00000000508 |  | Поверка | Измерители мощности лазерного излучения |  |  |  |  | Нет | 14037 | Измерители мощности лазерного излучения
Г00000001422 |  | Калибровка | Измерители мощности лазерного излучения (К) |  |  |  |  | Нет | 14037 | Измерители мощности лазерного излучения (К)
000000002875 |  | Поверка | Измерители мощности многофункциональные | SIMEAS P | 29596-05 |  |  | Нет | 5931
000000010248 |  | Поверка | Измерители мощности многофункциональные | PM | 50245-12 |  |  | Нет | 5931
000000024229 |  | Поверка | Измерители мощности оптического излучения | OLP-30C | 27596-04 |  |  | Нет | 12618
000000024230 |  | Поверка | Измерители мощности оптического излучения | OLP-15C/-16C/-18C | 22719-02 |  |  | Нет | 12618
000000024231 |  | Поверка | Измерители мощности оптического излучения | OLP-5, OLP-6 | 22716-02 |  |  | Нет | 12618
000000024235 |  | Поверка | Измерители мощности оптического излучения | OTS 7940 | 15603-96 |  |  | Нет | 12618
000000023680 |  | Поверка | Измерители мощности ультразвукового излучения | ИМУ-1ПМ | 24468-03 |  |  | Нет | 11562 | Измерители мощности ультразвукового излучения
000000023681 |  | Поверка | Измерители мощности ультразвукового излучения | UPM-DT-1AV | 46905-11 |  |  | Нет | 11562 | Измерители мощности ультразвукового излучения
Г00000000510 |  | Поверка | Измерители мощности ультразвукового излучения |  |  |  |  | Нет | 11562 | Измерители мощности ультразвукового излучения
Г00000001423 |  | Калибровка | Измерители мощности ультразвукового излучения (К) |  |  |  |  | Нет | 11562 | Измерители мощности ультразвукового излучения (К)
000000023678 |  | Поверка | Измерители мощности ультразвукового излучения переносные | ИМУ-2ПМ | 24469-03 |  |  | Нет | 11562 | Измерители мощности ультразвукового излучения
000000023679 |  | Поверка | Измерители мощности ультразвукового излучения переносные | ИМУ-4ПМ | 34627-07 |  |  | Нет | 11562 | Измерители мощности ультразвукового излучения
000000039651 |  | Калибровка | Измерители напряжения | P-2 | 40152-08 |  |  | Нет | 3345 | Мультиметры (малогабаритные, переносные)
000000039651 |  | Поверка | Измерители напряжения | P-2 | 40152-08 |  |  | Нет | 3345 | Мультиметры (малогабаритные, переносные)
000000008758 |  | Поверка | Измерители напряжения прикосновения и параметров устройств защитного отключения | MRP-120 | 28985-05 |  |  | Нет | 3237
000000008759 |  | Поверка | Измерители напряжения прикосновения и параметров устройств защитного отключения | MRP-200, MRP-201 | 31967-11 |  |  | Нет | 3522
000000009413 |  | Поверка | Измерители напряжения прикосновения и тока короткого замыкания | ЭК0200 | 12005-11 |  |  | Нет | 2883
000000000384 |  | Поверка | Измерители напряженности магнитного поля | ИМАГ-400Ц | 25588-09 |  |  | Нет | 8571 | Измерители напряженности магнитного поля
000000000387 |  | Поверка | Измерители напряженности магнитного поля | ИМП-6 | 26812-04 |  |  | Нет | 5748 | Измерители магнитной индукции
000000000390 |  | Поверка | Измерители напряженности магнитного поля | МФ-107 | 17804-98 |  |  | Нет | 8571 | Измерители напряженности магнитного поля
000000000394 |  | Поверка | Измерители напряженности магнитного поля | ИМАГ-400Ц | 25588-03 |  |  | Нет | 8571 | Измерители напряженности магнитного поля
000000002717 |  | Калибровка | Измерители напряженности магнитного поля |  |  |  |  | Нет | 8571 | Измерители напряженности магнитного поля (К)
Г00000000396 |  | Поверка | Измерители напряженности магнитного поля |  |  |  |  | Нет | 8571 | Измерители напряженности магнитного поля
Г00000001052 |  | Калибровка | Измерители напряженности магнитного поля (К) |  |  |  |  | Нет | 8571 | Измерители напряженности магнитного поля (К)
000000017934 |  | Поверка | Измерители напряженности поля промышленной частоты | П3-50 | 17638-08 |  |  | Нет | 12438
000000008002 |  | Поверка | Измерители напряженности электростатического поля | ИЭСП-01 | 17663-04 |  |  | Нет | 12117
000000008169 |  | Поверка | Измерители напряженности электростатического поля | ИЭСП-5Ц | 15129-96 |  |  | Нет | 12117
000000008348 |  | Поверка | Измерители напряженности электростатического поля | ЭСПИ-301 | 17401-98 |  |  | Нет | 12117
000000008586 |  | Поверка | Измерители нелинейных искажений | СК6-10, (С6-10) | 7878-80 |  |  | Нет | 19449
000000012226 |  | Поверка | Измерители нелинейных искажений | С6-4, С6-4/1 | 3213-72 |  |  | Нет | 3717
000000012252 |  | Поверка | Измерители нелинейных искажений | С6-6 | 4470-74 |  |  | Нет | 3717
000000012253 |  | Поверка | Измерители нелинейных искажений | С6-7 | 4834-75 |  |  | Нет | 3717
000000012289 |  | Поверка | Измерители нелинейных искажений | С6-12 | 10737-86 |  |  | Нет | 4815
000000012305 |  | Поверка | Измерители нелинейных искажений | СК6-13 | 10227-85 |  |  | Нет | 12288
000000012271 |  | Поверка | Измерители нелинейных искажений автоматические | С6-9 | 7879-80 |  |  | Нет | 3717
000000012280 |  | Поверка | Измерители нелинейных искажений автоматические | С6-11 | 9081-83 |  |  | Нет | 4815
000000012262 |  | Поверка | Измерители нелинейных искажений автоматические цифровые | С6-8 | 6955-78 |  |  | Нет | 3717
000000007070 |  | Поверка | ИЗМЕРИТЕЛИ НЕЛИНЕЙНЫХ ИСКАЖЕНИЙ С6-12 СК6-13 |  |  |  |  | Нет | 4815
000000007058 |  | Поверка | ИЗМЕРИТЕЛИ НЕЛИНЕЙНЫХ ИСКАЖЕНИЙ С6-7 8 11 |  |  |  |  | Нет | 3717
000000023736 |  | Поверка | Измерители неоднородностей линий | Р5-17, Р5-17/1 | 12981-91 |  |  | Нет | 3420
000000023738 |  | Поверка | Измерители неоднородностей линий | Р5-13, Р5-13/1 | 9323-83 |  |  | Нет | 3420
000000023739 |  | Поверка | Измерители неоднородности линий | Р5-10, Р5-10/1 |  |  |  | Нет | 3420
000000023740 |  | Поверка | Измерители неоднородности линий | Р5-10, Р5-10/1 | 5754-76 |  |  | Нет | 3420
000000023742 |  | Поверка | Измерители неоднородности линий | Р5-12, Р5-12/1 | 8930-82 |  |  | Нет | 3420
000000023743 |  | Поверка | Измерители неоднородности линий | Р5-12, Р5-12/1 | 8930-88 |  |  | Нет | 3420
000000023744 |  | Поверка | Измерители неоднородности линий | Р5-12, Р5-12/1 | 8930-88 |  |  | Нет | 3420
000000005071 |  | Поверка | Измерители нестабильности напряжения постоянного тока | В8-8 | 6056-81 |  |  | Нет | 4428
000000042562 |  | Поверка | Измерители низкотемпературных показателей нефтепродуктов | ИНПН SX-800 | 37930-08 |  |  | Нет | 4374 | Анализаторы лабораторные (без учета стоимости ГСО)
000000042562 |  | Поверка выезд | Измерители низкотемпературных показателей нефтепродуктов | ИНПН SX-800 | 37930-08 |  |  | Нет | 4680 | Анализаторы лабораторные (без учета стоимости ГСО)
000000042562 |  | Метрологический контроль состояния | Измерители низкотемпературных показателей нефтепродуктов | ИНПН SX-800 | 37930-08 |  |  | Нет | 4680 | Анализаторы лабораторные (без учета стоимости ГСО)
000000011393 |  | Калибровка | Измерители общей и локальной вибрации портативные | ОКТАВА-110В/101ВМ | 32748-06 |  |  | Да | 8877 | Анализаторы вибрации ЭКОФИЗИКА, ОКТАВА, АССИСТЕНТ, SVAN
000000011393 |  | Поверка | Измерители общей и локальной вибрации портативные | ОКТАВА-110В/101ВМ | 32748-06 |  |  | Да | 8877 | Анализаторы вибрации ЭКОФИЗИКА, ОКТАВА, АССИСТЕНТ, SVAN
000000037828 |  | Поверка | Измерители общей и локальной вибрации портативные | ОКТАВА-110В/101ВМ | 32748-06 |  |  | Да | 13420.54 | 250 (97.1) Анализаторы шума и вибрации с трехкомпонентным акселерометром и одним микрофоном
000000037831 |  | Поверка | Измерители общей и локальной вибрации портативные | ОКТАВА-110В/101ВМ | 32748-06 |  |  | Да | 13420.54 | 250 (97.1) Анализаторы шума и вибрации с трехкомпонентным акселерометром и одним микрофоном
000000042741 |  | Поверка | Измерители общей и локальной вибрации портативные | ОКТАВА-110В/101ВМ | 32748-06 |  |  | Нет | 13830 | виброметры-анализаторы спектра
000000042741 |  | Калибровка | Измерители общей и локальной вибрации портативные | ОКТАВА-110В/101ВМ | 32748-06 |  |  | Нет | 13830 | виброметры-анализаторы спектра
000000042744 |  | Поверка | Измерители объема | ИО-1М | 24806-14 |  |  | Нет | 2460
000000038466 |  | Поверка выезд | Измерители объема (за 1 шт.) (П) |  |  |  |  | Да | 1412.66 | 250 (60) Колонки топливораздаточные
000000007736 |  | Поверка | ИЗМЕРИТЕЛИ ОПТИЧЕСКОЙ МОЩНОСТИ |  |  |  |  | Нет | 12618
000000024234 |  | Поверка | Измерители оптической мощности | AQ2160 | 30754-05 |  |  | Нет | 12618
000000024236 |  | Поверка | Измерители оптической мощности | Photom 230/235 и Photom 211A | 22721-02 |  |  | Нет | 12618
000000024228 |  | Поверка | Измерители оптической мощности портативные | FOD-1202, FOD-1202Si, FOD-1202H | 55808-13 |  |  | Нет | 12618
000000024232 |  | Поверка | Измерители оптической мощности портативные | FOD-1204, FOD-1204H | 55809-13 |  |  | Нет | 12618
000000007718 |  | Поверка | Измерители оптической плотности | ОФ-10ДЦ | 10904-87 |  |  | Нет | 3966
000000007719 |  | Поверка | Измерители оптической плотности | ОФ-10ДЦМ | 20447-00 |  |  | Нет | 3966
000000043726 |  | Метрологический контроль состояния | Измерители оптической плотности | ИПС-03 | 64104-16 |  |  | Нет | 4680 | Анализаторы лабораторные (без учета стоимости ГСО)
000000043726 |  | Поверка | Измерители оптической плотности | ИПС-03 | 64104-16 |  |  | Нет | 4374 | Анализаторы лабораторные (без учета стоимости ГСО)
000000043726 |  | Поверка выезд | Измерители оптической плотности | ИПС-03 | 64104-16 |  |  | Нет | 4680 | Анализаторы лабораторные (без учета стоимости ГСО)
000000044801 |  | Поверка выезд | Измерители относительной плотности жидкостей и объемного содержания спирта | DENSIMAT-ALCOMAT | 16745-97 |  |  | Нет | 4680 | Анализаторы лабораторные (без учета стоимости ГСО)
000000044801 |  | Метрологический контроль состояния | Измерители относительной плотности жидкостей и объемного содержания спирта | DENSIMAT-ALCOMAT | 16745-97 |  |  | Нет | 4680 | Анализаторы лабораторные (без учета стоимости ГСО)
000000044801 |  | Поверка | Измерители относительной плотности жидкостей и объемного содержания спирта | DENSIMAT-ALCOMAT | 16745-97 |  |  | Нет | 4374 | Анализаторы лабораторные (без учета стоимости ГСО)
000000005817 |  | Поверка | Измерители отношения напряжений | В8-7 | 5883-77 |  |  | Нет | 3144
000000005276 |  | Поверка | ИЗМЕРИТЕЛИ ПАРАМ ХОДА ЧАСОВ ППЧ-4 7 7М П-90 151 15 |  |  |  |  | Нет | 1722
000000033999 |  | Поверка | Измерители параметров аккумуляторных батарей | BITE 2, BITE 2P, BITE 3, BVM | 52734-13 |  |  | Нет | 6459
000000033999 |  | Калибровка | Измерители параметров аккумуляторных батарей | BITE 2, BITE 2P, BITE 3, BVM | 52734-13 |  |  | Нет | 6459
000000037921 |  | Поверка | Измерители параметров ветра ультразвуковые (комплект*) | ИПВ-У | 42845-09 |  |  | Нет | 7065
000000037921 |  | Калибровка | Измерители параметров ветра ультразвуковые (комплект*) | ИПВ-У | 42845-09 |  |  | Нет | 7065
000000008140 |  | Поверка | Измерители параметров заземляющих устройств | MRU-20, MRU-105, MRU-120, MRU-200 | 41925-09 |  |  | Нет | 3522
000000008481 |  | Поверка | Измерители параметров изоляции | Тангенс-2000 | 24891-08 |  |  | Нет | 16710
000000009368 |  | Поверка | Измерители параметров изоляции (мосты переменного тока) | Вектор-2.0 М | 20664-05 |  |  | Нет | 7455
000000009378 |  | Поверка | Измерители параметров изоляции высоковольтные | BM15, MJ15, MIT510/2, MIT515, MIT525, MIT1025 | 52736-13 |  |  | Нет | 7455
000000009378 |  | Поверка выезд | Измерители параметров изоляции высоковольтные | BM15, MJ15, MIT510/2, MIT515, MIT525, MIT1025 | 52736-13 |  |  | Нет | 7827
000000008327 |  | Поверка | Измерители параметров изоляции многофункциональные | MI 3200, MI 3201, MI 3202 | 42465-09 |  |  | Нет | 15636
000000015483 |  | Поверка | Измерители параметров иммитанса цифровые | AM-3002, AM-3003, AM-3004 | 36755-08 |  |  | Нет | 12288
000000012140 |  | Поверка | Измерители параметров импульсных номеронабирателей | ИПН-1 | 20522-00 |  |  | Нет | 5457
000000023774 |  | Поверка | Измерители параметров кабельных линий | ДЕЛЬТА-ПРО+ мод. ДЕЛЬТА-ПРО+, РД Мастер, Генератор ДЕЛЬТА | 38883-08 |  |  | Нет | 7920
000000023775 |  | Поверка | Измерители параметров кабельных линий | ДЕЛЬТА-ПРО+, мод. ДЕЛЬТА-ПРО+, РД Мастер, Генератор ДЕЛЬТА, Генератор ДЕЛЬТА VDSL | 38883-14 |  |  | Нет | 19449
000000023702 |  | Поверка | Измерители параметров каналов тональной частоты | ИПКТЧ | 22146-01 |  |  | Нет | 7359
000000010893 |  | Поверка | Измерители параметров микроклимата | Метеоскоп-М | 32014-11 |  |  | Да | 3105 | Барометры-анероиды
000000010893 |  | Калибровка | Измерители параметров микроклимата | Метеоскоп-М | 32014-11 |  |  | Да | 3105 | Барометры-анероиды
000000022912 |  | Поверка | Измерители параметров микроклимата | Метеоскоп | 32014-06 |  |  | Да | 1744.64 | 250 (88) Приборы контроля параметров воздушной среды (за один параметр)
000000033577 |  | Калибровка | Измерители параметров микроклимата (комплект*) | Метеоскоп-М | 32014-11 |  |  | Нет | 8919
000000033577 |  | Поверка | Измерители параметров микроклимата (комплект*) | Метеоскоп-М | 32014-11 |  |  | Нет | 8919
000000015516 |  | Поверка | Измерители параметров многополюсников | E5070B, E5071B | 26410-04 |  |  | Нет | 12288
000000007080 |  | Поверка | ИЗМЕРИТЕЛИ ПАРАМЕТРОВ РАДИОСТАНЦИЙ РТ-2 УСИК |  |  |  |  | Нет | 12993
000000009387 |  | Поверка | Измерители параметров разрядников и выравнивателей | ПРВ-01 | 35200-07 |  |  | Нет | 7455
000000033466 |  | Поверка | Измерители параметров света фар автотранспортных средств | ИПФ-01 | 51226-12 |  |  | Нет | 6414 | Измерители параметров света фар автотранспортных средств
000000041269 |  | Поверка | Измерители параметров света фар автотранспортных средств | ИПФ-01, ИПФ-01Л, ИПФ-01М | 23157-07 |  |  | Нет | 6414 | Измерители параметров света фар автотранспортных средств
Г00000000139 |  | Поверка | Измерители параметров света фар автотранспортных средств |  |  |  |  | Нет | 6414 | Измерители параметров света фар автотранспортных средств
000000008793 |  | Поверка | Измерители параметров трансформаторов | КОЭФФИЦИЕНТ 1-3 | 58906-14 |  |  | Нет | 16746
000000009513 |  | Поверка | Измерители параметров трансформаторов | КОЭФФИЦИЕНТ | 38752-08 |  |  | Нет | 16746
000000008337 |  | Поверка | Измерители параметров УЗО | ПЗО-500 ПРО и ПЗО-500 | 39876-08 |  |  | Нет | 7197
000000008168 |  | Поверка | Измерители параметров устройств защитного отключения | MI 2120 | 34193-07 |  |  | Нет | 3522
000000008150 |  | Поверка | Измерители параметров устройств защитного отключения и заземления | MRP-110, MRP-1, MRP-200 | 21273-01 |  |  | Нет | 3522
000000003617 |  | Поверка | Измерители параметров цепей "фаза-нуль" и "фаза-фаза" электросетей | MZC-200, MZC-201, MZC-202 | 31382-11 |  |  | Нет | 2883
000000009313 |  | Поверка | Измерители параметров цепей электропитания зданий | MZC-300, MZC-304, MZC-305, MZC-306 | 47341-11 |  |  | Нет | 3702
000000009346 |  | Поверка | Измерители параметров цепей электропитания зданий | MZC-300, MZC-303E | 31544-06 |  |  | Нет | 3702
000000008464 |  | Поверка | Измерители параметров электрических сетей | АКИП-8201, АКИП-8401, АКИП-8402, АКИП-8403, АКИП-8404, АКИП-8405, АКИП-8601, АКИП-8701, АКИП-8702 | 40303-08 |  |  | Нет | 7197
000000009946 |  | Поверка | Измерители параметров электрических сетей | ПКК-57, МЭТ-5035, МЭТ-5080, АКИП-8406 | 54163-13 |  |  | Нет | 14259
000000000958 |  | Поверка | Измерители параметров электрического и магнитного полей трехкомпонентные | ВЕ-метр | 59851-15 |  |  | Нет | 13698
000000008213 |  | Поверка | Измерители параметров электробезопасности электроустановок | MIE-500 | 26859-09 |  |  | Нет | 6459
000000008515 |  | Поверка | Измерители параметров электробезопасности электроустановок | MPI-510, MPI-511 | 32600-07 |  |  | Нет | 7197
000000008526 |  | Поверка | Измерители параметров электробезопасности электроустановок | MPI-502, MPI-505, MPI-508, MPI-520, MPI-525 | 44170-10 |  |  | Нет | 7197
000000008556 |  | Поверка | Измерители параметров электробезопасности электроустановок | MI 2094 | 36055-07 |  |  | Нет | 7197
000000008944 |  | Поверка | Измерители параметров электроизоляции | MIC-10, MIC-30, MIC-2505, MIC-2510 | 49421-12 |  |  | Нет | 3702
000000008603 |  | Поверка | Измерители параметров электроустановок | MI 3100, MI 3102 | 34591-07 |  |  | Нет | 7197
000000008638 |  | Поверка | Измерители параметров электроустановок | MI 3102H CL, MI 3125, MI 3125B | 46785-11 |  |  | Нет | 7197
000000008661 |  | Поверка | Измерители параметров электроустановок | MI 3100S, MI 3100SE, MI 3102HBT, MI 3125BT | 55599-13 |  |  | Нет | 7197
000000008716 |  | Поверка | Измерители параметров электроустановок | MI 3101, MI 3105 | 41923-09 |  |  | Нет | 7197
000000008832 |  | Поверка | Измерители параметров электроустановок | C.A 6116 | 52914-13 |  |  | Нет | 7197
000000023745 |  | Поверка | Измерители переходного затухания | ИПЗ-АЛ | 51689-12 |  |  | Нет | 3420
000000023746 |  | Поверка | Измерители переходного затухания | ИПЗ-АЛ | 17295-04 |  |  | Нет | 3420
000000023747 |  | Поверка | Измерители переходного затухания | ИПЗ-АЛ | 17295-98 |  |  | Нет | 9831
000000039086 |  | Поверка | Измерители плотности | DA-640 | 44575-10 |  |  | Нет | 6222 | Плотномеры (погрешность 0,1 кг/м3 и более)
000000033507 |  | Поверка | Измерители плотности жидкостей вибрационные | ВИП-2МР | 27163-09 |  |  | Нет | 6222 | Плотномеры (погрешность 0,1 кг/м3 и более)
000000035685 |  | Поверка выезд | Измерители плотности суспензии | ИПС-03 | 34930-07 |  |  | Нет | 4680 | Анализаторы лабораторные (без учета стоимости ГСО)
000000035685 |  | Метрологический контроль состояния | Измерители плотности суспензии | ИПС-03 | 34930-07 |  |  | Нет | 4680 | Анализаторы лабораторные (без учета стоимости ГСО)
000000035685 |  | Поверка | Измерители плотности суспензии | ИПС-03 | 34930-07 |  |  | Нет | 4374 | Анализаторы лабораторные (без учета стоимости ГСО)
000000010902 |  | Поверка | Измерители плотности теплового потока и температуры | ИТП-МГ4.03/Х(У) ПОТОК | 42424-09 |  |  | Нет | 11637 | Измерители плотности теплового потока и температуры ИТП-МГ4.03/Х(У) "ПОТОК"
000000010911 |  | Поверка | Измерители плотности теплового потока и температуры | ИТП-МГ4.03/Х(У) ПОТОК | 42424-15 |  |  | Нет | 11637 | Измерители плотности теплового потока и температуры ИТП-МГ4.03/Х(У) "ПОТОК"
000000017937 |  | Поверка | Измерители плотности теплового потока и температуры | ИТП-МГ4.03/Х(У) ПОТОК | 42424-09 |  |  | Нет | 17349 | Измерители плотности теплового потока и температуры ИТП-МГ4.03/Х(У) "ПОТОК" (от 6 датчиков)
000000017938 |  | Поверка | Измерители плотности теплового потока и температуры | ИТП-МГ4.03/Х(У) ПОТОК | 42424-15 |  |  | Нет | 17349 | Измерители плотности теплового потока и температуры ИТП-МГ4.03/Х(У) "ПОТОК" (от 6 датчиков)
Г00000000708 |  | Поверка | Измерители плотности теплового потока и температуры ИТП-МГ4.03/Х(У) "ПОТОК" |  |  |  |  | Нет | 11637 | Измерители плотности теплового потока и температуры ИТП-МГ4.03/Х(У) "ПОТОК"
Г00000000709 |  | Поверка | Измерители плотности теплового потока и температуры ИТП-МГ4.03/Х(У) "ПОТОК" (от 6 датчиков) |  |  |  |  | Нет | 17349 | Измерители плотности теплового потока и температуры ИТП-МГ4.03/Х(У) "ПОТОК" (от 6 датчиков)
000000010885 |  | Поверка | Измерители плотности тепловых потоков и температуры | ИТП-МГ4.03 Поток | 29879-05 |  |  | Нет | 11637 | Измерители плотности теплового потока и температуры ИТП-МГ4.03/Х(У) "ПОТОК"
000000017950 |  | Поверка | Измерители плотности тепловых потоков и температуры | ИТП-МГ4.03 Поток | 29879-05 |  |  | Нет | 17349 | Измерители плотности теплового потока и температуры ИТП-МГ4.03/Х(У) "ПОТОК" (от 6 датчиков)
000000001716 |  | Поверка | Измерители поглощенной дозы гамма- и гамма-нейтронного излучения | ГО-32 | 5237-76 |  |  | Нет | 7236
000000014547 |  | Поверка | Измерители поглощенной дозы гамма- и гамма-нейтронного излучения | ИД-11 | 5237-76 |  |  | Нет | 276
000000024361 |  | Поверка | Измерители поглощенной дозы гамма- и гамма-нейтронного излучения | ИД-14 | 5237-76 |  |  | Нет | 276
000000005496 |  | Поверка | Измерители показателей качества электрической энергии | Ресурс-UF | 19044-07 |  |  | Нет | 8346
000000006826 |  | Поверка | Измерители показателей качества электрической энергии | РЕСУРС-UF2 | 21621-07 |  |  | Нет | 9906
000000009523 |  | Поверка | Измерители показателей качества электрической энергии | Ресурс-UF | 19044-04 |  |  | Нет | 8346
000000008566 |  | Поверка | Измерители полного сопротивления контура и линии | MI 2122 | 32409-06 |  |  | Нет | 7197
000000008772 |  | Поверка | Измерители полного сопротивления линии, контура и параметров УЗО | MI 3122 | 41431-09 |  |  | Нет | 7197
000000007015 |  | Поверка | Измерители потенциалов цифровые | ОРИОН ИП-01 | 25029-03 |  |  | Нет | 2562
000000002300 |  | Поверка | Измерители продолжительности телефонных соединений | Комета-8 | 35684-07 |  |  | Нет | 14229
000000022391 |  | Поверка | Измерители произведения дозы на площадь | KermaX plus IDP | 35309-07 |  |  | Да | 7338.94 | 250 (115) Дозиметры рентгеновского излучения клинические (за 1 камеру)
000000022392 |  | Поверка | Измерители произведения дозы на площадь | KermaX plus C | 53255-13 |  |  | Да | 7338.94 | 250 (115) Дозиметры рентгеновского излучения клинические (за 1 камеру)
000000022393 |  | Поверка | Измерители произведения дозы на площадь | KermaX plus DDP | 44887-10 |  |  | Да | 7338.94 | 250 (115) Дозиметры рентгеновского излучения клинические (за 1 камеру)
000000022394 |  | Поверка | Измерители произведения дозы на площадь | KermaX-plus DDP | 37006-08 |  |  | Да | 7338.94 | 250 (115) Дозиметры рентгеновского излучения клинические (за 1 камеру)
000000038560 |  | Поверка | Измерители произведения дозы на площадь | KermaX plus 120-130 CAN | 68924-17 |  |  | Нет | 11754
000000033972 |  | Поверка | Измерители проницаемости вакуумные | ВИП-1 | 53692-13 |  |  | Нет | 11175 | Приборы типа АГАМА-2Р
000000038147 |  | Поверка выезд | Измерители прочности бетона | ИПС-МГ4 | 60741-15 |  |  | Нет | 2541 | Приборы для определения твёрдости портативные (твердомеры)
000000038147 |  | Поверка | Измерители прочности бетона | ИПС-МГ4 | 60741-15 |  |  | Нет | 2418 | Приборы для определения твёрдости портативные (твердомеры)
000000038213 |  | Поверка | Измерители прочности бетона | ПОС-50МГ4 \СКОЛ\ | 27498-04 |  |  | Нет | 3267 | Измеритель прочности бетона
000000041898 |  | Поверка | Измерители прочности бетона | ПОС-МГ4 | 77107-19 |  |  | Нет | 3267 | Измеритель прочности бетона
000000045866 |  | Поверка | Измерители прочности бетона | ПОС-50МГ4 | 27498-09 |  |  | Нет | 3267 | Измеритель прочности бетона
000000039047 |  | Поверка | Измерители прочности бетона отрывом со скалыванием | ОНИКС-ОС | 26356-04 |  |  | Нет | 3267 | Измеритель прочности бетона
000000037800 |  | Поверка | Измерители прочности бетона электронные | ИПС-МГ4.03 | 29456-08 |  |  | Нет | 3267 | Измеритель прочности бетона
000000041684 |  | Поверка | Измерители прочности бетона электронные | ИПС-МГ4.03 | 29456-05 |  |  | Нет | 3267 | Измеритель прочности бетона
000000017119 |  | Поверка | Измерители прочности материалов | Оникс-1 | 57880-14 |  |  | Нет | 3267 | Измеритель прочности бетона
000000017120 |  | Поверка | Измерители прочности ударно-импульсные | ОНИКС-2.5 | 30252-05 |  |  | Нет | 3267 | Измеритель прочности бетона
000000000053 |  | Поверка | Измерители радиационного фона | ИРТ-М | 41090-09 |  |  | Нет | 7677
000000001209 |  | Поверка | Измерители радиоактивности и уровня накопленной дозы радиации | Quantum | 62619-15 |  |  | Нет | 9525
000000005261 |  | Поверка | Измерители радиопомех | П4-17 | 29164-05 |  |  | Нет | 7263
000000006796 |  | Поверка | Измерители радиопомех | SMV-11 | 9333-83 |  |  | Нет | 5205
000000007563 |  | Поверка | Измерители радиопомех | SMV-11 |  |  |  | Нет | 5205
000000007572 |  | Поверка | Измерители радиопомех | SMV-11 | 9333-83 |  |  | Нет | 3912
000000007126 |  | Поверка | ИЗМЕРИТЕЛИ РАДИОПОМЕХ. ПЧ12А SТV301.401.SМV6.5 |  |  |  |  | Нет | 3150
000000023784 |  | Поверка | Измерители разности фаз | ИРФ-1 | 19579-00 |  |  | Нет | 5490
000000023786 |  | Поверка | Измерители разности фаз | ИРФ-1, ИРФ-1/1 | 19579-11 |  |  | Нет | 5490
000000023787 |  | Поверка | Измерители разности фаз | Ф2-16 | 5992-77 |  |  | Нет | 6942
000000024212 |  | Поверка | Измерители разности фаз | Ф2-34А | 12504-90 |  |  | Нет | 2562
000000024214 |  | Поверка | Измерители разности фаз | Ф2-34 | 9512-84 |  |  | Нет | 11220
000000023783 |  | Поверка | Измерители разности фаз малогабаритные | ИРФ-М | 48061-11 |  |  | Нет | 5490
000000039341 |  | Поверка | Измерители светового коэффициента пропускания автомобильных стекол | Свет | 20761-11 |  |  | Нет | 1893 | Измерители светопропускания стекол
000000042337 |  | Поверка | Измерители светового коэффициента пропускания автомобильных стекол | ИСС-1 | 18613-04 |  |  | Нет | 1893 | Измерители светопропускания стекол
000000000284 |  | Поверка | Измерители светопропускания стекол | ТОНИК | 44919-10 |  |  | Нет | 1893 | Измерители светопропускания стекол
000000003740 |  | Поверка | Измерители светопропускания стекол | Тоник | 29788-05 |  |  | Нет | 1893 | Измерители светопропускания стекол
000000031554 |  | Поверка | Измерители светопропускания стекол | ТОНИК | 44919-10 |  |  | Нет | 1893 | Измерители светопропускания стекол
Г00000000123 |  | Поверка | Измерители светопропускания стекол |  |  |  |  | Нет | 1893 | Измерители светопропускания стекол
000000041804 |  | Поверка | Измерители скорости газа | Flowsick 100 | 16819-02 |  |  | Нет | 26571 | Flowsick 100
000000041804 |  | Поверка выезд | Измерители скорости газа | Flowsick 100 | 16819-02 |  |  | Нет | 25362 | Flowsick 100
000000005373 |  | Поверка выезд | Измерители скорости движения транспортных средств радиолокационные | Радис | 44841-10 |  |  | Нет | 1356
000000005373 |  | Поверка | Измерители скорости движения транспортных средств радиолокационные | Радис | 44841-10 |  |  | Нет | 1305
000000005632 |  | Поверка | Измерители скорости движения транспортных средств радиолокационные | Радис | 28783-05 |  |  | Нет | 1305
000000005632 |  | Поверка выезд | Измерители скорости движения транспортных средств радиолокационные | Радис | 28783-05 |  |  | Нет | 1356
000000006356 |  | Поверка | Измерители скорости движения транспортных средств радиолокационные | Искра-1 | 16561-00 |  |  | Нет | 1305
000000006356 |  | Поверка выезд | Измерители скорости движения транспортных средств радиолокационные | Искра-1 | 16561-00 |  |  | Нет | 1356
000000006366 |  | Поверка выезд | Измерители скорости движения транспортных средств радиолокационные | Искра-1 | 16561-05 |  |  | Нет | 1356
000000006366 |  | Поверка | Измерители скорости движения транспортных средств радиолокационные | Искра-1 | 16561-05 |  |  | Нет | 1305
000000006383 |  | Поверка выезд | Измерители скорости движения транспортных средств радиолокационные | Искра-1 | 16561-97 |  |  | Нет | 31071
000000006383 |  | Поверка | Измерители скорости движения транспортных средств радиолокационные | Искра-1 | 16561-97 |  |  | Нет | 29040
000000009080 |  | Поверка выезд | Измерители скорости движения транспортных средств радиолокационные | Искра-1 | 44840-10 |  |  | Нет | 3819
000000009080 |  | Поверка | Измерители скорости движения транспортных средств радиолокационные | Искра-1 | 44840-10 |  |  | Нет | 3672
000000009705 |  | Поверка выезд | Измерители скорости движения транспортных средств радиолокационные с видеофиксацией | БИНАР | 41005-09 |  |  | Нет | 3819
000000009705 |  | Поверка | Измерители скорости движения транспортных средств радиолокационные с видеофиксацией | БИНАР | 41005-09 |  |  | Нет | 3672
000000005737 |  | Поверка выезд | Измерители скорости радиолокационные | Беркут | 25783-03 |  |  | Нет | 1356
000000005737 |  | Поверка | Измерители скорости радиолокационные | Беркут | 25783-03 |  |  | Нет | 1305
000000005916 |  | Поверка выезд | Измерители скорости радиолокационные | Сокол М-С, Сокол М-Д | 21364-01 |  |  | Нет | 1356
000000005916 |  | Поверка | Измерители скорости радиолокационные | Сокол М-С, Сокол М-Д | 21364-01 |  |  | Нет | 1305
000000009107 |  | Поверка выезд | Измерители скорости радиолокационные видеозаписывающие | ВИЗИР 2М | 41558-09 |  |  | Нет | 3819
000000009107 |  | Поверка | Измерители скорости радиолокационные видеозаписывающие | ВИЗИР 2М | 41558-09 |  |  | Нет | 3672
000000009134 |  | Поверка выезд | Измерители скорости радиолокационные видеозаписывающие | ВИЗИР | 31473-06 |  |  | Нет | 3819
000000009134 |  | Поверка | Измерители скорости радиолокационные видеозаписывающие | ВИЗИР | 31473-06 |  |  | Нет | 3672
000000009064 |  | Поверка | Измерители скорости радиолокационные многоцелевые с видеофиксацией | КРЕЧЕТ | 51938-12 |  |  | Нет | 1305
000000009064 |  | Поверка выезд | Измерители скорости радиолокационные многоцелевые с видеофиксацией | КРЕЧЕТ | 51938-12 |  |  | Нет | 1356
000000001712 |  | Поверка | Измерители скорости радиолокационные с фотофиксацией | АРЕНА | 31474-06 |  |  | Нет | 3672
000000001712 |  | Поверка выезд | Измерители скорости радиолокационные с фотофиксацией | АРЕНА | 31474-06 |  |  | Нет | 3819
000000001724 |  | Поверка выезд | Измерители скорости радиолокационные с фотофиксацией | АРЕНА | 31474-11 |  |  | Нет | 7362
000000001724 |  | Поверка | Измерители скорости радиолокационные с фотофиксацией | АРЕНА | 31474-11 |  |  | Нет | 6879
000000005809 |  | Поверка | Измерители скорости радиолокационные узколучевые | Рапира | 25239-03 |  |  | Нет | 1305
000000005809 |  | Поверка выезд | Измерители скорости радиолокационные узколучевые | Рапира | 25239-03 |  |  | Нет | 1356
000000005884 |  | Поверка | Измерители скорости радиолокационные узколучевые | Рапира | 25239-08 |  |  | Нет | 1305
000000005884 |  | Поверка выезд | Измерители скорости радиолокационные узколучевые | Рапира | 25239-08 |  |  | Нет | 1356
000000005838 |  | Поверка | Измерители скорости счета импульсов двухканальные | УИМ2-2Д | 23415-02 |  |  | Нет | 5868
000000005856 |  | Поверка | Измерители скорости счета импульсов двухканальные | УИМ2-2Д | 23415-08 |  |  | Нет | 5868
000000005794 |  | Поверка | Измерители скорости счета с автоматическим переключением поддиапазонов | УИМ2-1еМ | 3137-72 |  |  | Нет | 5868
000000018199 |  | Поверка | Измерители сопротивления заземлений | Ф4103-М1, Ф4103-М1Т | 11374-99 |  |  | Нет | 2646
000000005349 |  | Поверка | Измерители сопротивления заземления | DET | 52735-13 |  |  | Нет | 3345
000000005897 |  | Поверка | Измерители сопротивления заземления | 1820 ER, 1805 ER, 6230 ER | 21508-01 |  |  | Нет | 2562
000000008180 |  | Поверка | Измерители сопротивления заземления | 1805 ER, 1820 ER, 2105 ER, 2120 ER, 2705 ER, 2720 ER | 21508-07 |  |  | Нет | 3522
000000018023 |  | Поверка | Измерители сопротивления заземления | М416, М416/1 | 2746-71 |  |  | Нет | 774
000000018029 |  | Поверка | Измерители сопротивления заземления | ИС-10 | 31290-06 |  |  | Нет | 2085
000000018198 |  | Поверка | Измерители сопротивления заземления | MI 3123 | 41247-09 |  |  | Нет | 2646
000000018200 |  | Поверка | Измерители сопротивления заземления | RGE-1000 | 27651-09 |  |  | Нет | 2646
000000018202 |  | Поверка | Измерители сопротивления заземления | MI 2124 | 32684-06 |  |  | Нет | 2646
000000018204 |  | Поверка | Измерители сопротивления заземления | KEW 4106 | 49297-12 |  |  | Нет | 2646
000000018205 |  | Поверка | Измерители сопротивления заземления | ИС-20 и ИС-20/1 | 53720-13 |  |  | Нет | 2646
000000018206 |  | Поверка | Измерители сопротивления заземления | DT-5300, DT-5300B | 52606-13 |  |  | Нет | 2646
000000018217 |  | Поверка | Измерители сопротивления заземления | GEOHM C, GEOHM 5 | 40966-09 |  |  | Нет | 5427
000000033397 |  | Калибровка | Измерители сопротивления заземления | ИС-10 и ИС-10/1 | 47131-11 |  |  | Нет | 2085
000000033397 |  | Поверка | Измерители сопротивления заземления | ИС-10 и ИС-10/1 | 47131-11 |  |  | Нет | 2085
000000043245 |  | Поверка | Измерители сопротивления заземления | ИСЗ | 27833-04 |  |  | Нет | 2541 | Преобразователи измерительные с токовым выходом для термопреобразователей сопротивления и термоэлектрических преобразова
000000018209 |  | Поверка | Измерители сопротивления заземления аналоговые | 4102А, 6017, 6018 | 28000-10 |  |  | Нет | 2646
000000008909 |  | Поверка | Измерители сопротивления заземления и петли фаза-ноль | C.A 6454, C.A6456, C.A 6460, C.A6462 и C.A 6470 | 28572-07 |  |  | Нет | 7197
000000008730 |  | Поверка | Измерители сопротивления заземляющих устройств, молниезащиты, проводников присоединения к земле и выравнивания потенциалов | MRU-100, MRU-101 | 31987-06 |  |  | Нет | 2646
000000009009 |  | Поверка | Измерители сопротивления изоляции | 1800IN, 1801IN, 1832IN, 1851IN, 2732IN, 2751IN, 2801IN, 2803IN, 2804IN, 4153IN, 6200IN, 6201IN, 6210IN, 6211IN, 6212IN | 21507-07 |  |  | Нет | 3702
000000009036 |  | Поверка | Измерители сопротивления изоляции | 1151IN, 1152MF, 4101IN, 4102MF, 4103IN, 4104IN | 21593-07 |  |  | Нет | 3702
000000009072 |  | Поверка | Измерители сопротивления изоляции | 1503, 1507 | 42447-09 |  |  | Нет | 3702
000000009197 |  | Поверка | Измерители сопротивления изоляции | Fluke 1550C и Fluke 1555 | 51690-12 |  |  | Нет | 3702
000000009208 |  | Поверка | Измерители сопротивления изоляции аналоговые | 3132A, 3131А, 3144, 3145, 3146, 3161, 3321,3322, 3323, 3165, 3166, 3111V, 3313, 3314, 3121, 3122, 3123, 3124 | 27776-04 |  |  | Нет | 3702
000000009219 |  | Поверка | Измерители сопротивления изоляции и целостности электрических цепей | MI3121, MI3121H | 44298-10 |  |  | Нет | 3702
000000009240 |  | Поверка | Измерители сопротивления изоляции цифровые | KEW 3125, KEW 3021, KEW 3022, KEW 3023 | 36430-07 |  |  | Нет | 3702
000000035256 |  | Калибровка | Измерители сопротивления изоляции цифровые | DT | 56018-13 |  |  | Нет | 3345 | Мультиметры (малогабаритные, переносные)
000000035256 |  | Поверка | Измерители сопротивления изоляции цифровые | DT | 56018-13 |  |  | Нет | 3345 | Мультиметры (малогабаритные, переносные)
000000009251 |  | Поверка | Измерители сопротивления изоляции/целостности защитного проводника | MI 2123, MI 2123 C | 32601-06 |  |  | Нет | 3702
000000009281 |  | Поверка | Измерители сопротивления петли "фаза-нуль" | ИФН-200 | 31275-11 |  |  | Нет | 3702
000000003643 |  | Поверка | Измерители сопротивления электроизоляции, проводников присоединения к земле и выравнивания потенциалов | MIC-3 | 26114-03 |  |  | Нет | 3363
000000003645 |  | Поверка | Измерители сопротивления, увлажненности и степени старения электроизоляции | MIC-1000, MIC-2500 | 34197-07 |  |  | Нет | 3531
000000003648 |  | Поверка | Измерители сопротивления, увлажненности и степени старения электроизоляции | MIC-5000 | 34590-07 |  |  | Нет | 3702
000000024237 |  | Поверка | Измерители средней мощности оптического излучения | Алмаз-21 | 17796-98 |  |  | Нет | 12618
000000003124 |  | Поверка | Измерители твердости ультразвуковые | УЗИТ-3 | 21303-11 |  |  | Нет | 2418 | Приборы для определения твёрдости портативные (твердомеры)
000000003124 |  | Поверка выезд | Измерители твердости ультразвуковые | УЗИТ-3 | 21303-11 |  |  | Нет | 2541 | Приборы для определения твёрдости портативные (твердомеры)
000000044715 |  | Поверка | Измерители твердости ультразвуковые | УЗИТ-3 | 21303-01 |  |  | Нет | 2418 | Приборы для определения твёрдости портативные (твердомеры)
000000044715 |  | Поверка выезд | Измерители твердости ультразвуковые | УЗИТ-3 | 21303-01 |  |  | Нет | 2541 | Приборы для определения твёрдости портативные (твердомеры)
000000004563 |  | Поверка | Измерители температуры | CENTER-350/352/358 | 27523-04 |  |  | Нет | 3240
000000031894 |  | Калибровка | Измерители температуры бесконтактные инфракрасные | Testo 805, Testo 825, Testo 826, Testo 830, Testo 850-1, Testo 850-2, Testo 860 | 31343-06 |  |  | Нет | 5271 | Бесконтактные измерители температуры (пирометры, инфракрасные термометры)
000000031894 |  | Поверка | Измерители температуры бесконтактные инфракрасные | Testo 805, Testo 825, Testo 826, Testo 830, Testo 850-1, Testo 850-2, Testo 860 | 31343-06 |  |  | Нет | 5271 | Бесконтактные измерители температуры (пирометры, инфракрасные термометры)
Г00000000722 |  | Поверка выезд | Измерители температуры вторичные, регистраторы, регуляторы (1 канал, 1 тип НСХ) |  |  |  |  | Нет | 1476 | Измерители температуры вторичные, регистраторы, регуляторы (1 канал, 1 тип НСХ)
Г00000000722 |  | Поверка | Измерители температуры вторичные, регистраторы, регуляторы (1 канал, 1 тип НСХ) |  |  |  |  | Нет | 1404 | Измерители температуры вторичные, регистраторы, регуляторы (1 канал, 1 тип НСХ)
000000033617 |  | Поверка | Измерители температуры вторичные, регистраторы, регуляторы (1 канал, 1 тип НСХ)(комплект*) | Измерители температуры вторичные, регистраторы, регуляторы (1 канал, 1 тип НСХ) |  |  |  | Нет | 1404 | Измерители температуры вторичные, регистраторы, регуляторы (1 канал, 1 тип НСХ)
000000033617 |  | Поверка выезд | Измерители температуры вторичные, регистраторы, регуляторы (1 канал, 1 тип НСХ)(комплект*) | Измерители температуры вторичные, регистраторы, регуляторы (1 канал, 1 тип НСХ) |  |  |  | Нет | 1476 | Измерители температуры вторичные, регистраторы, регуляторы (1 канал, 1 тип НСХ)
000000010488 |  | Поверка | Измерители температуры двухканальные прецизионные | МИТ2 | 46432-11 |  |  | Нет | 5949
000000022914 |  | Поверка | Измерители температуры и влажности (комплект*) | Fluke мод. 971 | 55259-13 |  |  | Нет | 3834
000000022914 |  | Калибровка | Измерители температуры и влажности (комплект*) | Fluke мод. 971 | 55259-13 |  |  | Нет | 3834
000000022915 |  | Поверка | Измерители температуры и влажности микропроцессорные | ИТВ | 20857-07 |  |  | Да | 1744.64 | 250 (88) Приборы контроля параметров воздушной среды (за один параметр)
000000031847 |  | Поверка | Измерители температуры и влажности микропроцессорные (комплект*) | ИТВ | 20857-01 |  |  | Нет | 3834
000000031847 |  | Калибровка | Измерители температуры и влажности микропроцессорные (комплект*) | ИТВ | 20857-01 |  |  | Нет | 3834
000000008466 |  | Поверка | Измерители температуры многоканальные прецизионные | МИТ8 | 19736-11 |  |  | Нет | 11208
000000029609 |  | Калибровка | Измерители температуры многоканальные прецизионные (комплект*) | Термоизмеритель ТМ-12м | 51628-12 | Диапазон измерений: от минус 50 до 200 гр С, погрешность и (или) неопределенность (класс, разряд): ПГ ±(0,36+0,0052t) гр.С | ПГ ±(0,36+0,0052t) гр.С | Нет | 23004
000000029609 |  | Поверка | Измерители температуры многоканальные прецизионные (комплект*) | Термоизмеритель ТМ-12м | 51628-12 | Диапазон измерений: от минус 50 до 200 гр С, погрешность и (или) неопределенность (класс, разряд): ПГ ±(0,36+0,0052t) гр.С | ПГ ±(0,36+0,0052t) гр.С | Нет | 23004
000000032647 |  | Поверка | Измерители температуры переносные (комплект*) | IT-8 | 56749-14 |  |  | Нет | 4725
000000032647 |  | Калибровка | Измерители температуры переносные (комплект*) | IT-8 | 56749-14 |  |  | Нет | 1917
000000032647 |  | Поверка выезд | Измерители температуры переносные (комплект*) | IT-8 | 56749-14 |  |  | Нет | 2952
000000032626 |  | Калибровка | Измерители температуры портативные | ИТ-17 | 35808-07 |  |  | Нет | 1917 | Приборы контроля параметров воздушной среды (за один параметр)
000000032626 |  | Поверка | Измерители температуры портативные | ИТ-17 | 35808-07 |  |  | Нет | 1917 | Приборы контроля параметров воздушной среды (за один параметр)
000000036303 |  | Калибровка | Измерители температуры портативные | ИТ-17 | 35808-07 |  |  | Нет | 2349 | Термометры цифровые (за один параметр, зонд, канал)
000000036303 |  | Поверка | Измерители температуры портативные | ИТ-17 | 35808-07 |  |  | Нет | 2349 | Термометры цифровые (за один параметр, зонд, канал)
000000032961 |  | Поверка | Измерители температуры цифровые | Fluke серии II мод. 51, 52, 53, 54 | 55257-13 |  |  | Нет | 2349 | Термометры цифровые (за один параметр, зонд, канал)
000000032961 |  | Калибровка | Измерители температуры цифровые | Fluke серии II мод. 51, 52, 53, 54 | 55257-13 |  |  | Нет | 2349 | Термометры цифровые (за один параметр, зонд, канал)
000000034197 |  | Поверка | Измерители температуры цифровые | Fluke серии II мод. 51, 52, 53, 54 | 76835-19 |  |  | Нет | 1404 | Измерители температуры вторичные, регистраторы, регуляторы (1 канал, 1 тип НСХ)
000000034197 |  | Поверка выезд | Измерители температуры цифровые | Fluke серии II мод. 51, 52, 53, 54 | 76835-19 |  |  | Нет | 1476 | Измерители температуры вторичные, регистраторы, регуляторы (1 канал, 1 тип НСХ)
000000039443 |  | Калибровка | Измерители температуры цифровые | ИТЦ | 24777-03 |  |  | Нет | 2349 | Термометры цифровые (за один параметр, зонд, канал)
000000039443 |  | Поверка | Измерители температуры цифровые | ИТЦ | 24777-03 |  |  | Нет | 2349 | Термометры цифровые (за один параметр, зонд, канал)
000000040280 |  | Поверка выезд | Измерители температуры цифровые | Термоскоп ТА-570М | Наимен. СИ (ГОСТ 8.326) |  |  | Нет | 1476 | Измерители температуры вторичные, регистраторы, регуляторы (1 канал, 1 тип НСХ)
000000040280 |  | Поверка | Измерители температуры цифровые | Термоскоп ТА-570М | Наимен. СИ (ГОСТ 8.326) |  |  | Нет | 1404 | Измерители температуры вторичные, регистраторы, регуляторы (1 канал, 1 тип НСХ)
000000041298 |  | Поверка | Измерители температуры цифровые | ATT-2000, ATT-2001, ATT-2002, ATT-2004, ATT-2006, ATE-2036, ATE-9380 (AKTAKOM) | 46577-11 |  |  | Нет | 2349 | Термометры цифровые (за один параметр, зонд, канал)
000000041298 |  | Калибровка | Измерители температуры цифровые | ATT-2000, ATT-2001, ATT-2002, ATT-2004, ATT-2006, ATE-2036, ATE-9380 (AKTAKOM) | 46577-11 |  |  | Нет | 2349 | Термометры цифровые (за один параметр, зонд, канал)
000000029617 |  | Поверка выезд | Измерители температуры цифровые (комплект*) | TM 6602R, TM 6612R, TM 6630R | 54088-13 | Диапазон измерений: от 0 до 3600 Ом; от минус 10 до 100 мВ, погрешность и (или) неопределенность (класс, разряд): ± 0,012 %; ± 0,02 % | ± 0,012 %; ± 0,02 % | Нет | 5904
000000029617 |  | Поверка | Измерители температуры цифровые (комплект*) | TM 6602R, TM 6612R, TM 6630R | 54088-13 | Диапазон измерений: от 0 до 3600 Ом; от минус 10 до 100 мВ, погрешность и (или) неопределенность (класс, разряд): ± 0,012 %; ± 0,02 % | ± 0,012 %; ± 0,02 % | Нет | 5616
000000029618 |  | Поверка | Измерители температуры цифровые (комплект*) | TM 6602R, TM 6612R, TM 6630R | 54088-13 | Диапазон измерений: от 0 до 3600 Ом; от минус 10 до 100 мВ, погрешность и (или) неопределенность (класс, разряд): ± 0,012 %; ± 0,02 % | ± 0,012 %; ± 0,02 % | Нет | 5616
000000029618 |  | Поверка выезд | Измерители температуры цифровые (комплект*) | TM 6602R, TM 6612R, TM 6630R | 54088-13 | Диапазон измерений: от 0 до 3600 Ом; от минус 10 до 100 мВ, погрешность и (или) неопределенность (класс, разряд): ± 0,012 %; ± 0,02 % | ± 0,012 %; ± 0,02 % | Нет | 5904
000000031770 |  | Поверка | Измерители температуры цифровые переносные | ИТ5-Т \Термит\ | 27526-04 |  |  | Нет | 2349 | Термометры цифровые (за один параметр, зонд, канал)
000000031770 |  | Калибровка | Измерители температуры цифровые переносные | ИТ5-Т \Термит\ | 27526-04 |  |  | Нет | 2349 | Термометры цифровые (за один параметр, зонд, канал)
000000010935 |  | Калибровка | Измерители теплофизических величин (комплект*) | Теплограф | 51094-12 |  |  | Нет | 1239
000000010935 |  | Поверка | Измерители теплофизических величин(комплект*) | Теплограф | 51094-12 |  |  | Нет | 1239
000000005289 |  | Поверка | Измерители технологические многоканальные (комплект*) | ИРТМ 2402/М3 | 18133-06 |  |  | Нет | 16848
000000005289 |  | Поверка выезд | Измерители технологические многоканальные (комплект*) | ИРТМ 2402/М3 | 18133-06 |  |  | Нет | 17712
000000005942 |  | Поверка | Измерители тока короткого замыкания | 1824 LP, 1825 LP, 1826 NA, 2811 LP, 2726 NA, 4126 NA | 21506-07 |  |  | Нет | 3186
000000009404 |  | Поверка | Измерители тока короткого замыкания цифровые | Щ41160 | 9444-84 |  |  | Нет | 2883
000000014952 |  | Поверка | Измерители толщины диэлектрических покрытий вихретоковые | ИТДП-11 | 17366-11 |  |  | Нет | 6996 | Толщиномеры покрытий, магнитные и вихретоковые
000000014953 |  | Поверка | Измерители толщины диэлектрических покрытий вихретоковые | ИТДП-11 | 17366-98 |  |  | Нет | 6996 | Толщиномеры покрытий, магнитные и вихретоковые
Г00000001421 |  | Калибровка | Измерители толщины защитного слоя бетона (К) |  |  |  |  | Нет | 7146 | Измерители толщины защитного слоя бетона (К)
000000014962 |  | Поверка | Измерители толщины неферромагнитных материалов | ИТ-1 | 22291-01 |  |  | Нет | 6996 | Толщиномеры покрытий, магнитные и вихретоковые
000000022916 |  | Поверка | Измерители точки росы | Elcometer 319 | 32221-06 |  |  | Да | 1744.64 | 250 (88) Приборы контроля параметров воздушной среды (за один параметр)
000000010897 |  | Калибровка | Измерители точки росы (комплект*) | Elcometer 319 | 32221-06 |  |  | Нет | 5751
000000010897 |  | Поверка | Измерители точки росы (комплект*) | Elcometer 319 | 32221-06 |  |  | Нет | 5751
Г00000000397 |  | Поверка | Измерители удельной электрической проводимости |  |  |  |  | Нет | 3582 | Измерители удельной электрической проводимости
Г00000001053 |  | Калибровка | Измерители удельной электрической проводимости (К) |  |  |  |  | Нет | 3582 | Измерители удельной электрической проводимости (К)
000000000395 |  | Поверка | Измерители удельной электрической проводимости вихретоковые | ВЭ-27НЦ | 23377-07 |  |  | Нет | 3582 | Измерители удельной электрической проводимости
000000000398 |  | Поверка | Измерители удельной электрической проводимости вихретоковые | ВЭ-27НЦ | 23377-02 |  |  | Нет | 3582 | Измерители удельной электрической проводимости
000000000399 |  | Поверка | Измерители удельной электрической проводимости цветных металлов и сплавов | Вихрь-АМ | 24773-08 |  |  | Нет | 3582 | Измерители удельной электрической проводимости
000000000400 |  | Поверка | Измерители удельной электрической проводимости цветных металлов и сплавов | Вихрь-АМ | 24773-03 |  |  | Нет | 3582 | Измерители удельной электрической проводимости
000000038250 |  | Поверка | Измерители удельной электропроводимости углеводородных жидкостей | EMCEE 1152 | 53203-13 |  |  | Нет | 5256 | Кондуктометры
000000040971 |  | Калибровка | Измерители универсальные прецизионные | В7-99 | 37935-08 |  |  | Нет | 8991 | Вольтметры универсальные серии В1-…, В2-…, В7-…, калибраторы серии П320, П321
000000040971 |  | Поверка | Измерители универсальные прецизионные | В7-99 | 37935-08 |  |  | Нет | 8991 | Вольтметры универсальные серии В1-…, В2-…, В7-…, калибраторы серии П320, П321
000000007507 |  | Поверка | Измерители уровня | ET-90T/V | 8877-82 |  |  | Нет | 3642
000000007534 |  | Поверка | Измерители уровня | ET-70T/V, ET-70D/V | 7519-04 |  |  | Нет | 3642
000000007543 |  | Поверка | Измерители уровня | ET-70Т/V | 7519-79 |  |  | Нет | 9240
000000007590 |  | Поверка | Измерители уровня | MV-62 | 9449-84 |  |  | Нет | 3912
000000007645 |  | Поверка | Измерители уровня | MV-61 | 7517-79 |  |  | Нет | 7230
000000007123 |  | Поверка | ИЗМЕРИТЕЛИ УРОВНЯ PSM SPM HP 3526A |  |  |  |  | Нет | 11904
000000033976 |  | Калибровка | Измерители уровня звука | VA-SM8080 | 77907-20 |  |  | Нет | 6738 | шумомеры
000000033976 |  | Поверка | Измерители уровня звука | VA-SM8080 | 77907-20 |  |  | Нет | 6738 | шумомеры
000000006804 |  | Поверка | Измерители уровня портативные селективные с генератором РS-33А | SPM-32A/33A/ 34A/36A | 15955-97 |  |  | Нет | 3912
000000023726 |  | Поверка | Измерители уровня селективные | SPM-137/139, PSM-137/139 | 15954-03 |  |  | Нет | 11904
000000023727 |  | Калибровка выезд | Измерители уровня селективные | SPM-37/38/39/ 137/138/139, PSM-37/38/39/ 137/138/139 | 15954-97 |  |  | Нет | 3372
000000023727 |  | Калибровка | Измерители уровня селективные | SPM-37/38/39/ 137/138/139, PSM-37/38/39/ 137/138/139 | 15954-97 |  |  | Нет | 3150
000000007168 |  | Поверка | Измерители уровня телевизионных сигналов | PROLINK-1, PROLINK-2+, PROLINK-3+, PROLINK-3C+, PROLINK-3 Premium, PROLINK-3C Premium, PROLINK-4 Premium, PROLINK-4C Premium | 22187-05 |  |  | Нет | 17703
000000007600 |  | Поверка | Измерители уровня универсальные | ET-100T/V | 8411-81 |  |  | Нет | 3912
000000018113 |  | Поверка | Измерители уровня шума | 7178 | 11744-89 |  |  | Да | 6742.39 | 250 (101.1) Шумометры с одним микрофоном (Базовый блок в комплекте с одним микрофоном)
000000042736 |  | Поверка | Измерители усилия нажатия | СМР-1 | 56722-20 |  |  | Нет | 2022
000000009895 |  | Поверка | Измерители фликера, колебаний напряжения и гармонических составляющих тока | ИФГ 20.1 | 21498-01 |  |  | Нет | 12876
000000003623 |  | Поверка | Измерители цифровые | 4105А, 4120А, 4116А, 4118А, 5404, 5406А, 5402D | 28001-04 |  |  | Нет | 7122
000000009424 |  | Поверка | Измерители цифровые | 4105А, 4120А, 4116А, 4118А, 5406А | 28001-10 |  |  | Нет | 7122
000000041671 |  | Поверка | Измерители цифровые многофункциональные (комплект*) | HQ210, MP210, VT210, AMI310, CPE310, CPE311, C310, CA310 | 61012-15 |  |  | Нет | 17838
000000041671 |  | Калибровка | Измерители цифровые многофункциональные (комплект*) | HQ210, MP210, VT210, AMI310, CPE310, CPE311, C310, CA310 | 61012-15 |  |  | Нет | 17838
000000042267 |  | Поверка | Измерители цифровые удельной электропроводности | EMCEE 1152 | 24458-03 |  |  | Нет | 5256 | Кондуктометры
000000034138 |  | Поверка | Измерители цифровые электронные толщины покрытий | DPM-816 | 74814-19 |  |  | Нет | 6996 | Толщиномеры покрытий, магнитные и вихретоковые
000000014399 |  | Поверка | Измерители частичных разрядов в изоляции | R2200 | 53339-13 |  |  | Нет | 7455
000000005280 |  | Поверка | ИЗМЕРИТЕЛИ ЧАСТОТЫ ГЕТЕРОДИННЫЕ |  |  |  |  | Нет | 2820
000000004734 |  | Поверка | Измерители частоты собственных колебаний абразивных изделий | Звук-107 | 6542-78 |  |  | Нет | 14193
000000004734 |  | Поверка выезд | Измерители частоты собственных колебаний абразивных изделий | Звук-107 | 6542-78 |  |  | Нет | 15186
000000007546 |  | Поверка | Измерители шума и вибрации | ВШВ-003-М3 | 22714-02 |  |  | Нет | 7923
000000018114 |  | Поверка | Измерители шума и вибрации | ВШВ-003-М2 | 9327-90 |  |  | Да | 6742.39 | 250 (101.1) Шумометры с одним микрофоном (Базовый блок в комплекте с одним микрофоном)
000000002584 |  | Поверка | Измерители электрических величин | SIMEAS P мод. 7KG7750, 7KG7755 | 38083-08 |  |  | Нет | 9342
000000000944 |  | Поверка | Измерители электрического поля | ИЭП-05 | 17288-98 |  |  | Нет | 11469
000000009434 |  | Поверка | Измерители электрического сопротивления | ИСЗ-2016 | 30407-05 |  |  | Нет | 7122
000000018207 |  | Поверка | Измерители электрического сопротивления | МИС-5070 | 30406-05 |  |  | Нет | 2646
000000018219 |  | Поверка | Измерители электрического сопротивления | Миллиомметр МИКО-7 | 55004-13 |  |  | Нет | 5427
000000018220 |  | Поверка | Измерители электрического сопротивления | Микромилликилоомметр МИКО-2.3 | 51888-12 |  |  | Нет | 5427
000000043362 |  | Поверка | Измерители электронные защитного слоя бетона | ИПА-МГ4 | 29316-05 |  |  | Нет | 7260
000000024442 |  | Поверка | Измерители электропроводности металлов вихретоковые | SIGMASCOPE SMP10 | 71105-18 |  |  | Нет | 3576
000000044771 |  | Поверка | Измерители электропроводности углеводородных жидкостей | ЭЛ-4В | 23136-02 |  |  | Нет | 5256 | Кондуктометры
Г00000000231 |  | Поверка | Измерители эффективности тормозных систем |  |  |  |  | Нет | 3255 | Измерители эффективности тормозных систем
000000017759 |  | Поверка | Измерители эффективности тормозных систем автомобилей | ЭФФЕКТ | 16946-98 |  |  | Нет | 3255 | Измерители эффективности тормозных систем
000000017760 |  | Поверка | Измерители эффективности тормозных систем автомобилей | ЭФФЕКТ | 16946-08 |  |  | Нет | 3255 | Измерители эффективности тормозных систем
000000017761 |  | Поверка | Измерители эффективности тормозных систем автомобилей | ЭФФЕКТ | 16946-98 |  |  | Нет | 3255 | Измерители эффективности тормозных систем
000000014539 |  | Поверка | Измерители-дефектоскопы феррозондовые | Ф-215 | 29938-05 |  |  | Нет | 9654 | Дефектоскопы феррозондовые
000000014540 |  | Поверка | Измерители-дефектоскопы феррозондовые | Ф-215.1, Ф-205.60 | 29938-11 |  |  | Нет | 9654 | Дефектоскопы феррозондовые
000000023779 |  | Поверка | Измерители-калибраторы коэффициента гармоник | СК6-20А | 47721-11 |  |  | Нет | 19449
000000031746 |  | Поверка | Измерители-регистраторы (комплект*) | ИС-203 | 30414-11 |  |  | Нет | 42633
000000031746 |  | Поверка выезд | Измерители-регистраторы (комплект*) | ИС-203 | 30414-11 |  |  | Нет | 42804
000000031746 |  | Калибровка | Измерители-регистраторы (комплект*) | ИС-203 | 30414-11 |  |  | Нет | 1917
000000001095 |  | Поверка | Измерители-регистраторы напряжений многоканальные | ИР-1 Менделеевец | 66199-16 |  |  | Нет | 8346
000000038721 |  | Калибровка | Измерители-регистраторы параметров микроклимата автономные (комплект*) | Логгер100-Т | 60474-15 |  |  | Нет | 1917
000000038721 |  | Поверка | Измерители-регистраторы параметров микроклимата автономные (комплект*) | Логгер100-Т | 60474-15 |  |  | Нет | 1917
000000039073 |  | Поверка | Измерители-регистраторы параметров микроклимата автономные (комплект*) | Логгер100-ТВ | 60489-15 |  |  | Нет | 1917
000000039073 |  | Калибровка | Измерители-регистраторы параметров микроклимата автономные (комплект*) | Логгер100-ТВ | 60489-15 |  |  | Нет | 1917
000000022918 |  | Поверка | Измерители-регистраторы параметров микроклимата(комплект*) | ТКА-ПКЛ | 76454-19 |  |  | Да | 5233.92
000000031642 |  | Поверка | Измерители-регистраторы температуры и относительной влажности (комплект*) | DT-171, DT-172 | 64507-16 |  |  | Нет | 3834
000000031642 |  | Калибровка | Измерители-регистраторы температуры и относительной влажности (комплект*) | DT-171, DT-172 | 64507-16 |  |  | Нет | 3834
000000038723 |  | Калибровка | Измерители-регистраторы температуры и относительной влажности автономные (комплект*) | EClerk®-М | 61870-15 |  |  | Нет | 1917
000000038723 |  | Поверка | Измерители-регистраторы температуры и относительной влажности автономные (комплект*) | EClerk®-М | 61870-15 |  |  | Нет | 1917
000000005192 |  | Поверка | Измерители-регуляторы микропроцессорные | ТРМ200, ТРМ201, ТРМ202, ТРМ210, ТРМ212 | 32478-11 |  |  | Нет | 1404 | Измерители температуры вторичные, регистраторы, регуляторы (1 канал, 1 тип НСХ)
000000005192 |  | Поверка выезд | Измерители-регуляторы микропроцессорные | ТРМ200, ТРМ201, ТРМ202, ТРМ210, ТРМ212 | 32478-11 |  |  | Нет | 1476 | Измерители температуры вторичные, регистраторы, регуляторы (1 канал, 1 тип НСХ)
000000036646 |  | Поверка | Измерители-регуляторы микропроцессорные | ТРМ500 | 59058-14 |  |  | Нет | 1404 | Измерители температуры вторичные, регистраторы, регуляторы (1 канал, 1 тип НСХ)
000000036646 |  | Поверка выезд | Измерители-регуляторы микропроцессорные | ТРМ500 | 59058-14 |  |  | Нет | 1476 | Измерители температуры вторичные, регистраторы, регуляторы (1 канал, 1 тип НСХ)
000000039607 |  | Поверка | Измерители-регуляторы микропроцессорные | 2ТРМ0, 2ТРМ1, ТРМ1, ТРМ10, ТРМ12 | 17023-05 |  |  | Нет | 1404 | Измерители температуры вторичные, регистраторы, регуляторы (1 канал, 1 тип НСХ)
000000039607 |  | Поверка выезд | Измерители-регуляторы микропроцессорные | 2ТРМ0, 2ТРМ1, ТРМ1, ТРМ10, ТРМ12 | 17023-05 |  |  | Нет | 1476 | Измерители температуры вторичные, регистраторы, регуляторы (1 канал, 1 тип НСХ)
000000042029 |  | Поверка выезд | Измерители-регуляторы микропроцессорные | ТРМ200, ТРМ201, ТРМ202, ТРМ210, ТРМ212 | 32478-11 |  |  | Нет | 699 | Приборы вторичные на месте эксплуатации (при партии от 40 штук)
000000042029 |  | Калибровка | Измерители-регуляторы микропроцессорные | ТРМ200, ТРМ201, ТРМ202, ТРМ210, ТРМ212 | 32478-11 |  |  | Нет | 651 | Приборы вторичные на месте эксплуатации (при партии от 40 штук)
000000042029 |  | Калибровка выезд | Измерители-регуляторы микропроцессорные | ТРМ200, ТРМ201, ТРМ202, ТРМ210, ТРМ212 | 32478-11 |  |  | Нет | 699 | Приборы вторичные на месте эксплуатации (при партии от 40 штук)
000000042029 |  | Поверка | Измерители-регуляторы микропроцессорные | ТРМ200, ТРМ201, ТРМ202, ТРМ210, ТРМ212 | 32478-11 |  |  | Нет | 651 | Приборы вторичные на месте эксплуатации (при партии от 40 штук)
000000043869 |  | Поверка | Измерители-регуляторы микропроцессорные | ТРМ101 | 39839-08 |  |  | Нет | 1404 | Измерители температуры вторичные, регистраторы, регуляторы (1 канал, 1 тип НСХ)
000000043869 |  | Поверка выезд | Измерители-регуляторы микропроцессорные | ТРМ101 | 39839-08 |  |  | Нет | 1476 | Измерители температуры вторичные, регистраторы, регуляторы (1 канал, 1 тип НСХ)
000000033950 |  | Поверка | Измерители-регуляторы микропроцессорные (комплект*) | 2ТРМ0, 2ТРМ1, ТРМ1, ТРМ10, ТРМ12 | 17023-08 |  |  | Нет | 2808
000000033950 |  | Поверка выезд | Измерители-регуляторы микропроцессорные (комплект*) | 2ТРМ0, 2ТРМ1, ТРМ1, ТРМ10, ТРМ12 | 17023-08 |  |  | Нет | 2952
000000034626 |  | Поверка выезд | Измерители-регуляторы микропроцессорные (комплект*) | 2ТРМ0, 2ТРМ1, ТРМ1, ТРМ10, ТРМ12 | 17023-08 |  |  | Нет | 1476
000000034626 |  | Поверка | Измерители-регуляторы микропроцессорные (комплект*) | 2ТРМ0, 2ТРМ1, ТРМ1, ТРМ10, ТРМ12 | 17023-08 |  |  | Нет | 1404
000000031777 |  | Поверка | Измерители-регуляторы микропроцессорные(комплект*) | 2ТРМ0, 2ТРМ1, ТРМ1, ТРМ10, ТРМ12 | 17023-08 |  |  | Нет | 138996
000000031777 |  | Поверка выезд | Измерители-регуляторы микропроцессорные(комплект*) | 2ТРМ0, 2ТРМ1, ТРМ1, ТРМ10, ТРМ12 | 17023-08 |  |  | Нет | 146124
000000044211 |  | Поверка | Измерители-регуляторы температуры программируемые | МБУ | 49557-12 |  |  | Нет | 1404 | Измерители температуры вторичные, регистраторы, регуляторы (1 канал, 1 тип НСХ)
000000044211 |  | Поверка выезд | Измерители-регуляторы температуры программируемые | МБУ | 49557-12 |  |  | Нет | 1476 | Измерители температуры вторичные, регистраторы, регуляторы (1 канал, 1 тип НСХ)
000000037011 |  | Поверка | Измерители-регуляторы универсальные 8-канальные во взрывозащищенном исполнении (комплект*) | ТРМ138В | 39295-08 |  |  | Нет | 11232
000000037011 |  | Поверка выезд | Измерители-регуляторы универсальные 8-канальные во взрывозащищенном исполнении (комплект*) | ТРМ138В | 39295-08 |  |  | Нет | 11808
000000000847 |  | Поверка | Измерители-сигнализаторы | СРК-АТ2327 | 24949-16 |  |  | Нет | 14562
000000000041 |  | Поверка | Измерители-сигнализаторы гамма-излучения пороговые стационарные | СРПС-05Д | 41089-09 |  |  | Нет | 14004
000000022395 |  | Поверка | Измерители-сигнализаторы поисковые | ИСП-РМ1701 | 20879-01 |  |  | Да | 6003.95 | 250 (113.1) Дозиметры гамма-излучения
000000022396 |  | Поверка | Измерители-сигнализаторы поисковые | ИСП-РМ1401К-01 (РМ1401GN) | 26601-12 |  |  | Да | 6003.95 | 250 (113.1) Дозиметры гамма-излучения
000000022397 |  | Поверка | Измерители-сигнализаторы поисковые | ИСП-РМ1401К-01 (РМ1401GN) | 26601-04 |  |  | Да | 6003.95 | 250 (113.1) Дозиметры гамма-излучения
000000022398 |  | Поверка | Измерители-сигнализаторы поисковые | ИСП-РМ1701 | 20879-06 |  |  | Да | 6003.95 | 250 (113.1) Дозиметры гамма-излучения
000000033707 |  | Поверка | Измерители-сигнализаторы поисковые | ИСП-РМ1401К-01 (РМ1401GN) | 26601-08 |  |  | Нет | 6003
000000033882 |  | Поверка | Измерители-сигнализаторы поисковые | ИСП-РМ1701 | 20879-01 |  |  | Нет | 6003
000000033883 |  | Поверка | Измерители-сигнализаторы поисковые | ИСП-РМ1401К-01 (РМ1401GN) | 26601-04 |  |  | Нет | 6003
000000022399 |  | Поверка | Измерители-сигнализаторы поисковые микропроцессорные | ИСП-РМ1401М (РМ1703) | 20878-01 |  |  | Да | 6003.95 | 250 (113.1) Дозиметры гамма-излучения
000000033884 |  | Поверка | Измерители-сигнализаторы поисковые микропроцессорные | ИСП-РМ1401М (РМ1703) | 20878-01 |  |  | Нет | 6003
000000005524 |  | Поверка | Измеритель | ИМД-5 | Наимен. СИ (ГОСТ 8.326) |  |  | Нет | 5322
000000005535 |  | Поверка | Измеритель | ИМД-1С |  |  |  | Нет | 5322
000000005574 |  | Поверка | Измеритель | ИМД-12 |  |  |  | Нет | 5322
000000005676 |  | Поверка | Измеритель | ИМДЦ |  |  |  | Нет | 5322
000000007178 |  | Поверка | ИЗМЕРИТЕЛЬ КСВ | S331 |  |  |  | Нет | 10839
Г00000001250 |  | Поверка | Измеритель адгезии ПОС |  |  |  |  | Нет | 3267 | Измеритель адгезии ПОС
000000042861 |  | Поверка | Измеритель артериального давления и частоты пульса автоматический цифровой | TM-2655P | 33703-12 |  |  | Нет | 450 | Измерители артериального давления и частоты пульса автомат. и полуавтомат.
000000038001 |  | Поверка | Измеритель артериального давления механический | TAKIO исп. TAKIO Standard, TAKIO Comfort, TAKIO Doctor | 59310-14 |  |  | Нет | 297 | Измерители артериального давления механические
000000040582 |  | Поверка | Измеритель артериального давления механический | BP AG1-10, BP AG1-20, BP AG1-30, BP AG1-40, BP AG1-90 | 23853-02 |  |  | Нет | 450 | Измерители артериального давления и частоты пульса автомат. и полуавтомат.
000000035422 |  | Калибровка | Измеритель влажности (комплект*) | Testo 606-1 | 59641-15 |  |  | Нет | 1917
000000035422 |  | Поверка | Измеритель влажности (комплект*) | Testo 606-1 | 59641-15 |  |  | Нет | 1917
000000022900 |  | Поверка | Измеритель влажности и температуры (комплект*) | ИВТМ-7 | 71394-18 |  |  | Нет | 6939
000000022900 |  | Калибровка | Измеритель влажности и температуры (комплект*) | ИВТМ-7 | 71394-18 |  |  | Нет | 6939
000000034866 |  | Калибровка | Измеритель влажности и температуры (комплект*) | ИВТМ-7 | 71394-18 |  |  | Нет | 3834
000000034866 |  | Поверка | Измеритель влажности и температуры (комплект*) | ИВТМ-7 | 71394-18 |  |  | Нет | 3834
000000038661 |  | Калибровка | Измеритель влажности и температуры ИВТМ-7 | ИВТМ-7 | 15500-12 |  |  | Нет | 5808 | СИ температуры 7 категории без расчета неопределенности
000000038665 |  | Калибровка | Измеритель влажности и температуры ИВТМ-7 | ИВТМ-7 | 71394-18 |  |  | Нет | 1917 | Приборы контроля параметров воздушной среды (за один параметр)
000000038665 |  | Поверка | Измеритель влажности и температуры ИВТМ-7 | ИВТМ-7 | 71394-18 |  |  | Нет | 1917 | Приборы контроля параметров воздушной среды (за один параметр)
000000003350 |  | Поверка | ИЗМЕРИТЕЛЬ ВРЕМЕННЫХ ОТКЛОНЕНИЙ | ИВО-2 |  |  |  | Нет | 31362
Г00000000639 |  | Поверка | Измеритель давления ПРОМА-ИДМ АДН, АДР 1 канал |  |  |  |  | Нет | 2058 | Измеритель давления ПРОМА-ИДМ АДН, АДР 1 канал
Г00000000641 |  | Поверка | Измеритель давления цифровой типа Testo 570 |  |  |  |  | Нет | 6807 | Измеритель давления цифровой типа Testo 570
000000023194 |  | Поверка | Измеритель деформации клейковины | ИДК-7 | 40544-09 |  |  | Нет | 1326 | Измерители деформации клейковины
000000023195 |  | Поверка | Измеритель деформации клейковины | ИДК-5 | 21848-01 |  |  | Нет | 1326 | Измерители деформации клейковины
000000023196 |  | Поверка | Измеритель деформации клейковины | ИДК-3МИНИ | 21638-01 |  |  | Нет | 1326 | Измерители деформации клейковины
000000023197 |  | Поверка | Измеритель деформации клейковины | ИДК-3М | 21636-01 |  |  | Нет | 1326 | Измерители деформации клейковины
000000023198 |  | Поверка | Измеритель деформации клейковины | ИДК-3М | 21636-16 |  |  | Нет | 1326 | Измерители деформации клейковины
000000023199 |  | Поверка | Измеритель деформации клейковины | ИДК-4 | 16799-97 |  |  | Нет | 1326 | Измерители деформации клейковины
000000023200 |  | Поверка | Измеритель деформации клейковины | ИДК-3 | 15815-96 |  |  | Нет | 1326 | Измерители деформации клейковины
000000023201 |  | Поверка | Измеритель деформации клейковины | ИДК-2 | 12358-90 |  |  | Нет | 1326 | Измерители деформации клейковины
000000040332 |  | Калибровка | Измеритель деформации клейковины | ИДК-3М |  |  |  | Нет | 1326 | Измерители деформации клейковины (К)
000000040469 |  | Калибровка | Измеритель деформации клейковины | ИДК-5М |  |  |  | Нет | 1326 | Измерители деформации клейковины (К)
000000023202 |  | Поверка | Измеритель деформации клейковины лабораторный | ИДК-1М | 11524-88 |  |  | Нет | 1326 | Измерители деформации клейковины
000000040329 |  | Калибровка | Измеритель деформации клейковины лабораторный | ИДК-1М |  |  |  | Нет | 1326 | Измерители деформации клейковины (К)
000000035991 |  | Поверка | Измеритель диагностический универсальный | Диакор | 39820-08 |  |  | Нет | 8346
000000035991 |  | Калибровка | Измеритель диагностический универсальный | Диакор | 39820-08 |  |  | Нет | 8346
000000003732 |  | Поверка | Измеритель длины кабельной продукции | ИДМ мод. ИДМ-65ПВР | 46512-11 |  |  | Нет | 3105 | Измерители длины материалов, измерители длины кабельно-проводниковой продукции
000000037019 |  | Поверка | Измеритель длины кабельной продукции | ИДМ мод. ИДМ-65ПВВР | 46512-11 |  |  | Нет | 3105 | Измерители длины материалов, измерители длины кабельно-проводниковой продукции
000000042794 |  | Поверка | Измеритель длины кабельной продукции | ИДМ мод. ИДМ-30 | 46512-11 |  |  | Нет | 3105 | Измерители длины материалов, измерители длины кабельно-проводниковой продукции
000000037392 |  | Поверка | Измеритель длины материалов | ИДМ-20 | 46512-11 |  |  | Нет | 3105 | Измерители длины материалов, измерители длины кабельно-проводниковой продукции
000000042459 |  | Поверка | Измеритель защитного слоя | ИЗС-10Н | 8136-86 |  |  | Нет | 7260
000000029070 |  | Поверка | Измеритель комбинированный | Testo 410-1 | 52193-12 | Диапазон измерений: (-10 - +50) град Цельсия (0,4 - 20) м/с, погрешность и (или) неопределенность (класс, разряд): 0,5 град Цельсия; 0,2* V | 0,5 град Цельсия; 0,2* V | Нет | 5925 | Измерители комбинированные тип Testo 510
000000022903 |  | Калибровка | Измеритель комбинированный (комплект*) | Testo-400, Testo-435-1, Testo-435-2, Testo-435-3, Testo-435-4, Testo-445 | 49158-12 |  |  | Нет | 8919
000000022903 |  | Поверка | Измеритель комбинированный (комплект*) | Testo-400, Testo-435-1, Testo-435-2, Testo-435-3, Testo-435-4, Testo-445 | 49158-12 |  |  | Нет | 8919
000000034315 |  | Калибровка | Измеритель комбинированный (комплект*) | Testo 425 | 17273-11 |  |  | Нет | 3897
000000034315 |  | Поверка | Измеритель комбинированный (комплект*) | Testo 425 | 17273-11 |  |  | Нет | 3897
000000034642 |  | Поверка | Измеритель комбинированный (комплект*) | Testo 410-2 | 52193-12 |  |  | Нет | 5814
000000034642 |  | Калибровка | Измеритель комбинированный (комплект*) | Testo 410-2 | 52193-12 |  |  | Нет | 5814
000000034702 |  | Калибровка | Измеритель комбинированный (комплект*) | Testo 400, Testo 405, Testo 415, Testo 416, Testo 417, Testo 425, Testo 435, Testo 445 | 17273-06 |  |  | Нет | 3897
000000034702 |  | Поверка | Измеритель комбинированный (комплект*) | Testo 400, Testo 405, Testo 415, Testo 416, Testo 417, Testo 425, Testo 435, Testo 445 | 17273-06 |  |  | Нет | 3897
000000036815 |  | Поверка | Измеритель комбинированный (комплект*) | Fluke мод. 975 Airmeter | 53271-13 |  |  | Нет | 5814
000000036815 |  | Калибровка | Измеритель комбинированный (комплект*) | Fluke мод. 975 Airmeter | 53271-13 |  |  | Нет | 5814
000000036819 |  | Калибровка | Измеритель комбинированный (комплект*) | Testo-400, Testo-435-1, Testo-435-2, Testo-435-3, Testo-435-4, Testo-445 | 49158-12 |  |  | Нет | 8919
000000036819 |  | Поверка | Измеритель комбинированный (комплект*) | Testo-400, Testo-435-1, Testo-435-2, Testo-435-3, Testo-435-4, Testo-445 | 49158-12 |  |  | Нет | 8919
000000042175 |  | Калибровка | Измеритель комбинированный (комплект*) | Testo 417 | 17273-11 |  |  | Да | 3897
000000042175 |  | Поверка | Измеритель комбинированный (комплект*) | Testo 417 | 17273-11 |  |  | Да | 3897
000000034025 |  | Поверка | Измеритель комбинированный Testo 184 | Testo 184 | 60692-15 |  |  | Нет | 1917 | Приборы контроля параметров воздушной среды (за один параметр)
000000034025 |  | Калибровка | Измеритель комбинированный Testo 184 | Testo 184 | 60692-15 |  |  | Нет | 1917 | Приборы контроля параметров воздушной среды (за один параметр)
000000003333 |  | Поверка | ИЗМЕРИТЕЛЬ КОМПЛЕКСНЫХ КОЭФФИЦИЕНТОВ ПЕРЕДАЧИ И ОТРАЖЕНИЯ | ОБЗОР-304 |  |  |  | Нет | 12498
000000010023 |  | Калибровка | Измеритель коррозии электрометрический | ЭРМА-1 |  |  |  | Нет | 5931
000000003278 |  | Поверка | ИЗМЕРИТЕЛЬ КСВ | Р2-135 |  |  |  | Нет | 11454
000000003284 |  | Поверка | ИЗМЕРИТЕЛЬ КСВ | Р2М-04 |  |  |  | Нет | 11454
000000003285 |  | Поверка | ИЗМЕРИТЕЛЬ КСВ | Р2М-18 |  |  |  | Нет | 11454
000000039792 |  | Поверка | Измеритель лазерный триангуляционный | РФ60х | 65938-17 |  |  | Нет | 1071 | Измерители лазерные триангуляционные
000000041644 |  | Калибровка | Измеритель магнитной индукции портативный | ИМП-2 |  |  |  | Нет | 5748 | Измерители магнитной индукции (К)
000000005656 |  | Поверка | Измеритель мощности дозы | ИМД-1Р | Наимен. СИ (ГОСТ 8.326) |  |  | Нет | 5322
000000002528 |  | Поверка | ИЗМЕРИТЕЛЬ МОЩНОСТИ ЛАЗЕРНОГО ИЗЛУЧЕНИЯ | Мустанг-стандарт | 26390-04 |  |  | Нет | 14037 | Измерители мощности лазерного излучения
000000034782 |  | Калибровка | Измеритель мощности лазерного излучения |  |  |  |  | Нет | 14043
000000024239 |  | Калибровка | Измеритель мощности оптического излучения | FOT-10A |  |  |  | Нет | 12618
000000024240 |  | Калибровка | Измеритель мощности оптического излучения | FOT-12A |  |  |  | Нет | 12618
000000024241 |  | Калибровка | Измеритель мощности оптического излучения | FOT-22A |  |  |  | Нет | 12618
000000024242 |  | Калибровка | Измеритель мощности оптического излучения | JW3208C |  |  |  | Нет | 12618
000000024243 |  | Калибровка | Измеритель мощности оптического излучения | EPM-102X |  |  |  | Нет | 12618
000000024244 |  | Калибровка | Измеритель мощности оптического излучения | FPM-302X |  |  |  | Нет | 12618
000000008954 |  | Поверка | ИЗМЕРИТЕЛЬ МОЩНОСТИ УЛЬТРАЗВУКОВОГО ИЗЛУЧЕНИЯ | UPM-DT-1AV | 46905-11 |  |  | Нет | 11562 | Измерители мощности ультразвукового излучения
000000000820 |  | Поверка | Измеритель мощности экспозиционной дозы нейтронов | КДН-2 |  |  |  | Нет | 7986
000000003385 |  | Поверка | ИЗМЕРИТЕЛЬ НАПРЯЖЕНИЙ В АРМАТУРЕ ЭИН-МГ4 | ЭИН-МГ4 | 37582-08 |  |  | Нет | 3267 | Измеритель напряжения в арматуре
Г00000001396 |  | Поверка | Измеритель напряжения в арматуре |  |  |  |  | Нет | 3267 | Измеритель напряжения в арматуре
000000041573 |  | Поверка | Измеритель напряженности магнитного поля | ИМАГ-400Ц | 25588-09 |  |  | Нет | 8571 | Измерители напряженности магнитного поля
000000044267 |  | Поверка | Измеритель напряженности магнитного поля | ИМП-6 | 26812-04 |  |  | Нет | 5748 | Измерители магнитной индукции
000000002601 |  | Поверка | Измеритель напряженности электростатического поля | СТ-01 | 17400-98 |  |  | Нет | 12723
000000008223 |  | Поверка | Измеритель напряженности электростатического поля | ИЭСП-7 | 17405-98 |  |  | Нет | 12117
000000012235 |  | Поверка | Измеритель нелинейных искажений | С6-5 | 3756-73 |  |  | Нет | 3717
000000024632 |  | Калибровка выезд | Измеритель плотности (в 3 точках без расчета неопределенности без учета стоимости ГСО при температуре 20°С и атмосферном давлении) |  |  |  |  | Нет | 8001
000000024632 |  | Калибровка | Измеритель плотности (в 3 точках без расчета неопределенности без учета стоимости ГСО при температуре 20°С и атмосферном давлении) |  |  |  |  | Нет | 7620
000000006058 |  | Поверка | Измеритель произведения дозы на площадь | Измеритель произведения дозы на площадь |  |  |  | Нет | 13272
000000000094 |  | Калибровка | Измеритель произведения дозы на площадь (калибровка) |  |  |  |  | Нет | 13803
Г00000001394 |  | Поверка | Измеритель прочности бетона |  |  |  |  | Нет | 3267 | Измеритель прочности бетона
000000007158 |  | Поверка | ИЗМЕРИТЕЛЬ РАЗНОСТИ ФАЗ ФК1-12,18 |  |  |  |  | Нет | 6573
000000017121 |  | Поверка | ИЗМЕРИТЕЛЬ СИЛЫ НАПРЯЖЕНИЯ АРМАТУРЫ | ДО-МГ4 | 36901-08 |  |  | Нет | 3267 | Измеритель напряжения в арматуре
000000003383 |  | Поверка | ИЗМЕРИТЕЛЬ СИЛЫ НАПРЯЖЕНИЯ АРМАТУРЫ ДО-40МГ4 | ДО-МГ4 | 36901-08 |  |  | Нет | 3267 | Измеритель напряжения в арматуре
000000003348 |  | Поверка выезд | ИЗМЕРИТЕЛЬ СКОРОСТИ ДВИЖЕНИЯ ВИДЕОЗАПИСЫВАЮЩИЙ | ВИЗИР |  |  |  | Нет | 3432
000000003348 |  | Поверка | ИЗМЕРИТЕЛЬ СКОРОСТИ ДВИЖЕНИЯ ВИДЕОЗАПИСЫВАЮЩИЙ | ВИЗИР |  |  |  | Нет | 3432
000000005839 |  | Поверка | Измеритель средней скорости счета с автоматическим переключением поддиапазонов | УИМ2-3 |  |  |  | Нет | 5868
000000023299 |  | Поверка | Измеритель суммарного люфта рулевого управления | ИСЛ-М.01 | 22373-07 |  |  | Нет | 3024 | Приборы для измерения суммарного люфта рулевого управления автотранспортных средств
000000037962 |  | Поверка | Измеритель суммарного люфта рулевого управления | ИСЛ-М | 22373-07 |  |  | Нет | 3024 | Приборы для измерения суммарного люфта рулевого управления автотранспортных средств
000000023298 |  | Поверка | Измеритель суммарного люфта рулевого управления автотранспортных средств | ИСЛ-М | 22373-02 |  |  | Нет | 3024 | Приборы для измерения суммарного люфта рулевого управления автотранспортных средств
000000038350 |  | Калибровка | Измеритель температуры и относительной влажности (комплект*) | Elcometer 319 | 56757-14 |  |  | Нет | 5751
000000038350 |  | Поверка | Измеритель температуры и относительной влажности (комплект*) | Elcometer 319 | 56757-14 |  |  | Нет | 5751
000000029619 |  | Поверка | Измеритель температуры цифровой (комплект*) | TM 6602R, TM 6612R, TM 6630R | 54088-13 | Диапазон измерений: от 0 до 3600 Ом; от минус 10 до 100 мВ, погрешность и (или) неопределенность (класс, разряд): ± 0,012 %; ± 0,02 % | ± 0,012 %; ± 0,02 % | Нет | 5616
000000029619 |  | Поверка выезд | Измеритель температуры цифровой (комплект*) | TM 6602R, TM 6612R, TM 6630R | 54088-13 | Диапазон измерений: от 0 до 3600 Ом; от минус 10 до 100 мВ, погрешность и (или) неопределенность (класс, разряд): ± 0,012 %; ± 0,02 % | ± 0,012 %; ± 0,02 % | Нет | 5904
000000031651 |  | Поверка выезд | Измеритель температуры электронный (комплект*) | "CENTER" | 22128-07 |  |  | Нет | 5904
000000031651 |  | Поверка | Измеритель температуры электронный (комплект*) | "CENTER" | 22128-07 |  |  | Нет | 5616
000000036289 |  | Поверка выезд | Измеритель температуры электронный (комплект*) | "CENTER" | 22128-07 |  |  | Нет | 2952
000000036289 |  | Поверка | Измеритель температуры электронный (комплект*) | "CENTER" | 22128-07 |  |  | Нет | 2808
000000037841 |  | Калибровка | Измеритель толщины гальванических покрытий | ИТГП-1М |  |  |  | Нет | 6996 | Толщиномеры покрытий, магнитные и вихретоковые (К)
000000037101 |  | Поверка | Измеритель толщины неферромагнитных материалов | ИТ-1-01 | 57493-14 |  |  | Нет | 6996 | Толщиномеры покрытий, магнитные и вихретоковые
000000039220 |  | Поверка | Измеритель толщины неферромагнитных материалов | ИТ-1 | 22291-07 |  |  | Нет | 6996 | Толщиномеры покрытий, магнитные и вихретоковые
000000036873 |  | Калибровка | Измеритель цифровой электронный толщины покрытий DPM-816 |  |  |  |  | Нет | 6996 | Толщиномеры покрытий, магнитные и вихретоковые (К)
000000045342 |  | Поверка | Измеритель электростатического потенциала | ИЭСП-6 | 16382-97 |  |  | Нет | 12117
000000045342 |  | Калибровка | Измеритель электростатического потенциала | ИЭСП-6 | 16382-97 |  |  | Нет | 12117
000000034740 |  | Поверка | Измеритель эффективности тормозных систем автомобилей | ЭФФЕКТ | 16946-08 |  |  | Нет | 3255 | Измерители эффективности тормозных систем
000000038199 |  | Поверка | Измеритель-регистратор автономный серии EClerk-М (комплект*) | исполнение EClerk-М-Т | 80931-21 |  |  | Нет | 1917
000000038199 |  | Калибровка | Измеритель-регистратор автономный серии EClerk-М (комплект*) | исполнение EClerk-М-Т | 80931-21 |  |  | Нет | 1917
000000039600 |  | Поверка выезд | Измеритель-регулятор микропроцессорный | ТРМ200, ТРМ201, ТРМ202, ТРМ210, ТРМ212 | 32478-11 |  |  | Нет | 1476 | Измерители температуры вторичные, регистраторы, регуляторы (1 канал, 1 тип НСХ)
000000039600 |  | Поверка | Измеритель-регулятор микропроцессорный | ТРМ200, ТРМ201, ТРМ202, ТРМ210, ТРМ212 | 32478-11 |  |  | Нет | 1404 | Измерители температуры вторичные, регистраторы, регуляторы (1 канал, 1 тип НСХ)
000000038405 |  | Поверка выезд | Измеритель-регулятор микропроцессорный (комплект*) | ТРМ201 | 32478-11 |  |  | Нет | 2952
000000038405 |  | Поверка | Измеритель-регулятор микропроцессорный (комплект*) | ТРМ201 | 32478-11 |  |  | Нет | 2808
000000002835 |  | Поверка | Измеритель-сигнализатор поисковой | ИСП-РМ 1801 |  |  |  | Нет | 8637
Г00000000581 |  | Поверка | Измерительные комплексы типа СГ-ЭК до 40 м3/час |  |  |  |  | Нет | 2544 | Измерительные комплексы типа СГ-ЭК до 40 м3/час
Г00000000582 |  | Поверка | Измерительные комплексы типа СГ-ЭК до 650 м3/час |  |  |  |  | Нет | 5808 | Измерительные комплексы типа СГ-ЭК до 650 м3/час
000000004870 |  | Поверка | Измерительные машины | ИЗМ | 903-54 |  |  | Нет | 10977 | Машины для измерения длин
000000007379 |  | Поверка | ИЗМЕРИТЕЛЬНЫЕ ПРИЕМНИКИ ПК-66 |  |  |  |  | Нет | 5877
000000045822 |  | Поверка выезд | Измерительный канал АИИС КУЭ |  |  |  |  | Нет | 7410 | Измерительный канал АИИС КУЭ
000000045822 |  | Поверка | Измерительный канал АИИС КУЭ |  |  |  |  | Нет | 7410 | Измерительный канал АИИС КУЭ
Г00000000983 |  | Поверка выезд | Измерительный канал АИИС КУЭ | АИИС КУЭ |  |  |  | Нет | 7410 | Измерительный канал АИИС КУЭ
Г00000000983 |  | Поверка | Измерительный канал АИИС КУЭ | АИИС КУЭ |  |  |  | Нет | 7410 | Измерительный канал АИИС КУЭ
000000007074 |  | Поверка | Измерительный ком. STABILOK,MARCONY,EP3000, S332 |  |  |  |  | Нет | 25899
000000007074 |  | Поверка выезд | Измерительный ком. STABILOK,MARCONY,EP3000, S332 |  |  |  |  | Нет | 27195
000000018265 |  | Калибровка | Измерительный преобразователь активной мощности трехфазного тока | ИПАМ1 |  |  |  | Нет | 2697
000000018265 |  | Калибровка выезд | Измерительный преобразователь активной мощности трехфазного тока | ИПАМ1 |  |  |  | Нет | 2832
000000018267 |  | Калибровка | Измерительный преобразователь реактивной мощности трехфазного тока | ИПРМ1 |  |  |  | Нет | 2697
000000018267 |  | Калибровка выезд | Измерительный преобразователь реактивной мощности трехфазного тока | ИПРМ1 |  |  |  | Нет | 2832
000000007043 |  | Поверка выезд | ИМИТАТОРЫ РАСХОДА ИРЖ |  |  |  |  | Нет | 2772
000000007043 |  | Поверка | ИМИТАТОРЫ РАСХОДА ИРЖ |  |  |  |  | Нет | 2634
000000033467 |  | Поверка | Имитаторы электродной системы | И-02 | 5517-99 |  |  | Нет | 1209 | Имитаторы электродные
000000041861 |  | Поверка | Имитаторы электродной системы | И-02 | 5517-76 |  |  | Нет | 1209 | Имитаторы электродные
Г00000000098 |  | Поверка | Имитаторы электродные |  |  |  |  | Нет | 1209 | Имитаторы электродные
000000000093 |  | Калибровка | Индивидуальный дозиметр (калибровка) | VICTOREEN модель 541L |  |  |  | Нет | 276
000000002884 |  | Калибровка | Индикатор | КВАРТЕКС РД |  |  |  | Нет | 3723
000000006070 |  | Поверка | Индикатор | ДП-64 |  |  |  | Нет | 2385
000000006071 |  | Калибровка | Индикатор | ИРФ -3Т |  |  |  | Нет | 2385
000000006083 |  | Калибровка | Индикатор | ЭЛЕКТРОНИКА-7 |  |  |  | Нет | 2385
000000006103 |  | Калибровка | Индикатор | ИИ-902 |  |  |  | Нет | 3723
000000014549 |  | Поверка | Индикатор | ИЧ-3 | 64188-16 |  |  | Нет | 303 | Индикаторы часового типа (до 25 мм)
000000034577 |  | Поверка | Индикатор | ИЧЦ 50-0,001 | 64188-16 |  |  | Нет | 387 | Индикаторы часового типа (свыше 25 мм до 50 мм)
000000034667 |  | Поверка | Индикатор | ИЧЦ 12,5-0,01 | 64188-16 |  |  | Нет | 303 | Индикаторы часового типа (до 25 мм)
000000034671 |  | Поверка | Индикатор | ИЧ-2 | 64188-16 |  |  | Нет | 303 | Индикаторы часового типа (до 25 мм)
000000034679 |  | Поверка | Индикатор | ИЧ, (0-10; 0,01) | 75288-19 |  |  | Нет | 303 | Индикаторы часового типа (до 25 мм)
000000034770 |  | Поверка | Индикатор | ИЧ-10 | 64188-16 |  |  | Нет | 303 | Индикаторы часового типа (до 25 мм)
000000036122 |  | Поверка | Индикатор | ИЧ-25 | 64188-16 |  |  | Нет | 303 | Индикаторы часового типа (до 25 мм)
000000037467 |  | Поверка | Индикатор | ИЧ-50 | 64188-16 |  |  | Нет | 387 | Индикаторы часового типа (свыше 25 мм до 50 мм)
000000041747 |  | Калибровка | Индикатор |  |  |  |  | Нет | 462 | Индикаторы часового типа (свыше 50 мм до 100 мм) (К)
000000042644 |  | Поверка | Индикатор | Holex | 82656-21 |  |  | Нет | 303 | Индикаторы часового типа (до 25 мм)
000000042645 |  | Поверка | Индикатор | Garant серии 432110 | 71458-18 |  |  | Нет | 303 | Индикаторы часового типа (до 25 мм)
000000044705 |  | Поверка | Индикатор | ИЧ-1-0,001 | 64188-16 |  |  | Нет | 303 | Индикаторы часового типа (до 25 мм)
000000045388 |  | Поверка | Индикатор | VOGEL (0-12,7; 0,01) | 34830-07 |  |  | Нет | 303 | Индикаторы часового типа (до 25 мм)
000000038115 |  | Поверка | Индикатор многооборотный | 1МИГ | 49140-12 |  |  | Нет | 462 | Индикаторы многооборотные
000000043384 |  | Калибровка | Индикатор многооборотный |  |  |  |  | Нет | 462 | Индикаторы многооборотные (К)
000000023207 |  | Поверка | Индикатор многооборотный повышенной точности | 1 МИГП | 8625-82 |  |  | Нет | 462 | Индикаторы многооборотные
000000035733 |  | Калибровка | Индикатор многооборотный с ценой деления 0,001 мм | 1МИГ |  |  |  | Нет | 462 | Индикаторы многооборотные (К)
000000038117 |  | Поверка | Индикатор многооборотный с ценой деления 0,002 мм | 2МИГ | 1220-91 |  |  | Нет | 462 | Индикаторы многооборотные
000000002727 |  | Калибровка | Индикатор рычажно-зубчатый | ИРБ |  |  |  | Нет | 288 | Индикаторы рычажно-зубчатые с ценой деления 0,01 мм (К)
000000035273 |  | Поверка | Индикатор рычажно-зубчатый | ИРБ-08 | 71721-18 |  |  | Нет | 288 | Индикаторы рычажно-зубчатые с ценой деления 0,01 мм
000000035275 |  | Поверка | Индикатор рычажно-зубчатый | ИРБ-012 | 71721-18 |  |  | Нет | 288 | Индикаторы рычажно-зубчатые с ценой деления 0,01 мм
000000035276 |  | Поверка | Индикатор рычажно-зубчатый | ИРБ-02 | 71721-18 |  |  | Нет | 288 | Индикаторы рычажно-зубчатые с ценой деления 0,01 мм
000000042841 |  | Поверка | Индикатор рычажно-зубчатый | ИРБ | 1586-77 |  |  | Нет | 288 | Индикаторы рычажно-зубчатые с ценой деления 0,01 мм
000000023219 |  | Поверка | Индикатор рычажно-зубчатый с ценой деления 0,01 мм | Micron, ИРБ | 43303-09 |  |  | Нет | 288 | Индикаторы рычажно-зубчатые с ценой деления 0,01 мм
000000038074 |  | Калибровка | Индикатор рычажно-зубчатый с ценой деления 0,01 мм | ИРБ |  |  |  | Нет | 288 | Индикаторы рычажно-зубчатые с ценой деления 0,01 мм (К)
000000043014 |  | Поверка | Индикатор рычажно-зубчатый с ценой деления 0,01 мм | ИРБ | 36899-08 |  |  | Нет | 288 | Индикаторы рычажно-зубчатые с ценой деления 0,01 мм
000000023217 |  | Поверка | Индикатор рычажно-зубчатый торговой марки "Калиброн" с ценой деления 0,01 мм | ИРБ | 57938-14 |  |  | Нет | 288 | Индикаторы рычажно-зубчатые с ценой деления 0,01 мм
000000037928 |  | Поверка | Индикатор рычажно-зубчатый торговой марки "Калиброн" с ценой деления 0,01 мм | ИРТ | 57938-14 |  |  | Нет | 288 | Индикаторы рычажно-зубчатые с ценой деления 0,01 мм
000000014557 |  | Поверка | Индикатор часового типа | ИЧ, (0-10) | 58190-14 |  |  | Нет | 303 | Индикаторы часового типа (до 25 мм)
000000029227 |  | Калибровка | Индикатор часового типа | ИЧ-10Р |  | Диапазон измерений: от 0 до 10 мм, погрешность и (или) неопределенность (класс, разряд): КТ 1 | КТ 1 | Нет | 303 | Индикаторы часового типа (до 25 мм) (К)
000000037955 |  | Поверка | Индикатор часового типа | ИЧ-50 | 2049-65 |  |  | Нет | 387 | Индикаторы часового типа (свыше 25 мм до 50 мм)
000000038246 |  | Поверка | Индикатор часового типа | серии 803 | 52415-13 |  |  | Нет | 303 | Индикаторы часового типа (до 25 мм)
000000039673 |  | Поверка | Индикатор часового типа | Holex мод. 433410 | 36014-15 |  |  | Нет | 303 | Индикаторы часового типа (до 25 мм)
000000043117 |  | Поверка | Индикатор часового типа | ИЧ, (0-10) | 55190-13 |  |  | Нет | 303 | Индикаторы часового типа (до 25 мм)
000000043460 |  | Поверка | Индикатор часового типа | ИЦ (0-12.5) мм | 58190-14 |  |  | Нет | 303 | Индикаторы часового типа (до 25 мм)
000000044355 |  | Поверка | Индикатор часового типа | серии 801, (0-10) | 52415-13 |  |  | Нет | 303 | Индикаторы часового типа (до 25 мм)
000000044618 |  | Поверка | Индикатор часового типа | серии 801, (0-5) | 52415-13 |  |  | Нет | 303 | Индикаторы часового типа (до 25 мм)
000000044776 |  | Поверка | Индикатор часового типа | торговой марки "Калиброн" ИЧ, (0-50) | 82371-21 |  |  | Нет | 387 | Индикаторы часового типа (свыше 25 мм до 50 мм)
000000014558 |  | Поверка | Индикатор часового типа Holex | модификации 431980 | 36014-15 |  |  | Нет | 303 | Индикаторы часового типа (до 25 мм)
000000039676 |  | Калибровка | Индикатор часового типа SHAN | (0-50; 0,01) мм |  |  |  | Нет | 387 | Индикаторы часового типа (свыше 25 мм до 50 мм) (К)
000000000596 |  | Поверка | Индикатор часового типа с ценой деления 0,01 мм | ИЧ10 | 69534-17 |  |  | Нет | 303 | Индикаторы часового типа (до 25 мм)
000000001643 |  | Поверка | Индикатор часового типа с ценой деления 0,01 мм |  | 52612-13 |  |  | Нет | 303 | Индикаторы часового типа (до 25 мм)
000000014550 |  | Поверка | Индикатор часового типа с ценой деления 0,01 мм | ИЧ 05 | 40149-08 |  |  | Нет | 303 | Индикаторы часового типа (до 25 мм)
000000014551 |  | Поверка | Индикатор часового типа с ценой деления 0,01 мм | ИЧ 10 | 42499-09 |  |  | Нет | 303 | Индикаторы часового типа (до 25 мм)
000000014553 |  | Поверка | Индикатор часового типа с ценой деления 0,01 мм | ИЧ-05 | 33841-07 |  |  | Нет | 303 | Индикаторы часового типа (до 25 мм)
000000014560 |  | Поверка | Индикатор часового типа с ценой деления 0,01 мм | ИЧ 25 | 2049-97 |  |  | Нет | 303 | Индикаторы часового типа (до 25 мм)
000000014562 |  | Поверка | Индикатор часового типа с ценой деления 0,01 мм | ИЧ 50 | 49349-12 |  |  | Нет | 387 | Индикаторы часового типа (свыше 25 мм до 50 мм)
000000033958 |  | Поверка | Индикатор часового типа с ценой деления 0,01 мм | ИЧ-10 | 33841-07 |  |  | Нет | 303 | Индикаторы часового типа (до 25 мм)
000000034112 |  | Поверка | Индикатор часового типа с ценой деления 0,01 мм | ИЧ 10 | 318-96 |  |  | Нет | 303 | Индикаторы часового типа (до 25 мм)
000000034654 |  | Калибровка | Индикатор часового типа с ценой деления 0,01 мм | ИЧ 10 |  |  |  | Нет | 303 | Индикаторы часового типа (до 25 мм) (К)
000000034655 |  | Калибровка | Индикатор часового типа с ценой деления 0,01 мм | ИЧ 10 |  |  |  | Нет | 303 | Индикаторы часового типа (до 25 мм) (К)
000000034705 |  | Поверка | Индикатор часового типа с ценой деления 0,01 мм | ИЧ 02 | 33841-07 |  |  | Нет | 303 | Индикаторы часового типа (до 25 мм)
000000035344 |  | Поверка | Индикатор часового типа с ценой деления 0,01 мм | ИЧ 02 | 318-96 |  |  | Нет | 303 | Индикаторы часового типа (до 25 мм)
000000036009 |  | Поверка | Индикатор часового типа с ценой деления 0,01 мм | ИЧ 02 | 49310-12 |  |  | Нет | 303 | Индикаторы часового типа (до 25 мм)
000000038106 |  | Поверка | Индикатор часового типа с ценой деления 0,01 мм | ИЧ-50 | 40287-08 |  |  | Нет | 387 | Индикаторы часового типа (свыше 25 мм до 50 мм)
000000038221 |  | Калибровка | Индикатор часового типа с ценой деления 0,01 мм | ИЧ3 |  |  |  | Нет | 303 | Индикаторы часового типа (до 25 мм) (К)
000000038879 |  | Поверка | Индикатор часового типа с ценой деления 0,01 мм | ИЧ 50 | 2049-97 |  |  | Нет | 387 | Индикаторы часового типа (свыше 25 мм до 50 мм)
000000038927 |  | Поверка | Индикатор часового типа с ценой деления 0,01 мм | ИЧ 50 | 67908-17 |  |  | Нет | 387 | Индикаторы часового типа (свыше 25 мм до 50 мм)
000000039628 |  | Поверка | Индикатор часового типа с ценой деления 0,01 мм | ИЧ 25 | 40149-08 |  |  | Нет | 303 | Индикаторы часового типа (до 25 мм)
000000040109 |  | Поверка | Индикатор часового типа с ценой деления 0,01 мм | ИЧ 02 | 40149-08 |  |  | Нет | 303 | Индикаторы часового типа (до 25 мм)
000000040110 |  | Поверка | Индикатор часового типа с ценой деления 0,01 мм | ИЧ 10 | 40149-08 |  |  | Нет | 303 | Индикаторы часового типа (до 25 мм)
000000040234 |  | Поверка | Индикатор часового типа с ценой деления 0,01 мм | Нет данных | 54058-13 |  |  | Нет | 303 | Индикаторы часового типа (до 25 мм)
000000040316 |  | Поверка | Индикатор часового типа с ценой деления 0,01 мм | ИЧ 50 | 33841-07 |  |  | Нет | 387 | Индикаторы часового типа (свыше 25 мм до 50 мм)
000000033959 |  | Поверка | Индикатор часового типа с ценой деления 0,01 мм торговой марки "WOGEEL" | (0-10) мм | 69935-17 |  |  | Нет | 303 | Индикаторы часового типа (до 25 мм)
000000044683 |  | Поверка | Индикатор часового типа торговой марки "INSIZE" | модификация 2309-50 | 66785-17 |  |  | Нет | 387 | Индикаторы часового типа (свыше 25 мм до 50 мм)
000000044684 |  | Поверка | Индикатор часового типа торговой марки "INSIZE" | модификация 2309-50D | 66785-17 |  |  | Нет | 387 | Индикаторы часового типа (свыше 25 мм до 50 мм)
000000040587 |  | Поверка | Индикатор часового типа торговой марки "SHAN" | мод. 515D-069 | 69468-17 |  |  | Нет | 462 | Индикаторы часового типа (свыше 50 мм до 100 мм)
000000040739 |  | Поверка | Индикатор часового типа торговой марки "SHAN" | мод. 515D-068 | 69468-17 |  |  | Нет | 462 | Индикаторы часового типа (свыше 50 мм до 100 мм)
000000041674 |  | Поверка | Индикатор часового типа торговой марки "SHAN" | мод. 510-063 | 69468-17 |  |  | Нет | 303 | Индикаторы часового типа (до 25 мм)
000000023224 |  | Поверка | Индикатор часового типа торговой марки "Калиброн" | с отсчетом по круговой шкале ИЧ, (0-10) | 57937-14 |  |  | Нет | 303 | Индикаторы часового типа (до 25 мм)
000000014559 |  | Поверка | Индикаторы (свыше25) | ИЧ и ИЧЦ | 64188-16 |  |  | Нет | 387 | Индикаторы часового типа (свыше 25 мм до 50 мм)
000000023693 |  | Поверка | Индикаторы внутриглазного давления портативные | ИГД-02 ПРА | 51639-12 |  |  | Нет | 2649 | Тонометры внутриглазного давления портативные
000000023204 |  | Поверка | Индикаторы многооборотные | 1МИГ | 49140-12 |  |  | Нет | 462 | Индикаторы многооборотные
000000023205 |  | Поверка | Индикаторы многооборотные | 1МИГ Guilin Measuring & Cutting Tool Works | 30121-05 |  |  | Нет | 462 | Индикаторы многооборотные
000000023208 |  | Поверка | Индикаторы многооборотные | 05305 | 7415-79 |  |  | Нет | 462 | Индикаторы многооборотные
000000023209 |  | Поверка | Индикаторы многооборотные | 05205 | 3827-73 |  |  | Нет | 462 | Индикаторы многооборотные
000000023210 |  | Поверка | Индикаторы многооборотные | 2ИГМ | 2080-65 |  |  | Нет | 462 | Индикаторы многооборотные
Г00000000055 |  | Поверка | Индикаторы многооборотные |  |  |  |  | Нет | 462 | Индикаторы многооборотные
Г00000001054 |  | Калибровка | Индикаторы многооборотные (К) |  |  |  |  | Нет | 462 | Индикаторы многооборотные (К)
000000023206 |  | Поверка | Индикаторы многооборотные повышенной точности | 2МИГП | 8626-82 |  |  | Нет | 462 | Индикаторы многооборотные
000000034755 |  | Поверка | Индикаторы многооборотные с ценой деления 0,001 и 0,002 мм | 1МИГ, 2МИГ | 1220-91 |  |  | Нет | 462 | Индикаторы многооборотные
000000023216 |  | Поверка | Индикаторы рычажно-зубчатые | 804, 805 | 63980-16 |  |  | Нет | 288 | Индикаторы рычажно-зубчатые с ценой деления 0,01 мм
000000023218 |  | Поверка | Индикаторы рычажно-зубчатые | ИРБ | 52671-13 |  |  | Нет | 288 | Индикаторы рычажно-зубчатые с ценой деления 0,01 мм
000000043200 |  | Поверка | Индикаторы рычажно-зубчатые | ИРБ, ИРБЦ Guilin Measuring & Cutting Tool Works | 30122-05 |  |  | Нет | 288 | Индикаторы рычажно-зубчатые с ценой деления 0,01 мм
000000014543 |  | Поверка | Индикаторы рычажно-зубчатые с ценой деления 0,01 мм | ИРБ, ИРТ | 1586-77 |  |  | Нет | 288 | Индикаторы рычажно-зубчатые с ценой деления 0,01 мм
000000023213 |  | Поверка | Индикаторы рычажно-зубчатые с ценой деления 0,01 мм | ИРБ, ИРТ | 69094-17 |  |  | Нет | 288 | Индикаторы рычажно-зубчатые с ценой деления 0,01 мм
000000023214 |  | Поверка | Индикаторы рычажно-зубчатые с ценой деления 0,01 мм | Нет данных | 68533-17 |  |  | Нет | 288 | Индикаторы рычажно-зубчатые с ценой деления 0,01 мм
000000023220 |  | Поверка | Индикаторы рычажно-зубчатые с ценой деления 0,01 мм | ИРБ, ИРТ | 1586-12 |  |  | Нет | 288 | Индикаторы рычажно-зубчатые с ценой деления 0,01 мм
000000023221 |  | Поверка | Индикаторы рычажно-зубчатые с ценой деления 0,01 мм | ИРБ, ИРТ | 1586-97 |  |  | Нет | 288 | Индикаторы рычажно-зубчатые с ценой деления 0,01 мм
000000033646 |  | Поверка | Индикаторы рычажно-зубчатые с ценой деления 0,01 мм |  |  |  |  | Нет | 288 | Индикаторы рычажно-зубчатые с ценой деления 0,01 мм
Г00000000250 |  | Поверка | Индикаторы рычажно-зубчатые с ценой деления 0,01 мм |  |  |  |  | Нет | 288 | Индикаторы рычажно-зубчатые с ценой деления 0,01 мм
Г00000001055 |  | Калибровка | Индикаторы рычажно-зубчатые с ценой деления 0,01 мм (К) |  |  |  |  | Нет | 288 | Индикаторы рычажно-зубчатые с ценой деления 0,01 мм (К)
000000023212 |  | Поверка | Индикаторы рычажно-зубчатые торговой марки "INSIZE" | Нет данных | 69403-17 |  |  | Нет | 288 | Индикаторы рычажно-зубчатые с ценой деления 0,01 мм
000000023215 |  | Поверка | Индикаторы рычажно-зубчатые торговой марки "NORGAU" | 042 083 | 63987-16 |  |  | Нет | 288 | Индикаторы рычажно-зубчатые с ценой деления 0,01 мм
000000001202 |  | Калибровка | Индикаторы рычажно-пружинные (миникаторы) |  |  |  |  | Нет | 900
000000042900 |  | Поверка | Индикаторы цифровые торговой марки "INSIZE" | мод. 2112-501F | 66574-17 |  |  | Нет | 387 | Индикаторы часового типа (свыше 25 мм до 50 мм)
000000023226 |  | Поверка | Индикаторы часового типа ( до 10) | Micron | 32512-06 |  |  | Нет | 303 | Индикаторы часового типа (до 25 мм)
000000023227 |  | Поверка | Индикаторы часового типа ( от 25) | Micron | 32512-06 |  |  | Нет | 387 | Индикаторы часового типа (свыше 25 мм до 50 мм)
Г00000000251 |  | Поверка | Индикаторы часового типа (до 25 мм) |  |  |  |  | Нет | 303 | Индикаторы часового типа (до 25 мм)
Г00000001056 |  | Калибровка | Индикаторы часового типа (до 25 мм) (К) |  |  |  |  | Нет | 303 | Индикаторы часового типа (до 25 мм) (К)
Г00000000252 |  | Поверка | Индикаторы часового типа (свыше 25 мм до 50 мм) |  |  |  |  | Нет | 387 | Индикаторы часового типа (свыше 25 мм до 50 мм)
Г00000001057 |  | Калибровка | Индикаторы часового типа (свыше 25 мм до 50 мм) (К) |  |  |  |  | Нет | 387 | Индикаторы часового типа (свыше 25 мм до 50 мм) (К)
000000014563 |  | Поверка | Индикаторы часового типа (свыше 25) | ИЧ и ИЦ | 58190-14 |  |  | Нет | 387 | Индикаторы часового типа (свыше 25 мм до 50 мм)
000000014564 |  | Поверка | Индикаторы часового типа (свыше 25) | Holex мод. 431980, 432000, 433060, 433410, 434004 | 36014-15 |  |  | Нет | 387 | Индикаторы часового типа (свыше 25 мм до 50 мм)
000000014579 |  | Поверка | Индикаторы часового типа (свыше 50 до 100 мм) | ИЧ и ИЧЦ | 55190-13 |  |  | Нет | 462 | Индикаторы часового типа (свыше 50 мм до 100 мм)
Г00000000253 |  | Поверка | Индикаторы часового типа (свыше 50 мм до 100 мм) |  |  |  |  | Нет | 462 | Индикаторы часового типа (свыше 50 мм до 100 мм)
Г00000001058 |  | Калибровка | Индикаторы часового типа (свыше 50 мм до 100 мм) (К) |  |  |  |  | Нет | 462 | Индикаторы часового типа (свыше 50 мм до 100 мм) (К)
000000035252 |  | Поверка | Индикаторы часового типа с ценой деления 0,01 мм | ИЧ-10 | 49310-12 |  |  | Нет | 303 | Индикаторы часового типа (до 25 мм)
000000035672 |  | Поверка | Индикаторы часового типа с ценой деления 0,01 мм | ИЧ | 33841-07 |  |  | Нет | 303 | Индикаторы часового типа (до 25 мм)
000000035674 |  | Поверка | Индикаторы часового типа с ценой деления 0,01 мм | ИЧ | 33841-07 |  |  | Нет | 303 | Индикаторы часового типа (до 25 мм)
000000035675 |  | Поверка | Индикаторы часового типа с ценой деления 0,01 мм | ИЧ 10 | 33841-07 |  |  | Нет | 303 | Индикаторы часового типа (до 25 мм)
000000035676 |  | Поверка | Индикаторы часового типа с ценой деления 0,01 мм | ИЧ-10 | 33841-07 |  |  | Нет | 303 | Индикаторы часового типа (до 25 мм)
000000035677 |  | Поверка | Индикаторы часового типа с ценой деления 0,01 мм | ИЧ | 33841-07 |  |  | Нет | 303 | Индикаторы часового типа (до 25 мм)
000000035678 |  | Поверка | Индикаторы часового типа с ценой деления 0,01 мм | ИЧ 10 | 33841-07 |  |  | Нет | 303 | Индикаторы часового типа (до 25 мм)
000000035679 |  | Поверка | Индикаторы часового типа с ценой деления 0,01 мм | ИЧ | 33841-07 |  |  | Нет | 303 | Индикаторы часового типа (до 25 мм)
000000040980 |  | Калибровка | Индикаторы часового типа с ценой деления 0,01 мм | ИЧ 02, ИЧ 10 | 318-96 |  |  | Нет | 303 | Индикаторы часового типа (до 25 мм) (К)
000000041041 |  | Калибровка | Индикаторы часового типа с ценой деления 0,01 мм | ИЧ | 33841-07 |  |  | Нет | 303 | Индикаторы часового типа (до 25 мм) (К)
000000041900 |  | Поверка | Индикаторы часового типа с ценой деления 0,01 мм | ИЧ-10-2М | 318-75 |  |  | Нет | 303 | Индикаторы часового типа (до 25 мм)
000000014552 |  | Поверка | Индикаторы часового типа с ценой деления 0,01 мм (до 25) | ИЧ 02, ИЧ 10 | 318-96 |  |  | Нет | 303 | Индикаторы часового типа (до 25 мм)
000000014554 |  | Поверка | Индикаторы часового типа с ценой деления 0,01 мм (до 25) | Нет данных | 64541-16 |  |  | Нет | 303 | Индикаторы часового типа (до 25 мм)
000000014556 |  | Поверка | Индикаторы часового типа с ценой деления 0,01 мм (до 25) | ИЧ | 49310-12 |  |  | Нет | 303 | Индикаторы часового типа (до 25 мм)
000000000597 |  | Поверка | Индикаторы часового типа с ценой деления 0,01 мм (свыше 25) | ИЧ | 69534-17 |  |  | Нет | 387 | Индикаторы часового типа (свыше 25 мм до 50 мм)
000000014561 |  | Поверка | Индикаторы часового типа с ценой деления 0,01 мм (свыше 25) | ИЧ | 33841-07 |  |  | Нет | 387 | Индикаторы часового типа (свыше 25 мм до 50 мм)
000000045684 |  | Поверка | Индикаторы часового типа торговой марки "INSIZE" | Нет данных | 66785-17 |  |  | Нет | 303 | Индикаторы часового типа (до 25 мм)
000000023222 |  | Поверка | Индикаторы часового типа торговой марки "NORGAU" (до 10) | 042 035, 042 042 | 63681-16 |  |  | Нет | 303 | Индикаторы часового типа (до 25 мм)
000000023223 |  | Поверка | Индикаторы часового типа торговой марки "NORGAU" (от 25) | 042 035, 042 042 | 63681-16 |  |  | Нет | 387 | Индикаторы часового типа (свыше 25 мм до 50 мм)
000000034452 |  | Поверка | Индикаторы часового типа торговой марки "SHAN" | ИЧ и ИЧЦ | 69468-17 |  |  | Нет | 303 | Индикаторы часового типа (до 25 мм)
000000023225 |  | Поверка | Индикаторы часового типа торговой марки "Калиброн" (от 25) | Нет данных | 57937-14 |  |  | Нет | 387 | Индикаторы часового типа (свыше 25 мм до 50 мм)
000000008508 |  | Поверка | Индикаторы-измерители цифровые | КН 3000 | 28661-05 |  |  | Нет | 951
000000044315 |  | Калибровка | Интегрирующий виброметр 2513 |  |  |  |  | Нет | 5514 | виброметры 1 параметр (за 1 канал)
000000044315 |  | Калибровка выезд | Интегрирующий виброметр 2513 |  |  |  |  | Нет | 5790 | виброметры 1 параметр (за 1 канал)
000000044315 |  | Поверка | Интегрирующий виброметр 2513 |  |  |  |  | Нет | 5514 | виброметры 1 параметр (за 1 канал)
000000044315 |  | Поверка выезд | Интегрирующий виброметр 2513 |  |  |  |  | Нет | 5790 | виброметры 1 параметр (за 1 канал)
000000023229 |  | Поверка | Интерферометр вертикальный контактный | ПИУ-2 | 1021-56 |  |  | Нет | 7548 | Интерферометры вертикальные контактные
000000045246 |  | Калибровка | Интерферометр вертикальный контактный |  |  |  |  | Нет | 7548 | Интерферометры вертикальные контактные (К)
000000023230 |  | Поверка | Интерферометр контактный вертикальный компьютеризированный | ИКПВ-К2 | 30184-05 |  |  | Нет | 7548 | Интерферометры вертикальные контактные
Г00000000512 |  | Поверка | Интерферометры вертикальные контактные |  |  |  |  | Нет | 7548 | Интерферометры вертикальные контактные
Г00000001059 |  | Калибровка | Интерферометры вертикальные контактные (К) |  |  |  |  | Нет | 7548 | Интерферометры вертикальные контактные (К)
000000031505 |  | Поверка | Интерферометры контактные вертикальные компьютеризированные | ИКПВ-К | 22357-07 |  |  | Нет | 7548 | Интерферометры вертикальные контактные
000000033468 |  | Поверка выезд | Интерферометры шахтные | ШИ-12 | 9571-84 |  |  | Нет | 1128 | Интерферометры шахтные (без учета стоимости ГСО)
000000035771 |  | Поверка выезд | Интерферометры шахтные | ШИ-10 | 3613-73 |  |  | Нет | 1128 | Интерферометры шахтные (без учета стоимости ГСО)
000000035778 |  | Поверка выезд | Интерферометры шахтные | ШИ-11 | 8728-82 |  |  | Нет | 1128 | Интерферометры шахтные (без учета стоимости ГСО)
Г00000000089 |  | Поверка выезд | Интерферометры шахтные (без учета стоимости ГСО) |  |  |  |  | Нет | 1128 | Интерферометры шахтные (без учета стоимости ГСО)
Г00000000571 |  | Поверка выезд | Информационно-вычислительный комплекс OCTOPUC |  |  |  |  | Нет | 19791 | Информационно-вычислительный комплекс OCTOPUC
000000040460 |  | Поверка | Инфракрасный термометр BC-89 | Инфракрасный термометр BC-89 |  |  |  | Нет | 5271 | Бесконтактные измерители температуры (пирометры, инфракрасные термометры)
000000040460 |  | Калибровка | Инфракрасный термометр BC-89 | Инфракрасный термометр BC-89 |  |  |  | Нет | 5271 | Бесконтактные измерители температуры (пирометры, инфракрасные термометры)
000000009872 |  | Поверка выезд | Иономеры | И-201 | 8191-81 |  |  | Да | 3135 | 250 (77) pH-метры, иономеры лабораторные однопредельные
000000009872 |  | Поверка | Иономеры | И-201 | 8191-81 |  |  | Да | 3135 | 250 (77) pH-метры, иономеры лабораторные однопредельные
000000009876 |  | Поверка | Иономеры | НИТРОН | 44250-10 |  |  | Да | 3135 | 250 (77) pH-метры, иономеры лабораторные однопредельные
000000009876 |  | Поверка выезд | Иономеры | НИТРОН | 44250-10 |  |  | Да | 3135 | 250 (77) pH-метры, иономеры лабораторные однопредельные
000000009878 |  | Поверка выезд | Иономеры лабораторные | И-115 и И-120 | 5823-77 |  |  | Да | 3135 | 250 (77) pH-метры, иономеры лабораторные однопредельные
000000009878 |  | Поверка | Иономеры лабораторные | И-115 и И-120 | 5823-77 |  |  | Да | 3135 | 250 (77) pH-метры, иономеры лабораторные однопредельные
000000009879 |  | Поверка | Иономеры лабораторные | И-135 | 10063-85 |  |  | Да | 3135 | 250 (77) pH-метры, иономеры лабораторные однопредельные
000000009879 |  | Поверка выезд | Иономеры лабораторные | И-135 | 10063-85 |  |  | Да | 3135 | 250 (77) pH-метры, иономеры лабораторные однопредельные
000000009880 |  | Поверка выезд | Иономеры лабораторные | И-160М | 24073-02 |  |  | Да | 3135 | 250 (77) pH-метры, иономеры лабораторные однопредельные
000000009880 |  | Поверка | Иономеры лабораторные | И-160М | 24073-02 |  |  | Да | 3135 | 250 (77) pH-метры, иономеры лабораторные однопредельные
000000009881 |  | Поверка | Иономеры лабораторные | И-160МИ | 30272-05 |  |  | Да | 3135 | 250 (77) pH-метры, иономеры лабораторные однопредельные
000000009881 |  | Поверка выезд | Иономеры лабораторные | И-160МИ | 30272-05 |  |  | Да | 3135 | 250 (77) pH-метры, иономеры лабораторные однопредельные
000000009882 |  | Поверка | Иономеры лабораторные | И-160, И-160МП, И-160.1МП | 16664-08 |  |  | Да | 3135 | 250 (77) pH-метры, иономеры лабораторные однопредельные
000000009882 |  | Поверка выезд | Иономеры лабораторные | И-160, И-160МП, И-160.1МП | 16664-08 |  |  | Да | 3135 | 250 (77) pH-метры, иономеры лабораторные однопредельные
000000009883 |  | Поверка | Иономеры лабораторные | И-160, И-160МП, И-160.1МП | 16664-14 |  |  | Да | 3135 | 250 (77) pH-метры, иономеры лабораторные однопредельные
000000009883 |  | Поверка выезд | Иономеры лабораторные | И-160, И-160МП, И-160.1МП | 16664-14 |  |  | Да | 3135 | 250 (77) pH-метры, иономеры лабораторные однопредельные
000000009885 |  | Поверка | Иономеры лабораторные | И-160 | 16664-97 |  |  | Да | 3135 | 250 (77) pH-метры, иономеры лабораторные однопредельные
000000009885 |  | Поверка выезд | Иономеры лабораторные | И-160 | 16664-97 |  |  | Да | 3135 | 250 (77) pH-метры, иономеры лабораторные однопредельные
000000009886 |  | Поверка выезд | Иономеры лабораторные | И-140 | 10062-85 |  |  | Да | 3135 | 250 (77) pH-метры, иономеры лабораторные однопредельные
000000009886 |  | Поверка | Иономеры лабораторные | И-140 | 10062-85 |  |  | Да | 3135 | 250 (77) pH-метры, иономеры лабораторные однопредельные
000000009887 |  | Поверка | Иономеры лабораторные | И-130 | 9096-83 |  |  | Да | 3135 | 250 (77) pH-метры, иономеры лабораторные однопредельные
000000009887 |  | Поверка выезд | Иономеры лабораторные | И-130 | 9096-83 |  |  | Да | 3135 | 250 (77) pH-метры, иономеры лабораторные однопредельные
000000022135 |  | Поверка выезд | Иономеры лабораторные | И-135 | 10063-85 |  |  | Да | 3135 | 250 (77) pH-метры, иономеры лабораторные однопредельные
000000022135 |  | Поверка | Иономеры лабораторные | И-135 | 10063-85 |  |  | Да | 3135 | 250 (77) pH-метры, иономеры лабораторные однопредельные
000000022136 |  | Поверка | Иономеры лабораторные | И-130 | 9096-83 |  |  | Да | 3135 | 250 (77) pH-метры, иономеры лабораторные однопредельные
000000022136 |  | Поверка выезд | Иономеры лабораторные | И-130 | 9096-83 |  |  | Да | 3135 | 250 (77) pH-метры, иономеры лабораторные однопредельные
000000022138 |  | Поверка | Иономеры лабораторные | И-115 и И-120 | 5823-77 |  |  | Да | 3135 | 250 (77) pH-метры, иономеры лабораторные однопредельные
000000022138 |  | Поверка выезд | Иономеры лабораторные | И-115 и И-120 | 5823-77 |  |  | Да | 3135 | 250 (77) pH-метры, иономеры лабораторные однопредельные
000000022139 |  | Поверка | Иономеры лабораторные | И-160МИ | 30272-05 |  |  | Да | 3135
000000022139 |  | Поверка выезд | Иономеры лабораторные | И-160МИ | 30272-05 |  |  | Да | 3135
000000022140 |  | Поверка выезд | Иономеры лабораторные | И-160, И-160МП, И-160.1МП | 16664-14 |  |  | Да | 3135
000000022140 |  | Поверка | Иономеры лабораторные | И-160, И-160МП, И-160.1МП | 16664-14 |  |  | Да | 3135
000000022141 |  | Поверка | Иономеры лабораторные | И-160, И-160МП, И-160.1МП | 16664-08 |  |  | Да | 3135 | 250 (77) pH-метры, иономеры лабораторные однопредельные
000000022141 |  | Поверка выезд | Иономеры лабораторные | И-160, И-160МП, И-160.1МП | 16664-08 |  |  | Да | 3135 | 250 (77) pH-метры, иономеры лабораторные однопредельные
000000022142 |  | Поверка выезд | Иономеры лабораторные | И-160 | 16664-97 |  |  | Да | 3135 | 250 (77) pH-метры, иономеры лабораторные однопредельные
000000022142 |  | Поверка | Иономеры лабораторные | И-160 | 16664-97 |  |  | Да | 3135 | 250 (77) pH-метры, иономеры лабораторные однопредельные
000000033094 |  | Поверка | Иономеры лабораторные | "И-160МИ" | 30272-05 |  |  | Нет | 3135
000000033094 |  | Поверка выезд | Иономеры лабораторные | "И-160МИ" | 30272-05 |  |  | Нет | 3135
000000037215 |  | Поверка выезд | Иономеры лабораторные | И-160М | 24073-02 |  |  | Нет | 3135 | pH-метры (иономеры)
000000037215 |  | Поверка | Иономеры лабораторные | И-160М | 24073-02 |  |  | Нет | 3135 | pH-метры (иономеры)
000000037429 |  | Поверка выезд | Иономеры лабораторные | И-160, И-160МП, И-160.1МП | 16664-14 |  |  | Нет | 3135 | pH-метры (иономеры)
000000037429 |  | Поверка | Иономеры лабораторные | И-160, И-160МП, И-160.1МП | 16664-14 |  |  | Нет | 3135 | pH-метры (иономеры)
000000038187 |  | Поверка | Иономеры лабораторные | И-130 | 9096-83 |  |  | Нет | 3135 | pH-метры (иономеры)
000000038187 |  | Поверка выезд | Иономеры лабораторные | И-130 | 9096-83 |  |  | Нет | 3135 | pH-метры (иономеры)
000000041077 |  | Поверка | Иономеры лабораторные | И-160МИ | 30272-05 |  |  | Нет | 3135 | pH-метры (иономеры)
000000041077 |  | Поверка выезд | Иономеры лабораторные | И-160МИ | 30272-05 |  |  | Нет | 3135 | pH-метры (иономеры)
000000043905 |  | Поверка | Иономеры лабораторные | И-135 | 10063-85 |  |  | Нет | 3135 | pH-метры (иономеры)
000000043905 |  | Поверка выезд | Иономеры лабораторные | И-135 | 10063-85 |  |  | Нет | 3135 | pH-метры (иономеры)
000000045759 |  | Поверка | Иономеры лабораторные | И-160 | 16664-97 |  |  | Нет | 3135 | pH-метры (иономеры)
000000045759 |  | Поверка выезд | Иономеры лабораторные | И-160 | 16664-97 |  |  | Нет | 3135 | pH-метры (иономеры)
000000005048 |  | Поверка выезд | Иономеры универсальные | ЭВ-74 | 4253-74 |  |  | Нет | 3135 | pH-метры (иономеры)
000000005048 |  | Поверка | Иономеры универсальные | ЭВ-74 | 4253-74 |  |  | Нет | 3135 | pH-метры (иономеры)
000000009889 |  | Поверка | Иономеры универсальные | ЭВ-74 | 4253-74 |  |  | Да | 3135 | 250 (77) pH-метры, иономеры лабораторные однопредельные
000000009889 |  | Поверка выезд | Иономеры универсальные | ЭВ-74 | 4253-74 |  |  | Да | 3135 | 250 (77) pH-метры, иономеры лабораторные однопредельные
000000022143 |  | Поверка | Иономеры универсальные | ЭВ-74 | 4253-74 |  |  | Да | 3135 | 250 (77) pH-метры, иономеры лабораторные однопредельные
000000022143 |  | Поверка выезд | Иономеры универсальные | ЭВ-74 | 4253-74 |  |  | Да | 3135 | 250 (77) pH-метры, иономеры лабораторные однопредельные
000000033230 |  | Поверка | Иономеры универсальные | ЭВ-74 | 4253-74 |  |  | Нет | 3135
000000033230 |  | Поверка выезд | Иономеры универсальные | ЭВ-74 | 4253-74 |  |  | Нет | 3135
000000009890 |  | Поверка | Иономеры-кондуктометры | АНИОН-410 | 14865-95 |  |  | Да | 2889.6 | 250 (79) Анализаторы жидкостные многопараметрические (за 2 параметра)
000000009890 |  | Поверка выезд | Иономеры-кондуктометры | АНИОН-410 | 14865-95 |  |  | Да | 2889.6 | 250 (79) Анализаторы жидкостные многопараметрические (за 2 параметра)
000000010008 |  | Поверка выезд | Иономеры-кондуктометры | АНИОН-410 | 14865-95 |  |  | Да | 2889.6 | 250 (79) Анализаторы жидкостные многопараметрические (за 2 параметра)
000000010008 |  | Поверка | Иономеры-кондуктометры | АНИОН-410 | 14865-95 |  |  | Да | 2889.6 | 250 (79) Анализаторы жидкостные многопараметрические (за 2 параметра)
000000045028 |  | Поверка | Иономеры-кондуктометры | АНИОН-410 | 14865-95 |  |  | Нет | 5256 | Кондуктометры
000000009891 |  | Поверка | Ионометры цифровые | ИП-03 | 13696-93 |  |  | Да | 3135 | 250 (77) pH-метры, иономеры лабораторные однопредельные
000000009891 |  | Поверка выезд | Ионометры цифровые | ИП-03 | 13696-93 |  |  | Да | 3135 | 250 (77) pH-метры, иономеры лабораторные однопредельные
В000001009 |  | Использование автомобиля КамАЗ | Использование автомобиля КамАЗ по согласованию с заказчиком за 1 км | [5 empty] | 45 | ГруппыНЕТ
В000001011 |  | Использование грузового автомобиля | Использование грузового автомобиля по согласованию с заказчиком за 1 км | [5 empty] | 18 | ГруппыНЕТ
В000001010 |  | Использование легкового автомобиля | Использование легкового автомобиля по согласованию с заказчиком за 1 км | [5 empty] | 15 | ГруппыНЕТ
000000024245 |  | Поверка | Источник оптического излучения | FOD-2107, FOD-2108, FOD-2110, FOD-2112, FOD-2113, FOD-2114, FOD-2115 |  |  |  | Нет | 11076
000000023780 |  | Поверка | Источники временных сдвигов | И1-8 | 4987-75 |  |  | Нет | 5472
000000023781 |  | Поверка | Источники временных сдвигов | И1-8 | 4987-75 |  |  | Нет | 5472
000000007746 |  | Поверка | ИСТОЧНИКИ ОПТИЧЕСКОГО ИЗЛУЧЕНИЯ |  |  |  |  | Нет | 11076
000000024247 |  | Поверка | Источники оптического излучения | AQ4270-01 | 30753-05 |  |  | Нет | 11076
000000024248 |  | Поверка | Источники оптического излучения | FLS-130A | 29068-05 |  |  | Нет | 11076
000000024251 |  | Поверка | Источники оптического излучения | Алмаз-11 | 18419-99 |  |  | Нет | 11076
000000024252 |  | Поверка | Источники оптического излучения | FOD-2107, FOD-2108, FOD-2110, FOD-2112, FOD-2113, FOD-2114, FOD-2115 | 54487-13 |  |  | Нет | 11076
000000024253 |  | Поверка | Источники оптического излучения | Photom мод. 351/352/362/363 и 385H | 22720-02 |  |  | Нет | 16782
000000008903 |  | Поверка | Источники питания | АТН-1031, АТН-2031 | 23310-02 |  |  | Нет | 5079
000000010510 |  | Поверка | Источники питания | Б5-7 | 6382-77 |  |  | Нет | 2070
000000010521 |  | Поверка | Источники питания | Б5-8 | 6383-77 |  |  | Нет | 2070
000000010532 |  | Поверка | Источники питания | Б5-9 | 6384-77 |  |  | Нет | 2070
000000010541 |  | Поверка | Источники питания | Б5-10 | 6385-77 |  |  | Нет | 2070
000000010562 |  | Поверка | Источники питания | Б5-11 | 6386-77 |  |  | Нет | 2070
000000010650 |  | Поверка | Источники питания | Б5-12 | 6387-77 |  |  | Нет | 2070
000000014411 |  | Поверка | Источники питания | Б5-13 | 6388-77 |  |  | Нет | 2070
000000002174 |  | Поверка | Источники питания модульные | N6700 | 48606-11 |  |  | Нет | 4260
000000002185 |  | Поверка | Источники питания модульные | N6700 мод. N6785A, N6786A | 61002-15 |  |  | Нет | 4260
000000003854 |  | Поверка | Источники питания модульные | N6700 мод. N6755А, N6756А, N6763А, N6764А, N6765А, N6766А, N6777А | 53170-13 |  |  | Нет | 10167
000000001491 |  | Поверка | Источники питания постоянного тока | GPC, GPR, GPS, PSM | 55898-13 |  |  | Нет | 5079
000000001568 |  | Поверка | Источники питания постоянного тока | АКИП-1141, АКИП-1141/1 | 62887-15 |  |  | Нет | 4260
000000007932 |  | Поверка | Источники питания постоянного тока | PSW7 30-36, PSW7 30-72, PSW7 30-108, PSW7 80-13.5, PSW7 80-27, PSW7 80-40.5, PSW7 160-7.2, PSW7 160-14.4, PSW7 160-21.6 | 52379-13 |  |  | Нет | 4260
000000007964 |  | Поверка | Источники питания постоянного тока | Б5-75 | 21569-01 |  |  | Нет | 4260
000000008901 |  | Поверка | Источники питания постоянного тока | PSP-603, PSP-405, PSP-2010 | 25347-11 |  |  | Нет | 4260
000000014413 |  | Поверка | Источники питания постоянного тока | Б5-47 | 5967-77 |  |  | Нет | 2070
000000014414 |  | Поверка | Источники питания постоянного тока | Б5-48 | 5968-77 |  |  | Нет | 2070
000000014433 |  | Поверка | Источники питания постоянного тока | Б5-49 | 5969-77 |  |  | Нет | 2070
000000014451 |  | Поверка | Источники питания постоянного тока | Б5-50 | 5970-77 |  |  | Нет | 2070
000000014452 |  | Поверка | Источники питания постоянного тока | Б5-51 | 5971-77 |  |  | Нет | 2070
000000014571 |  | Поверка | Источники питания постоянного тока | Б5-52 | 5972-77 |  |  | Нет | 2070
000000014589 |  | Поверка | Источники питания постоянного тока | Б5-53 | 5973-77 |  |  | Нет | 2070
000000014606 |  | Поверка | Источники питания постоянного тока | Б5-54 | 5974-77 |  |  | Нет | 2070
000000014624 |  | Поверка | Источники питания постоянного тока | Б5-55 | 5975-77 |  |  | Нет | 2070
000000014655 |  | Поверка | Источники питания постоянного тока | Б5-56 | 5976-77 |  |  | Нет | 2070
000000005707 |  | Поверка | Источники питания постоянного тока импульсные | АКИП-1101, АКИП-1102, АКИП-1103, АКИП-1104, АКИП-1105 | 37469-08 |  |  | Нет | 2070
000000002322 |  | Поверка | Источники питания постоянного тока модульные | N6700 | 38545-08 |  |  | Нет | 4260
000000008014 |  | Поверка | Источники питания постоянного тока регулируемые | Б5-ПРО | 37470-08 |  |  | Нет | 5079
000000014412 |  | Поверка | Источники постоянного тока | Б5-21 | 5348-76 |  |  | Нет | 2070
000000014412 |  | Поверка выезд | Источники постоянного тока | Б5-21 | 5348-76 |  |  | Нет | 14412
000000007942 |  | Метрологический контроль состояния | Источники УФО |  |  |  |  | Нет | 1236
000000002123 |  | Поверка | Источники электрических сигналов | ИЭС | 10020-85 |  |  | Нет | 4839
000000002123 |  | Поверка выезд | Источники электрических сигналов | ИЭС | 10020-85 |  |  | Нет | 5082
000000000985 |  | Калибровка | Калибр на размер (1 размер)(комплект*) |  |  |  |  | Нет | 333
000000040760 |  | Калибровка | Калибр-кольца резьбовые цилиндрические (до 49 мм) |  |  |  |  | Нет | 1188 | Калибр-кольца резьбовые цилиндрические (до 49 мм) (К)
Г00000001185 |  | Калибровка | Калибр-кольца резьбовые цилиндрические (до 49 мм) (К) |  |  |  |  | Нет | 1188 | Калибр-кольца резьбовые цилиндрические (до 49 мм) (К)
000000044454 |  | Калибровка | Калибр-кольца резьбовые цилиндрические (от 100 мм до 149 мм) |  |  |  |  | Нет | 4356 | Калибр-кольца резьбовые цилиндрические (от 100 мм до 149 мм) (К)
Г00000001186 |  | Калибровка | Калибр-кольца резьбовые цилиндрические (от 100 мм до 149 мм) (К) |  |  |  |  | Нет | 4356 | Калибр-кольца резьбовые цилиндрические (от 100 мм до 149 мм) (К)
000000044455 |  | Калибровка | Калибр-кольца резьбовые цилиндрические (от 150 мм до 320 мм) |  |  |  |  | Нет | 6468 | Калибр-кольца резьбовые цилиндрические (от 150 мм до 320 мм) (К)
Г00000001187 |  | Калибровка | Калибр-кольца резьбовые цилиндрические (от 150 мм до 320 мм) (К) |  |  |  |  | Нет | 6468 | Калибр-кольца резьбовые цилиндрические (от 150 мм до 320 мм) (К)
000000043444 |  | Калибровка | Калибр-кольца резьбовые цилиндрические (от 50 мм до 99 мм) |  |  |  |  | Нет | 2112 | Калибр-кольца резьбовые цилиндрические (от 50 мм до 99 мм) (К)
000000043446 |  | Калибровка | Калибр-кольца резьбовые цилиндрические (от 50 мм до 99 мм) |  |  |  |  | Нет | 2112 | Калибр-кольца резьбовые цилиндрические (от 50 мм до 99 мм) (К)
Г00000001188 |  | Калибровка | Калибр-кольца резьбовые цилиндрические (от 50 мм до 99 мм) (К) |  |  |  |  | Нет | 2112 | Калибр-кольца резьбовые цилиндрические (от 50 мм до 99 мм) (К)
000000008956 |  | Поверка | Калибр-скоба | серии 209 с цифровым отсчетным устройством для измерений наружных размеров, (30-60) | 32856-13 |  |  | Нет | 1644 | Калибры-скобы
000000036151 |  | Поверка | Калибр-скоба | серии 209, с отсчетом по круговой шкале для измерений наружных размеров, (0-20) | 32856-13 |  |  | Нет | 1644 | Калибры-скобы
000000038685 |  | Поверка | Калибр-скоба | серии 209, с отсчетом по круговой шкале для измерения внутренних размеров, (70-120; 0,05) | 32856-13 |  |  | Нет | 1644 | Калибры-скобы
000000038936 |  | Поверка | Калибр-скоба | серии 209 с цифровым отсчетным устройством для измерений внутренних размеров, (30-50) | 32856-13 |  |  | Нет | 1644 | Калибры-скобы
000000038987 |  | Поверка | Калибр-скоба | серии 209, с отсчетом по круговой шкале для измерения внутренних размеров, (90-140; 0,01) | 32856-13 |  |  | Нет | 1644 | Калибры-скобы
000000045681 |  | Поверка | Калибр-скоба | серии 209 с цифровым отсчетным устройством для измерений наружных размеров, (10-30) | 32856-13 |  |  | Нет | 1644 | Калибры-скобы
Г00000000757 |  | Поверка | КАЛИБРАТОР АБСОЛЮТНОГО ДАВЛЕНИЯ Crystal 31, Crystal 33 |  |  |  |  | Нет | 7152 | КАЛИБРАТОР АБСОЛЮТНОГО ДАВЛЕНИЯ Crystal 31, Crystal 33
Г00000000759 |  | Поверка | КАЛИБРАТОР АБСОЛЮТНОГО ДАВЛЕНИЯ Crystal XP2i |  |  |  |  | Нет | 6750 | КАЛИБРАТОР АБСОЛЮТНОГО ДАВЛЕНИЯ Crystal XP2i
Г00000000745 |  | Поверка | КАЛИБРАТОР ДАВЛЕНИЙ (БЕЗ ЭЛ. СИГНАЛОВ) DPI-610 DPI-615 |  |  |  |  | Нет | 11070 | КАЛИБРАТОР ДАВЛЕНИЙ (БЕЗ ЭЛ. СИГНАЛОВ) DPI-610 DPI-615
Г00000000739 |  | Поверка | КАЛИБРАТОР ДАВЛЕНИЙ DPI-610, DPI-615 |  |  |  |  | Нет | 22146 | КАЛИБРАТОР ДАВЛЕНИЙ DPI-610, DPI-615
Г00000000743 |  | Поверка | КАЛИБРАТОР ДАВЛЕНИЯ (1 ВНУТР.ПРЕОБР. ДАВЛ.) MC5-R |  |  |  |  | Нет | 19083 | КАЛИБРАТОР ДАВЛЕНИЯ (1 ВНУТР.ПРЕОБР. ДАВЛ.) MC5-R
000000034448 |  | Поверка | КАЛИБРАТОР ДАВЛЕНИЯ (1 Преобразователь) ПКД-10, МЕТРАН-501-ПКД () |  |  |  |  | Нет | 6858 | КАЛИБРАТОР ДАВЛЕНИЯ (1 Преобразователь) ПКД-10, МЕТРАН-501-ПКД ()
Г00000000758 |  | Поверка | КАЛИБРАТОР ДАВЛЕНИЯ (1 Преобразователь) ПКД-10, МЕТРАН-501-ПКД () |  |  |  |  | Нет | 6858 | КАЛИБРАТОР ДАВЛЕНИЯ (1 Преобразователь) ПКД-10, МЕТРАН-501-ПКД ()
Г00000000741 |  | Поверка | КАЛИБРАТОР ДАВЛЕНИЯ (2 ВНУТР. ПРЕОБР. ДАВЛ.) MC5-R |  |  |  |  | Нет | 21468 | КАЛИБРАТОР ДАВЛЕНИЯ (2 ВНУТР. ПРЕОБР. ДАВЛ.) MC5-R
Г00000000735 |  | Поверка | КАЛИБРАТОР ДАВЛЕНИЯ (3 ВНУТР. ПРЕОБР. ДАВЛ.) MC5-R |  |  |  |  | Нет | 26241 | КАЛИБРАТОР ДАВЛЕНИЯ (3 ВНУТР. ПРЕОБР. ДАВЛ.) MC5-R
Г00000000761 |  | Поверка | КАЛИБРАТОР ДАВЛЕНИЯ Crystal 31, Crystal 33 |  |  |  |  | Нет | 6561 | КАЛИБРАТОР ДАВЛЕНИЯ Crystal 31, Crystal 33
Г00000000763 |  | Поверка | КАЛИБРАТОР ДАВЛЕНИЯ Crystal XP2i |  |  |  |  | Нет | 5961 | КАЛИБРАТОР ДАВЛЕНИЯ Crystal XP2i
Г00000000995 |  | Поверка | Калибратор давления Crystal типа HPC |  |  |  |  | Нет | 20658 | Калибратор давления Crystal типа HPC
Г00000000995 |  | Калибровка | Калибратор давления Crystal типа HPC |  |  |  |  | Нет | 20658 | Калибратор давления Crystal типа HPC
Г00000000729 |  | Поверка | калибратор давления DPI-605 |  |  |  |  | Нет | 51669 | калибратор давления DPI-605
Г00000000989 |  | Калибровка | Калибратор давления Fluke |  |  |  |  | Нет | 17142 | Калибратор давления Fluke
Г00000000989 |  | Поверка | Калибратор давления Fluke |  |  |  |  | Нет | 17142 | Калибратор давления Fluke
Г00000000728 |  | Поверка | калибратор давления PACE 5000 |  |  |  |  | Нет | 52203 | калибратор давления PACE 5000
Г00000000727 |  | Поверка | калибратор давления PACE 6000 |  |  |  |  | Нет | 60687 | калибратор давления PACE 6000
Г00000000750 |  | Поверка | КАЛИБРАТОР ДАВЛЕНИЯ МКД |  |  |  |  | Нет | 9069 | КАЛИБРАТОР ДАВЛЕНИЯ МКД
000000045374 |  | Поверка | Калибратор давления пневматический (комплект*) | Метран-505 Воздух | 42701-09 |  |  | Нет | 27276
Г00000000740 |  | Поверка | КАЛИБРАТОР ДАВЛЕНИЯ ПНЕВМАТИЧЕСКИЙ МЕТРАН |  |  |  |  | Нет | 21420 | КАЛИБРАТОР ДАВЛЕНИЯ ПНЕВМАТИЧЕСКИЙ МЕТРАН
000000032300 |  | Поверка | Калибратор давления портативный | Метран 501-ПКД-Р | 22307-09 |  |  | Нет | 6858 | КАЛИБРАТОР ДАВЛЕНИЯ (1 Преобразователь) ПКД-10, МЕТРАН-501-ПКД ()
000000039413 |  | Поверка | Калибратор давления портативный | Метран 501-ПКД-Р | 22307-01 |  |  | Нет | 6504 | ВНЕШНИЙ ПРЕОБРАЗОВАТ ДАВЛЕНИЯ ОТ КАЛИБРАТОРА ДАВЛЕНИЯ (0,05<ПГ<0,1%) Метран-518
Г00000000754 |  | Поверка | КАЛИБРАТОР ДАВЛЕНИЯ ПОРТАТИВНЫЙ МЕТРАН-517 |  |  |  |  | Нет | 7860 | КАЛИБРАТОР ДАВЛЕНИЯ ПОРТАТИВНЫЙ МЕТРАН-517
Г00000000752 |  | Поверка | КАЛИБРАТОР ДАВЛЕНИЯ РРС |  |  |  |  | Нет | 8673 | КАЛИБРАТОР ДАВЛЕНИЯ РРС
Г00000000756 |  | Поверка | КАЛИБРАТОР ДАВЛЕНИЯ РС6 |  |  |  |  | Нет | 7449 | КАЛИБРАТОР ДАВЛЕНИЯ РС6
Г00000000733 |  | Поверка | Калибратор давления СРG 2500 |  |  |  |  | Нет | 27642 | Калибратор давления СРG 2500
Г00000000734 |  | Поверка | Калибратор давления СРG 3000 |  |  |  |  | Нет | 26577 | Калибратор давления СРG 3000
Г00000000726 |  | Поверка | калибратор давления СРС 6000 |  |  |  |  | Нет | 65628 | калибратор давления СРС 6000
Г00000000725 |  | Поверка | калибратор давления СРС 8000 |  |  |  |  | Нет | 70701 | калибратор давления СРС 8000
000000024210 |  | Поверка | Калибратор коээфициента гармоник | СК6-21 |  |  |  | Нет | 19449
Г00000000731 |  | Поверка | КАЛИБРАТОР МНОГОФУНКЦИОНАЛЬНЫЙ (С МОДУЛЕМ Е) MC2-R |  |  |  |  | Нет | 29811 | КАЛИБРАТОР МНОГОФУНКЦИОНАЛЬНЫЙ (С МОДУЛЕМ Е) MC2-R
Г00000000994 |  | Калибровка | Калибратор многофункциональный типа DPI (за 1 модуль), без электрических каналов |  |  |  |  | Нет | 15195 | Калибратор многофункциональный типа DPI (за 1 модуль), без электрических каналов
Г00000000994 |  | Поверка | Калибратор многофункциональный типа DPI (за 1 модуль), без электрических каналов |  |  |  |  | Нет | 15195 | Калибратор многофункциональный типа DPI (за 1 модуль), без электрических каналов
000000039464 |  | Поверка | Калибратор температуры |  | 18844-03 |  |  | Нет | 16386 | Калибраторы температуры без внешнего термометра (канал воспроизведения температуры)
000000039463 |  | Поверка | Калибратор температуры JOFRA серии ATC-R и RTC-R | ATC-R и RTC-R | 46576-11 |  |  | Нет | 16386 | Калибраторы температуры без внешнего термометра (канал воспроизведения температуры)
000000008773 |  | Поверка | Калибратор универсальный | 9100, 9100E | 25985-09 |  |  | Нет | 27561
000000003282 |  | Поверка | КАЛИБРАТОР ЧАСТОТЫ | VSH 313 |  |  |  | Нет | 31332
000000003283 |  | Поверка | КАЛИБРАТОР ЧАСТОТЫ | VSH 308 |  |  |  | Нет | 26175
000000042725 |  | Поверка | Калибратор электрического сопротивления | КС-50k0-100G0 | 54539-13 |  |  | Нет | 22500 | Калибраторы многофункциональные Meriam MFT4000R (без VMA0055, без TIO 0110)
000000006738 |  | Поверка | Калибратор-вольтметр универсальный | В1-28 | 10759-86 |  |  | Нет | 14787
000000007196 |  | Поверка | КАЛИБРАТОР/ЧАСТОТОМЕР 1070 |  |  |  |  | Нет | 6789
Г00000000747 |  | Поверка | КАЛИБРАТОРА МНОГОФУНКЦИОНАЛЬНОГО (без сигналов термопар и термосопротивлений) ASC300 |  |  |  |  | Нет | 10155 | КАЛИБРАТОРА МНОГОФУНКЦИОНАЛЬНОГО (без сигналов термопар и термосопротивлений) ASC300
000000003530 |  | Калибровка | Калибраторы | 8003 | 25732-03 |  |  | Нет | 47214 | вибростенды, виброустановки поверочные (калибровочные) виброкалибраторы многофункциональные
000000003530 |  | Поверка | Калибраторы | 8003 | 25732-03 |  |  | Нет | 47214 | вибростенды, виброустановки поверочные (калибровочные) виброкалибраторы многофункциональные
000000044676 |  | Поверка | Калибраторы | АМ | 47242-11 |  |  | Нет | 6405 | Мультиметры-калибраторы
000000044676 |  | Калибровка | Калибраторы | АМ | 47242-11 |  |  | Нет | 6405 | Мультиметры-калибраторы
000000000754 |  | Поверка | Калибраторы акустические | 4231 | 67480-17 |  |  | Нет | 4188 | калибраторы акустические, пистонфоны
000000000754 |  | Калибровка | Калибраторы акустические | 4231 | 67480-17 |  |  | Нет | 4188 | калибраторы акустические, пистонфоны
000000000755 |  | Поверка | Калибраторы акустические | Защита-К | 47740-11 |  |  | Нет | 4188 | калибраторы акустические, пистонфоны
000000000755 |  | Калибровка | Калибраторы акустические | Защита-К | 47740-11 |  |  | Нет | 4188 | калибраторы акустические, пистонфоны
000000000756 |  | Калибровка | Калибраторы акустические | CAL200, CAL250 | 61866-15 |  |  | Нет | 4188 | калибраторы акустические, пистонфоны
000000000756 |  | Поверка | Калибраторы акустические | CAL200, CAL250 | 61866-15 |  |  | Нет | 4188 | калибраторы акустические, пистонфоны
000000000757 |  | Калибровка | Калибраторы акустические | SV33, SV34, SV35 | 65260-16 |  |  | Нет | 4188 | калибраторы акустические, пистонфоны
000000000757 |  | Поверка | Калибраторы акустические | SV33, SV34, SV35 | 65260-16 |  |  | Нет | 4188 | калибраторы акустические, пистонфоны
000000034879 |  | Поверка | Калибраторы акустические | АК-1000 | 57429-14 |  |  | Нет | 4188 | калибраторы акустические, пистонфоны
000000034879 |  | Калибровка | Калибраторы акустические | АК-1000 | 57429-14 |  |  | Нет | 4188 | калибраторы акустические, пистонфоны
000000036194 |  | Поверка | Калибраторы акустические | АК-1000 | 76039-19 |  |  | Нет | 4188 | калибраторы акустические, пистонфоны
000000036194 |  | Калибровка | Калибраторы акустические | АК-1000 | 76039-19 |  |  | Нет | 4188 | калибраторы акустические, пистонфоны
Г00000000959 |  | Калибровка | калибраторы акустические, пистонфоны |  |  |  |  | Нет | 4188 | калибраторы акустические, пистонфоны
Г00000000959 |  | Поверка | калибраторы акустические, пистонфоны |  |  |  |  | Нет | 4188 | калибраторы акустические, пистонфоны
000000000970 |  | Поверка | Калибраторы давления | CPC2090, CPC2000, CPC3000, CPC6000, CPC8000, CPC8000-H, CPH7600 | 59862-15 |  |  | Нет | 26577
000000000991 |  | Поверка | Калибраторы давления | CPG8000, CPG2500, CPG1000 | 54615-13 |  |  | Нет | 27642
000000002665 |  | Поверка | Калибраторы давления | CPC2090, CPC2000, CPC3000, CPC6000, CPC8000, CPC8000-H, CPH7600 | 59862-15 |  |  | Нет | 65628
000000002737 |  | Поверка | Калибраторы давления | CPC2090, CPC2000, CPC3000, CPC6000, CPC8000, CPC8000-H, CPH7600 | 59862-15 |  |  | Нет | 70701 | калибратор давления СРС 8000
000000002846 |  | Поверка | Калибраторы давления | Crystal | 31517-10 |  |  | Нет | 7152
000000003928 |  | Поверка | Калибраторы давления | PACE | 51784-12 |  |  | Нет | 60687
000000004215 |  | Поверка | Калибраторы давления | DPI | 16347-09 |  |  | Нет | 46974
000000017935 |  | Поверка | Калибраторы давления | PACE | 51784-12 |  |  | Нет | 52203
000000029390 |  | Поверка | Калибраторы давления | CPC 3000 | 42907-09 | Диапазон измерений: от 0 до 1100 кПа абс., погрешность и (или) неопределенность (класс, разряд): ПГ ± 0,025%; ± 0,02 % | ПГ ± 0,025%; ± 0,02 % | Нет | 26577 | Калибратор давления СРG 3000
000000031592 |  | Поверка | Калибраторы давления | Метран-520 | 54880-13 |  |  | Нет | 7860 | КАЛИБРАТОР ДАВЛЕНИЯ ПОРТАТИВНЫЙ МЕТРАН-517
000000031613 |  | Поверка | Калибраторы давления | DPI | 16347-03 |  |  | Нет | 22146 | КАЛИБРАТОР ДАВЛЕНИЙ DPI-610, DPI-615
000000039646 |  | Поверка | Калибраторы давления | HPC | 43836-10 |  |  | Нет | 19083 | КАЛИБРАТОР ДАВЛЕНИЯ (1 ВНУТР.ПРЕОБР. ДАВЛ.) MC5-R
000000040333 |  | Поверка | Калибраторы давления | CPC 2090, CPC 2000, CPC 3000, CPC 6000, CPC 8000 | 42907-09 |  |  | Нет | 70701 | калибратор давления СРС 8000
000000041068 |  | Поверка | Калибраторы давления | CPH6000, CPH6200-S1, CPH6200-S2, CPH62I0-S1, CPH62I0-S2, CPH6300-S1, CPH6300-S2, CPH6400, CPH65I0-S1, CPH65I0-S2, CPH7000, CPH7650 | 72192-18 |  |  | Нет | 9543 | ВНЕШНИЙ ПРЕОБРАЗОВАТЕЛЬ ДАВЛЕНИЯ ОТ КАЛИБРАТОРА ДАВЛЕНИЯ (ПГ <0,05%) Метран-518
000000041743 |  | Калибровка | Калибраторы давления | Fluke 717, Fluke 718, Fluke 719 | 47783-11 |  |  | Нет | 17142 | Калибратор давления Fluke
000000041743 |  | Поверка | Калибраторы давления | Fluke 717, Fluke 718, Fluke 719 | 47783-11 |  |  | Нет | 17142 | Калибратор давления Fluke
000000041757 |  | Поверка | Калибраторы давления | DPI | 16347-03 |  |  | Нет | 11070 | КАЛИБРАТОР ДАВЛЕНИЙ (БЕЗ ЭЛ. СИГНАЛОВ) DPI-610 DPI-615
000000041759 |  | Поверка | Калибраторы давления | PACE | 72120-18 |  |  | Нет | 60687 | калибратор давления PACE 6000
000000041761 |  | Поверка | Калибраторы давления | CPC2090, CPC2000, CPC3000, CPC6000, CPC8000, CPC8000-H, CPH7600 | 59862-15 |  |  | Нет | 65628 | калибратор давления СРС 6000
000000041772 |  | Поверка | Калибраторы давления | PC6 | 21024-01 |  |  | Нет | 7449 | КАЛИБРАТОР ДАВЛЕНИЯ РС6
000000041774 |  | Поверка | Калибраторы давления | DPI | 16347-03 |  |  | Нет | 51669 | калибратор давления DPI-605
000000041775 |  | Поверка | Калибраторы давления | CPG8000, CPG2500, CPG1000 | 54615-13 |  |  | Нет | 27642 | Калибратор давления СРG 2500
000000041779 |  | Поверка | Калибраторы давления | PACE | 72120-18 |  |  | Нет | 52203 | калибратор давления PACE 5000
000000041784 |  | Калибровка | Калибраторы давления | HPC | 43836-10 |  |  | Нет | 20658 | Калибратор давления Crystal типа HPC
000000041784 |  | Поверка | Калибраторы давления | HPC | 43836-10 |  |  | Нет | 20658 | Калибратор давления Crystal типа HPC
000000042239 |  | Поверка | Калибраторы давления | APC | 25915-03 |  |  | Нет | 9069 | КАЛИБРАТОР ДАВЛЕНИЯ МКД
000000042273 |  | Поверка | Калибраторы давления | DPI | 16347-97 |  |  | Нет | 22146 | КАЛИБРАТОР ДАВЛЕНИЙ DPI-610, DPI-615
000000042775 |  | Поверка | Калибраторы давления | PACE | 51784-12 |  |  | Нет | 52203 | калибратор давления PACE 5000
000000042902 |  | Поверка | Калибраторы давления | DPI | 16347-09 |  |  | Нет | 11070 | КАЛИБРАТОР ДАВЛЕНИЙ (БЕЗ ЭЛ. СИГНАЛОВ) DPI-610 DPI-615
000000043740 |  | Поверка | Калибраторы давления | PC 400, PC 700, PM 100-PIC (PM 105-PIC) | 14573-00 |  |  | Нет | 6858 | КАЛИБРАТОР ДАВЛЕНИЯ (1 Преобразователь) ПКД-10, МЕТРАН-501-ПКД ()
000000043770 |  | Поверка | Калибраторы давления | PPC | 14225-94 |  |  | Нет | 8673 | КАЛИБРАТОР ДАВЛЕНИЯ РРС
000000045001 |  | Поверка | Калибраторы давления | DPI | 16347-03 |  |  | Нет | 15195 | Калибратор многофункциональный типа DPI (за 1 модуль), без электрических каналов
000000045001 |  | Калибровка | Калибраторы давления | DPI | 16347-03 |  |  | Нет | 15195 | Калибратор многофункциональный типа DPI (за 1 модуль), без электрических каналов
000000045093 |  | Поверка | Калибраторы давления | PC6 | 21024-01 |  |  | Нет | 9543 | ВНЕШНИЙ ПРЕОБРАЗОВАТЕЛЬ ДАВЛЕНИЯ ОТ КАЛИБРАТОРА ДАВЛЕНИЯ (ПГ <0,05%) Метран-518
000000045149 |  | Поверка | Калибраторы давления | HPC G | 49698-12 |  |  | Нет | 5961 | КАЛИБРАТОР ДАВЛЕНИЯ Crystal XP2i
000000045639 |  | Поверка | Калибраторы давления | Crystal | 31517-06 |  |  | Нет | 5961 | КАЛИБРАТОР ДАВЛЕНИЯ Crystal XP2i
Г00000000997 |  | Калибровка | Калибраторы давления (манометры цифровые) Crystal |  |  |  |  | Нет | 7152 | Калибраторы давления (манометры цифровые) Crystal
Г00000000997 |  | Поверка | Калибраторы давления (манометры цифровые) Crystal |  |  |  |  | Нет | 7152 | Калибраторы давления (манометры цифровые) Crystal
000000042531 |  | Поверка | Калибраторы давления автоматические | СРС 6000 | 31850-06 |  |  | Нет | 65628 | калибратор давления СРС 6000
000000045340 |  | Поверка | Калибраторы давления малогабаритные | ЭЛЕМЕР-КДМ-030, исп. ЭЛЕМЕР-КДМ-030L, ЭЛЕМЕР-КДМ-030, ЭЛЕМЕР-КДМ-030Ex | 64695-16 |  |  | Нет | 27642 | Калибратор давления СРG 2500
Г00000000744 |  | Поверка | КАЛИБРАТОРЫ ДАВЛЕНИЯ МЕТРАН 515 |  |  |  |  | Нет | 13053 | КАЛИБРАТОРЫ ДАВЛЕНИЯ МЕТРАН 515
000000004237 |  | Поверка | Калибраторы давления многопредельные | МКД | 14210-94 |  |  | Нет | 9069
000000008047 |  | Поверка | Калибраторы давления пневматические | Метран-505 Воздух | 42701-09 |  |  | Нет | 21420
000000008345 |  | Поверка | Калибраторы давления пневматические | Метран-504 Воздух | 31057-09 |  |  | Нет | 21420
000000029537 |  | Поверка | Калибраторы давления пневматические | Метран-505 Воздух | 42701-09 | Диапазон измерений: от 0,005 до 40 кПа, погрешность и (или) неопределенность (класс, разряд): 0,015 | 0,015 | Нет | 21420 | КАЛИБРАТОР ДАВЛЕНИЯ ПНЕВМАТИЧЕСКИЙ МЕТРАН
000000041765 |  | Поверка | Калибраторы давления пневматические | Метран-505 Воздух | 42701-09 |  |  | Нет | 21063 | Задатчик давления (разрежения) типа Метран
000000042542 |  | Поверка | Калибраторы давления пневматические | Метран-504 Воздух, Метран-504 Воздух-II | 31057-06 |  |  | Нет | 21063 | Задатчик давления (разрежения) типа Метран
000000045460 |  | Поверка | Калибраторы давления пневматические (комплект*) | Метран-505 Воздух | 42701-09 |  |  | Нет | 28008
000000004238 |  | Поверка | Калибраторы давления портативные | Метран 501-ПКД-Р | 22307-09 |  |  | Нет | 6858 | КАЛИБРАТОР ДАВЛЕНИЯ (1 Преобразователь) ПКД-10, МЕТРАН-501-ПКД ()
000000008484 |  | Поверка | Калибраторы давления портативные | Метран 515 | 32813-06 |  |  | Нет | 13053
000000008927 |  | Поверка | Калибраторы давления портативные | Метран-517 | 39151-12 |  |  | Нет | 7857
000000031585 |  | Поверка | Калибраторы давления портативные | Метран 501-ПКД-Р | 22307-09 |  |  | Нет | 6504 | ВНЕШНИЙ ПРЕОБРАЗОВАТ ДАВЛЕНИЯ ОТ КАЛИБРАТОРА ДАВЛЕНИЯ (0,05<ПГ<0,1%) Метран-518
000000031660 |  | Поверка | Калибраторы давления портативные | ПКД-10, ПКД-10М | 18469-02 |  |  | Нет | 6858 | КАЛИБРАТОР ДАВЛЕНИЯ (1 Преобразователь) ПКД-10, МЕТРАН-501-ПКД ()
000000037732 |  | Поверка | Калибраторы давления портативные | Метран 501-ПКД-Р | 22307-04 |  |  | Нет | 6858 | КАЛИБРАТОР ДАВЛЕНИЯ (1 Преобразователь) ПКД-10, МЕТРАН-501-ПКД ()
000000037733 |  | Поверка | Калибраторы давления портативные | Метран 501-ПКД-Р | 22307-04 |  |  | Нет | 6858 | КАЛИБРАТОР ДАВЛЕНИЯ (1 Преобразователь) ПКД-10, МЕТРАН-501-ПКД ()
000000037734 |  | Поверка | Калибраторы давления портативные | Метран 501-ПКД-Р | 22307-04 |  |  | Нет | 6858 | КАЛИБРАТОР ДАВЛЕНИЯ (1 Преобразователь) ПКД-10, МЕТРАН-501-ПКД ()
000000039280 |  | Поверка | Калибраторы давления портативные | Метран 501-ПКД-Р | 22307-01 |  |  | Нет | 6858 | КАЛИБРАТОР ДАВЛЕНИЯ (1 Преобразователь) ПКД-10, МЕТРАН-501-ПКД ()
000000043659 |  | Поверка | Калибраторы давления портативные | ПКД-10М | 18469-04 |  |  | Нет | 6858 | КАЛИБРАТОР ДАВЛЕНИЯ (1 Преобразователь) ПКД-10, МЕТРАН-501-ПКД ()
000000044673 |  | Поверка | Калибраторы давления портативные | ЭЛЕМЕР-ПКД-160 | 52356-13 |  |  | Нет | 7860 | КАЛИБРАТОР ДАВЛЕНИЯ ПОРТАТИВНЫЙ МЕТРАН-517
000000044793 |  | Поверка | Калибраторы давления портативные | Метран-517 | 39151-12 |  |  | Нет | 7860 | КАЛИБРАТОР ДАВЛЕНИЯ ПОРТАТИВНЫЙ МЕТРАН-517
000000045017 |  | Поверка | Калибраторы давления портативные | Метран 501-ПКД-Р | 22307-09 |  |  | Нет | 21420 | КАЛИБРАТОР ДАВЛЕНИЯ ПНЕВМАТИЧЕСКИЙ МЕТРАН
000000045873 |  | Поверка | Калибраторы давления портативные | Метран 515 | 32813-06 |  |  | Нет | 6858 | КАЛИБРАТОР ДАВЛЕНИЯ (1 Преобразователь) ПКД-10, МЕТРАН-501-ПКД ()
000000031632 |  | Поверка | Калибраторы давления с внешними модулями давления | Crystal, мод. M1, WT, XP2i, XP2i-DP, 31, 33, nVision, HPC41, HPC41-BARO, HPC42, HPC42-BARO (калибраторы) APM (модули) | 64480-16 |  |  | Нет | 10155 | КАЛИБРАТОРА МНОГОФУНКЦИОНАЛЬНОГО (без сигналов термопар и термосопротивлений) ASC300
000000039147 |  | Поверка | Калибраторы давления с внешними модулями давления | Crystal, мод. M1, WT, XP2i, XP2i-DP, 31, 33, nVision, HPC41, HPC41-BARO, HPC42, HPC42-BARO (калибраторы) APM (модули) | 64480-16 |  |  | Нет | 5961 | КАЛИБРАТОР ДАВЛЕНИЯ Crystal XP2i
000000041777 |  | Поверка | Калибраторы давления с внешними модулями давления | Crystal, мод. M1, WT, XP2i, XP2i-DP, 31, 33, nVision, HPC41, HPC41-BARO, HPC42, HPC42-BARO (калибраторы) APM (модули) | 64480-16 |  |  | Нет | 6561 | КАЛИБРАТОР ДАВЛЕНИЯ Crystal 31, Crystal 33
000000044668 |  | Поверка | Калибраторы давления с внешними модулями давления | Crystal, мод. M1, WT, XP2i, XP2i-DP, 31, 33, nVision, HPC41, HPC41-BARO, HPC42, HPC42-BARO (калибраторы) APM (модули) | 64480-16 |  |  | Нет | 20658 | Калибратор давления Crystal типа HPC
000000044668 |  | Калибровка | Калибраторы давления с внешними модулями давления | Crystal, мод. M1, WT, XP2i, XP2i-DP, 31, 33, nVision, HPC41, HPC41-BARO, HPC42, HPC42-BARO (калибраторы) APM (модули) | 64480-16 |  |  | Нет | 20658 | Калибратор давления Crystal типа HPC
000000039819 |  | Поверка | Калибраторы давления цифровые | IPI | 28898-10 |  |  | Нет | 8673 | КАЛИБРАТОР ДАВЛЕНИЯ РРС
Г00000000636 |  | Поверка | Калибраторы и манометры цифровые ВПИ от 250 до 400 МПа |  |  |  |  | Нет | 16866 | Калибраторы и манометры цифровые ВПИ от 250 до 400 МПа
000000027705 |  | Калибровка | Калибраторы импульсных напряжений | В1-5 | 3713-73 | Диапазон измерений: (0,1-100)В, (1·10-6-1·10-3)с, погрешность и (или) неопределенность (класс, разряд): ПГ ±(0,5-1)% | ПГ ±(0,5-1)% | Нет | 8991 | Вольтметры универсальные серии В1-…, В2-…, В7-…, калибраторы серии П320, П321
000000027705 |  | Поверка | Калибраторы импульсных напряжений | В1-5 | 3713-73 | Диапазон измерений: (0,1-100)В, (1·10-6-1·10-3)с, погрешность и (или) неопределенность (класс, разряд): ПГ ±(0,5-1)% | ПГ ±(0,5-1)% | Нет | 8991 | Вольтметры универсальные серии В1-…, В2-…, В7-…, калибраторы серии П320, П321
000000011646 |  | Поверка | Калибраторы кажущихся зарядов | ГКИ-2 (GKI-2) | 48363-11 |  |  | Нет | 10155
000000000488 |  | Поверка | Калибраторы многофункциональные | Meriam мод. М130R, M334R, М400R, М402R, МFT 4000R, MFT 4010R | 47998-11 |  |  | Нет | 26202
000000005965 |  | Поверка | Калибраторы многофункциональные | MCх-R | 22237-08 |  |  | Нет | 16632
000000005967 |  | Поверка | Калибраторы многофункциональные | Fluke 5522А (5520A) | 51160-12 |  |  | Нет | 37383
000000007715 |  | Поверка | Калибраторы многофункциональные | TRX-IIR | 42789-09 |  |  | Нет | 27063
000000008804 |  | Поверка | Калибраторы многофункциональные | MCх-R | 22237-08 |  |  | Нет | 6504 | ВНЕШНИЙ ПРЕОБРАЗОВАТ ДАВЛЕНИЯ ОТ КАЛИБРАТОРА ДАВЛЕНИЯ (0,05<ПГ<0,1%) Метран-518
000000008807 |  | Поверка | Калибраторы многофункциональные | MCх-R | 22237-08 |  |  | Нет | 26241
000000008828 |  | Поверка | Калибраторы многофункциональные | MCх-R | 22237-08 |  |  | Нет | 29811 | КАЛИБРАТОР МНОГОФУНКЦИОНАЛЬНЫЙ (С МОДУЛЕМ Е) MC2-R
000000008830 |  | Поверка | Калибраторы многофункциональные | ASC300-R, СSC100, СSC200-R | 25895-09 |  |  | Нет | 10155
000000029583 |  | Поверка | Калибраторы многофункциональные | Meriam мод. М130R, M334R, М400R, М402R, МFT 4000R, MFT 4010R | 47998-11 | Диапазон измерений: от 0 до 20 МПа, погрешность и (или) неопределенность (класс, разряд): ПГ 0,025 | ПГ 0,025 | Нет | 26241 | КАЛИБРАТОР ДАВЛЕНИЯ (3 ВНУТР. ПРЕОБР. ДАВЛ.) MC5-R
000000029601 |  | Поверка | Калибраторы многофункциональные | MCх-R | 22237-08 | Диапазон измерений: см. св-во, погрешность и (или) неопределенность (класс, разряд): см. св-во | см. св-во | Нет | 26241 | КАЛИБРАТОР ДАВЛЕНИЯ (3 ВНУТР. ПРЕОБР. ДАВЛ.) MC5-R
000000031611 |  | Поверка | Калибраторы многофункциональные | DPI 620 | 60401-15 |  |  | Нет | 22146 | КАЛИБРАТОР ДАВЛЕНИЙ DPI-610, DPI-615
000000037430 |  | Поверка | Калибраторы многофункциональные | ЭЛМЕТРО-Паскаль-03, Паскаль-03 | 73828-19 |  |  | Нет | 7860 | КАЛИБРАТОР ДАВЛЕНИЯ ПОРТАТИВНЫЙ МЕТРАН-517
000000038042 |  | Поверка | Калибраторы многофункциональные | DPI 800 | 36112-07 |  |  | Нет | 22146 | КАЛИБРАТОР ДАВЛЕНИЙ DPI-610, DPI-615
000000038599 |  | Поверка | Калибраторы многофункциональные | MCх-R | 22237-08 |  |  | Нет | 9543 | ВНЕШНИЙ ПРЕОБРАЗОВАТЕЛЬ ДАВЛЕНИЯ ОТ КАЛИБРАТОРА ДАВЛЕНИЯ (ПГ <0,05%) Метран-518
000000041258 |  | Поверка | Калибраторы многофункциональные | MCх-R | 22237-06 |  |  | Нет | 27063 | ИЗМЕНЕНИЕ ИЛИ ВОСПРОИЗВЕДЕНИЯ СИГНАЛОВ СОПРОТИВЛЕНИЯ И ТЕРМОПАР МНОГОФУНКЦИОНАЛЬНОГО КАЛИБРАТОРА TRX-II
000000041762 |  | Поверка | Калибраторы многофункциональные | MCх-R | 22237-08 |  |  | Нет | 21468 | КАЛИБРАТОР ДАВЛЕНИЯ (2 ВНУТР. ПРЕОБР. ДАВЛ.) MC5-R
000000041768 |  | Поверка | Калибраторы многофункциональные | Meriam мод. М130R, M334R, М400R, М402R, МFT 4000R, MFT 4010R | 47998-11 |  |  | Нет | 22500 | Калибраторы многофункциональные Meriam MFT4000R (без VMA0055, без TIO 0110)
000000042595 |  | Поверка | Калибраторы многофункциональные | MCх-R | 22237-08 |  |  | Нет | 27063 | ИЗМЕНЕНИЕ ИЛИ ВОСПРОИЗВЕДЕНИЯ СИГНАЛОВ СОПРОТИВЛЕНИЯ И ТЕРМОПАР МНОГОФУНКЦИОНАЛЬНОГО КАЛИБРАТОРА TRX-II
000000044585 |  | Поверка | Калибраторы многофункциональные | Calog мод. Calog-LC II-R, Calog-Loop II-R, Calog-PRO-R, Calog-TEMP-R, Calog-Pressure II-R | 47999-11 |  |  | Нет | 9543 | ВНЕШНИЙ ПРЕОБРАЗОВАТЕЛЬ ДАВЛЕНИЯ ОТ КАЛИБРАТОРА ДАВЛЕНИЯ (ПГ <0,05%) Метран-518
000000044672 |  | Поверка | Калибраторы многофункциональные | MCх-R | 22237-08 |  |  | Нет | 19083 | КАЛИБРАТОР ДАВЛЕНИЯ (1 ВНУТР.ПРЕОБР. ДАВЛ.) MC5-R
Г00000000738 |  | Поверка | Калибраторы многофункциональные Meriam MFT4000R (без VMA0055, без TIO 0110) |  |  |  |  | Нет | 22500 | Калибраторы многофункциональные Meriam MFT4000R (без VMA0055, без TIO 0110)
Г00000000736 |  | Поверка выезд | Калибраторы многофункциональные Meriam мод. MFT4000R + VMA0055(ток/напряж) без TIO 0110(изм/восп темп) |  |  |  |  | Нет | 2718 | Калибраторы многофункциональные Meriam мод. MFT4000R + VMA0055(ток/напряж) без TIO 0110(изм/восп темп)
Г00000000736 |  | Поверка | Калибраторы многофункциональные Meriam мод. MFT4000R + VMA0055(ток/напряж) без TIO 0110(изм/восп темп) |  |  |  |  | Нет | 26205 | Калибраторы многофункциональные Meriam мод. MFT4000R + VMA0055(ток/напряж) без TIO 0110(изм/восп темп)
000000031640 |  | Поверка | Калибраторы многофункциональные и коммуникаторы | ВЕАМЕХ MC6 (-R) | 52489-13 |  |  | Нет | 26241 | КАЛИБРАТОР ДАВЛЕНИЯ (3 ВНУТР. ПРЕОБР. ДАВЛ.) MC5-R
000000027528 |  | Поверка | Калибраторы многофункциональные портативные | ЭЛМЕТРО-ПКМ | 73724-18 | Диапазон измерений: от -22 мА до +22 мА, погрешность и (или) неопределенность (класс, разряд): +/-(0,000075*ТВ+1мкА) | +/-(0,000075*ТВ+1мкА) | Нет | 23823
000000005956 |  | Поверка | Калибраторы напряжения | П327 | 7477-79 |  |  | Нет | 9438
000000037224 |  | Калибровка | Калибраторы напряжения переменного тока широкополосные | Н5-8, Н5-8/1 | 80010-20 |  |  | Нет | 8991 | Вольтметры универсальные серии В1-…, В2-…, В7-…, калибраторы серии П320, П321
000000037224 |  | Поверка | Калибраторы напряжения переменного тока широкополосные | Н5-8, Н5-8/1 | 80010-20 |  |  | Нет | 8991 | Вольтметры универсальные серии В1-…, В2-…, В7-…, калибраторы серии П320, П321
000000037231 |  | Поверка | Калибраторы напряжения переменного тока широкополосные | Н5-8, Н5-8/1 | 80010-20 |  |  | Нет | 8991 | Вольтметры универсальные серии В1-…, В2-…, В7-…, калибраторы серии П320, П321
000000037231 |  | Калибровка | Калибраторы напряжения переменного тока широкополосные | Н5-8, Н5-8/1 | 80010-20 |  |  | Нет | 8991 | Вольтметры универсальные серии В1-…, В2-…, В7-…, калибраторы серии П320, П321
000000007407 |  | Поверка | Калибраторы переменного напряжения | В1-29, В1-29/1 | 11029-92 |  |  | Нет | 8358
000000016661 |  | Поверка | Калибраторы переменного тока | Ресурс-К2 | 31319-12 |  |  | Нет | 27303
000000036800 |  | Калибровка | Калибраторы портативные | АТ01m | 68168-17 |  |  | Нет | 4188 | виброкалибраторы
000000036800 |  | Поверка | Калибраторы портативные | АТ01m | 68168-17 |  |  | Нет | 4188 | виброкалибраторы
000000036896 |  | Поверка | Калибраторы портативные | АТ01m | 30981-12 |  |  | Нет | 4188 | виброкалибраторы
000000036896 |  | Калибровка | Калибраторы портативные | АТ01m | 30981-12 |  |  | Нет | 4188 | виброкалибраторы
000000042341 |  | Калибровка | Калибраторы портативные регистрирующие | серии 740 модели Fluke 741В, 743В, 744 | 21017-07 |  |  | Нет | 16632
000000042341 |  | Поверка | Калибраторы портативные регистрирующие | серии 740 модели Fluke 741В, 743В, 744 | 21017-07 |  |  | Нет | 16632
000000016757 |  | Поверка | Калибраторы постоянных напряжений и токов | КМ300С-1, КМ300С-2 | 48841-12 |  |  | Нет | 27303
000000015065 |  | Калибровка | Калибраторы программируемые | П320 | 7493-79 |  |  | Нет | 8991 | Вольтметры универсальные серии В1-…, В2-…, В7-…, калибраторы серии П320, П321
000000015065 |  | Поверка | Калибраторы программируемые | П320 | 7493-79 |  |  | Нет | 8991 | Вольтметры универсальные серии В1-…, В2-…, В7-…, калибраторы серии П320, П321
000000029679 |  | Калибровка | Калибраторы процессов документирующие | Fluke 753 и Fluke 754 | 49876-12 | Диапазон измерений: От минус 30 до 30, В;От минус 100 до 100 мА; От 0 до 10000 Ом; От 1 до 110, Гц, погрешность и (или) неопределенность (класс, разряд): ±(0,02%U+0,005B); ±(0,01%I+20 мкА); ±(0,10%R+0,010кОм); ±0,05 Гц | ±(0,02%U+0,005B); ±(0,01%I+20 мкА); ±(0,10%R+0,010кОм); ±0,05 Гц | Нет | 16632
000000029679 |  | Поверка | Калибраторы процессов документирующие | Fluke 753 и Fluke 754 | 49876-12 | Диапазон измерений: От минус 30 до 30, В;От минус 100 до 100 мА; От 0 до 10000 Ом; От 1 до 110, Гц, погрешность и (или) неопределенность (класс, разряд): ±(0,02%U+0,005B); ±(0,01%I+20 мкА); ±(0,10%R+0,010кОм); ±0,05 Гц | ±(0,02%U+0,005B); ±(0,01%I+20 мкА); ±(0,10%R+0,010кОм); ±0,05 Гц | Нет | 16632
000000041130 |  | Калибровка | Калибраторы расхода газа | DryCal | 70660-18 |  |  | Нет | 10164 | СИ расхода 6 категории без расчета неопределенности
000000018600 |  | Поверка | Калибраторы температуры | RTC-159 | 57483-14 |  |  | Нет | 24096 | Калибраторы температуры с внешним термометром (канал воспроизведения температуры)
000000018602 |  | Поверка | Калибраторы температуры | RTC-159 | 57483-14 |  |  | Нет | 16386 | Калибраторы температуры без внешнего термометра (канал воспроизведения температуры)
000000029505 |  | Поверка | Калибраторы температуры | TC-125, TC-150, TC-400, TC-650 | 15743-96 | Диапазон измерений: от 50 до 400 гр.С, погрешность и (или) неопределенность (класс, разряд): НСТБ 0,03 гр.С ПГ 0,5 гр.С | НСТБ 0,03 гр.С ПГ 0,5 гр.С | Нет | 16386 | Калибраторы температуры без внешнего термометра (канал воспроизведения температуры)
000000029590 |  | Поверка | Калибраторы температуры | ЭЛЕМЕР-КТ-650Н | 53005-13 | Диапазон измерений: от 50 до 680°С, погрешность и (или) неопределенность (класс, разряд): НСТБ ±0,02 °С | НСТБ ±0,02 °С | Нет | 16386 | Калибраторы температуры без внешнего термометра (канал воспроизведения температуры)
000000031705 |  | Поверка | Калибраторы температуры | ЭЛЕМЕР-КТ-150К, ЭЛЕМЕР-КТ-200К, ЭЛЕМЕР-КТ-500К, ЭЛЕМЕР-КТ-650К | 60979-15 |  |  | Нет | 16386 | Калибраторы температуры без внешнего термометра (канал воспроизведения температуры)
000000031832 |  | Поверка | Калибраторы температуры | КТ-1 | 29228-11 |  |  | Нет | 16386 | Калибраторы температуры без внешнего термометра (канал воспроизведения температуры)
000000035573 |  | Поверка | Калибраторы температуры | \ЭЛЕМЕР-КТ-150К\, \ЭЛЕМЕР-КТ-200К\, \ЭЛЕМЕР-КТ-500К\, \ЭЛЕМЕР-КТ-650К\ | 80030-20 |  |  | Нет | 16386 | Калибраторы температуры без внешнего термометра (канал воспроизведения температуры)
000000039452 |  | Поверка | Калибраторы температуры | PYROS 125, PYROS 375, PYROS 650, FLUID100, FLUID200, QUARTZ, PULSAR, SOLAR | 51100-12 |  |  | Нет | 16386 | Калибраторы температуры без внешнего термометра (канал воспроизведения температуры)
000000039797 |  | Поверка | Калибраторы температуры | TC | 15743-02 |  |  | Нет | 16386 | Калибраторы температуры без внешнего термометра (канал воспроизведения температуры)
000000040863 |  | Поверка | Калибраторы температуры | серии Microcal моделей Microcal T100+, Microcal T200 HI, Microcal T200 LOW Microcal T500+, Microcal T1100+ | 39809-08 |  |  | Нет | 16386 | Калибраторы температуры без внешнего термометра (канал воспроизведения температуры)
000000041257 |  | Поверка | Калибраторы температуры | ATC-R | 20262-07 |  |  | Нет | 24096 | Калибраторы температуры с внешним термометром (канал воспроизведения температуры)
000000045196 |  | Поверка | Калибраторы температуры | КТ-6 | 81565-21 |  |  | Нет | 16386 | Калибраторы температуры без внешнего термометра (канал воспроизведения температуры)
Г00000000718 |  | Поверка | Калибраторы температуры без внешнего термометра (канал воспроизведения температуры) |  |  |  |  | Нет | 16386 | Калибраторы температуры без внешнего термометра (канал воспроизведения температуры)
000000028258 |  | Поверка | Калибраторы температуры поверхностные | КТП-1 | 33937-07 | Диапазон измерений: (40-600) °С, погрешность и (или) неопределенность (класс, разряд): 0,1 °С | 0,1 °С | Нет | 16386 | Калибраторы температуры без внешнего термометра (канал воспроизведения температуры)
000000029416 |  | Поверка | Калибраторы температуры поверхностные | КТП | 53247-13 | Диапазон измерений: от 40°С до 600°С, погрешность и (или) неопределенность (класс, разряд): ± [0,2 + 0,003 t] | ± [0,2 + 0,003 t] | Нет | 24096 | Калибраторы температуры с внешним термометром (канал воспроизведения температуры)
000000031695 |  | Поверка | Калибраторы температуры поверхностные | КТП-500 | 21590-06 |  |  | Нет | 16386 | Калибраторы температуры без внешнего термометра (канал воспроизведения температуры)
Г00000000719 |  | Поверка | Калибраторы температуры с внешним термометром (канал воспроизведения температуры) |  |  |  |  | Нет | 24096 | Калибраторы температуры с внешним термометром (канал воспроизведения температуры)
000000029506 |  | Поверка | Калибраторы температуры сухоблочные | 917Х, мод. 9170, 9171, 9172, 9173 | 33462-06 | Диапазон измерений: от минус 30 до 155 гр.С, погрешность и (или) неопределенность (класс, разряд): НСТБ 0,005 гр.С ПГ 0,1 гр.С | НСТБ 0,005 гр.С ПГ 0,1 гр.С | Нет | 16386 | Калибраторы температуры без внешнего термометра (канал воспроизведения температуры)
000000044983 |  | Поверка | Калибраторы температуры сухоблочные | КС | 37366-08 |  |  | Нет | 24096 | Калибраторы температуры с внешним термометром (канал воспроизведения температуры)
000000036014 |  | Поверка | Калибраторы температуры эталонные | ЭЛЕМЕР-КТ-500 | 45007-10 |  |  | Нет | 16386 | Калибраторы температуры без внешнего термометра (канал воспроизведения температуры)
000000039446 |  | Поверка | Калибраторы температуры эталонные | КТ-110 | 26111-08 |  |  | Нет | 16386 | Калибраторы температуры без внешнего термометра (канал воспроизведения температуры)
000000044984 |  | Поверка | Калибраторы температуры эталонные | КТ-1100 | 26113-03 |  |  | Нет | 24096 | Калибраторы температуры с внешним термометром (канал воспроизведения температуры)
000000044675 |  | Калибровка | Калибраторы тока | UPS-II, UPS-III, UPS-III-IS | 60810-15 |  |  | Нет | 6405 | Мультиметры-калибраторы
000000044675 |  | Поверка | Калибраторы тока | UPS-II, UPS-III, UPS-III-IS | 60810-15 |  |  | Нет | 6405 | Мультиметры-калибраторы
000000005959 |  | Поверка | Калибраторы тока программируемые | П321 | 8868-82 |  |  | Нет | 8991 | Вольтметры универсальные серии В1-…, В2-…, В7-…, калибраторы серии П320, П321
000000005959 |  | Калибровка | Калибраторы тока программируемые | П321 | 8868-82 |  |  | Нет | 8991 | Вольтметры универсальные серии В1-…, В2-…, В7-…, калибраторы серии П320, П321
000000016177 |  | Поверка | Калибраторы токовой петли | Fluke 705, Fluke 707, Fluke 715 | 29194-05 |  |  | Нет | 16632
000000035661 |  | Калибровка | Калибраторы токовой петли | РЗУ-420 | 49877-12 |  |  | Нет | 3801 | Генераторы измерительные
000000035661 |  | Поверка | Калибраторы токовой петли | РЗУ-420 | 49877-12 |  |  | Нет | 3801 | Генераторы измерительные
000000005972 |  | Поверка | Калибраторы универсальные | Н4-11 | 25610-03 |  |  | Нет | 21681
000000006737 |  | Поверка | Калибраторы универсальные | Н4-6 | 16690-97 |  |  | Нет | 14787
000000016280 |  | Поверка | Калибраторы универсальные | Н4-16 | 46627-11 |  |  | Нет | 37383
000000016451 |  | Поверка | Калибраторы универсальные | Н4-17 | 46628-11 |  |  | Нет | 37383
000000016789 |  | Поверка | Калибраторы универсальные | Н4-7, Н4-7/1 | 22125-01 |  |  | Нет | 27303
000000016872 |  | Поверка | Калибраторы универсальные | Н4-101 | 53773-13 |  |  | Нет | 27303
000000007204 |  | Поверка | КАЛИБРАТОРЫ ФАЗОВОГО СДВИГА Ф1-4 Ф5125 |  |  |  |  | Нет | 5490
000000007205 |  | Поверка | Калибраторы фазы | Ф1-4 | 7922-80 |  |  | Нет | 5490
000000023785 |  | Поверка | Калибраторы фазы | Ф1-4 | 7922-80 |  |  | Нет | 5490
000000006740 |  | Поверка | Калибраторы электрических сигналов | CA11E, CA12E | 32822-06 |  |  | Нет | 7470
000000016110 |  | Поверка | Калибраторы электрических сигналов малогабаритные | MIC 10 | 14043-94 |  |  | Нет | 9438
000000016873 |  | Поверка | Калибраторы электрического сопротивления | КС-100К0Т5, КС-100К1Т5, КС-100К5Т | 38140-08 |  |  | Нет | 18087
000000016874 |  | Поверка | Калибраторы электрического сопротивления | КС-50k0-10G0, КС-50k0-100G0, КС-100k0-5T0, КС-10G0-10T0, КС-100G0-20T0 | 54539-13 |  |  | Нет | 18087
000000016238 |  | Поверка | Калибраторы электрической мощности | 9846 | 25204-03 |  |  | Нет | 16632
000000001586 |  | Поверка | Калибраторы-вольтметры универсальные | 5051 Plus (5051) | 25200-03 |  |  | Нет | 18747
000000005949 |  | Поверка | Калибраторы-измерители стандартных сигналов | КИСС-02 | 16022-97 |  |  | Нет | 3624
000000005955 |  | Поверка | Калибраторы-измерители стандартных сигналов | КИСС-03 | 20641-06 |  |  | Нет | 4179
000000016597 |  | Поверка | Калибраторы-измерители унифицированных сигналов прецизионные | ЭЛЕМЕР-ИКСУ-2012 | 56318-14 |  |  | Нет | 18747
000000016127 |  | Поверка | Калибраторы-измерители унифицированных сигналов эталонные | ИКСУ-260 | 35062-07 |  |  | Нет | 9438
000000043477 |  | Калибровка | Калибраторы-измерители унифицированных сигналов эталонные | ИКСУ-2000 | 20580-06 |  |  | Нет | 16632
000000043477 |  | Поверка | Калибраторы-измерители унифицированных сигналов эталонные | ИКСУ-2000 | 20580-06 |  |  | Нет | 16632
000000039243 |  | Поверка | Калибраторы-контроллеры давления | Метран-530 | 43457-09 |  |  | Нет | 13053 | КАЛИБРАТОРЫ ДАВЛЕНИЯ МЕТРАН 515
000000043265 |  | Калибровка | Калибровка F1 |  |  |  |  | Нет | 705 | Гири класса точности F1 (мг) за 1 шт (калибровка)
000000043266 |  | Калибровка | Калибровка F1 |  |  |  |  | Нет | 885 | Гири класса точности F1 кг за 1 шт (калибровка)
000000002187 |  | Ремонт выезд | КАЛИБРОВКА ВЕСОВ ЭЛЕКТРОН. ДО 150 КГ |  | <> |  |  | Нет | 939
000000002187 |  | Ремонт | КАЛИБРОВКА ВЕСОВ ЭЛЕКТРОН. ДО 150 КГ |  | <> |  |  | Нет | 894
000000002186 |  | Ремонт | КАЛИБРОВКА ВЕСОВ ЭЛЕКТРОН. ДО 30 КГ |  | <> |  |  | Нет | 594
000000002186 |  | Ремонт выезд | КАЛИБРОВКА ВЕСОВ ЭЛЕКТРОН. ДО 30 КГ |  | <> |  |  | Нет | 624
000000002188 |  | Ремонт выезд | КАЛИБРОВКА ВЕСОВ ЭЛЕКТРОН. ДО 300 КГ |  | <> |  |  | Нет | 1557
000000002188 |  | Ремонт | КАЛИБРОВКА ВЕСОВ ЭЛЕКТРОН. ДО 300 КГ |  | <> |  |  | Нет | 1485
000000002104 |  | Калибровка | КАЛИБРОВКА ВЕСОВ ЭЛЕКТРОННЫХ ДО 1 КГ |  |  |  |  | Нет | 1731
000000002104 |  | Калибровка выезд | КАЛИБРОВКА ВЕСОВ ЭЛЕКТРОННЫХ ДО 1 КГ |  |  |  |  | Нет | 1818
000000002202 |  | Калибровка | КАЛИБРОВКА ВЕСОВ ЭЛЕКТРОННЫХ ДО 500 КГ |  | <> |  |  | Нет | 2244
000000002202 |  | Калибровка выезд | КАЛИБРОВКА ВЕСОВ ЭЛЕКТРОННЫХ ДО 500 КГ |  | <> |  |  | Нет | 2361
000000041849 |  | Поверка | Калибровка Г-4-1111,10 |  |  |  |  | Нет | 2013 | Набор гирь Г-4-1111-10
Г00000001366 |  | Калибровка выезд | Калибровка гирь (грузов) до 1000 кг |  |  |  |  | Нет | 1269 | Калибровка гирь (грузов) до 1000 кг
Г00000001366 |  | Калибровка | Калибровка гирь (грузов) до 1000 кг |  |  |  |  | Нет | 1269 | Калибровка гирь (грузов) до 1000 кг
000000008620 |  | Калибровка выезд | Калибровка гирь (грузов) до 1000 кг(комплект*) |  | <> |  |  | Нет | 1269
000000008620 |  | Калибровка | Калибровка гирь (грузов) до 1000 кг(комплект*) |  | <> |  |  | Нет | 1269
000000042991 |  | Поверка | Калибровка граммометр часового типа |  |  |  |  | Нет | 399 | Граммометры
000000003341 |  | Калибровка | КАЛИБРОВКА ИМПАКТОРА ВОЗДУХА ФЛОРА-100 |  |  |  |  | Нет | 5064
000000008414 |  | Калибровка | КАЛИБРОВКА КАЛИПЕРА (ИЗМЕРИТЕЛЯ ТОЛЩИНЫ КОЖ. СКЛАДКИ) |  |  |  |  | Нет | 1095
000000041013 |  | Поверка | Калибровка М1 |  |  |  |  | Нет | 300 | Гири класса точности М1 до 20 кг
000000041013 |  | Поверка выезд | Калибровка М1 |  |  |  |  | Нет | 318 | Гири класса точности М1 до 20 кг
000000008827 |  | Калибровка | КАЛИБРОВКА МНОГОФУНКЦИОНАЛЬНОГО | ASC 300 |  |  |  | Нет | 16935
000000040311 |  | Поверка | Калибровка пикнометр металлический |  |  |  |  | Нет | 381 | Меры вместимости стеклянные на 2 отметки
000000005194 |  | Калибровка выезд | КАЛИБРОВКА РЕГУЛЯТОРОВ ТЕМПЕРАТУРЫ НА МЕСТЕ УСТАН |  |  |  |  | Нет | 1671
000000040956 |  | Поверка | Калибровка секундомер механический |  |  |  |  | Нет | 519 | Секундомеры механические до 60 мин
000000000660 |  | Калибровка | Калибровка СИ 1 категории |  |  |  |  | Нет | 282
000000000673 |  | Калибровка | Калибровка СИ 1 категории с расчетом неопределенности |  |  |  |  | Нет | 3186
000000000648 |  | Калибровка | Калибровка СИ 10 категории |  |  |  |  | Нет | 7260
000000000649 |  | Калибровка | Калибровка СИ 10 категории с расчетом неопределенности |  |  |  |  | Нет | 9438
000000000650 |  | Калибровка | Калибровка СИ 11 категории |  |  |  |  | Нет | 9438
000000000651 |  | Калибровка | Калибровка СИ 11 категории с расчетом неопределенности |  |  |  |  | Нет | 11616
000000000652 |  | Калибровка | Калибровка СИ 12 категории |  |  |  |  | Нет | 11616
000000000653 |  | Калибровка | Калибровка СИ 12 категории с расчетом неопределенности |  |  |  |  | Нет | 13794
000000000654 |  | Калибровка | Калибровка СИ 13 категории |  |  |  |  | Нет | 13794
000000000659 |  | Калибровка | Калибровка СИ 13 категории с расчетом неопределенности |  |  |  |  | Нет | 14520
000000000655 |  | Калибровка | Калибровка СИ 14 категории |  |  |  |  | Нет | 17424
000000000656 |  | Калибровка | Калибровка СИ 14 категории с расчетом неопределенности |  |  |  |  | Нет | 19602
000000000657 |  | Калибровка | Калибровка СИ 15 категории |  |  |  |  | Нет | 21780
000000000658 |  | Калибровка | Калибровка СИ 15 категории с расчетом неопределенности |  |  |  |  | Нет | 23958
000000000661 |  | Калибровка | Калибровка СИ 2 категории |  |  |  |  | Нет | 726
000000000662 |  | Калибровка | Калибровка СИ 2 категории с расчетом неопределенности |  |  |  |  | Нет | 3630
000000000663 |  | Калибровка | Калибровка СИ 3 категории |  |  |  |  | Нет | 1164
000000000664 |  | Калибровка | Калибровка СИ 3 категории с расчетом неопределенности |  |  |  |  | Нет | 3771
000000000665 |  | Калибровка | Калибровка СИ 4 категории |  |  |  |  | Нет | 1593
000000000666 |  | Калибровка | Калибровка СИ 4 категории с расчетом неопределенности |  |  |  |  | Нет | 3912
000000000667 |  | Калибровка | Калибровка СИ 5 категории |  |  |  |  | Нет | 2178
000000000668 |  | Калибровка | Калибровка СИ 5 категории с расчетом неопределенности |  |  |  |  | Нет | 4356
000000000669 |  | Калибровка | Калибровка СИ 6 категории |  |  |  |  | Нет | 2904
000000000670 |  | Калибровка | Калибровка СИ 6 категории с расчетом неопределенности |  |  |  |  | Нет | 5082
000000000671 |  | Калибровка | Калибровка СИ 7 категории |  |  |  |  | Нет | 3771
000000000672 |  | Калибровка | Калибровка СИ 7 категории с расчетом неопределенности |  |  |  |  | Нет | 5949
000000000643 |  | Калибровка | Калибровка СИ 8 категории |  |  |  |  | Нет | 4638
000000000644 |  | Калибровка | Калибровка СИ 8 категории с расчетом неопределенности |  |  |  |  | Нет | 6816
000000000646 |  | Калибровка | Калибровка СИ 9 категории |  |  |  |  | Нет | 5808
000000000647 |  | Калибровка | Калибровка СИ 9 категории с расчетом неопределенности |  |  |  |  | Нет | 7986
000000000684 |  | Калибровка | Калибровка СИ влажности 1 категории без расчета неопределенности |  |  |  |  | Нет | 726 | СИ влажности 1 категории без расчета неопределенности
000000000685 |  | Калибровка | Калибровка СИ влажности 2 категории без расчета неопределенности |  |  |  |  | Нет | 2178 | СИ влажности 2 категории без расчета неопределенности
000000000686 |  | Калибровка | Калибровка СИ влажности 3 категории без расчета неопределенности |  |  |  |  | Нет | 29040 | СИ влажности 3 категории без расчета неопределенности
000000000687 |  | Калибровка | Калибровка СИ давления 1 категории без расчета неопределенности |  |  |  |  | Нет | 216 | СИ давления 1 категории без расчета неопределенности
000000000696 |  | Калибровка | Калибровка СИ давления 10 категории без расчета неопределенности |  |  |  |  | Нет | 21780 | СИ давления 10 категории без расчета неопределенности
000000000697 |  | Калибровка | Калибровка СИ давления 11 категории без расчета неопределенности |  |  |  |  | Нет | 29040 | СИ давления 11 категории без расчета неопределенности
000000000688 |  | Калибровка | Калибровка СИ давления 2 категории без расчета неопределенности |  |  |  |  | Нет | 363 | СИ давления 2 категории без расчета неопределенности
000000000689 |  | Калибровка | Калибровка СИ давления 3 категории без расчета неопределенности |  |  |  |  | Нет | 726 | СИ давления 3 категории без расчета неопределенности
000000000690 |  | Калибровка | Калибровка СИ давления 4 категории без расчета неопределенности |  |  |  |  | Нет | 1089 | СИ давления 4 категории без расчета неопределенности
000000000691 |  | Калибровка | Калибровка СИ давления 5 категории без расчета неопределенности |  |  |  |  | Нет | 2178 | СИ давления 5 категории без расчета неопределенности
000000000692 |  | Калибровка | Калибровка СИ давления 6 категории без расчета неопределенности |  |  |  |  | Нет | 4356 | СИ давления 6 категории без расчета неопределенности
000000000693 |  | Калибровка | Калибровка СИ давления 7 категории без расчета неопределенности |  |  |  |  | Нет | 7260 | СИ давления 7 категории без расчета неопределенности
000000000694 |  | Калибровка | Калибровка СИ давления 8 категории без расчета неопределенности |  |  |  |  | Нет | 10164 | СИ давления 8 категории без расчета неопределенности
000000000695 |  | Калибровка | Калибровка СИ давления 9 категории без расчета неопределенности |  |  |  |  | Нет | 14520 | СИ давления 9 категории без расчета неопределенности
000000000698 |  | Калибровка | Калибровка СИ плотности тепловыго потока 1 категории без расчета неопределенности |  |  |  |  | Нет | 14520 | СИ плотности тепловыго потока 1 категории без расчета неопределенности
000000000699 |  | Калибровка | Калибровка СИ расхода 1 категории без расчета неопределенности |  |  |  |  | Нет | 1452 | СИ расхода 1 категории без расчета неопределенности
000000000700 |  | Калибровка | Калибровка СИ расхода 2 категории без расчета неопределенности |  |  |  |  | Нет | 2178 | СИ расхода 2 категории без расчета неопределенности
000000000701 |  | Калибровка | Калибровка СИ расхода 3 категории без расчета неопределенности |  |  |  |  | Нет | 2904 | СИ расхода 3 категории без расчета неопределенности
000000000702 |  | Калибровка | Калибровка СИ расхода 4 категории без расчета неопределенности |  |  |  |  | Нет | 4356 | СИ расхода 4 категории без расчета неопределенности
000000000703 |  | Калибровка | Калибровка СИ расхода 5 категории без расчета неопределенности |  |  |  |  | Нет | 5808 | СИ расхода 5 категории без расчета неопределенности
000000000704 |  | Калибровка | Калибровка СИ расхода 6 категории без расчета неопределенности |  |  |  |  | Нет | 10164 | СИ расхода 6 категории без расчета неопределенности
000000000705 |  | Калибровка | Калибровка СИ расхода 7 категории без расчета неопределенности |  |  |  |  | Нет | 14520 | Калибровка СИ расхода 7 категории без расчета неопределенности
Г00000000841 |  | Калибровка | Калибровка СИ расхода 7 категории без расчета неопределенности |  |  |  |  | Нет | 14520 | Калибровка СИ расхода 7 категории без расчета неопределенности
000000000706 |  | Калибровка | Калибровка СИ расхода 8 категории без расчета неопределенности |  |  |  |  | Нет | 72600 | СИ расхода 8 категории без расчета неопределенности
000000000707 |  | Калибровка | Калибровка СИ расхода 9 категории без расчета неопределенности |  |  |  |  | Нет | 145200 | СИ расхода 9 категории без расчета неопределенности
000000000717 |  | Калибровка | Калибровка СИ температуры 10 категории без расчета неопределенности |  |  |  |  | Нет | 21780 | СИ температуры 10 категории без расчета неопределенности
000000000718 |  | Калибровка | Калибровка СИ температуры 11 категории без расчета неопределенности |  |  |  |  | Нет | 29040 | СИ температуры 11 категории без расчета неопределенности
000000000709 |  | Калибровка | Калибровка СИ температуры 2 категории без расчета неопределенности |  |  |  |  | Нет | 1089 | СИ температуры 2 категории без расчета неопределенности
000000000710 |  | Калибровка | Калибровка СИ температуры 3 категории без расчета неопределенности |  |  |  |  | Нет | 1452 | СИ температуры 3 категории без расчета неопределенности
000000000711 |  | Калибровка | Калибровка СИ температуры 4 категории без расчета неопределенности |  |  |  |  | Нет | 2178 | СИ температуры 4 категории без расчета неопределенности
000000000712 |  | Калибровка | Калибровка СИ температуры 5 категории без расчета неопределенности |  |  |  |  | Нет | 2904 | СИ температуры 5 категории без расчета неопределенности
000000000713 |  | Калибровка | Калибровка СИ температуры 6 категории без расчета неопределенности |  |  |  |  | Нет | 4356 | СИ температуры 6 категории без расчета неопределенности
000000000714 |  | Калибровка | Калибровка СИ температуры 7 категории без расчета неопределенности |  |  |  |  | Нет | 5808 | СИ температуры 7 категории без расчета неопределенности
000000000715 |  | Калибровка | Калибровка СИ температуры 8 категории без расчета неопределенности |  |  |  |  | Нет | 10164 | СИ температуры 8 категории без расчета неопределенности
000000000716 |  | Калибровка | Калибровка СИ температуры 9 категории без расчета неопределенности |  |  |  |  | Нет | 14520 | СИ температуры 9 категории без расчета неопределенности
000000000719 |  | Калибровка | Калибровка СИ уровня 1 категории без расчета неопределенности |  |  |  |  | Нет | 14520 | СИ уровня 1 категории без расчета неопределенности
000000037178 |  | Калибровка | Калибровка спец груза(комплект*) |  |  |  |  | Нет | 348 | Грузы специальные (калибровка)
000000008184 |  | Калибровка | КАЛИБРОВКА УЖК |  |  |  |  | Нет | 1038
000000041314 |  | Поверка выезд | Калибровка Шор |  |  |  |  | Нет | 2541 | Приборы для определения твёрдости портативные (твердомеры)
000000041314 |  | Поверка | Калибровка Шор |  |  |  |  | Нет | 2418 | Приборы для определения твёрдости портативные (твердомеры)
000000024673 |  | Калибровка | Калибровка шумомера | Testo-815 |  |  |  | Нет | 6747
000000001939 |  | Ремонт выезд | КАЛИБРОВКА, Т.О. ВЕСОВ АВТОМОБИЛЬНЫХ |  | <> |  |  | Нет | 20190
000000024414 |  | Поверка выезд | Калибровка. Резервуары стальные горизонтальные цилиндрические объемом 15 до 25 м. куб. объемный метод | все типы |  |  |  | Нет | 27432 | Резервуары стальные горизонтальные цилиндрические объемом 15 до 25 м. куб. объемный метод
000000024414 |  | Калибровка выезд | Калибровка. Резервуары стальные горизонтальные цилиндрические объемом 15 до 25 м. куб. объемный метод | все типы |  |  |  | Нет | 27432 | Резервуары стальные горизонтальные цилиндрические объемом 15 до 25 м. куб. объемный метод
000000024413 |  | Калибровка выезд | Калибровка. Резервуары стальные горизонтальные цилиндрические объемом 25 до 50 м. куб. объемный метод | все типы |  |  |  | Нет | 31995 | Резервуары стальные горизонтальные цилиндрические объемом 25 до 50 м. куб. объемный метод
000000024413 |  | Поверка выезд | Калибровка. Резервуары стальные горизонтальные цилиндрические объемом 25 до 50 м. куб. объемный метод | все типы |  |  |  | Нет | 31995 | Резервуары стальные горизонтальные цилиндрические объемом 25 до 50 м. куб. объемный метод
000000024415 |  | Калибровка выезд | Калибровка. Резервуары стальные горизонтальные цилиндрические объемом 5 до 15 м. куб. объемный метод | все типы |  |  |  | Нет | 25797 | Резервуары стальные горизонтальные цилиндрические объемом 5 до 15 м. куб. объемный метод
000000024415 |  | Поверка выезд | Калибровка. Резервуары стальные горизонтальные цилиндрические объемом 5 до 15 м. куб. объемный метод | все типы |  |  |  | Нет | 25797 | Резервуары стальные горизонтальные цилиндрические объемом 5 до 15 м. куб. объемный метод
000000024408 |  | Калибровка выезд | Калибровка. Резервуары стальные горизонтальные цилиндрические объемом 50 до 75 м. куб. объемный метод | все типы |  |  |  | Нет | 35049 | Резервуары стальные горизонтальные цилиндрические объемом 50 до 75 м. куб. объемный метод
000000024408 |  | Поверка выезд | Калибровка. Резервуары стальные горизонтальные цилиндрические объемом 50 до 75 м. куб. объемный метод | все типы |  |  |  | Нет | 35049 | Резервуары стальные горизонтальные цилиндрические объемом 50 до 75 м. куб. объемный метод
000000024400 |  | Калибровка выезд | Калибровка. Резервуары стальные горизонтальные цилиндрические объемом 75 до 100 м. куб. объемный метод | все типы |  |  |  | Нет | 43926 | Резервуары стальные горизонтальные цилиндрические объемом 75 до 100 м. куб. объемный метод
000000024400 |  | Поверка выезд | Калибровка. Резервуары стальные горизонтальные цилиндрические объемом 75 до 100 м. куб. объемный метод | все типы |  |  |  | Нет | 43926 | Резервуары стальные горизонтальные цилиндрические объемом 75 до 100 м. куб. объемный метод
000000024416 |  | Поверка выезд | Калибровка. Резервуары стальные горизонтальные цилиндрические объемом до 5 м. куб. объемный метод | все типы |  |  |  | Нет | 11292 | Резервуары стальные горизонтальные цилиндрические объемом до 5 м. куб. объемный метод
000000024416 |  | Калибровка выезд | Калибровка. Резервуары стальные горизонтальные цилиндрические объемом до 5 м. куб. объемный метод | все типы |  |  |  | Нет | 11292 | Резервуары стальные горизонтальные цилиндрические объемом до 5 м. куб. объемный метод
000000024407 |  | Калибровка выезд | Калибровка. Резервуары стальные горизонтальные цилиндрические объемом свыше 100 м. куб. объемный метод | все типы |  |  |  | Нет | 51639 | Резервуары стальные горизонтальные цилиндрические объемом свыше 100 м. куб. объемный метод
000000024407 |  | Поверка выезд | Калибровка. Резервуары стальные горизонтальные цилиндрические объемом свыше 100 м. куб. объемный метод | все типы |  |  |  | Нет | 51639 | Резервуары стальные горизонтальные цилиндрические объемом свыше 100 м. куб. объемный метод
000000000708 |  | Калибровка | Калибровки СИ температуры 1 категории без расчета неопределенности |  |  |  |  | Нет | 726 | СИ температуры 1 категории без расчета неопределенности
000000002773 |  | Калибровка | Калибры гладкие(комплект*) |  |  |  |  | Нет | 345
000000000955 |  | Калибровка | Калибры для контроля глубины |  |  |  |  | Нет | 2745
000000002768 |  | Калибровка | Калибры комплексные для прессформ |  |  |  |  | Нет | 2805
000000002775 |  | Калибровка | Калибры резьбовые (100:149 мм)(комплект*) |  |  |  |  | Нет | 1881
000000002776 |  | Калибровка | Калибры резьбовые (150:199 мм)(комплект*) |  |  |  |  | Нет | 3921
000000002770 |  | Калибровка | Калибры резьбовые (50:99 мм)(комплект*) |  |  |  |  | Нет | 780
000000002769 |  | Калибровка | Калибры резьбовые (до 49 мм)(комплект*) |  |  |  |  | Нет | 681
000000002763 |  | Калибровка | Калибры цилиндрические контрольные для поверки измерительных ножей |  |  |  |  | Нет | 1665
000000000987 |  | Калибровка | Калибры-приспособления |  |  |  |  | Нет | 627
000000036037 |  | Поверка | Калибры-скобы | MaraMeter 838 EA, MaraMeter 838 EI, MaraMeter 838 TA, MaraMeter 838 TI | 50105-12 |  |  | Нет | 1644 | Калибры-скобы
000000037338 |  | Калибровка | Калибры-скобы | 209 | 32856-13 |  |  | Нет | 1644 | Калибры-скобы (К)
000000038852 |  | Поверка | Калибры-скобы | MaraMeter 838 TA, (0-50) | 50105-12 |  |  | Нет | 1644 | Калибры-скобы
000000038853 |  | Поверка | Калибры-скобы | MaraMeter 838 TI, (15-65) | 50105-12 |  |  | Нет | 1644 | Калибры-скобы
000000045718 |  | Поверка | Калибры-скобы | 209 | 32856-06 |  |  | Нет | 1644 | Калибры-скобы
Г00000000511 |  | Поверка | Калибры-скобы |  |  |  |  | Нет | 1644 | Калибры-скобы
Г00000001060 |  | Калибровка | Калибры-скобы (К) |  |  |  |  | Нет | 1644 | Калибры-скобы (К)
Г00000000717 |  | Поверка выезд | Калориметры (ГСО заказчика) |  |  |  |  | Нет | 13002 | Калориметры (ГСО заказчика)
000000042040 |  | Поверка выезд | Калориметры бомбовые | 5E-C5500, 5E-C5508, 5E-AC/PL | 69410-17 |  |  | Нет | 13002 | Калориметры (ГСО заказчика)
000000042116 |  | Поверка выезд | Калориметры бомбовые | C200 | 31429-12 |  |  | Нет | 13002 | Калориметры (ГСО заказчика)
000000044033 |  | Метрологический контроль состояния | Калориметры дифференциальные сканирующие | DSC 131, SENSYS DSC , MICRO DSCIII, MICRO DSCVII | 31896-06 |  |  | Нет | 2175 | Колориметры фотоэлектрические
000000044033 |  | Поверка выезд | Калориметры дифференциальные сканирующие | DSC 131, SENSYS DSC , MICRO DSCIII, MICRO DSCVII | 31896-06 |  |  | Нет | 2175 | Колориметры фотоэлектрические
000000044033 |  | Поверка | Калориметры дифференциальные сканирующие | DSC 131, SENSYS DSC , MICRO DSCIII, MICRO DSCVII | 31896-06 |  |  | Нет | 2034 | Колориметры фотоэлектрические
000000000954 |  | Калибровка | Камеры Горяева |  |  |  |  | Нет | 6744
000000035154 |  | Поверка | Камеры инфракрасные | FLIR T 335, FLIR T 365, FLIR T 425, FLIR B 335, FLIR B 365, FLIR B 425, FLIR i7 | 44798-10 |  |  | Нет | 19707 | Тепловизоры
000000042286 |  | Поверка | Камеры инфракрасные | FLIR T1020, FLIR T1030sc | 69555-17 |  |  | Нет | 19707 | Тепловизоры
000000039762 |  | Поверка | Камеры инфракрасные портативные | FLIR мод. i3, T620, T640, T620bx, T640bx, E30, E40, E50, E60, E30bx, E40bx, E50bx, E60bх | 49529-12 |  |  | Нет | 19707 | Тепловизоры
000000043773 |  | Поверка | Камеры инфракрасные стационарные | FLIR мод. A300, A310, A315, A615 | 49517-12 |  |  | Нет | 19707 | Тепловизоры
000000031728 |  | Поверка | Камеры тепловизионные | FLIR мод. А305sc, SC305, A325sc, SC325, A645sc, SC645, A655sc, SC655, T420, T420bx, T440, T440bx, T450sc, T650sc, К40, К50 | 54260-13 |  |  | Нет | 19707 | Тепловизоры
000000039654 |  | Поверка | Камеры тепловизионные | FLIR мод. А305sc, SC305, A325sc, SC325, A645sc, SC645, A655sc, SC655, T420, T420bx, T440, T440bx, T450sc, T650sc, К40, К50 | 54260-13 |  |  | Нет | 19707 | Тепловизоры
000000039655 |  | Поверка | Камеры тепловизионные | FLIR мод. Е4, Е5, Е6, Е8 | 57833-14 |  |  | Нет | 19707 | Тепловизоры
000000037357 |  | Поверка выезд | Канал вибрации | Компакс-М |  |  |  | Нет | 5847
000000037357 |  | Калибровка выезд | Канал вибрации | Компакс-М |  |  |  | Нет | 5847
000000001861 |  | Юстировка | КАНАЛ ИЗМЕРЕНИЯ ДАВЛЕНИЯ КОРРЕКТОРА ОБЪЕМА ГАЗА ЕК 260 |  |  |  |  | Нет | 3387
Г00000000585 |  | Поверка выезд | Канал измерения расхода (турбинный, массовый) СИКН |  |  |  |  | Нет | 12516 | Канал измерения расхода (турбинный, массовый) СИКН
Г00000000616 |  | Поверка выезд | Канал измерения расхода (ультразвуковой) СИКН |  |  |  |  | Нет | 19722 | Канал измерения расхода (ультразвуковой) СИКН
Г00000000587 |  | Поверка выезд | Канал измерения расхода (турбинный, массовый) СИКН вне графика |  |  |  |  | Нет | 22281 | Канал измерения расхода (турбинный, массовый) СИКН вне графика
Г00000000586 |  | Поверка выезд | Канал измерения расхода (турбинный, массовый) СИКН контрольный |  |  |  |  | Нет | 17781 | Канал измерения расхода (турбинный, массовый) СИКН контрольный
000000001863 |  | Юстировка | КАНАЛ ИЗМЕРЕНИЯ ТЕМПЕРАТУРЫ КОРРЕКТОРА ОБЪМА ГАЗА ЕК260 |  |  |  |  | Нет | 5082
000000043240 |  | Поверка | Каналы измерения давления программно-аппаратного комплекса | Микон-101 | 22659-07 |  |  | Нет | 2838 | Манометры скважинные автономные устьевые
000000005061 |  | Ремонт | КАПИТАЛЬНЫЙ РЕМОНТ ФХ СИ |  |  |  |  | Нет | 11682
000000043935 |  | Калибровка | Капсюли измерительные конденсаторные микрофонов | 4133 | 7145-79 |  |  | Нет | 6738 | шумомеры
000000043935 |  | Поверка | Капсюли измерительные конденсаторные микрофонов | 4133 | 7145-79 |  |  | Нет | 6738 | шумомеры
000000043936 |  | Поверка | Капсюли микрофонные измерительные конденсаторные с усилителями предварительными | 40АС, 40АЕ, 40AF, 40AN, 40AQ, 40AR, 40BE, 40BF (капсюли) 26АА, 26АВ, 26АС, 26АН, 26AJ, 26АК, 26AL, 26AM, 26CA (усилители) | 44345-10 |  |  | Нет | 6738 | шумомеры
000000043936 |  | Калибровка | Капсюли микрофонные измерительные конденсаторные с усилителями предварительными | 40АС, 40АЕ, 40AF, 40AN, 40AQ, 40AR, 40BE, 40BF (капсюли) 26АА, 26АВ, 26АС, 26АН, 26AJ, 26АК, 26AL, 26AM, 26CA (усилители) | 44345-10 |  |  | Нет | 6738 | шумомеры
000000044974 |  | Калибровка | Капсюли микрофонные измерительные конденсаторные с усилителями предварительными | 40АС, 40АЕ, 40AF, 40AN, 40AQ, 40AR, 40BE, 40BF (капсюли) 26АА, 26АВ, 26АС, 26АН, 26AJ, 26АК, 26AL, 26AM, 26CA (усилители) | 44345-10 |  |  | Нет | 2682 | Капсюли микрофонные, микрофоны измерительные
000000044974 |  | Поверка | Капсюли микрофонные измерительные конденсаторные с усилителями предварительными | 40АС, 40АЕ, 40AF, 40AN, 40AQ, 40AR, 40BE, 40BF (капсюли) 26АА, 26АВ, 26АС, 26АН, 26AJ, 26АК, 26AL, 26AM, 26CA (усилители) | 44345-10 |  |  | Нет | 2682 | Капсюли микрофонные, микрофоны измерительные
000000041831 |  | Поверка | Капсюли микрофонные конденсаторные | ВМК-205 | 22057-01 |  |  | Нет | 1765.86 | 250 (97.2) Дополнительный микрофон (за 1 шт.)
000000018115 |  | Поверка | Капсюли микрофонные конденсаторные предполяризованные | 377В02, 377В11, 377В20, 377A12, 377A13, 377A14, 377C01, 377C10 | 59249-14 |  |  | Да | 2684.11 | 250 (101.2) Дополнительный микрофон (за 1 шт.)
Г00000000978 |  | Поверка | Капсюли микрофонные, микрофоны измерительные |  |  |  |  | Нет | 2682 | Капсюли микрофонные, микрофоны измерительные
Г00000000978 |  | Калибровка | Капсюли микрофонные, микрофоны измерительные |  |  |  |  | Нет | 2682 | Капсюли микрофонные, микрофоны измерительные
000000037961 |  | Калибровка | Карбонатометр КМ-04М |  |  |  |  | Нет | 14520 | СИ температуры 9 категории без расчета неопределенности
000000000921 |  | Поверка выезд | Кардиоанализаторы девятиканальные компьютеризированные | ЭК9Ц-01-КАРД | 26135-03 |  |  | Нет | 3612
000000000921 |  | Поверка | Кардиоанализаторы девятиканальные компьютеризированные | ЭК9Ц-01-КАРД | 26135-03 |  |  | Нет | 3441
000000037233 |  | Поверка | Катушка электрического сопротивления измерительная | Р321 | 1162-58 |  |  | Нет | 3063 | Мера сопротивления однозначная (катушка)
000000037233 |  | Калибровка | Катушка электрического сопротивления измерительная | Р321 | 1162-58 |  |  | Нет | 3063 | Мера сопротивления однозначная (катушка)
000000037234 |  | Калибровка | Катушка электрического сопротивления измерительная | Р310 | 1162-58 |  |  | Нет | 3063 | Мера сопротивления однозначная (катушка)
000000037234 |  | Поверка | Катушка электрического сопротивления измерительная | Р310 | 1162-58 |  |  | Нет | 3063 | Мера сопротивления однозначная (катушка)
000000038916 |  | Калибровка | Катушка электрического сопротивления измерительная | Р331 | 1162-58 |  |  | Нет | 3063 | Мера сопротивления однозначная (катушка)
000000038916 |  | Поверка | Катушка электрического сопротивления измерительная | Р331 | 1162-58 |  |  | Нет | 3063 | Мера сопротивления однозначная (катушка)
000000005991 |  | Поверка | Катушки индуктивности | Р-547 | 1400-60 |  |  | Нет | 987
000000016889 |  | Поверка | Катушки индуктивности | КИ1 | 423-50 |  |  | Нет | 987
000000016891 |  | Поверка | Катушки индуктивности силовой цепи эталонные | LN-1 | 43559-10 |  |  | Нет | 987
000000018040 |  | Поверка | Катушки электрического сопротивления | Р4011, Р4021, Р4061 | 2779-71 |  |  | Нет | 2451
000000018041 |  | Поверка | Катушки электрического сопротивления | Р4012, Р4022 | 3919-73 |  |  | Нет | 2451
000000018050 |  | Поверка | Катушки электрического сопротивления | Р4030-М1 | 2825-88 |  |  | Нет | 2451
000000018052 |  | Поверка | Катушки электрического сопротивления | Р4030 | 2825-72 |  |  | Нет | 2451
000000005978 |  | Поверка | Катушки электрического сопротивления измерительные | Р310, Р321, Р331 | 1162-58 |  |  | Нет | 3063 | Мера сопротивления однозначная (катушка)
000000005978 |  | Калибровка | Катушки электрического сопротивления измерительные | Р310, Р321, Р331 | 1162-58 |  |  | Нет | 3063 | Мера сопротивления однозначная (катушка)
000000016887 |  | Поверка | Катушки электрического сопротивления измерительные | Р401, Р402 | 1839-63 |  |  | Нет | 1032
000000018054 |  | Поверка | Катушки электрического сопротивления измерительные | Р310, Р321, Р331 | 1162-58 |  |  | Нет | 3063 | Мера сопротивления однозначная (катушка)
000000018054 |  | Калибровка | Катушки электрического сопротивления измерительные | Р310, Р321, Р331 | 1162-58 |  |  | Нет | 3063 | Мера сопротивления однозначная (катушка)
000000026620 |  | Калибровка | Катушки электрического сопротивления измерительные | Р310 | 1162-58 | Диапазон измерений: 0,1; 1,0; 10,0 Ом, погрешность и (или) неопределенность (класс, разряд): КТ 0,01 | КТ 0,01 | Нет | 3063 | Мера сопротивления однозначная (катушка)
000000026620 |  | Поверка | Катушки электрического сопротивления измерительные | Р310 | 1162-58 | Диапазон измерений: 0,1; 1,0; 10,0 Ом, погрешность и (или) неопределенность (класс, разряд): КТ 0,01 | КТ 0,01 | Нет | 3063 | Мера сопротивления однозначная (катушка)
000000034711 |  | Поверка | Квадрант оптический | КО-30 | 868-72 |  |  | Нет | 2031 | Квадранты оптические
000000035827 |  | Калибровка | Квадрант оптический | КО-1 |  |  |  | Нет | 2031 | Квадранты оптические (К)
000000039596 |  | Поверка | Квадрант оптический | КО-60 | 26905-04 |  |  | Нет | 2031 | Квадранты оптические
000000040072 |  | Поверка | Квадрант оптический | КО-60 | 868-84 |  |  | Нет | 2031 | Квадранты оптические
000000042050 |  | Поверка | Квадрант оптический | КО-30 | 26905-04 |  |  | Нет | 2031 | Квадранты оптические
000000044106 |  | Поверка | Квадрант оптический | КО-60М | 868-84 |  |  | Нет | 2031 | Квадранты оптические
000000045824 |  | Поверка | Квадрант оптический | КО-60 | 26905-15 |  |  | Нет | 2031 | Квадранты оптические
000000033394 |  | Поверка | Квадрант оптический малогабаритный | КО-10 | 1947-75 |  |  | Нет | 2031 | Квадранты оптические
000000038570 |  | Поверка | Квадрант цифровой | КО-10Ц | 58205-20 |  |  | Нет | 2031 | Квадранты оптические
000000023231 |  | Поверка | Квадранты оптические | КО-30, КО-30М | 868-72 |  |  | Нет | 2031 | Квадранты оптические
000000023232 |  | Поверка | Квадранты оптические | КО-60, КО-60М | 868-84 |  |  | Нет | 2031 | Квадранты оптические
Г00000000267 |  | Поверка | Квадранты оптические |  |  |  |  | Нет | 2031 | Квадранты оптические
Г00000001061 |  | Калибровка | Квадранты оптические (К) |  |  |  |  | Нет | 2031 | Квадранты оптические (К)
000000023233 |  | Поверка | Квадранты оптические (КО-30, КО-60) | КО | 26905-15 |  |  | Нет | 2031 | Квадранты оптические
000000023235 |  | Поверка | Квадранты оптические(КО-30, КО-60) | КО | 26905-04 |  |  | Нет | 2031 | Квадранты оптические
000000006001 |  | Калибровка выезд | Киловольтметр (до 30 кВ) | С-96 |  |  |  | Нет | 1653
000000006001 |  | Калибровка | Киловольтметр (до 30 кВ) | С-96 |  |  |  | Нет | 1575
000000002570 |  | Поверка | Киловольтметры спектральные цифровые | КВЦ-120 | 41104-09 |  |  | Нет | 19323
000000002569 |  | Поверка | Киловольтметры цифровые | СКВ-100 | 38063-08 |  |  | Нет | 20430
000000016899 |  | Поверка | Киловольтметры электростатические | С196 | 2303-68 |  |  | Нет | 1575
000000016901 |  | Поверка | Киловольтметры электростатические | С197 | 11858-89 |  |  | Нет | 1575
000000016902 |  | Поверка | Киловольтметры электростатические | С100 | 1329-89 |  |  | Нет | 3144
000000045645 |  | Поверка | Кислородомеры промышленные | In Tap 4000e | 22769-07 |  |  | Нет | 4944 | Анализатор растворенного кислорода
В000001092 |  | КЛАПАН ПРЕДОХРАНИТЕЛЬНЫЙ ДУ ОТ 25 ДО 50 | КЛАПАН ПРЕДОХРАНИТЕЛЬНЫЙ ДУ ДО 25 | [5 empty] | 6477 | ГруппыНЕТ
В000001082 |  | КЛАПАН ПРЕДОХРАНИТЕЛЬНЫЙ ДУ ОТ 25 ДО 50 | КЛАПАН ПРЕДОХРАНИТЕЛЬНЫЙ ДУ ОТ 25 ДО 50 | [5 empty] | 8967 | ГруппыНЕТ
В000001083 |  | КЛАПАН ПРЕДОХРАНИТЕЛЬНЫЙ ДУ СВЫШЕ 50 | КЛАПАН ПРЕДОХРАНИТЕЛЬНЫЙ ДУ СВЫШЕ 50 | [5 empty] | 17937 | ГруппыНЕТ
000000002197 |  | Поверка | Клещи для измерения параметров качества электроэнергии | Fluke 345 | 52396-13 |  |  | Нет | 19305
000000035595 |  | Поверка | Клещи измерительные электронные | Testo 770 | 65374-16 |  |  | Нет | 2757 | Клещи токоизмерительные
000000035595 |  | Калибровка | Клещи измерительные электронные | Testo 770 | 65374-16 |  |  | Нет | 2757 | Клещи токоизмерительные
000000017896 |  | Поверка | Клещи токовые | ATK-2250, ATK-2109 | 37628-08 |  |  | Нет | 2757 | Клещи токоизмерительные
000000017896 |  | Калибровка | Клещи токовые | ATK-2250, ATK-2109 | 37628-08 |  |  | Нет | 2757 | Клещи токоизмерительные
000000008463 |  | Поверка | Клещи токовые многофункциональные | АТА-2515, АТА-2504 АТК-1001, АТК-2001, АТК-2011, АТК-2012, АТК-2021, АТК-2040, АТК-2047, АТК-2104, АТК-2112, АТК-2114, АТК-2116, АТК-2120, АТК-2200, АТК-2201, АТК-2209, АТК-2219, АТК-2250, АТК-2301, АТК 4001 | 43841-10 |  |  | Нет | 5397 | Клещи токоизмерительные многофункциональные
000000008463 |  | Калибровка | Клещи токовые многофункциональные | АТА-2515, АТА-2504 АТК-1001, АТК-2001, АТК-2011, АТК-2012, АТК-2021, АТК-2040, АТК-2047, АТК-2104, АТК-2112, АТК-2114, АТК-2116, АТК-2120, АТК-2200, АТК-2201, АТК-2209, АТК-2219, АТК-2250, АТК-2301, АТК 4001 | 43841-10 |  |  | Нет | 5397 | Клещи токоизмерительные многофункциональные
000000016997 |  | Поверка | Клещи токоизмерительные | CL, мод. CL130, CL135, CL150, CL250, CL255 | 43571-10 |  |  | Нет | 2757
000000017025 |  | Калибровка | Клещи токоизмерительные | Fluke 323, Fluke 324, Fluke 325 | 53163-13 |  |  | Нет | 2757 | Клещи токоизмерительные
000000017025 |  | Поверка | Клещи токоизмерительные | Fluke 323, Fluke 324, Fluke 325 | 53163-13 |  |  | Нет | 2757 | Клещи токоизмерительные
000000037562 |  | Поверка | Клещи токоизмерительные | Fluke i400s, Fluke i400E, Fluke i410, Fluke i800, Fluke i1010 | 61225-15 |  |  | Нет | 2757 | Клещи токоизмерительные
000000037562 |  | Калибровка | Клещи токоизмерительные | Fluke i400s, Fluke i400E, Fluke i410, Fluke i800, Fluke i1010 | 61225-15 |  |  | Нет | 2757 | Клещи токоизмерительные
000000039431 |  | Поверка | Клещи токоизмерительные | MD | 59619-15 |  |  | Нет | 2757 | Клещи токоизмерительные
000000039431 |  | Калибровка | Клещи токоизмерительные | MD | 59619-15 |  |  | Нет | 2757 | Клещи токоизмерительные
000000044906 |  | Поверка | Клещи токоизмерительные | Fluke i1000s, Fluke i3000s | 62835-15 |  |  | Нет | 2757 | Клещи токоизмерительные
000000044906 |  | Калибровка | Клещи токоизмерительные | Fluke i1000s, Fluke i3000s | 62835-15 |  |  | Нет | 2757 | Клещи токоизмерительные
Г00000000911 |  | Поверка | Клещи токоизмерительные |  |  |  |  | Нет | 2757 | Клещи токоизмерительные
Г00000000911 |  | Калибровка | Клещи токоизмерительные |  |  |  |  | Нет | 2757 | Клещи токоизмерительные
000000034800 |  | Калибровка | Клещи токоизмерительные TV216 | Клещи токоизмерительные TV216 |  |  |  | Нет | 2757 | Клещи токоизмерительные
000000034800 |  | Поверка | Клещи токоизмерительные TV216 | Клещи токоизмерительные TV216 |  |  |  | Нет | 2757 | Клещи токоизмерительные
000000017895 |  | Поверка | Клещи токоизмерительные аналоговые | 2608А, 2805 | 28002-04 |  |  | Нет | 2757
000000017964 |  | Калибровка | Клещи токоизмерительные многофункциональные | DT | 55679-13 |  |  | Нет | 5397 | Клещи токоизмерительные многофункциональные
000000017964 |  | Поверка | Клещи токоизмерительные многофункциональные | DT | 55679-13 |  |  | Нет | 5397 | Клещи токоизмерительные многофункциональные
Г00000000923 |  | Поверка | Клещи токоизмерительные многофункциональные |  |  |  |  | Нет | 5397 | Клещи токоизмерительные многофункциональные
Г00000000923 |  | Калибровка | Клещи токоизмерительные многофункциональные |  |  |  |  | Нет | 5397 | Клещи токоизмерительные многофункциональные
000000016971 |  | Поверка | Клещи токоизмерительные ручные | Fluke 360 | 52022-12 |  |  | Нет | 2757
000000016972 |  | Поверка | Клещи токоизмерительные ручные | Fluke 373, Fluke 374, Fluke 375 и Fluke 376 | 51211-12 |  |  | Нет | 2757 | Клещи токоизмерительные
000000016972 |  | Калибровка | Клещи токоизмерительные ручные | Fluke 373, Fluke 374, Fluke 375 и Fluke 376 | 51211-12 |  |  | Нет | 2757 | Клещи токоизмерительные
000000016988 |  | Поверка | Клещи токоизмерительные ручные | Fluke 365 | 51191-12 |  |  | Нет | 2757
000000016989 |  | Поверка | Клещи токоизмерительные ручные | FLUKE 317 и FLUKE 319 | 49917-12 |  |  | Нет | 2757 | Клещи токоизмерительные
000000016989 |  | Калибровка | Клещи токоизмерительные ручные | FLUKE 317 и FLUKE 319 | 49917-12 |  |  | Нет | 2757 | Клещи токоизмерительные
000000038648 |  | Поверка | Клещи токоизмерительные ручные | Fluke 374 FC, Fluke 375 FC, Fluke 376 FC и Fluke 902 FC | 65000-16 |  |  | Нет | 2757 | Клещи токоизмерительные
000000038648 |  | Калибровка | Клещи токоизмерительные ручные | Fluke 374 FC, Fluke 375 FC, Fluke 376 FC и Fluke 902 FC | 65000-16 |  |  | Нет | 2757 | Клещи токоизмерительные
000000017960 |  | Поверка | Клещи токоизмерительные с мультиметром | CMP-1 | 26115-03 |  |  | Нет | 2757
000000017961 |  | Поверка | Клещи токоизмерительные с мультиметром | CMP-1000 | 30997-06 |  |  | Нет | 2757 | Клещи токоизмерительные
000000017961 |  | Калибровка | Клещи токоизмерительные с мультиметром | CMP-1000 | 30997-06 |  |  | Нет | 2757 | Клещи токоизмерительные
000000040531 |  | Поверка | Клещи токоизмерительные с мультиметром | CMP-1000 | 30997-06 |  |  | Нет | 5397 | Клещи токоизмерительные многофункциональные
000000040531 |  | Калибровка | Клещи токоизмерительные с мультиметром | CMP-1000 | 30997-06 |  |  | Нет | 5397 | Клещи токоизмерительные многофункциональные
000000017893 |  | Поверка | Клещи токоизмерительные цифровые | KEW 2040, KEW 2055, KEW 2046R, KEW 2056R, KEW KT200, KEW KT203, KEW 4200 | 37271-08 |  |  | Нет | 2757
000000017894 |  | Поверка | Клещи токоизмерительные цифровые | 2037, 2017, 2027, 2003А, 2009А, 2010, 2004, 2033, 2002РА, 2006, 2007А, 2031, 2431, 2432, 2433, 2433R, 2434, 2412, 2413F, 2417 | 28003-10 |  |  | Нет | 2757
000000017006 |  | Калибровка | Клещи универсальные | Fluke 302+, Fluke 303, Fluke 305 | 54291-13 |  |  | Нет | 2757 | Клещи токоизмерительные
000000017006 |  | Поверка | Клещи универсальные | Fluke 302+, Fluke 303, Fluke 305 | 54291-13 |  |  | Нет | 2757 | Клещи токоизмерительные
000000003628 |  | Калибровка | Клещи электроизмерительные | APPA 39/39R, APPA 39AC/39AR, APPA 39MR | 20081-05 |  |  | Нет | 2757 | Клещи токоизмерительные
000000003628 |  | Поверка | Клещи электроизмерительные | APPA 39/39R, APPA 39AC/39AR, APPA 39MR | 20081-05 |  |  | Нет | 2757 | Клещи токоизмерительные
000000005847 |  | Поверка | Клещи электроизмерительные | APPA 30, APPA 30R, APPA 30T | 20083-05 |  |  | Нет | 2757 | Клещи токоизмерительные
000000005847 |  | Калибровка | Клещи электроизмерительные | APPA 30, APPA 30R, APPA 30T | 20083-05 |  |  | Нет | 2757 | Клещи токоизмерительные
000000007327 |  | Калибровка | Клещи электроизмерительные | APPA-A11, APPA-A11R, APPA-A12, APPA-A12R, APPA-A15, APPA-A15R, APPA-A16, APPA-A16R, APPA-A16H, APPA-A16HR, APPA-36II, APPA-36RII | 41611-09 |  |  | Нет | 2757 | Клещи токоизмерительные
000000007327 |  | Поверка | Клещи электроизмерительные | APPA-A11, APPA-A11R, APPA-A12, APPA-A12R, APPA-A15, APPA-A15R, APPA-A16, APPA-A16R, APPA-A16H, APPA-A16HR, APPA-36II, APPA-36RII | 41611-09 |  |  | Нет | 2757 | Клещи токоизмерительные
000000016937 |  | Калибровка | Клещи электроизмерительные | Ц-90 | 1819-63 |  |  | Нет | 1014 | Клещи электроизмерительные(стрелочные) серии Ц...
000000016937 |  | Поверка | Клещи электроизмерительные | Ц-90 | 1819-63 |  |  | Нет | 1014 | Клещи электроизмерительные(стрелочные) серии Ц...
000000016938 |  | Поверка | Клещи электроизмерительные | Ц 91 | 1934-64 |  |  | Нет | 1014 | Клещи электроизмерительные(стрелочные) серии Ц...
000000016938 |  | Калибровка | Клещи электроизмерительные | Ц 91 | 1934-64 |  |  | Нет | 1014 | Клещи электроизмерительные(стрелочные) серии Ц...
000000016954 |  | Поверка | Клещи электроизмерительные | Fluke 312, Fluke 316, Fluke 318 | 29071-05 |  |  | Нет | 2757
000000016955 |  | Поверка | Клещи электроизмерительные | CMP-200, CMP-400, CMP-401, CMP-1006 | 44991-10 |  |  | Нет | 2757
000000017007 |  | Поверка | Клещи электроизмерительные | AC40A, AD40A, AC60, AC65, AC68, AC75, AD105, CT231A, CT235, CT237, CT238 | 29072-05 |  |  | Нет | 2757
000000017024 |  | Поверка | Клещи электроизмерительные | FLUKE серии 330: FLUKE 333, FLUKE 334, FLUKE 335, FLUKE 336, FLUKE 337 | 26671-04 |  |  | Нет | 2757
000000017552 |  | Поверка | Клещи электроизмерительные | APPA A5, APPA 30, APPA 30R, APPA 30T, APPA 39MR, APPA A2, APPA A3, APPA A3D, APPA A3DR, APPA A6N | 51215-12 |  |  | Нет | 2757 | Клещи токоизмерительные
000000017552 |  | Калибровка | Клещи электроизмерительные | APPA A5, APPA 30, APPA 30R, APPA 30T, APPA 39MR, APPA A2, APPA A3, APPA A3D, APPA A3DR, APPA A6N | 51215-12 |  |  | Нет | 2757 | Клещи токоизмерительные
000000017553 |  | Поверка | Клещи электроизмерительные | APPA 133, APPA 135, APPA 136, APPA 137, APPA 138 | 49302-12 |  |  | Нет | 2757
000000017554 |  | Поверка | Клещи электроизмерительные | APPA A6, APPA A6D, APPA A6DR, APPA A7A, APPA A7D, APPA A9, APPA A10N | 46659-11 |  |  | Нет | 2757
000000017555 |  | Поверка | Клещи электроизмерительные | APPA-A11, APPA-A11R, APPA-A12, APPA-A12R, APPA-A15, APPA-A15R, APPA-A16, APPA-A16R, APPA-A16H, APPA-A16HR, APPA-36II, APPA-36RII | 41611-09 |  |  | Нет | 2757
000000017577 |  | Поверка | Клещи электроизмерительные | APPA A6 | 30026-05 |  |  | Нет | 2757
000000017580 |  | Поверка | Клещи электроизмерительные | APPA A2, APPA A3 | 30025-05 |  |  | Нет | 2757
000000017581 |  | Поверка | Клещи электроизмерительные | CM1, CM2, CM3, CM4, CM5, CM6, CM7 | 28216-04 |  |  | Нет | 2757
000000017585 |  | Поверка | Клещи электроизмерительные | APPA A10Plus | 26865-04 |  |  | Нет | 2757
000000017589 |  | Поверка | Клещи электроизмерительные | APPA A11, APPA A11R, APPA A12, APPA A12R, APPA A15, APPA A15R, APPA A16, APPA A16R, APPA A16H, APPA A16HR | 25901-03 |  |  | Нет | 2757
000000017595 |  | Поверка | Клещи электроизмерительные | CENTER-223 | 24755-03 |  |  | Нет | 2757
000000017597 |  | Поверка | Клещи электроизмерительные | APPA A9 | 24705-03 |  |  | Нет | 2757
000000017598 |  | Поверка | Клещи электроизмерительные | APPA-36II, APPA-36RII | 24370-03 |  |  | Нет | 2757
000000017612 |  | Поверка | Клещи электроизмерительные | APPA-A8 | 22665-02 |  |  | Нет | 2757
000000017627 |  | Поверка | Клещи электроизмерительные | APPA-33II, APPA-33RII | 21180-07 |  |  | Нет | 2757
000000017635 |  | Поверка | Клещи электроизмерительные | APPA 33II/33RII, APPA 35N/35R, APPA 36/36R, APPA 37 | 21180-01 |  |  | Нет | 2757
000000017636 |  | Поверка | Клещи электроизмерительные | APPA 33, APPA 33R | 20084-05 |  |  | Нет | 2757
000000017637 |  | Поверка | Клещи электроизмерительные | APPA 30, APPA 30R, APPA 30T | 20083-05 |  |  | Нет | 2757
000000017642 |  | Поверка | Клещи электроизмерительные | APPA A7, APPA A7A, APPA A7D | 20082-05 |  |  | Нет | 2757
000000017662 |  | Поверка | Клещи электроизмерительные | 3000 мод. 3280-10, 3280-20, 3281, 3282, 3283, 3284, 3285, 3285-20, 3287, 3288, 3288-20, 3290, 3290-10, 3291-50, 3293-50 | 50231-12 |  |  | Нет | 2757
000000017690 |  | Поверка | Клещи электроизмерительные | EXTECH Industrial мод. MA120, MA150, MA200, MA220, MA250, MA410, MA620, MA640, MA1500, 380941, 380942, 380947, 38387, 38389 | 49301-12 |  |  | Нет | 2757
000000017800 |  | Поверка | Клещи электроизмерительные | EXTECH Industrial серии EX | 47894-11 |  |  | Нет | 2757
000000017890 |  | Поверка | Клещи электроизмерительные | U1211A, U1212A, U1213A | 47716-11 |  |  | Нет | 2757
000000017897 |  | Поверка | Клещи электроизмерительные | CMP-200, CMP-400, CMP-401, CMP-1006, CMP-2000 | 53794-13 |  |  | Нет | 2757 | Клещи токоизмерительные
000000017897 |  | Калибровка | Клещи электроизмерительные | CMP-200, CMP-400, CMP-401, CMP-1006, CMP-2000 | 53794-13 |  |  | Нет | 2757 | Клещи токоизмерительные
000000017898 |  | Поверка | Клещи электроизмерительные | CMP-600 | 49798-12 |  |  | Нет | 2757
000000017899 |  | Поверка | Клещи электроизмерительные | CENTER-223, CENTER-232, CENTER-235 | 41610-09 |  |  | Нет | 2757
000000017901 |  | Калибровка | Клещи электроизмерительные | 266, M266C,M266F,M266FT |  |  |  | Нет | 2757 | Клещи токоизмерительные
000000017901 |  | Поверка | Клещи электроизмерительные | 266, M266C,M266F,M266FT |  |  |  | Нет | 2757 | Клещи токоизмерительные
000000017902 |  | Калибровка | Клещи электроизмерительные | M9912 |  |  |  | Нет | 2757
000000017903 |  | Калибровка | Клещи электроизмерительные | MS2101,MS2102,MS2138,MS2316 |  |  |  | Нет | 2757
000000017904 |  | Калибровка | Клещи электроизмерительные | HT4022 |  |  |  | Нет | 2757
000000017922 |  | Калибровка | Клещи электроизмерительные | KEW SNAP 2805 |  |  |  | Нет | 2757
000000017923 |  | Калибровка | Клещи электроизмерительные | UT201,UT202, GT201,DT202 |  |  |  | Нет | 2757
000000017924 |  | Калибровка | Клещи электроизмерительные | VICTOR 6056B |  |  |  | Нет | 2757
000000017930 |  | Калибровка | Клещи электроизмерительные | ПР-3187,ПР-3950 |  |  |  | Нет | 2757
000000017933 |  | Калибровка | Клещи электроизмерительные | XL-3, KT-1 |  |  |  | Нет | 2757
000000017951 |  | Калибровка | Клещи электроизмерительные | BM802 |  |  |  | Нет | 2757
000000017952 |  | Калибровка | Клещи электроизмерительные | ECT-689 |  |  |  | Нет | 2757
000000017953 |  | Калибровка | Клещи электроизмерительные | DT-3368 |  |  |  | Нет | 2757
000000017963 |  | Поверка | Клещи электроизмерительные | APPA A0, APPA A1, APPA A3AR, APPA A5AR, APPA A17, APPA A17R, APPA A18plus, APPA 133F, APPA 136F, APPA 137F, APPA 138F, APPA sFlex 10D, APPA sFlex 18D, APPA sFlex 10T, APPA sFlex 18T | 59659-15 |  |  | Нет | 5397 | Клещи токоизмерительные многофункциональные
000000017963 |  | Калибровка | Клещи электроизмерительные | APPA A0, APPA A1, APPA A3AR, APPA A5AR, APPA A17, APPA A17R, APPA A18plus, APPA 133F, APPA 136F, APPA 137F, APPA 138F, APPA sFlex 10D, APPA sFlex 18D, APPA sFlex 10T, APPA sFlex 18T | 59659-15 |  |  | Нет | 5397 | Клещи токоизмерительные многофункциональные
000000038328 |  | Поверка | Клещи электроизмерительные | Ц4505М | 12298-90 |  |  | Нет | 1014
000000038328 |  | Калибровка | Клещи электроизмерительные | Ц4505М | 12298-90 |  |  | Нет | 1014
000000039135 |  | Поверка | Клещи электроизмерительные | ECT-650 | 19196-00 |  |  | Нет | 2757 | Клещи токоизмерительные
000000039135 |  | Калибровка | Клещи электроизмерительные | ECT-650 | 19196-00 |  |  | Нет | 2757 | Клещи токоизмерительные
000000039777 |  | Калибровка | Клещи электроизмерительные | CMP-1006 | 44991-10 |  |  | Нет | 2757 | Клещи токоизмерительные
000000039777 |  | Поверка | Клещи электроизмерительные | CMP-1006 | 44991-10 |  |  | Нет | 2757 | Клещи токоизмерительные
000000040081 |  | Поверка | Клещи электроизмерительные | APPA-33II, APPA-33RII | 21180-07 |  |  | Нет | 2757 | Клещи токоизмерительные
000000040081 |  | Калибровка | Клещи электроизмерительные | APPA-33II, APPA-33RII | 21180-07 |  |  | Нет | 2757 | Клещи токоизмерительные
000000041279 |  | Поверка | Клещи электроизмерительные | APPA A6, APPA A6D, APPA A6DR, APPA A7A, APPA A7D, APPA A9, APPA A10N | 46659-11 |  |  | Нет | 2757 | Клещи токоизмерительные
000000041279 |  | Калибровка | Клещи электроизмерительные | APPA A6, APPA A6D, APPA A6DR, APPA A7A, APPA A7D, APPA A9, APPA A10N | 46659-11 |  |  | Нет | 2757 | Клещи токоизмерительные
000000041340 |  | Поверка | Клещи электроизмерительные | APPA A11, APPA A11R, APPA A12, APPA A12R, APPA A15, APPA A15R, APPA A16, APPA A16R, APPA A16H, APPA A16HR | 25901-03 |  |  | Нет | 2757 | Клещи токоизмерительные
000000041340 |  | Калибровка | Клещи электроизмерительные | APPA A11, APPA A11R, APPA A12, APPA A12R, APPA A15, APPA A15R, APPA A16, APPA A16R, APPA A16H, APPA A16HR | 25901-03 |  |  | Нет | 2757 | Клещи токоизмерительные
000000043089 |  | Калибровка | Клещи электроизмерительные | APPA 133, APPA 135, APPA 136, APPA 137, APPA 138 | 49302-12 |  |  | Нет | 2757 | Клещи токоизмерительные
000000043089 |  | Поверка | Клещи электроизмерительные | APPA 133, APPA 135, APPA 136, APPA 137, APPA 138 | 49302-12 |  |  | Нет | 2757 | Клещи токоизмерительные
000000043463 |  | Поверка | Клещи электроизмерительные | APPA A0, APPA A1, APPA A3AR, APPA A5AR, APPA A17, APPA A17R, APPA A18plus, APPA 133F, APPA 136F, APPA 137F, APPA 138F, APPA sFlex 10D, APPA sFlex 18D, APPA sFlex 10T, APPA sFlex 18T | 59659-15 |  |  | Нет | 2757 | Клещи токоизмерительные
000000043463 |  | Калибровка | Клещи электроизмерительные | APPA A0, APPA A1, APPA A3AR, APPA A5AR, APPA A17, APPA A17R, APPA A18plus, APPA 133F, APPA 136F, APPA 137F, APPA 138F, APPA sFlex 10D, APPA sFlex 18D, APPA sFlex 10T, APPA sFlex 18T | 59659-15 |  |  | Нет | 2757 | Клещи токоизмерительные
000000006024 |  | Поверка | Клещи электроизмерительные переменного тока высоковольтные | Ц4502 | 7221-79 |  |  | Нет | 1014 | Клещи электроизмерительные(стрелочные) серии Ц...
000000006024 |  | Калибровка | Клещи электроизмерительные переменного тока высоковольтные | Ц4502 | 7221-79 |  |  | Нет | 1014 | Клещи электроизмерительные(стрелочные) серии Ц...
000000006013 |  | Калибровка | Клещи электроизмерительные переменного тока низковольтные | Ц4501 | 6339-77 |  |  | Нет | 1014 | Клещи электроизмерительные(стрелочные) серии Ц...
000000006013 |  | Поверка | Клещи электроизмерительные переменного тока низковольтные | Ц4501 | 6339-77 |  |  | Нет | 1014 | Клещи электроизмерительные(стрелочные) серии Ц...
000000017955 |  | Поверка | Клещи электроизмерительные цифровые | К4570/1Ц, К4570/2Ц, К4571Ц | 20475-00 |  |  | Нет | 2757
000000040635 |  | Калибровка | Клещи электроизмерительные цифровые | КТ-1000А | 35405-13 |  |  | Нет | 2757 | Клещи токоизмерительные
000000040635 |  | Поверка | Клещи электроизмерительные цифровые | КТ-1000А | 35405-13 |  |  | Нет | 2757 | Клещи токоизмерительные
Г00000000906 |  | Калибровка | Клещи электроизмерительные(стрелочные) серии Ц... |  |  |  |  | Нет | 1014 | Клещи электроизмерительные(стрелочные) серии Ц...
Г00000000906 |  | Поверка | Клещи электроизмерительные(стрелочные) серии Ц... |  |  |  |  | Нет | 1014 | Клещи электроизмерительные(стрелочные) серии Ц...
000000017966 |  | Поверка | Клещи-ваттметры электроизмерительные | А-КИП 4022 | 30408-05 |  |  | Нет | 5397 | Клещи токоизмерительные многофункциональные
000000017966 |  | Калибровка | Клещи-ваттметры электроизмерительные | А-КИП 4022 | 30408-05 |  |  | Нет | 5397 | Клещи токоизмерительные многофункциональные
000000036801 |  | Калибровка | Клещи-мультиметр | Elitech MM 200K |  |  |  | Нет | 2757 | Клещи токоизмерительные
000000036801 |  | Поверка | Клещи-мультиметр | Elitech MM 200K |  |  |  | Нет | 2757 | Клещи токоизмерительные
000000017891 |  | Поверка | Клещи-мультиметры | DCM300 | 44700-10 |  |  | Нет | 2757
000000005852 |  | Поверка | Клещи-мультиметры цифровые | M266 | 16246-97 |  |  | Нет | 2757 | Клещи токоизмерительные
000000005852 |  | Калибровка | Клещи-мультиметры цифровые | M266 | 16246-97 |  |  | Нет | 2757 | Клещи токоизмерительные
000000017900 |  | Поверка | Клещи-мультиметры цифровые | M266 | 16246-97 |  |  | Нет | 2757
000000034461 |  | Поверка | Ключ динамометрический | АИСТ 16034210 |  |  |  | Нет | 1002 | Ключи динамометрические до 500Нм
000000034463 |  | Поверка | Ключ динамометрический | T39913 |  |  |  | Нет | 1002 | Ключи динамометрические до 500Нм
000000035170 |  | Поверка | Ключ динамометрический |  |  |  |  | Нет | 1002 | Ключи динамометрические до 500Нм
000000035728 |  | Поверка | Ключ динамометрический | МТ | 23990-08 |  |  | Нет | 1002 | Ключи динамометрические до 500Нм
000000040059 |  | Поверка | Ключ динамометрический | МТ | 23990-13 |  |  | Нет | 1002 | Ключи динамометрические до 500Нм
000000035713 |  | Поверка | Ключ динамометрический предельный | NORGAU серии NTW | 60307-15 |  |  | Нет | 2916 | Ключи динамометрические от 500 Нм до 1500 Нм
000000036189 |  | Поверка | Ключ динамометрический предельный | LICOTA AQW-N2030N | 66905-17 |  |  | Нет | 1002 | Ключи динамометрические до 500Нм
000000037646 |  | Поверка | Ключ динамометрический предельный | HANS серии NM, GN | 66900-17 |  |  | Нет | 1002 | Ключи динамометрические до 500Нм
000000038104 |  | Поверка | Ключ динамометрический предельный | NORGAU серии NTW | 60307-15 |  |  | Нет | 1002 | Ключи динамометрические до 500Нм
000000042388 |  | Поверка | Ключ динамометрический предельный LICOTA | LICOTA AQT, LICOTA AQL, LICOTA AQP, LICOTA AQM, LICOTA AQW, LICOTA AQC, LICOTA AQS | 66905-17 |  |  | Нет | 1002 | Ключи динамометрические до 500Нм
000000039583 |  | Поверка | Ключ динамометрический предельный регулируемый | T | 61626-15 |  |  | Нет | 2916 | Ключи динамометрические от 500 Нм до 1500 Нм
000000043708 |  | Поверка | Ключ динамометрический шкальный | ADS, BDS, CDS, DDS, EDS | 47968-11 |  |  | Нет | 2916 | Ключи динамометрические от 500 Нм до 1500 Нм
000000043742 |  | Поверка | Ключ моментный | К140 | 11938-89 |  |  | Нет | 1002 | Ключи динамометрические до 500Нм
000000037302 |  | Поверка | Ключ моментный динамометрический | TORCOFIX Z | 44101-10 |  |  | Нет | 1002 | Ключи динамометрические до 500Нм
000000034114 |  | Поверка | Ключ моментный предельный | KING TONY мод. 34323-2А, 34423-1А, 34423-2А, 34262-1DG, 34362-2DG, 34462-1DG, 34462-2DG, 34462-4DG, 34662-1DG, 34662-2DG, 34662-3DG, 34862-1DG, 34522-2DG | 67318-17 |  |  | Нет | 2916 | Ключи динамометрические от 500 Нм до 1500 Нм
000000035655 |  | Поверка | Ключ моментный предельный |  |  |  |  | Нет | 1002 | Ключи динамометрические до 500Нм
000000040393 |  | Поверка | Ключ моментный предельный | Licota серий AQP, AQL | 74642-19 |  |  | Нет | 2916 | Ключи динамометрические от 500 Нм до 1500 Нм
000000040399 |  | Поверка | Ключ моментный предельный | System 5000 CT, System 6000 CT | 40842-09 |  |  | Нет | 1002 | Ключи динамометрические до 500Нм
000000042330 |  | Поверка | Ключ моментный предельный | 550, 800, 1000, 1500, 550 TH (TH P), 550 P, 800 P, 1000 P, 1500 P | 44028-10 |  |  | Нет | 2916 | Ключи динамометрические от 500 Нм до 1500 Нм
000000042597 |  | Поверка | Ключ моментный предельный | SP | 40293-08 |  |  | Нет | 1002 | Ключи динамометрические до 500Нм
000000043889 |  | Поверка | Ключ моментный предельный | NORGAU серии NTWA | 68064-17 |  |  | Нет | 3936 | Ключи динамометрические от 1500 Нм до 3250 Нм
000000044446 |  | Поверка | Ключ моментный предельный | Licota серий AQP, AQL | 74642-19 |  |  | Нет | 1002 | Ключи динамометрические до 500Нм
000000045056 |  | Поверка | Ключ моментный предельный | KING TONY мод. 34323-2А, 34423-1А, 34423-2А, 34262-1DG, 34362-2DG, 34462-1DG, 34462-2DG, 34462-4DG, 34662-1DG, 34662-2DG, 34662-3DG, 34862-1DG, 34522-2DG | 67318-17 |  |  | Нет | 3936 | Ключи динамометрические от 1500 Нм до 3250 Нм
000000045165 |  | Поверка | Ключ моментный предельный | T | 71267-18 |  |  | Нет | 2916 | Ключи динамометрические от 500 Нм до 1500 Нм
000000045359 |  | Поверка | Ключ моментный предельный | BAHCO серий 74WR, 74WS, 74W9, 74W14, 7455, 74PR, 74PS, 74P9, 74P14, 75R3, 75R1, 75S, 75P3, 75P1, 75PS, 76R3, 76S, 6852-5, 6852P-5 | 77323-20 |  |  | Нет | 1002 | Ключи динамометрические до 500Нм
000000035767 |  | Поверка | Ключ моментный предельный регулируемый | Dremometer | 23934-08 |  |  | Нет | 1002 | Ключи динамометрические до 500Нм
000000037648 |  | Поверка | Ключ моментный предельный регулируемый | TORCOFIX | 23933-08 |  |  | Нет | 1002 | Ключи динамометрические до 500Нм
000000038085 |  | Поверка | Ключ моментный предельный регулируемый | 690, 691 | 46142-10 |  |  | Нет | 1002 | Ключи динамометрические до 500Нм
000000040392 |  | Поверка | Ключ моментный предельный регулируемый | KING TONY мод. 34862-2DG, 34862-3FF, 34464-1FG, 34464-2FG, 3426C-1DF, 3426C-2DF, 3436C-1DF, 3436C-2DF, 34223-1A, 34323-1A | 67026-17 |  |  | Нет | 2916 | Ключи динамометрические от 500 Нм до 1500 Нм
000000043818 |  | Поверка | Ключ моментный предельный регулируемый | KING TONY мод. 34862-2DG, 34862-3FF, 34464-1FG, 34464-2FG, 3426C-1DF, 3426C-2DF, 3436C-1DF, 3436C-2DF, 34223-1A, 34323-1A | 67026-17 |  |  | Нет | 3936 | Ключи динамометрические от 1500 Нм до 3250 Нм
000000045154 |  | Поверка | Ключ моментный предельный регулируемый | Stahlwille MANOSKOP 720NF, MANOSKOP 721, MANOSCOP 730, MANOSCOP 755 | 54159-13 |  |  | Нет | 2916 | Ключи динамометрические от 500 Нм до 1500 Нм
000000035216 |  | Поверка | Ключ моментный предельный регулируемый Licota | AQL мод. | 56531-14 |  |  | Нет | 1002 | Ключи динамометрические до 500Нм
000000036868 |  | Поверка | Ключ моментный шкальный | КМШ-140 | 22435-02 |  |  | Нет | 1002 | Ключи динамометрические до 500Нм
000000037649 |  | Поверка | Ключ моментный шкальный | КМШ-140 | 22435-07 |  |  | Нет | 1002 | Ключи динамометрические до 500Нм
000000043356 |  | Поверка | Ключ моментный шкальный | КМШ-200 | 22032-01 |  |  | Нет | 1002 | Ключи динамометрические до 500Нм
000000043965 |  | Поверка | Ключ моментный шкальный (динамометрические) | МТ | 23990-02 |  |  | Нет | 1002 | Ключи динамометрические до 500Нм
000000045596 |  | Поверка | Ключ моментный шкальный (динамометрический) | МТ | 25316-08 |  |  | Нет | 1002 | Ключи динамометрические до 500Нм
000000039384 |  | Поверка | Ключи динамометрические | МТ | 23990-13 |  |  | Нет | 1002 | Ключи динамометрические до 500Нм
Г00000000234 |  | Поверка | Ключи динамометрические до 500Нм |  |  |  |  | Нет | 1002 | Ключи динамометрические до 500Нм
Г00000000236 |  | Поверка | Ключи динамометрические от 1500 Нм до 3250 Нм |  |  |  |  | Нет | 3936 | Ключи динамометрические от 1500 Нм до 3250 Нм
Г00000000235 |  | Поверка | Ключи динамометрические от 500 Нм до 1500 Нм |  |  |  |  | Нет | 2916 | Ключи динамометрические от 500 Нм до 1500 Нм
000000002642 |  | Поверка | Ключи динамометрические предельные | TORCOFIX | 69185-17 |  |  | Нет | 2916 | Ключи динамометрические от 500 Нм до 1500 Нм
000000034456 |  | Поверка | Ключи динамометрические предельные | TORCOFIX K | 47340-11 |  |  | Нет | 1002 | Ключи динамометрические до 500Нм
000000035040 |  | Поверка | Ключи динамометрические предельные | TORCOFIX | 69185-17 |  |  | Нет | 1002 | Ключи динамометрические до 500Нм
000000035096 |  | Поверка | Ключи динамометрические предельные | HANS серии NM, GN | 66900-17 |  |  | Нет | 1002 | Ключи динамометрические до 500Нм
000000035104 |  | Поверка | Ключи динамометрические предельные | LICOTA AQT, LICOTA AQL, LICOTA AQP, LICOTA AQM, LICOTA AQW, LICOTA AQC, LICOTA AQS | 66905-17 |  |  | Нет | 2916 | Ключи динамометрические от 500 Нм до 1500 Нм
000000035475 |  | Поверка | Ключи динамометрические предельные | NORGAU серии NTW | 60307-15 |  |  | Нет | 1002 | Ключи динамометрические до 500Нм
000000035507 |  | Поверка | Ключи динамометрические предельные | TSN | 48602-11 |  |  | Нет | 1002 | Ключи динамометрические до 500Нм
000000035691 |  | Поверка | Ключи динамометрические предельные | LICOTA AQS | 66905-17 |  |  | Нет | 1002 | Ключи динамометрические до 500Нм
000000036418 |  | Поверка | Ключи динамометрические предельные | TECNOGI 900 | 52967-13 |  |  | Нет | 1002 | Ключи динамометрические до 500Нм
000000037645 |  | Поверка | Ключи динамометрические предельные | HANS серии NM, GN | 66900-17 |  |  | Нет | 2916 | Ключи динамометрические от 500 Нм до 1500 Нм
000000037886 |  | Поверка | Ключи динамометрические предельные | Garant 656050, Garant 656055 | 52231-12 |  |  | Нет | 1002 | Ключи динамометрические до 500Нм
000000039717 |  | Поверка | Ключи динамометрические предельные | Holex серии 657272, 657277 | 67809-17 |  |  | Нет | 1002 | Ключи динамометрические до 500Нм
000000042208 |  | Поверка | Ключи динамометрические предельные | 0714 | 65590-16 |  |  | Нет | 1002 | Ключи динамометрические до 500Нм
000000042666 |  | Поверка | Ключи динамометрические предельные | GEDORE | 83343-21 |  |  | Нет | 1002 | Ключи динамометрические до 500Нм
000000043972 |  | Поверка | Ключи динамометрические предельные | DREMASTER | 56015-13 |  |  | Нет | 1002 | Ключи динамометрические до 500Нм
000000035757 |  | Поверка | Ключи динамометрические предельные регулируемые | T | 61626-15 |  |  | Нет | 1002 | Ключи динамометрические до 500Нм
000000034459 |  | Поверка | Ключи динамометрические шкальные | Holex серии 655520 | 67810-17 |  |  | Нет | 1002 | Ключи динамометрические до 500Нм
000000034950 |  | Поверка | Ключи динамометрические шкальные | Holex серии 655520 | 67810-17 |  |  | Нет | 1002 | Ключи динамометрические до 500Нм
000000035633 |  | Поверка | Ключи динамометрические шкальные | Gedore серии ADS, BDS, CDS, DDS, EDS, 83 | 71174-18 |  |  | Нет | 1002 | Ключи динамометрические до 500Нм
000000035636 |  | Поверка | Ключи динамометрические шкальные | ADS, BDS, CDS, DDS, EDS | 47968-11 |  |  | Нет | 1002 | Ключи динамометрические до 500Нм
000000037220 |  | Поверка | Ключи динамометрические электронные | NORGAU серии NTE | 60906-15 |  |  | Нет | 1002 | Ключи динамометрические до 500Нм
000000039140 |  | Поверка | Ключи моментные | КМШ1-150 | 15262-96 |  |  | Нет | 1002 | Ключи динамометрические до 500Нм
000000037317 |  | Поверка | Ключи моментные динамометрические | TORCOFIX FS | 39592-08 |  |  | Нет | 1002 | Ключи динамометрические до 500Нм
000000002648 |  | Поверка | Ключи моментные предельные | QL | 40294-08 |  |  | Нет | 3936 | Ключи динамометрические от 1500 Нм до 3250 Нм
000000002952 |  | Калибровка | Ключи моментные предельные |  |  |  |  | Нет | 1005
000000033317 |  | Поверка | Ключи моментные предельные | HRZ100 | 73223-18 |  |  | Нет | 1002 | Ключи динамометрические до 500Нм
000000033890 |  | Поверка | Ключи моментные предельные | QLE2100N | 40294-08 |  |  | Нет | 3936 | Ключи динамометрические от 1500 Нм до 3250 Нм
000000034113 |  | Поверка | Ключи моментные предельные | KING TONY мод. 34323-2А, 34423-1А, 34423-2А, 34262-1DG, 34362-2DG, 34462-1DG, 34462-2DG, 34462-4DG, 34662-1DG, 34662-2DG, 34662-3DG, 34862-1DG, 34522-2DG | 67318-17 |  |  | Нет | 1002 | Ключи динамометрические до 500Нм
000000034144 |  | Поверка | Ключи моментные предельные | GARWIN INDUSTRIAL: 501521-400-2000-1 | 75301-19 |  |  | Нет | 2916 | Ключи динамометрические от 500 Нм до 1500 Нм
000000034444 |  | Поверка | Ключи моментные предельные | JTC мод. 4934 | 72246-18 |  |  | Нет | 1002 | Ключи динамометрические до 500Нм
000000034953 |  | Поверка | Ключи моментные предельные | GARWIN: 501521 | 75301-19 |  |  | Нет | 1002 | Ключи динамометрические до 500Нм
000000035173 |  | Поверка | Ключи моментные предельные | NORGAU серии NTW | 71047-18 |  |  | Нет | 1002 | Ключи динамометрические до 500Нм
000000035460 |  | Поверка | Ключи моментные предельные | 34*23 и 34*62 | 49586-12 |  |  | Нет | 1002 | Ключи динамометрические до 500Нм
000000035831 |  | Поверка | Ключи моментные предельные | T | 71267-18 |  |  | Нет | 1002 | Ключи динамометрические до 500Нм
000000036060 |  | Поверка | Ключи моментные предельные | CL, SP, QL | 59696-15 |  |  | Нет | 1002 | Ключи динамометрические до 500Нм
000000036774 |  | Поверка | Ключи моментные предельные | A9 | 71269-18 |  |  | Нет | 1002 | Ключи динамометрические до 500Нм
000000036968 |  | Поверка | Ключи моментные предельные | TT, TTi, ТТ Non Magnetic, TTf, TTfth, SLO, Professional Model 5, Professional, Professional TH, Professional THP, Professional P | 62184-15 |  |  | Нет | 1002 | Ключи динамометрические до 500Нм
000000036970 |  | Поверка | Ключи моментные предельные | 5, 60, 100, 200, 300, 330, 400, SL | 28916-05 |  |  | Нет | 1002 | Ключи динамометрические до 500Нм
000000037884 |  | Поверка | Ключи моментные предельные | CL | 40295-08 |  |  | Нет | 1002 | Ключи динамометрические до 500Нм
000000037999 |  | Поверка | Ключи моментные предельные | CL, SP, QL | 59696-15 |  |  | Нет | 1002 | Ключи динамометрические до 500Нм
000000039386 |  | Поверка | Ключи моментные предельные | 34*23 и 34*62 | 49586-12 |  |  | Нет | 2916 | Ключи динамометрические от 500 Нм до 1500 Нм
000000040491 |  | Поверка | Ключи моментные предельные | Holex серии 65 | 82127-21 |  |  | Нет | 2916 | Ключи динамометрические от 500 Нм до 1500 Нм
000000042119 |  | Поверка | Ключи моментные предельные | TW | 71268-18 |  |  | Нет | 1002 | Ключи динамометрические до 500Нм
000000042332 |  | Поверка | Ключи моментные предельные | Bahco, Irimo | 68728-17 |  |  | Нет | 2916 | Ключи динамометрические от 500 Нм до 1500 Нм
000000042684 |  | Поверка | Ключи моментные предельные | Garant серии 65 | 82126-21 |  |  | Нет | 1002 | Ключи динамометрические до 500Нм
000000042686 |  | Поверка | Ключи моментные предельные | Garant серии 65 | 82126-21 |  |  | Нет | 2916 | Ключи динамометрические от 500 Нм до 1500 Нм
000000044149 |  | Поверка | Ключи моментные предельные | Professional мод. 550, 550Р, 550ТН, 550ТНР, 650, 650P, 650TH, 650THP, 800, 800P, 1000, 1000P, 1500, 1500P | 61045-15 |  |  | Нет | 2916 | Ключи динамометрические от 500 Нм до 1500 Нм
000000002958 |  | Поверка | Ключи моментные предельные регулируемые | TORCOFIX-K | 23933-02 |  |  | Нет | 1002 | Ключи динамометрические до 500Нм
000000033657 |  | Поверка | Ключи моментные предельные регулируемые | Stahlwille модели 720NF, серий 730 | 24432-08 |  |  | Нет | 1002 | Ключи динамометрические до 500Нм
000000034955 |  | Поверка | Ключи моментные предельные регулируемые | Dremometer | 23934-08 |  |  | Нет | 3936 | Ключи динамометрические от 1500 Нм до 3250 Нм
000000034958 |  | Поверка | Ключи моментные предельные регулируемые | Dremometer | 23934-08 |  |  | Нет | 2916 | Ключи динамометрические от 500 Нм до 1500 Нм
000000035435 |  | Поверка | Ключи моментные предельные регулируемые | KING TONY мод. 34862-2DG, 34862-3FF, 34464-1FG, 34464-2FG, 3426C-1DF, 3426C-2DF, 3436C-1DF, 3436C-2DF, 34223-1A, 34323-1A | 67026-17 |  |  | Нет | 1002 | Ключи динамометрические до 500Нм
000000035448 |  | Поверка | Ключи моментные предельные регулируемые | TORCOFIX | 23933-08 |  |  | Нет | 1002 | Ключи динамометрические до 500Нм
000000035647 |  | Поверка | Ключи моментные предельные регулируемые | Stahlwille MANOSKOP 720NF, MANOSKOP 721, MANOSCOP 730, MANOSCOP 755 | 54159-13 |  |  | Нет | 1002 | Ключи динамометрические до 500Нм
000000037282 |  | Поверка | Ключи моментные предельные регулируемые | DREMOMETER | 77421-20 |  |  | Нет | 1002 | Ключи динамометрические до 500Нм
000000037304 |  | Поверка | Ключи моментные предельные регулируемые | 7451, 7851, 6852, 7452, 7852, 8952F | 27346-04 |  |  | Нет | 1002 | Ключи динамометрические до 500Нм
000000037341 |  | Поверка | Ключи моментные предельные регулируемые | серии TORCOFIX K | 29404-05 |  |  | Нет | 1002 | Ключи динамометрические до 500Нм
000000037522 |  | Поверка | Ключи моментные предельные регулируемые | FACOM серии 208 (304), 306 (315, 325) | 29393-08 |  |  | Нет | 1002 | Ключи динамометрические до 500Нм
000000042197 |  | Поверка | Ключи моментные предельные регулируемые | STAHLWILLE MANOSKOP, Serien-MANOSKOP | 73410-18 |  |  | Нет | 1002 | Ключи динамометрические до 500Нм
000000042717 |  | Поверка | Ключи моментные предельные регулируемые | 5, 60, 100, 200, 300, 400, SL, TT | 44030-10 |  |  | Нет | 1002 | Ключи динамометрические до 500Нм
000000043001 |  | Поверка | Ключи моментные предельные регулируемые | KING TONY мод. 34862-2DG, 34862-3FF, 34464-1FG, 34464-2FG, 3426C-1DF, 3426C-2DF, 3436C-1DF, 3436C-2DF, 34223-1A, 34323-1A | 67026-17 |  |  | Нет | 1002 | Ключи динамометрические до 500Нм
000000045167 |  | Поверка | Ключи моментные предельные регулируемые | 690, 691 | 46142-10 |  |  | Нет | 2916 | Ключи динамометрические от 500 Нм до 1500 Нм
000000002953 |  | Поверка | Ключи моментные предельные регулируемые ™Licota | AQL мод. AQL-N3030, AQL-N3110, AQL-N4210, AQL-N4350, AQL-N6500, AQL-N6700, AQL-N6980 | 56531-14 |  |  | Нет | 1002 | Ключи динамометрические до 500Нм
000000037021 |  | Поверка | Ключи моментные предельные регулируемые ™Licota | AQP, мод. AQP-N20030, AQP-N30110, AQP-N40210, AQP-N40350, AQP-N60450, AQP-N60800, AQP-N81500 | 56530-14 |  |  | Нет | 1002 | Ключи динамометрические до 500Нм
000000037639 |  | Поверка | Ключи моментные предельные регулируемые ™Licota | AQP, мод. AQP-N20030, AQP-N30110, AQP-N40210, AQP-N40350, AQP-N60450, AQP-N60800, AQP-N81500 | 56530-14 |  |  | Нет | 2916 | Ключи динамометрические от 500 Нм до 1500 Нм
000000037642 |  | Поверка | Ключи моментные предельные регулируемые ™Licota | AQL мод. AQL-N3030, AQL-N3110, AQL-N4210, AQL-N4350, AQL-N6500, AQL-N6700, AQL-N6980 | 56531-14 |  |  | Нет | 2916 | Ключи динамометрические от 500 Нм до 1500 Нм
000000044139 |  | Поверка | Ключи моментные цифровые | DTW | 43295-09 |  |  | Нет | 1002 | Ключи динамометрические до 500Нм
000000034941 |  | Поверка | Ключи моментные шкальные | DB | 59697-15 |  |  | Нет | 1002 | Ключи динамометрические до 500Нм
000000034985 |  | Поверка | Ключи моментные шкальные | DB, T, F | 40292-08 |  |  | Нет | 1002 | Ключи динамометрические до 500Нм
000000035343 |  | Поверка | Ключи моментные шкальные | КМШ-140 | 22435-07 |  |  | Нет | 1002 | Ключи динамометрические до 500Нм
000000037166 |  | Поверка | Ключи моментные шкальные | КМШ-1400 | 35397-13 |  |  | Нет | 2916 | Ключи динамометрические от 500 Нм до 1500 Нм
000000039614 |  | Поверка | Ключи моментные шкальные | DB, T, F | 40292-08 |  |  | Нет | 2916 | Ключи динамометрические от 500 Нм до 1500 Нм
000000041057 |  | Поверка | Ключи моментные шкальные | NORGAU серии NDTW | 74233-19 |  |  | Нет | 1002 | Ключи динамометрические до 500Нм
000000002957 |  | Поверка | Ключи моментные шкальные со световой индикацией | КД-10, КД-50, КД-100, КД-250 | 22474-02 |  |  | Нет | 1002 | Ключи динамометрические до 500Нм
000000036621 |  | Поверка | Ключи моментные электронные | Stahlwille, серий 701, 712, 713, 714, 730D, 766 | 68437-17 |  |  | Нет | 1002 | Ключи динамометрические до 500Нм
000000042055 |  | Поверка | Ключи моментные электронные | КД | 61882-15 |  |  | Нет | 1002 | Ключи динамометрические до 500Нм
000000038550 |  | Поверка | Ключи моментные электронные (динамометрические) | КД | 26553-04 |  |  | Нет | 1002 | Ключи динамометрические до 500Нм
000000036464 |  | Поверка | Ключь моментный предельный | JTC мод.4936 | 72246-18 |  |  | Нет | 1002 | Ключи динамометрические до 500Нм
000000036466 |  | Поверка | Ключь моментный предельный | JTC мод.4936 | 72246-18 |  |  | Нет | 1002 | Ключи динамометрические до 500Нм
000000036485 |  | Поверка | Ключь моментный предельный | Toptul серии ANAH | 75002-19 |  |  | Нет | 1002 | Ключи динамометрические до 500Нм
000000036473 |  | Поверка | Ключь моментный предельный регулируемый | Stahlwille мод. 720NF, серий730 | 24432-08 |  |  | Нет | 1002 | Ключи динамометрические до 500Нм
Г00000000631 |  | Поверка выезд | КМ 5 поверка после ТО у представителя |  |  |  |  | Нет | 7977 | КМ 5 поверка после ТО у представителя
В000001146 |  | КМХ на АСН 1 категории | КМХ на АСН 1 категории | [5 empty] | 27495 | ГруппыНЕТ
В000001147 |  | КМХ на АСН 2 категории | КМХ на АСН 2 категории | [5 empty] | 16500 | ГруппыНЕТ
000000041006 |  | Метрологический контроль состояния | Коагулометр | АК-37 |  |  |  | Нет | 4680 | Анализаторы лабораторные (без учета стоимости ГСО)
000000041006 |  | Поверка выезд | Коагулометр | АК-37 |  |  |  | Нет | 4680 | Анализаторы лабораторные (без учета стоимости ГСО)
000000041006 |  | Поверка | Коагулометр | АК-37 |  |  |  | Нет | 4374 | Анализаторы лабораторные (без учета стоимости ГСО)
000000045663 |  | Поверка выезд | Коагулометр Option 2 Plus |  |  |  |  | Нет | 4653 | Анализатор показателей гемостаза
000000045663 |  | Метрологический контроль состояния | Коагулометр Option 2 Plus |  |  |  |  | Нет | 4653 | Анализатор показателей гемостаза
000000044208 |  | Поверка выезд | Коагулометр четырехканальный CL4 |  |  |  |  | Нет | 4680 | Анализаторы лабораторные (без учета стоимости ГСО)
000000044208 |  | Поверка | Коагулометр четырехканальный CL4 |  |  |  |  | Нет | 4374 | Анализаторы лабораторные (без учета стоимости ГСО)
000000044208 |  | Метрологический контроль состояния | Коагулометр четырехканальный CL4 |  |  |  |  | Нет | 4680 | Анализаторы лабораторные (без учета стоимости ГСО)
000000039112 |  | Метрологический контроль состояния | Коагулометры автоматические | CoaLAB 1000 | 48883-12 |  |  | Нет | 4653 | Анализатор показателей гемостаза
000000039112 |  | Поверка выезд | Коагулометры автоматические | CoaLAB 1000 | 48883-12 |  |  | Нет | 4653 | Анализатор показателей гемостаза
000000045130 |  | Метрологический контроль состояния | Коагулометры автоматические | AUTOCLOT | 47576-11 |  |  | Нет | 4680 | Анализаторы лабораторные (без учета стоимости ГСО)
000000045130 |  | Поверка выезд | Коагулометры автоматические | AUTOCLOT | 47576-11 |  |  | Нет | 4680 | Анализаторы лабораторные (без учета стоимости ГСО)
000000045130 |  | Поверка | Коагулометры автоматические | AUTOCLOT | 47576-11 |  |  | Нет | 4374 | Анализаторы лабораторные (без учета стоимости ГСО)
000000044226 |  | Метрологический контроль состояния | Коинцидентный рефрактометр 110 |  |  |  |  | Нет | 8415 | Авторефкератометры
000000044226 |  | Поверка | Коинцидентный рефрактометр 110 |  |  |  |  | Нет | 8415 | Авторефкератометры
000000044226 |  | Поверка выезд | Коинцидентный рефрактометр 110 |  |  |  |  | Нет | 8415 | Авторефкератометры
000000017443 |  | Поверка | Колба | 1-1000-2 | 25280-03 |  |  | Нет | 282 | Меры вместимости стеклянные на 1 отметку
000000036425 |  | Поверка | Колба 2-го класса точности | 2а-1000-2 | 4783-04 |  |  | Нет | 381 | Меры вместимости стеклянные на 2 отметки
000000036146 |  | Поверка | Колба исполнения 2 | 2-100-2 | 25280-08 |  |  | Нет | 282 | Меры вместимости стеклянные на 1 отметку
000000036144 |  | Поверка | Колба мерная 1-го класса точности | 2-500-1 | 34544-07 |  |  | Нет | 282 | Меры вместимости стеклянные на 1 отметку
000000036145 |  | Поверка | Колба мерная 1-го класса точности | 2-250-1 | 34544-07 |  |  | Нет | 282 | Меры вместимости стеклянные на 1 отметку
000000036147 |  | Поверка | Колба мерная 1-го класса точности | 2-50-1 | 34544-07 |  |  | Нет | 282 | Меры вместимости стеклянные на 1 отметку
000000036149 |  | Поверка | Колба мерная 1-го класса точности | 2-25-1 | 34544-07 |  |  | Нет | 282 | Меры вместимости стеклянные на 1 отметку
000000029205 |  | Поверка | Колбы мерные с одной отметкой | Нет данных | 167-12 | Диапазон измерений: 200 мл, погрешность и (или) неопределенность (класс, разряд): 2 КТ | 2 КТ | Нет | 282 | Меры вместимости стеклянные на 1 отметку
000000021448 |  | Поверка выезд | Колонка | 1 КЭД-50-0,5-2 Нара-32 | 8760-82 |  |  | Да | 1412.66 | 250 (60) Колонки топливораздаточные
000000021449 |  | Поверка выезд | Колонка топливораздаточная | Нара-2 (КЭД-40-05) | 5065-75 |  |  | Да | 1412.66 | 250 (60) Колонки топливораздаточные
000000021451 |  | Поверка выезд | Колонка топливораздаточная | 1 КЭД-100-0,5-2 Нара-62 | 8759-82 |  |  | Да | 1412.66 | 250 (60) Колонки топливораздаточные
000000021452 |  | Поверка выезд | Колонки | 1КЭД-50-0,25-2-1 Нара-27М | 10751-88 |  |  | Да | 1412.66 | 250 (60) Колонки топливораздаточные
000000021453 |  | Поверка выезд | Колонки | 1КЭД-50-0,25-2-1 Нара-27 | 10751-86 |  |  | Да | 1412.66 | 250 (60) Колонки топливораздаточные
000000021454 |  | Поверка выезд | Колонки газонаполнительные | КГН-1 | 22216-01 |  |  | Да | 1412.66 | 250 (58) Колонки газонаполнительные
000000021454 |  | Поверка | Колонки газонаполнительные | КГН-1 | 22216-01 |  |  | Да | 1412.66 | 250 (58) Колонки газонаполнительные
Г00000000428 |  | Поверка выезд | Колонки газонаполнительные |  |  |  |  | Нет | 1551 | Колонки газонаполнительные
Г00000000428 |  | Поверка | Колонки газонаполнительные |  |  |  |  | Нет | 1551 | Колонки газонаполнительные
Г00000000428 |  | Калибровка | Колонки газонаполнительные |  |  |  |  | Нет | 1551 | Колонки газонаполнительные
000000014009 |  | Калибровка | Колонки газораздаточные | DП C050LEID | 12090-89 |  |  | Да | 1551 | Колонки газораздаточные
000000014009 |  | Поверка | Колонки газораздаточные | DП C050LEID | 12090-89 |  |  | Да | 1551 | Колонки газораздаточные
000000014009 |  | Поверка выезд | Колонки газораздаточные | DП C050LEID | 12090-89 |  |  | Да | 1551 | Колонки газораздаточные
000000021455 |  | Поверка | Колонки газораздаточные | EMB, EMC, EMD | 33424-06 |  |  | Да | 1412.66 | 250 (58) Колонки газонаполнительные
000000021455 |  | Поверка выезд | Колонки газораздаточные | EMB, EMC, EMD | 33424-06 |  |  | Да | 1412.66 | 250 (58) Колонки газонаполнительные
000000021456 |  | Поверка выезд | Колонки газораздаточные | КЗЗГ-1 | 20029-00 |  |  | Да | 1412.66 | 250 (58) Колонки газонаполнительные
000000021456 |  | Поверка | Колонки газораздаточные | КЗЗГ-1 | 20029-00 |  |  | Да | 1412.66 | 250 (58) Колонки газонаполнительные
000000021457 |  | Поверка | Колонки газораздаточные | ASPRO мод. AS 120 D | 35773-07 |  |  | Да | 1412.66 | 250 (58) Колонки газонаполнительные
000000021457 |  | Поверка выезд | Колонки газораздаточные | ASPRO мод. AS 120 D | 35773-07 |  |  | Да | 1412.66 | 250 (58) Колонки газонаполнительные
000000021458 |  | Поверка выезд | Колонки газораздаточные | DП C050LEID | 12090-89 |  |  | Да | 1412.66 | 250 (58) Колонки газонаполнительные
000000021458 |  | Поверка | Колонки газораздаточные | DП C050LEID | 12090-89 |  |  | Да | 1412.66 | 250 (58) Колонки газонаполнительные
000000021459 |  | Поверка выезд | Колонки газораздаточные | EMB, EMC, EMD | 33424-06 |  |  | Да | 1412.66 | 250 (59) Колонки газораздаточные
000000021459 |  | Поверка | Колонки газораздаточные | EMB, EMC, EMD | 33424-06 |  |  | Да | 1412.66 | 250 (59) Колонки газораздаточные
000000041939 |  | Поверка | Колонки газораздаточные | EMB, EMC, EMD | 33424-06 |  |  | Нет | 1551 | Колонки газонаполнительные
000000041939 |  | Поверка выезд | Колонки газораздаточные | EMB, EMC, EMD | 33424-06 |  |  | Нет | 1551 | Колонки газонаполнительные
000000041939 |  | Калибровка | Колонки газораздаточные | EMB, EMC, EMD | 33424-06 |  |  | Нет | 1551 | Колонки газонаполнительные
Г00000000430 |  | Поверка | Колонки газораздаточные |  |  |  |  | Нет | 1551 | Колонки газораздаточные
Г00000000430 |  | Калибровка | Колонки газораздаточные |  |  |  |  | Нет | 1551 | Колонки газораздаточные
Г00000000430 |  | Поверка выезд | Колонки газораздаточные |  |  |  |  | Нет | 1551 | Колонки газораздаточные
000000041970 |  | Поверка выезд | Колонки газораздаточные компримированного природного газа (комплект*) | МГПЗ-100 | 83772-21 |  |  | Да | 2825.32
000000021460 |  | Поверка | Колонки газораздаточные природного газа | АS 120 G АС | 60743-15 |  |  | Да | 1412.66 | 250 (59) Колонки газораздаточные
000000021460 |  | Поверка выезд | Колонки газораздаточные природного газа | АS 120 G АС | 60743-15 |  |  | Да | 1412.66 | 250 (59) Колонки газораздаточные
000000021462 |  | Поверка | Колонки газораздаточные сжатого природного газа | DPG-1, DPG-2 | 12971-91 |  |  | Да | 1412.66 | 250 (59) Колонки газораздаточные
000000021462 |  | Поверка выезд | Колонки газораздаточные сжатого природного газа | DPG-1, DPG-2 | 12971-91 |  |  | Да | 1412.66 | 250 (59) Колонки газораздаточные
000000021463 |  | Поверка | Колонки газораздаточные сжатого природного газа | GLOBAL мод. STAR CNG, VISTA CNG | 41458-09 |  |  | Да | 1412.66 | 250 (59) Колонки газораздаточные
000000021463 |  | Поверка выезд | Колонки газораздаточные сжатого природного газа | GLOBAL мод. STAR CNG, VISTA CNG | 41458-09 |  |  | Да | 1412.66 | 250 (59) Колонки газораздаточные
000000021464 |  | Поверка | Колонки газораздаточные сжатого природного газа | GLOBAL мод. STAR CNG, VISTA CNG | 41458-09 |  |  | Да | 1412.66 | 250 (59) Колонки газораздаточные
000000021464 |  | Поверка выезд | Колонки газораздаточные сжатого природного газа | GLOBAL мод. STAR CNG, VISTA CNG | 41458-09 |  |  | Да | 1412.66 | 250 (59) Колонки газораздаточные
000000021465 |  | Поверка выезд | Колонки двойные топливораздаточные | Нара-4 (2КЭР-40-0.5) | 5561-76 |  |  | Да | 1412.66 | 250 (60) Колонки топливораздаточные
000000021466 |  | Поверка выезд | Колонки для заправки автомобилей сжатым природным газом | КПГ-1, КПГ-1А | 21536-01 |  |  | Да | 1412.66 | 250 (59) Колонки газораздаточные
000000021466 |  | Поверка | Колонки для заправки автомобилей сжатым природным газом | КПГ-1, КПГ-1А | 21536-01 |  |  | Да | 1412.66 | 250 (59) Колонки газораздаточные
000000021467 |  | Поверка | Колонки для заправки автомобилей сжатым природным газом | КПГ-2 | 26001-03 |  |  | Да | 1412.66 | 250 (59) Колонки газораздаточные
000000021467 |  | Поверка выезд | Колонки для заправки автомобилей сжатым природным газом | КПГ-2 | 26001-03 |  |  | Да | 1412.66 | 250 (59) Колонки газораздаточные
000000021468 |  | Поверка | Колонки для заправки автомобилей сжатым природным газом | КПГ-2 | 26001-03 |  |  | Да | 1412.66 | 250 (59) Колонки газораздаточные
000000021468 |  | Поверка выезд | Колонки для заправки автомобилей сжатым природным газом | КПГ-2 | 26001-03 |  |  | Да | 1412.66 | 250 (59) Колонки газораздаточные
000000021469 |  | Поверка выезд | Колонки для заправки сжиженным газом автотранспортных средств | КЗСГ | 24794-03 |  |  | Да | 1412.66 | 250 (58) Колонки газонаполнительные
000000021469 |  | Поверка | Колонки для заправки сжиженным газом автотранспортных средств | КЗСГ | 24794-03 |  |  | Да | 1412.66 | 250 (58) Колонки газонаполнительные
000000021470 |  | Поверка выезд | Колонки для заправки сжиженным газом автотранспортных средств | КЗСГ | 24794-08 |  |  | Да | 1412.66 | 250 (58) Колонки газонаполнительные
000000021470 |  | Поверка | Колонки для заправки сжиженным газом автотранспортных средств | КЗСГ | 24794-08 |  |  | Да | 1412.66 | 250 (58) Колонки газонаполнительные
000000021472 |  | Поверка выезд | Колонки для заправки сжиженным газом автотранспортных средств | КЗСГ-1М и КЗСГ-2М | 33658-06 |  |  | Да | 1412.66 | 250 (58) Колонки газонаполнительные
000000021472 |  | Поверка | Колонки для заправки сжиженным газом автотранспортных средств | КЗСГ-1М и КЗСГ-2М | 33658-06 |  |  | Да | 1412.66 | 250 (58) Колонки газонаполнительные
000000021473 |  | Поверка выезд | Колонки для заправки сжиженным газом автотранспортных средств | КЗСГ-1АМ | 33659-06 |  |  | Да | 1412.66 | 250 (58) Колонки газонаполнительные
000000021473 |  | Поверка | Колонки для заправки сжиженным газом автотранспортных средств | КЗСГ-1АМ | 33659-06 |  |  | Да | 1412.66 | 250 (58) Колонки газонаполнительные
000000021474 |  | Поверка | Колонки для отпуска сжиженного газа | Шельф...LPG | 29900-05 |  |  | Да | 1412.66 | 250 (58) Колонки газонаполнительные
000000021474 |  | Поверка выезд | Колонки для отпуска сжиженного газа | Шельф...LPG | 29900-05 |  |  | Да | 1412.66 | 250 (58) Колонки газонаполнительные
000000021475 |  | Поверка | Колонки для отпуска сжиженного газа | Шельф...LPG | 29900-13 |  |  | Да | 1412.66 | 250 (58) Колонки газонаполнительные
000000021475 |  | Поверка выезд | Колонки для отпуска сжиженного газа | Шельф...LPG | 29900-13 |  |  | Да | 1412.66 | 250 (58) Колонки газонаполнительные
000000040642 |  | Поверка | Колонки для отпуска сжиженного газа | Шельф...LPG | 29900-13 |  |  | Да | 1412.66
000000040644 |  | Поверка | Колонки для отпуска сжиженного газа | Шельф...LPG | 29900-13 |  |  | Да | 1412.66
000000041937 |  | Калибровка | Колонки для отпуска сжиженного газа | Шельф...LPG | 29900-13 |  |  | Нет | 1551 | Колонки газонаполнительные
000000041937 |  | Поверка | Колонки для отпуска сжиженного газа | Шельф...LPG | 29900-13 |  |  | Нет | 1551 | Колонки газонаполнительные
000000041937 |  | Поверка выезд | Колонки для отпуска сжиженного газа | Шельф...LPG | 29900-13 |  |  | Нет | 1551 | Колонки газонаполнительные
000000041938 |  | Поверка выезд | Колонки для отпуска сжиженного газа | Шельф...LPG | 29900-05 |  |  | Нет | 1551 | Колонки газонаполнительные
000000041938 |  | Калибровка | Колонки для отпуска сжиженного газа | Шельф...LPG | 29900-05 |  |  | Нет | 1551 | Колонки газонаполнительные
000000041938 |  | Поверка | Колонки для отпуска сжиженного газа | Шельф...LPG | 29900-05 |  |  | Нет | 1551 | Колонки газонаполнительные
000000038991 |  | Поверка выезд | Колонки для отпуска сжиженного газа (измеритель объема за 2 шт.) (комплект*) | Шельф...LPG | 29900-13 |  |  | Да | 2825.32
000000021476 |  | Поверка выезд | Колонки маслораздаточные | Нара МРК | 34212-07 |  |  | Да | 1306.73 | 250 (57) Колонки маслораздаточные
000000021476 |  | Поверка | Колонки маслораздаточные | Нара МРК | 34212-07 |  |  | Да | 1306.73 | 250 (57) Колонки маслораздаточные
000000021477 |  | Поверка | Колонки маслораздаточные | 367 МЗД | 5563-76 |  |  | Да | 1306.73 | 250 (57) Колонки маслораздаточные
000000021477 |  | Поверка выезд | Колонки маслораздаточные | 367 МЗД | 5563-76 |  |  | Да | 1306.73 | 250 (57) Колонки маслораздаточные
000000021478 |  | Поверка выезд | Колонки маслораздаточные | М-367 | 1139-57 |  |  | Да | 1306.73 | 250 (57) Колонки маслораздаточные
000000021478 |  | Поверка | Колонки маслораздаточные | М-367 | 1139-57 |  |  | Да | 1306.73 | 250 (57) Колонки маслораздаточные
000000021479 |  | Поверка выезд | Колонки маслораздаточные | NOVA МРК... | 43920-10 |  |  | Да | 1306.73 | 250 (57) Колонки маслораздаточные
000000021479 |  | Поверка | Колонки маслораздаточные | NOVA МРК... | 43920-10 |  |  | Да | 1306.73 | 250 (57) Колонки маслораздаточные
000000041940 |  | Калибровка | Колонки маслораздаточные | Нара МРК | 34212-07 |  |  | Нет | 1434 | Колонки маслораздаточные
000000041940 |  | Поверка | Колонки маслораздаточные | Нара МРК | 34212-07 |  |  | Нет | 1434 | Колонки маслораздаточные
000000041940 |  | Поверка выезд | Колонки маслораздаточные | Нара МРК | 34212-07 |  |  | Нет | 1305 | Колонки маслораздаточные
000000041940 |  | Калибровка выезд | Колонки маслораздаточные | Нара МРК | 34212-07 |  |  | Нет | 1305 | Колонки маслораздаточные
000000041941 |  | Калибровка выезд | Колонки маслораздаточные | 367 МЗД | 5563-76 |  |  | Нет | 1305 | Колонки маслораздаточные
000000041941 |  | Поверка выезд | Колонки маслораздаточные | 367 МЗД | 5563-76 |  |  | Нет | 1305 | Колонки маслораздаточные
000000041941 |  | Поверка | Колонки маслораздаточные | 367 МЗД | 5563-76 |  |  | Нет | 1434 | Колонки маслораздаточные
000000041941 |  | Калибровка | Колонки маслораздаточные | 367 МЗД | 5563-76 |  |  | Нет | 1434 | Колонки маслораздаточные
000000041942 |  | Калибровка | Колонки маслораздаточные | М-367 | 1139-57 |  |  | Нет | 1434 | Колонки маслораздаточные
000000041942 |  | Поверка | Колонки маслораздаточные | М-367 | 1139-57 |  |  | Нет | 1434 | Колонки маслораздаточные
000000041942 |  | Калибровка выезд | Колонки маслораздаточные | М-367 | 1139-57 |  |  | Нет | 1305 | Колонки маслораздаточные
000000041942 |  | Поверка выезд | Колонки маслораздаточные | М-367 | 1139-57 |  |  | Нет | 1305 | Колонки маслораздаточные
000000041943 |  | Калибровка выезд | Колонки маслораздаточные | NOVA МРК... | 43920-10 |  |  | Нет | 1305 | Колонки маслораздаточные
000000041943 |  | Поверка выезд | Колонки маслораздаточные | NOVA МРК... | 43920-10 |  |  | Нет | 1305 | Колонки маслораздаточные
000000041943 |  | Калибровка | Колонки маслораздаточные | NOVA МРК... | 43920-10 |  |  | Нет | 1434 | Колонки маслораздаточные
000000041943 |  | Поверка | Колонки маслораздаточные | NOVA МРК... | 43920-10 |  |  | Нет | 1434 | Колонки маслораздаточные
Г00000000426 |  | Калибровка выезд | Колонки маслораздаточные |  |  |  |  | Нет | 1305 | Колонки маслораздаточные
Г00000000426 |  | Калибровка | Колонки маслораздаточные |  |  |  |  | Нет | 1434 | Колонки маслораздаточные
Г00000000426 |  | Поверка | Колонки маслораздаточные |  |  |  |  | Нет | 1434 | Колонки маслораздаточные
Г00000000426 |  | Поверка выезд | Колонки маслораздаточные |  |  |  |  | Нет | 1305 | Колонки маслораздаточные
000000021480 |  | Поверка | Колонки маслораздаточные и колонки маслораздаточные с дистанционным управлением | 367М5, 367М5Э (колонки) и 367М5Д и 367М5ДЭ (колонки с дистанционным управлением) | 4665-08 |  |  | Да | 1306.73 | 250 (57) Колонки маслораздаточные
000000021480 |  | Поверка выезд | Колонки маслораздаточные и колонки маслораздаточные с дистанционным управлением | 367М5, 367М5Э (колонки) и 367М5Д и 367М5ДЭ (колонки с дистанционным управлением) | 4665-08 |  |  | Да | 1306.73 | 250 (57) Колонки маслораздаточные
000000041944 |  | Поверка выезд | Колонки маслораздаточные и колонки маслораздаточные с дистанционным управлением | 367М5, 367М5Э (колонки) и 367М5Д и 367М5ДЭ (колонки с дистанционным управлением) | 4665-08 |  |  | Нет | 1305 | Колонки маслораздаточные
000000041944 |  | Калибровка выезд | Колонки маслораздаточные и колонки маслораздаточные с дистанционным управлением | 367М5, 367М5Э (колонки) и 367М5Д и 367М5ДЭ (колонки с дистанционным управлением) | 4665-08 |  |  | Нет | 1305 | Колонки маслораздаточные
000000041944 |  | Поверка | Колонки маслораздаточные и колонки маслораздаточные с дистанционным управлением | 367М5, 367М5Э (колонки) и 367М5Д и 367М5ДЭ (колонки с дистанционным управлением) | 4665-08 |  |  | Нет | 1434 | Колонки маслораздаточные
000000041944 |  | Калибровка | Колонки маслораздаточные и колонки маслораздаточные с дистанционным управлением | 367М5, 367М5Э (колонки) и 367М5Д и 367М5ДЭ (колонки с дистанционным управлением) | 4665-08 |  |  | Нет | 1434 | Колонки маслораздаточные
000000021482 |  | Поверка | Колонки маслораздаточные с дистанционным управлением | 367М5, 367М5Д, 367МДЭ | 4665-03 |  |  | Да | 1306.73 | 250 (57) Колонки маслораздаточные
000000021482 |  | Поверка выезд | Колонки маслораздаточные с дистанционным управлением | 367М5, 367М5Д, 367МДЭ | 4665-03 |  |  | Да | 1306.73 | 250 (57) Колонки маслораздаточные
000000041945 |  | Поверка выезд | Колонки маслораздаточные с дистанционным управлением | 367М5, 367М5Д, 367МДЭ | 4665-03 |  |  | Нет | 1305 | Колонки маслораздаточные
000000041945 |  | Калибровка | Колонки маслораздаточные с дистанционным управлением | 367М5, 367М5Д, 367МДЭ | 4665-03 |  |  | Нет | 1434 | Колонки маслораздаточные
000000041945 |  | Калибровка выезд | Колонки маслораздаточные с дистанционным управлением | 367М5, 367М5Д, 367МДЭ | 4665-03 |  |  | Нет | 1305 | Колонки маслораздаточные
000000041945 |  | Поверка | Колонки маслораздаточные с дистанционным управлением | 367М5, 367М5Д, 367МДЭ | 4665-03 |  |  | Нет | 1434 | Колонки маслораздаточные
000000021483 |  | Поверка выезд | Колонки маслораздаточные с электроподогревом | 3155 | 4665-75 |  |  | Да | 1306.73 | 250 (57) Колонки маслораздаточные
000000021483 |  | Поверка | Колонки маслораздаточные с электроподогревом | 3155 | 4665-75 |  |  | Да | 1306.73 | 250 (57) Колонки маслораздаточные
000000041946 |  | Поверка | Колонки маслораздаточные с электроподогревом | 3155 | 4665-75 |  |  | Нет | 1434 | Колонки маслораздаточные
000000041946 |  | Калибровка | Колонки маслораздаточные с электроподогревом | 3155 | 4665-75 |  |  | Нет | 1434 | Колонки маслораздаточные
000000041946 |  | Калибровка выезд | Колонки маслораздаточные с электроподогревом | 3155 | 4665-75 |  |  | Нет | 1305 | Колонки маслораздаточные
000000041946 |  | Поверка выезд | Колонки маслораздаточные с электроподогревом | 3155 | 4665-75 |  |  | Нет | 1305 | Колонки маслораздаточные
000000021484 |  | Поверка | Колонки маслораздаточные, колонки маслораздаточные с дистанционным управлением | 367М5, 367М5Д, С235Д | 4665-88 |  |  | Да | 1306.73 | 250 (57) Колонки маслораздаточные
000000021484 |  | Поверка выезд | Колонки маслораздаточные, колонки маслораздаточные с дистанционным управлением | 367М5, 367М5Д, С235Д | 4665-88 |  |  | Да | 1306.73 | 250 (57) Колонки маслораздаточные
000000041947 |  | Калибровка выезд | Колонки маслораздаточные, колонки маслораздаточные с дистанционным управлением | 367М5, 367М5Д, С235Д | 4665-88 |  |  | Нет | 1305 | Колонки маслораздаточные
000000041947 |  | Поверка выезд | Колонки маслораздаточные, колонки маслораздаточные с дистанционным управлением | 367М5, 367М5Д, С235Д | 4665-88 |  |  | Нет | 1305 | Колонки маслораздаточные
000000041947 |  | Поверка | Колонки маслораздаточные, колонки маслораздаточные с дистанционным управлением | 367М5, 367М5Д, С235Д | 4665-88 |  |  | Нет | 1434 | Колонки маслораздаточные
000000041947 |  | Калибровка | Колонки маслораздаточные, колонки маслораздаточные с дистанционным управлением | 367М5, 367М5Д, С235Д | 4665-88 |  |  | Нет | 1434 | Колонки маслораздаточные
000000021485 |  | Поверка | Колонки маслораздаточные, колонки маслораздаточные с дистанционным управлением, установки маслораздаточные с электроподогревом, с дистанционным управлением | 367М5, 367М5Д, С235Д | 4665-97 |  |  | Да | 1306.73 | 250 (57) Колонки маслораздаточные
000000021485 |  | Поверка выезд | Колонки маслораздаточные, колонки маслораздаточные с дистанционным управлением, установки маслораздаточные с электроподогревом, с дистанционным управлением | 367М5, 367М5Д, С235Д | 4665-97 |  |  | Да | 1306.73 | 250 (57) Колонки маслораздаточные
000000041948 |  | Калибровка выезд | Колонки маслораздаточные, колонки маслораздаточные с дистанционным управлением, установки маслораздаточные с электроподогревом, с дистанционным управлением | 367М5, 367М5Д, С235Д | 4665-97 |  |  | Нет | 1305 | Колонки маслораздаточные
000000041948 |  | Калибровка | Колонки маслораздаточные, колонки маслораздаточные с дистанционным управлением, установки маслораздаточные с электроподогревом, с дистанционным управлением | 367М5, 367М5Д, С235Д | 4665-97 |  |  | Нет | 1434 | Колонки маслораздаточные
000000041948 |  | Поверка выезд | Колонки маслораздаточные, колонки маслораздаточные с дистанционным управлением, установки маслораздаточные с электроподогревом, с дистанционным управлением | 367М5, 367М5Д, С235Д | 4665-97 |  |  | Нет | 1305 | Колонки маслораздаточные
000000041948 |  | Поверка | Колонки маслораздаточные, колонки маслораздаточные с дистанционным управлением, установки маслораздаточные с электроподогревом, с дистанционным управлением | 367М5, 367М5Д, С235Д | 4665-97 |  |  | Нет | 1434 | Колонки маслораздаточные
000000021486 |  | Поверка | Колонки раздаточные природного газа | Schwelm D-P/L | 32794-06 |  |  | Да | 1412.66 | 250 (58) Колонки газонаполнительные
000000021486 |  | Поверка выезд | Колонки раздаточные природного газа | Schwelm D-P/L | 32794-06 |  |  | Да | 1412.66 | 250 (58) Колонки газонаполнительные
000000021487 |  | Поверка | Колонки раздаточные природного газа | V-line 47xx.xxx/CNG | 39707-08 |  |  | Да | 1412.66 | 250 (58) Колонки газонаполнительные
000000021487 |  | Поверка выезд | Колонки раздаточные природного газа | V-line 47xx.xxx/CNG | 39707-08 |  |  | Да | 1412.66 | 250 (58) Колонки газонаполнительные
000000043339 |  | Поверка выезд | Колонки раздаточные сжатого газа | Global Star CNG | 54238-13 |  |  | Нет | 1412.66 | 250 (59) Колонки газораздаточные
000000043339 |  | Поверка | Колонки раздаточные сжатого газа | Global Star CNG | 54238-13 |  |  | Нет | 1412.66 | 250 (59) Колонки газораздаточные
000000021488 |  | Поверка | Колонки раздаточные сжиженного газа | SK700-2 LPG | 35861-09 |  |  | Да | 1412.66 | 250 (58) Колонки газонаполнительные
000000021488 |  | Поверка выезд | Колонки раздаточные сжиженного газа | SK700-2 LPG | 35861-09 |  |  | Да | 1412.66 | 250 (58) Колонки газонаполнительные
000000021489 |  | Поверка | Колонки раздаточные сжиженного газа | Meurs S&B MZ6102-M | 22063-01 |  |  | Да | 1412.66 | 250 (58) Колонки газонаполнительные
000000021489 |  | Поверка выезд | Колонки раздаточные сжиженного газа | Meurs S&B MZ6102-M | 22063-01 |  |  | Да | 1412.66 | 250 (58) Колонки газонаполнительные
000000021490 |  | Поверка выезд | Колонки раздаточные сжиженного газа | LPG 6000 P | 20964-06 |  |  | Да | 1412.66 | 250 (58) Колонки газонаполнительные
000000021490 |  | Поверка | Колонки раздаточные сжиженного газа | LPG 6000 P | 20964-06 |  |  | Да | 1412.66 | 250 (58) Колонки газонаполнительные
000000021491 |  | Поверка выезд | Колонки раздаточные сжиженного газа | SK700-2 LPG | 35861-07 |  |  | Да | 1412.66 | 250 (58) Колонки газонаполнительные
000000021491 |  | Поверка | Колонки раздаточные сжиженного газа | SK700-2 LPG | 35861-07 |  |  | Да | 1412.66 | 250 (58) Колонки газонаполнительные
000000021492 |  | Поверка выезд | Колонки раздаточные сжиженного газа | Quantium 200T LPG, мод. 1-2 | 29707-05 |  |  | Да | 1412.66 | 250 (58) Колонки газонаполнительные
000000021492 |  | Поверка | Колонки раздаточные сжиженного газа | Quantium 200T LPG, мод. 1-2 | 29707-05 |  |  | Да | 1412.66 | 250 (58) Колонки газонаполнительные
000000021493 |  | Поверка выезд | Колонки раздаточные сжиженного газа | Petro Primus LPG | 26251-09 |  |  | Да | 1412.66 | 250 (58) Колонки газонаполнительные
000000021493 |  | Поверка | Колонки раздаточные сжиженного газа | Petro Primus LPG | 26251-09 |  |  | Да | 1412.66 | 250 (58) Колонки газонаполнительные
000000021494 |  | Поверка | Колонки раздаточные сжиженного газа | Petro Primus LPG | 26251-03 |  |  | Да | 1412.66 | 250 (58) Колонки газонаполнительные
000000021494 |  | Поверка выезд | Колонки раздаточные сжиженного газа | Petro Primus LPG | 26251-03 |  |  | Да | 1412.66 | 250 (58) Колонки газонаполнительные
000000021495 |  | Поверка выезд | Колонки раздаточные сжиженного газа | INTENS-PA-Y-x-x-x-x | 22505-04 |  |  | Да | 1412.66 | 250 (58) Колонки газонаполнительные
000000021495 |  | Поверка | Колонки раздаточные сжиженного газа | INTENS-PA-Y-x-x-x-x | 22505-04 |  |  | Да | 1412.66 | 250 (58) Колонки газонаполнительные
000000021496 |  | Поверка | Колонки раздаточные сжиженного газа | INTENS-PA | 22505-02 |  |  | Да | 1412.66 | 250 (58) Колонки газонаполнительные
000000021496 |  | Поверка выезд | Колонки раздаточные сжиженного газа | INTENS-PA | 22505-02 |  |  | Да | 1412.66 | 250 (58) Колонки газонаполнительные
000000021497 |  | Поверка | Колонки раздаточные сжиженного газа | MPD LPG | 22504-02 |  |  | Да | 1412.66 | 250 (58) Колонки газонаполнительные
000000021497 |  | Поверка выезд | Колонки раздаточные сжиженного газа | MPD LPG | 22504-02 |  |  | Да | 1412.66 | 250 (58) Колонки газонаполнительные
000000021498 |  | Поверка | Колонки раздаточные сжиженного газа | Meurs S&B ZS2401 | 22064-01 |  |  | Да | 1412.66 | 250 (58) Колонки газонаполнительные
000000021498 |  | Поверка выезд | Колонки раздаточные сжиженного газа | Meurs S&B ZS2401 | 22064-01 |  |  | Да | 1412.66 | 250 (58) Колонки газонаполнительные
000000021499 |  | Поверка | Колонки раздаточные сжиженного газа | LPG 6000 P | 20964-01 |  |  | Да | 1412.66 | 250 (58) Колонки газонаполнительные
000000021499 |  | Поверка выезд | Колонки раздаточные сжиженного газа | LPG 6000 P | 20964-01 |  |  | Да | 1412.66 | 250 (58) Колонки газонаполнительные
000000021500 |  | Поверка | Колонки раздаточные сжиженного газа | Primus | 20700-00 |  |  | Да | 1412.66 | 250 (58) Колонки газонаполнительные
000000021500 |  | Поверка выезд | Колонки раздаточные сжиженного газа | Primus | 20700-00 |  |  | Да | 1412.66 | 250 (58) Колонки газонаполнительные
000000021501 |  | Поверка выезд | Колонки раздаточные сжиженного газа | V-line 47xx.xxx/LPG, V-line 899x.xxx/LPG | 18979-08 |  |  | Да | 1412.66 | 250 (58) Колонки газонаполнительные
000000021501 |  | Поверка | Колонки раздаточные сжиженного газа | V-line 47xx.xxx/LPG, V-line 899x.xxx/LPG | 18979-08 |  |  | Да | 1412.66 | 250 (58) Колонки газонаполнительные
000000021502 |  | Поверка выезд | Колонки раздаточные сжиженного газа | ADAST 899x.xxx/LPG, 47xx.xxx/LPG | 18979-05 |  |  | Да | 1412.66 | 250 (58) Колонки газонаполнительные
000000021502 |  | Поверка | Колонки раздаточные сжиженного газа | ADAST 899x.xxx/LPG, 47xx.xxx/LPG | 18979-05 |  |  | Да | 1412.66 | 250 (58) Колонки газонаполнительные
000000021503 |  | Поверка | Колонки раздаточные сжиженного газа | LPG 6000 BP, LPG 6000 DP | 20965-06 |  |  | Да | 1412.66 | 250 (58) Колонки газонаполнительные
000000021503 |  | Поверка выезд | Колонки раздаточные сжиженного газа | LPG 6000 BP, LPG 6000 DP | 20965-06 |  |  | Да | 1412.66 | 250 (58) Колонки газонаполнительные
000000021504 |  | Поверка | Колонки раздаточные сжиженного газа | KRP | 21904-01 |  |  | Да | 1412.66 | 250 (58) Колонки газонаполнительные
000000021504 |  | Поверка выезд | Колонки раздаточные сжиженного газа | KRP | 21904-01 |  |  | Да | 1412.66 | 250 (58) Колонки газонаполнительные
000000021505 |  | Поверка выезд | Колонки раздаточные сжиженного газа | EURO 2000 VI LPG | 39706-08 |  |  | Да | 1412.66 | 250 (58) Колонки газонаполнительные
000000021505 |  | Поверка | Колонки раздаточные сжиженного газа | EURO 2000 VI LPG | 39706-08 |  |  | Да | 1412.66 | 250 (58) Колонки газонаполнительные
000000021506 |  | Поверка | Колонки раздаточные сжиженного газа | TORINO | 21898-01 |  |  | Да | 1412.66 | 250 (58) Колонки газонаполнительные
000000021506 |  | Поверка выезд | Колонки раздаточные сжиженного газа | TORINO | 21898-01 |  |  | Да | 1412.66 | 250 (58) Колонки газонаполнительные
000000021507 |  | Поверка | Колонки раздаточные сжиженного газа | LPG 6000 CP | 20963-01 |  |  | Да | 1412.66 | 250 (58) Колонки газонаполнительные
000000021507 |  | Поверка выезд | Колонки раздаточные сжиженного газа | LPG 6000 CP | 20963-01 |  |  | Да | 1412.66 | 250 (58) Колонки газонаполнительные
000000021508 |  | Поверка выезд | Колонки раздаточные сжиженного газа | LPG 6000 BP | 20965-01 |  |  | Да | 1412.66 | 250 (58) Колонки газонаполнительные
000000021508 |  | Поверка | Колонки раздаточные сжиженного газа | LPG 6000 BP | 20965-01 |  |  | Да | 1412.66 | 250 (58) Колонки газонаполнительные
000000021509 |  | Поверка выезд | Колонки раздаточные сжиженного газа | BMP 5xx/LPG | 21666-12 |  |  | Да | 1412.66 | 250 (58) Колонки газонаполнительные
000000021509 |  | Поверка | Колонки раздаточные сжиженного газа | BMP 5xx/LPG | 21666-12 |  |  | Да | 1412.66 | 250 (58) Колонки газонаполнительные
000000021510 |  | Поверка выезд | Колонки раздаточные сжиженного газа | EUROSTAR M200 | 21897-01 |  |  | Да | 1412.66 | 250 (58) Колонки газонаполнительные
000000021510 |  | Поверка | Колонки раздаточные сжиженного газа | EUROSTAR M200 | 21897-01 |  |  | Да | 1412.66 | 250 (58) Колонки газонаполнительные
000000021511 |  | Поверка | Колонки раздаточные сжиженного газа | EUROSTAR M200 | 21897-07 |  |  | Да | 1412.66 | 250 (58) Колонки газонаполнительные
000000021511 |  | Поверка выезд | Колонки раздаточные сжиженного газа | EUROSTAR M200 | 21897-07 |  |  | Да | 1412.66 | 250 (58) Колонки газонаполнительные
000000021512 |  | Поверка | Колонки раздаточные сжиженного газа | BMP 511/LPG и BMP 522/LPG | 21666-06 |  |  | Да | 1412.66 | 250 (58) Колонки газонаполнительные
000000021512 |  | Поверка выезд | Колонки раздаточные сжиженного газа | BMP 511/LPG и BMP 522/LPG | 21666-06 |  |  | Да | 1412.66 | 250 (58) Колонки газонаполнительные
000000021513 |  | Поверка | Колонки раздаточные сжиженного газа | V-line 47xx.xxx/LPG/M, V-line 899x.xxx/LPG/M | 57298-14 |  |  | Да | 1412.66 | 250 (58) Колонки газонаполнительные
000000021513 |  | Поверка выезд | Колонки раздаточные сжиженного газа | V-line 47xx.xxx/LPG/M, V-line 899x.xxx/LPG/M | 57298-14 |  |  | Да | 1412.66 | 250 (58) Колонки газонаполнительные
000000021514 |  | Поверка | Колонки раздаточные сжиженного газа | Global Star V LPG и Global Century LPG | 50795-12 |  |  | Да | 1412.66 | 250 (58) Колонки газонаполнительные
000000021514 |  | Поверка выезд | Колонки раздаточные сжиженного газа | Global Star V LPG и Global Century LPG | 50795-12 |  |  | Да | 1412.66 | 250 (58) Колонки газонаполнительные
000000021515 |  | Поверка | Колонки раздаточные сжиженного газа | MT | 21899-01 |  |  | Да | 1412.66 | 250 (58) Колонки газонаполнительные
000000021515 |  | Поверка выезд | Колонки раздаточные сжиженного газа | MT | 21899-01 |  |  | Да | 1412.66 | 250 (58) Колонки газонаполнительные
000000021516 |  | Поверка | Колонки раздаточные сжиженного газа | ADAST LPG | 18979-99 |  |  | Да | 1412.66 | 250 (58) Колонки газонаполнительные
000000021516 |  | Поверка выезд | Колонки раздаточные сжиженного газа | ADAST LPG | 18979-99 |  |  | Да | 1412.66 | 250 (58) Колонки газонаполнительные
000000021517 |  | Поверка | Колонки раздаточные сжиженного газа | BMP 5xx/LPG | 21666-01 |  |  | Да | 1412.66 | 250 (58) Колонки газонаполнительные
000000021517 |  | Поверка выезд | Колонки раздаточные сжиженного газа | BMP 5xx/LPG | 21666-01 |  |  | Да | 1412.66 | 250 (58) Колонки газонаполнительные
000000021518 |  | Поверка | Колонки раздаточные сжиженного газа | SK700-2/LPG, SK700-2/IOD/LPG | 54508-13 |  |  | Да | 1412.66 | 250 (58) Колонки газонаполнительные
000000021518 |  | Поверка выезд | Колонки раздаточные сжиженного газа | SK700-2/LPG, SK700-2/IOD/LPG | 54508-13 |  |  | Да | 1412.66 | 250 (58) Колонки газонаполнительные
000000035260 |  | Калибровка | Колонки раздаточные сжиженного газа | ДЖЕНЕРАЛ ПАМПС LPG | 69924-17 |  |  | Нет | 1551 | Колонки газораздаточные
000000035260 |  | Поверка выезд | Колонки раздаточные сжиженного газа | ДЖЕНЕРАЛ ПАМПС LPG | 69924-17 |  |  | Нет | 1551 | Колонки газораздаточные
000000035260 |  | Поверка | Колонки раздаточные сжиженного газа | ДЖЕНЕРАЛ ПАМПС LPG | 69924-17 |  |  | Нет | 1551 | Колонки газораздаточные
000000041935 |  | Калибровка | Колонки раздаточные сжиженного газа | ADAST 899x.xxx/LPG, 47xx.xxx/LPG | 18979-05 |  |  | Нет | 1551 | Колонки газонаполнительные
000000041935 |  | Поверка выезд | Колонки раздаточные сжиженного газа | ADAST 899x.xxx/LPG, 47xx.xxx/LPG | 18979-05 |  |  | Нет | 1551 | Колонки газонаполнительные
000000041935 |  | Поверка | Колонки раздаточные сжиженного газа | ADAST 899x.xxx/LPG, 47xx.xxx/LPG | 18979-05 |  |  | Нет | 1551 | Колонки газонаполнительные
000000041936 |  | Поверка | Колонки раздаточные сжиженного газа | SK700-2 LPG | 35861-07 |  |  | Нет | 1551 | Колонки газонаполнительные
000000041936 |  | Поверка выезд | Колонки раздаточные сжиженного газа | SK700-2 LPG | 35861-07 |  |  | Нет | 1551 | Колонки газонаполнительные
000000041936 |  | Калибровка | Колонки раздаточные сжиженного газа | SK700-2 LPG | 35861-07 |  |  | Нет | 1551 | Колонки газонаполнительные
000000038990 |  | Поверка выезд | Колонки раздаточные сжиженного газа (комплект*) | ДЖЕНЕРАЛ ПАМПС LPG | 69924-17 |  |  | Да | 2825.32
000000021519 |  | Поверка выезд | Колонки раздаточные сжиженного углеводородного газа | CIII LPG | 28804-05 |  |  | Да | 1412.66 | 250 (58) Колонки газонаполнительные
000000021519 |  | Поверка | Колонки раздаточные сжиженного углеводородного газа | CIII LPG | 28804-05 |  |  | Да | 1412.66 | 250 (58) Колонки газонаполнительные
000000021520 |  | Поверка | Колонки раздаточные сжиженного углеводородного газа | НАРА LPG 1000 | 33612-09 |  |  | Да | 1412.66 | 250 (58) Колонки газонаполнительные
000000021520 |  | Поверка выезд | Колонки раздаточные сжиженного углеводородного газа | НАРА LPG 1000 | 33612-09 |  |  | Да | 1412.66 | 250 (58) Колонки газонаполнительные
000000021521 |  | Поверка выезд | Колонки раздаточные сжиженного углеводородного газа | Нара LPG | 30393-05 |  |  | Да | 1412.66 | 250 (58) Колонки газонаполнительные
000000021521 |  | Поверка | Колонки раздаточные сжиженного углеводородного газа | Нара LPG | 30393-05 |  |  | Да | 1412.66 | 250 (58) Колонки газонаполнительные
000000021522 |  | Поверка выезд | Колонки раздаточные сжиженного углеводородного газа | НАРА LPG 1000 | 33612-08 |  |  | Да | 1412.66 | 250 (58) Колонки газонаполнительные
000000021522 |  | Поверка | Колонки раздаточные сжиженного углеводородного газа | НАРА LPG 1000 | 33612-08 |  |  | Да | 1412.66 | 250 (58) Колонки газонаполнительные
000000021523 |  | Поверка | Колонки раздаточные сжиженного углеводородного газа | НАРА LPG 1000 | 33612-06 |  |  | Да | 1412.66 | 250 (58) Колонки газонаполнительные
000000021523 |  | Поверка выезд | Колонки раздаточные сжиженного углеводородного газа | НАРА LPG 1000 | 33612-06 |  |  | Да | 1412.66 | 250 (58) Колонки газонаполнительные
000000021524 |  | Поверка | Колонки сжиженного газа | 120, 220, 230 | 17168-08 |  |  | Да | 1412.66 | 250 (58) Колонки газонаполнительные
000000021524 |  | Поверка выезд | Колонки сжиженного газа | 120, 220, 230 | 17168-08 |  |  | Да | 1412.66 | 250 (58) Колонки газонаполнительные
000000021525 |  | Поверка выезд | Колонки сжиженного газа | 110 и 210 | 17167-98 |  |  | Да | 1412.66 | 250 (58) Колонки газонаполнительные
000000021525 |  | Поверка | Колонки сжиженного газа | 110 и 210 | 17167-98 |  |  | Да | 1412.66 | 250 (58) Колонки газонаполнительные
000000021526 |  | Поверка | Колонки сжиженного газа | 120, 220, 230 и 240 | 17168-98 |  |  | Да | 1412.66 | 250 (58) Колонки газонаполнительные
000000021526 |  | Поверка выезд | Колонки сжиженного газа | 120, 220, 230 и 240 | 17168-98 |  |  | Да | 1412.66 | 250 (58) Колонки газонаполнительные
000000021527 |  | Поверка выезд | Колонки сжиженного газа | FG124 EN | 13536-93 |  |  | Да | 1412.66 | 250 (58) Колонки газонаполнительные
000000021527 |  | Поверка | Колонки сжиженного газа | FG124 EN | 13536-93 |  |  | Да | 1412.66 | 250 (58) Колонки газонаполнительные
000000041933 |  | Калибровка | Колонки сжиженного газа | 120, 220, 230 и 240 | 17168-98 |  |  | Нет | 1551 | Колонки газонаполнительные
000000041933 |  | Поверка выезд | Колонки сжиженного газа | 120, 220, 230 и 240 | 17168-98 |  |  | Нет | 1551 | Колонки газонаполнительные
000000041933 |  | Поверка | Колонки сжиженного газа | 120, 220, 230 и 240 | 17168-98 |  |  | Нет | 1551 | Колонки газонаполнительные
000000038982 |  | Поверка выезд | Колонки сжиженного газа (измерители объема 2 шт.) (комплект*) | 120, 220, 230 | 17168-08 |  |  | Да | 2825.32
000000000870 |  | Поверка | Колонки топливораздаточные | 1КЭД-100-0,25-1 Нара-63 | 11733-89 |  |  | Нет | 2070
000000005755 |  | Поверка выезд | Колонки топливораздаточные | Quantium | 22738-08 |  |  | Нет | 1551 | Колонки топливораздаточные
000000005755 |  | Поверка | Колонки топливораздаточные | Quantium | 22738-08 |  |  | Нет | 1551 | Колонки топливораздаточные
000000005755 |  | Калибровка | Колонки топливораздаточные | Quantium | 22738-08 |  |  | Нет | 1551 | Колонки топливораздаточные
000000009168 |  | Калибровка | Колонки топливораздаточные | SK700-2 | 51970-12 |  |  | Да | 1551 | Колонки топливораздаточные
000000009168 |  | Поверка выезд | Колонки топливораздаточные | SK700-2 | 51970-12 |  |  | Да | 1551 | Колонки топливораздаточные
000000009168 |  | Поверка | Колонки топливораздаточные | SK700-2 | 51970-12 |  |  | Да | 1551 | Колонки топливораздаточные
000000021528 |  | Поверка выезд | Колонки топливораздаточные | ADAST серии 4000 | 14075-99 |  |  | Да | 1412.66 | 250 (60) Колонки топливораздаточные
000000021529 |  | Поверка выезд | Колонки топливораздаточные | CS30, CS40, CS50 | 22327-01 |  |  | Да | 1412.66 | 250 (60) Колонки топливораздаточные
000000021530 |  | Поверка выезд | Колонки топливораздаточные | Север-1 | 13694-04 |  |  | Да | 1412.66 | 250 (60) Колонки топливораздаточные
000000021531 |  | Поверка выезд | Колонки топливораздаточные | Premier (H 422B-R, H424B-R) | 20307-00 |  |  | Да | 1412.66 | 250 (60) Колонки топливораздаточные
000000021532 |  | Поверка выезд | Колонки топливораздаточные | 2355 | 17833-98 |  |  | Да | 1412.66 | 250 (60) Колонки топливораздаточные
000000021533 |  | Поверка выезд | Колонки топливораздаточные | 2350 | 17832-98 |  |  | Да | 1412.66 | 250 (60) Колонки топливораздаточные
000000021534 |  | Поверка выезд | Колонки топливораздаточные | AUTOFLOW AF 985X | 17718-98 |  |  | Да | 1412.66 | 250 (60) Колонки топливораздаточные
000000021535 |  | Поверка выезд | Колонки топливораздаточные | AUTOLANE AL9XXX | 17717-98 |  |  | Да | 1412.66 | 250 (60) Колонки топливораздаточные
000000021536 |  | Поверка выезд | Колонки топливораздаточные | N8/S, N180/S, N1800/S | 17648-98 |  |  | Да | 1412.66 | 250 (60) Колонки топливораздаточные
000000021537 |  | Поверка выезд | Колонки топливораздаточные | Нара 28 | 17488-98 |  |  | Да | 1412.66 | 250 (60) Колонки топливораздаточные
000000021539 |  | Поверка выезд | Колонки топливораздаточные | НОС-07 | 12142-90 |  |  | Да | 1412.66 | 250 (60) Колонки топливораздаточные
000000021540 |  | Поверка выезд | Колонки топливораздаточные | 1КЭР-50-0,25-1-С, 1КЭР-50-0,25-1-Р Нистру | 11496-88 |  |  | Да | 1412.66 | 250 (60) Колонки топливораздаточные
000000021541 |  | Поверка выезд | Колонки топливораздаточные | АДАСТ, АДАМАКС, 1061 8957.31 | 11571-88 |  |  | Да | 1412.66 | 250 (60) Колонки топливораздаточные
000000021542 |  | Поверка выезд | Колонки топливораздаточные | 363A (363A/2-2, 363A/4-2, 363A/6-2, 363A/8-2, 363A10/2, 363A, 363A-TW, 363AHS-130) | 15223-98 |  |  | Да | 1412.66 | 250 (60) Колонки топливораздаточные
000000021543 |  | Поверка выезд | Колонки топливораздаточные | 363А (363А/2-2, 363А/4-2, 363А/6-2, 363А/8-2, 363А10/2, 363А, 363А-TW, 363AHS-130) | 15223-96 |  |  | Да | 1412.66 | 250 (60) Колонки топливораздаточные
000000021544 |  | Поверка выезд | Колонки топливораздаточные | 262 (262A, 262A-1, 262A-2, 262A-HS) | 15222-98 |  |  | Да | 1412.66 | 250 (60) Колонки топливораздаточные
000000021545 |  | Поверка выезд | Колонки топливораздаточные | 262 (262А, 262А-1, 262А-2, 262А-HS) | 15222-96 |  |  | Да | 1412.66 | 250 (60) Колонки топливораздаточные
000000021546 |  | Поверка выезд | Колонки топливораздаточные | 262 | 15222-01 |  |  | Да | 1412.66 | 250 (60) Колонки топливораздаточные
000000021547 |  | Поверка выезд | Колонки топливораздаточные | 1КЭД-100-0,25-1 Нара серии 6000 | 16639-97 |  |  | Да | 1412.66 | 250 (60) Колонки топливораздаточные
000000021548 |  | Поверка выезд | Колонки топливораздаточные | 1(2)КЭД-100(80)-0,25-1 НАРА серии 6000 | 16639-01 |  |  | Да | 1412.66 | 250 (60) Колонки топливораздаточные
000000021549 |  | Поверка выезд | Колонки топливораздаточные | STAR-ULTRA серии SU700 мод. 711, 722, 723, 733, 734, 735, 744, 745, 746 | 16417-97 |  |  | Да | 1412.66 | 250 (60) Колонки топливораздаточные
000000021550 |  | Поверка выезд | Колонки топливораздаточные | STAR-ULTRA серии SU600 | 16416-99 |  |  | Да | 1412.66 | 250 (60) Колонки топливораздаточные
000000021551 |  | Поверка выезд | Колонки топливораздаточные | SK700-2/397, SK700-2/IOD | 39407-08 |  |  | Да | 1412.66 | 250 (60) Колонки топливораздаточные
000000021552 |  | Поверка выезд | Колонки топливораздаточные | EURO VI (EURO 1000VIR, EURO 2000VI, EURO 4000BVI, EURO 4000CVI, EURO 5000VI, EURO 6000VI) | 39687-08 |  |  | Да | 1412.66 | 250 (60) Колонки топливораздаточные
000000021553 |  | Поверка выезд | Колонки топливораздаточные | 1КЭД-40-0,5-2 Нара-31 | 3974-76 |  |  | Да | 1412.66 | 250 (60) Колонки топливораздаточные
000000021554 |  | Поверка выезд | Колонки топливораздаточные | АС | 41344-09 |  |  | Да | 1412.66 | 250 (60) Колонки топливораздаточные
000000021555 |  | Поверка выезд | Колонки топливораздаточные | 391, 396, EU-MPD-EXP | 14939-97 |  |  | Да | 1412.66 | 250 (60) Колонки топливораздаточные
000000021556 |  | Поверка выезд | Колонки топливораздаточные | 112 и 390 (мод. 112/92, 112/50, 112/52, 112/ 90, 390/1, 390/2, 390/2-2, 390/4, 390/150, 390/150-50) | 13974-97 |  |  | Да | 1412.66 | 250 (60) Колонки топливораздаточные
000000021557 |  | Поверка выезд | Колонки топливораздаточные | 112, 390 | 13974-94 |  |  | Да | 1412.66 | 250 (60) Колонки топливораздаточные
000000021558 |  | Поверка выезд | Колонки топливораздаточные | КЭД-40-0,5, КЭР-40-0,5 | 1394-63 |  |  | Да | 1412.66 | 250 (60) Колонки топливораздаточные
000000021559 |  | Поверка выезд | Колонки топливораздаточные | 395М | 1394-60 |  |  | Да | 1412.66 | 250 (60) Колонки топливораздаточные
000000021560 |  | Поверка выезд | Колонки топливораздаточные | 1КЭД-100-0,25-1 мод. АЗТ 6211 | 13737-93 |  |  | Да | 1412.66 | 250 (60) Колонки топливораздаточные
000000021561 |  | Поверка выезд | Колонки топливораздаточные | Север-1: 1КЭД-80-0,25-2; 1КЭД-50-0,25-1(2); 2КЭД-50(80)-0,25-2; 2(3)КЭД-50/80-0,25-2; 3(4)КЭД-50-0,25-2; 6(8)КЭД-50-0,25-2 | 13694-99 |  |  | Да | 1412.66 | 250 (60) Колонки топливораздаточные
000000021562 |  | Поверка выезд | Колонки топливораздаточные | 1КЭД-50-0, 25-1 Север-1, 1КЭД-50-0, 25-2 Север-1, 2КЭД-50-0, 25-2 Север-1, 3КЭД-50-0, 25-2 Север-1, 4КЭД-50-0, 25-2 Север-1 | 13694-98 |  |  | Да | 1412.66 | 250 (60) Колонки топливораздаточные
000000021563 |  | Поверка выезд | Колонки топливораздаточные | 1КЭД-50-0,25-1 Север 1, 2КЭД-50-0,25-2 СЕВЕР 1 | 13694-97 |  |  | Да | 1412.66 | 250 (60) Колонки топливораздаточные
000000021564 |  | Поверка выезд | Колонки топливораздаточные | 1 КЭД-50-0,25-1 Север-1; 1 КЭД-50-0,25-2 Север-1 | 13694-96 |  |  | Да | 1412.66 | 250 (60) Колонки топливораздаточные
000000021565 |  | Поверка выезд | Колонки топливораздаточные | MC Pumafit (MC Trim) | 14792-00 |  |  | Да | 1412.66 | 250 (60) Колонки топливораздаточные
000000021566 |  | Поверка выезд | Колонки топливораздаточные | 1КЭК-50-0,25-2-1- РТ1 | 14756-95 |  |  | Да | 1412.66 | 250 (60) Колонки топливораздаточные
000000021567 |  | Поверка выезд | Колонки топливораздаточные | STAR-ULTRA серии SU 900 | 14703-95 |  |  | Да | 1412.66 | 250 (60) Колонки топливораздаточные
000000021568 |  | Поверка выезд | Колонки топливораздаточные | STAR-ULTRA серии SU 800 | 14702-95 |  |  | Да | 1412.66 | 250 (60) Колонки топливораздаточные
000000021569 |  | Поверка выезд | Колонки топливораздаточные | MPD | 14329-99 |  |  | Да | 1412.66 | 250 (60) Колонки топливораздаточные
000000021570 |  | Поверка выезд | Колонки топливораздаточные | MPD | 14329-94 |  |  | Да | 1412.66 | 250 (60) Колонки топливораздаточные
000000021571 |  | Поверка выезд | Колонки топливораздаточные | 300/400/ 500 | 14324-94 |  |  | Да | 1412.66 | 250 (60) Колонки топливораздаточные
000000021572 |  | Поверка выезд | Колонки топливораздаточные | 1 КЭДС-25-0,5-1 | 3513-83 |  |  | Да | 1412.66 | 250 (60) Колонки топливораздаточные
000000021573 |  | Поверка выезд | Колонки топливораздаточные | ТОПАЗ | 40785-09 |  |  | Да | 1412.66 | 250 (60) Колонки топливораздаточные
000000021574 |  | Поверка выезд | Колонки топливораздаточные | Г.XXY | 31841-06 |  |  | Да | 1412.66 | 250 (60) Колонки топливораздаточные
000000021575 |  | Поверка выезд | Колонки топливораздаточные | Global Star и Global Century | 50796-12 |  |  | Да | 1412.66 | 250 (60) Колонки топливораздаточные
000000021576 |  | Поверка выезд | Колонки топливораздаточные | ДЖЕНЕРАЛ ПАМПС/Н | 53151-13 |  |  | Да | 1412.66 | 250 (60) Колонки топливораздаточные
000000021577 |  | Поверка выезд | Колонки топливораздаточные | 1КЭД-50-0,25-1 Нара 27М1 | 15319-03 |  |  | Да | 1412.66 | 250 (60) Колонки топливораздаточные
000000021578 |  | Поверка выезд | Колонки топливораздаточные | MPD (MPD SK, MPD TS) | 14329-97 |  |  | Да | 1412.66 | 250 (60) Колонки топливораздаточные
000000021579 |  | Поверка выезд | Колонки топливораздаточные | Россиянка | 17435-03 |  |  | Да | 1412.66 | 250 (60) Колонки топливораздаточные
000000021581 |  | Поверка выезд | Колонки топливораздаточные | LG Newcom GNSHFS | 23317-02 |  |  | Да | 1412.66 | 250 (60) Колонки топливораздаточные
000000021582 |  | Поверка выезд | Колонки топливораздаточные | GLOBAL STAR (мод. H, HH, LHR) | 22950-06 |  |  | Да | 1412.66 | 250 (60) Колонки топливораздаточные
000000021583 |  | Поверка выезд | Колонки топливораздаточные | Global Star | 22950-02 |  |  | Да | 1412.66 | 250 (60) Колонки топливораздаточные
000000021584 |  | Поверка выезд | Колонки топливораздаточные | 1КЭД-50-0,25-2-1 Нара 27М1 | 15319-97 |  |  | Да | 1412.66 | 250 (60) Колонки топливораздаточные
000000021585 |  | Поверка выезд | Колонки топливораздаточные | 1КЭД-50-0,25-2-1 Нара-27М1Э, Нара-27М1С, Нара-27М1ЭН | 15319-96 |  |  | Да | 1412.66 | 250 (60) Колонки топливораздаточные
000000021586 |  | Поверка выезд | Колонки топливораздаточные | Нара 27М1 | 15319-10 |  |  | Да | 1412.66 | 250 (60) Колонки топливораздаточные
000000021587 |  | Поверка выезд | Колонки топливораздаточные | Wayne Leader (мод. 1721, 1722, 1723) | 33539-06 |  |  | Да | 1412.66 | 250 (60) Колонки топливораздаточные
000000021588 |  | Поверка выезд | Колонки топливораздаточные | 1КЭД Ливенка, 2КЭД Ливенка | 18116-08 |  |  | Да | 1412.66 | 250 (60) Колонки топливораздаточные
000000021589 |  | Поверка выезд | Колонки топливораздаточные | 1КЭД Ливенка, 2КЭД Ливенка | 18116-04 |  |  | Да | 1412.66 | 250 (60) Колонки топливораздаточные
000000021590 |  | Поверка выезд | Колонки топливораздаточные | Quantium 100, 300, 500 и H | 18762-99 |  |  | Да | 1412.66 | 250 (60) Колонки топливораздаточные
000000021592 |  | Поверка выезд | Колонки топливораздаточные | Premier (H322B-R, H322B-S, H324B-R, H324B-S, H426B-R, H426B-S, H428B-R) | 15221-96 |  |  | Да | 1412.66 | 250 (60) Колонки топливораздаточные
000000021593 |  | Поверка выезд | Колонки топливораздаточные | Premier 300, 400 | 15221-01 |  |  | Да | 1412.66 | 250 (60) Колонки топливораздаточные
000000021594 |  | Поверка выезд | Колонки топливораздаточные | 8753 (8753Е, 8753ETW1, 8753ETW2) | 15220-98 |  |  | Да | 1412.66 | 250 (60) Колонки топливораздаточные
000000021595 |  | Поверка выезд | Колонки топливораздаточные | 8753 (8753Е, 8753ETW1, 8753ETW2) | 15220-96 |  |  | Да | 1412.66 | 250 (60) Колонки топливораздаточные
000000021596 |  | Поверка выезд | Колонки топливораздаточные | 2022, 2024, 2026 | 15219-98 |  |  | Да | 1412.66 | 250 (60) Колонки топливораздаточные
000000021597 |  | Поверка выезд | Колонки топливораздаточные | 2022, 2024, 2026 | 15219-96 |  |  | Да | 1412.66 | 250 (60) Колонки топливораздаточные
000000021598 |  | Поверка выезд | Колонки топливораздаточные | 9800 (9853, 9852ETW1, 9852ETW2, 9840) | 15218-98 |  |  | Да | 1412.66 | 250 (60) Колонки топливораздаточные
000000021599 |  | Поверка выезд | Колонки топливораздаточные | 9800 (9853, 9852ETW1, 9852ETW2, 9840) | 15218-96 |  |  | Да | 1412.66 | 250 (60) Колонки топливораздаточные
000000021600 |  | Поверка выезд | Колонки топливораздаточные | Gasboy 9800 | 15218-01 |  |  | Да | 1412.66 | 250 (60) Колонки топливораздаточные
000000021601 |  | Поверка выезд | Колонки топливораздаточные | 7600/7700 | 15523-96 |  |  | Да | 1412.66 | 250 (60) Колонки топливораздаточные
000000021602 |  | Поверка выезд | Колонки топливораздаточные | 4000 | 15522-96 |  |  | Да | 1412.66 | 250 (60) Колонки топливораздаточные
000000021603 |  | Поверка выезд | Колонки топливораздаточные | 3900 | 15521-96 |  |  | Да | 1412.66 | 250 (60) Колонки топливораздаточные
000000021604 |  | Поверка выезд | Колонки топливораздаточные | 9000 | 15520-96 |  |  | Да | 1412.66 | 250 (60) Колонки топливораздаточные
000000021605 |  | Поверка выезд | Колонки топливораздаточные | ВМР 2000 | 15440-99 |  |  | Да | 1412.66 | 250 (60) Колонки топливораздаточные
000000021606 |  | Поверка выезд | Колонки топливораздаточные | BMP 2000 | 15440-96 |  |  | Да | 1412.66 | 250 (60) Колонки топливораздаточные
000000021607 |  | Поверка выезд | Колонки топливораздаточные | BMP 1000 | 15439-96 |  |  | Да | 1412.66 | 250 (60) Колонки топливораздаточные
000000021608 |  | Поверка выезд | Колонки топливораздаточные | BMP 500 | 15438-96 |  |  | Да | 1412.66 | 250 (60) Колонки топливораздаточные
000000021609 |  | Поверка выезд | Колонки топливораздаточные | 376-М | 1533-61 |  |  | Да | 1412.66 | 250 (60) Колонки топливораздаточные
000000021610 |  | Поверка выезд | Колонки топливораздаточные | DPX | 15786-99 |  |  | Да | 1412.66 | 250 (60) Колонки топливораздаточные
000000021611 |  | Поверка выезд | Колонки топливораздаточные | DPХ | 15786-96 |  |  | Да | 1412.66 | 250 (60) Колонки топливораздаточные
000000021612 |  | Поверка выезд | Колонки топливораздаточные | DPX | 15786-04 |  |  | Да | 1412.66 | 250 (60) Колонки топливораздаточные
000000021613 |  | Поверка выезд | Колонки топливораздаточные | DPBA | 15785-99 |  |  | Да | 1412.66 | 250 (60) Колонки топливораздаточные
000000021616 |  | Поверка выезд | Колонки топливораздаточные | DPBA (DPBA 050GE1D, DPBA 050GE2D, DPBA 142GE3S, DPBA 090GE1D, DPBA 090GE2D,DPBA 142GE3D, DPBA 050GE1S, DPBA 050GE2S, DPBA 090GE1S, DPBA 090GE2S) | 15785-96 |  |  | Да | 1412.66 | 250 (60) Колонки топливораздаточные
000000021617 |  | Поверка выезд | Колонки топливораздаточные | DPBA | 15785-04 |  |  | Да | 1412.66 | 250 (60) Колонки топливораздаточные
000000021618 |  | Поверка выезд | Колонки топливораздаточные | DPC | 15784-99 |  |  | Да | 1412.66 | 250 (60) Колонки топливораздаточные
000000021619 |  | Поверка выезд | Колонки топливораздаточные | DPC (DPC 050GE1D, DPC 050GE2D, DPC 142GE3S, DPC 090GE1D, DPC 090GE2D, DPC 142GE3D, DPC 050GE1S, DPC 050GE2S, DPC 090GE1S, DPC 090GE2S) | 15784-96 |  |  | Да | 1412.66 | 250 (60) Колонки топливораздаточные
000000021620 |  | Поверка выезд | Колонки топливораздаточные | DPC | 15784-04 |  |  | Да | 1412.66 | 250 (60) Колонки топливораздаточные
000000021621 |  | Поверка выезд | Колонки топливораздаточные | Legacy, Performer | 16638-98 |  |  | Да | 1412.66 | 250 (60) Колонки топливораздаточные
000000021622 |  | Поверка выезд | Колонки топливораздаточные | Legacy, Performer | 16638-97 |  |  | Да | 1412.66 | 250 (60) Колонки топливораздаточные
000000021623 |  | Поверка выезд | Колонки топливораздаточные | Legasy, Performer | 16638-04 |  |  | Да | 1412.66 | 250 (60) Колонки топливораздаточные
000000021624 |  | Поверка выезд | Колонки топливораздаточные | Dimension, Advantage | 16637-98 |  |  | Да | 1412.66 | 250 (60) Колонки топливораздаточные
000000021625 |  | Поверка выезд | Колонки топливораздаточные | Dimension, Advantage | 16637-97 |  |  | Да | 1412.66 | 250 (60) Колонки топливораздаточные
000000021627 |  | Поверка выезд | Колонки топливораздаточные | Encore 300 | 16637-09 |  |  | Да | 1412.66 | 250 (60) Колонки топливораздаточные
000000021628 |  | Поверка выезд | Колонки топливораздаточные | Dimension, Advantage, Encore 300 | 16637-04 |  |  | Да | 1412.66 | 250 (60) Колонки топливораздаточные
000000021629 |  | Поверка выезд | Колонки топливораздаточные | Gilbarco мод. 165R 14A 804 | 12918-91 |  |  | Да | 1412.66 | 250 (60) Колонки топливораздаточные
000000021630 |  | Поверка выезд | Колонки топливораздаточные | MZ 61XX | 20382-00 |  |  | Да | 1412.66 | 250 (60) Колонки топливораздаточные
000000021631 |  | Поверка выезд | Колонки топливораздаточные | Бинмексан М120 | 20296-00 |  |  | Да | 1412.66 | 250 (60) Колонки топливораздаточные
000000021632 |  | Поверка выезд | Колонки топливораздаточные | MZ 60XX | 20381-00 |  |  | Да | 1412.66 | 250 (60) Колонки топливораздаточные
000000021633 |  | Поверка выезд | Колонки топливораздаточные | EUROSTAR M200 | 21896-01 |  |  | Да | 1412.66 | 250 (60) Колонки топливораздаточные
000000021634 |  | Поверка выезд | Колонки топливораздаточные | SK700 | 24861-03 |  |  | Да | 1412.66 | 250 (60) Колонки топливораздаточные
000000021635 |  | Поверка выезд | Колонки топливораздаточные | Нара 28 | 17488-99 |  |  | Да | 1412.66 | 250 (60) Колонки топливораздаточные
000000021636 |  | Поверка выезд | Колонки топливораздаточные | 1КЭР-50-0,25-2-1 Нара-25, Нара-26 | 11117-87 |  |  | Да | 1412.66 | 250 (60) Колонки топливораздаточные
000000021637 |  | Поверка выезд | Колонки топливораздаточные | DPC, DPB, DPU | 12286-90 |  |  | Да | 1412.66 | 250 (60) Колонки топливораздаточные
000000021639 |  | Поверка выезд | Колонки топливораздаточные | StarUltra | 12524-91 |  |  | Да | 1412.66 | 250 (60) Колонки топливораздаточные
000000021640 |  | Поверка выезд | Колонки топливораздаточные | V-line 46xx.xxx, V-line 47xx.xxx | 14075-08 |  |  | Да | 1412.66 | 250 (60) Колонки топливораздаточные
000000021641 |  | Поверка выезд | Колонки топливораздаточные | V-line 46xx.xxx, V-line 47xx.xxx. ADAST 46xx.xxx, ADAST 47xx.xxx | 14075-06 |  |  | Да | 1412.66 | 250 (60) Колонки топливораздаточные
000000021642 |  | Поверка выезд | Колонки топливораздаточные | ADAST 46xx.xxx, 47xx.xxx | 14075-05 |  |  | Да | 1412.66 | 250 (60) Колонки топливораздаточные
000000021643 |  | Поверка выезд | Колонки топливораздаточные | ZS.MZ6XXX | 20382-08 |  |  | Да | 1412.66 | 250 (60) Колонки топливораздаточные
000000021644 |  | Поверка выезд | Колонки топливораздаточные | MZ 62XX | 20383-00 |  |  | Да | 1412.66 | 250 (60) Колонки топливораздаточные
000000021645 |  | Поверка выезд | Колонки топливораздаточные | 24XX | 20384-00 |  |  | Да | 1412.66 | 250 (60) Колонки топливораздаточные
000000021646 |  | Поверка выезд | Колонки топливораздаточные | ZS.24XX | 20384-05 |  |  | Да | 1412.66 | 250 (60) Колонки топливораздаточные
000000021647 |  | Поверка выезд | Колонки топливораздаточные | ZS.24XX | 20384-08 |  |  | Да | 1412.66 | 250 (60) Колонки топливораздаточные
000000021648 |  | Поверка выезд | Колонки топливораздаточные | Альфа Х.Х | 20499-00 |  |  | Да | 1412.66 | 250 (60) Колонки топливораздаточные
000000021649 |  | Поверка выезд | Колонки топливораздаточные | Global Century | 21121-01 |  |  | Да | 1412.66 | 250 (60) Колонки топливораздаточные
000000021650 |  | Поверка выезд | Колонки топливораздаточные | Global Century | 21121-06 |  |  | Да | 1412.66 | 250 (60) Колонки топливораздаточные
000000021651 |  | Поверка выезд | Колонки топливораздаточные | 1КЭД-50-0,25-1 ХЛ 1 Север-1 | 13694-93 |  |  | Да | 1412.66 | 250 (60) Колонки топливораздаточные
000000021652 |  | Поверка выезд | Колонки топливораздаточные | Север-1 | 13694-03 |  |  | Да | 1412.66 | 250 (60) Колонки топливораздаточные
000000021653 |  | Поверка выезд | Колонки топливораздаточные | Север-1 | 13694-01 |  |  | Да | 1412.66 | 250 (60) Колонки топливораздаточные
000000021654 |  | Поверка выезд | Колонки топливораздаточные | 1КЭК-50-0,25-1 Тиса-1Э | 13278-92 |  |  | Да | 1412.66 | 250 (60) Колонки топливораздаточные
000000021655 |  | Поверка выезд | Колонки топливораздаточные | 1КЭК-50-0,25-1 Нара-26ЭД | 13203-92 |  |  | Да | 1412.66 | 250 (60) Колонки топливораздаточные
000000021656 |  | Поверка выезд | Колонки топливораздаточные | 1 КЭК-50-0,25-1 Нара-25Э | 12903-91 |  |  | Да | 1412.66 | 250 (60) Колонки топливораздаточные
000000021657 |  | Поверка выезд | Колонки топливораздаточные | NESTERI 90, NESTERI 80 | 12752-91 |  |  | Да | 1412.66 | 250 (60) Колонки топливораздаточные
000000021658 |  | Поверка выезд | Колонки топливораздаточные | 1КЭР-50-0,25-1 Нара-14 | 12431-90 |  |  | Да | 1412.66 | 250 (60) Колонки топливораздаточные
000000021659 |  | Поверка выезд | Колонки топливораздаточные | EVS, EVS-D | 18727-99 |  |  | Да | 1412.66 | 250 (60) Колонки топливораздаточные
000000021660 |  | Поверка выезд | Колонки топливораздаточные | Vista V | 18617-99 |  |  | Да | 1412.66 | 250 (60) Колонки топливораздаточные
000000021661 |  | Поверка выезд | Колонки топливораздаточные | Vista L | 18616-99 |  |  | Да | 1412.66 | 250 (60) Колонки топливораздаточные
000000021662 |  | Поверка выезд | Колонки топливораздаточные | СА 4000 | 18484-99 |  |  | Да | 1412.66 | 250 (60) Колонки топливораздаточные
000000021663 |  | Поверка выезд | Колонки топливораздаточные | Нара 5000 | 18216-99 |  |  | Да | 1412.66 | 250 (60) Колонки топливораздаточные
000000021664 |  | Поверка выезд | Колонки топливораздаточные | Нара 5000 | 18216-11 |  |  | Да | 1412.66 | 250 (60) Колонки топливораздаточные
000000021665 |  | Поверка выезд | Колонки топливораздаточные | Нара 5000 | 18216-04 |  |  | Да | 1412.66 | 250 (60) Колонки топливораздаточные
000000021666 |  | Поверка выезд | Колонки топливораздаточные | Нара 5000 | 18216-03 |  |  | Да | 1412.66 | 250 (60) Колонки топливораздаточные
000000021667 |  | Поверка выезд | Колонки топливораздаточные | Нара-28 | 17488-11 |  |  | Да | 1412.66 | 250 (60) Колонки топливораздаточные
000000021668 |  | Поверка выезд | Колонки топливораздаточные | Нара 28 | 17488-06 |  |  | Да | 1412.66 | 250 (60) Колонки топливораздаточные
000000021669 |  | Поверка выезд | Колонки топливораздаточные | Нара 28 | 17488-04 |  |  | Да | 1412.66 | 250 (60) Колонки топливораздаточные
000000021670 |  | Поверка выезд | Колонки топливораздаточные | 2КЭД-50-0,25-2-1 Россиянка | 17435-99 |  |  | Да | 1412.66 | 250 (60) Колонки топливораздаточные
000000021671 |  | Поверка выезд | Колонки топливораздаточные | 2КЭД-50-0,25-2-1 Россиянка | 17435-98 |  |  | Да | 1412.66 | 250 (60) Колонки топливораздаточные
000000021673 |  | Поверка выезд | Колонки топливораздаточные | Enterprise | 17222-98 |  |  | Да | 1412.66 | 250 (60) Колонки топливораздаточные
000000021674 |  | Поверка выезд | Колонки топливораздаточные | Вега 200 | 17221-98 |  |  | Да | 1412.66 | 250 (60) Колонки топливораздаточные
000000021675 |  | Поверка выезд | Колонки топливораздаточные | 1КЭД-100-0,25-1 Нара серии 6000 | 16639-98 |  |  | Да | 1412.66 | 250 (60) Колонки топливораздаточные
000000021676 |  | Поверка выезд | Колонки топливораздаточные | EBP 1-1, EBP 2-2 | 16061-97 |  |  | Да | 1412.66 | 250 (60) Колонки топливораздаточные
000000021677 |  | Поверка выезд | Колонки топливораздаточные | SU 861, SU 862, SU 865, SU 865-4MPP, SU 865-6MPP, SU 865-8MPP | 15680-97 |  |  | Да | 1412.66 | 250 (60) Колонки топливораздаточные
000000021678 |  | Поверка выезд | Колонки топливораздаточные | SU 861, SU 862 | 15680-96 |  |  | Да | 1412.66 | 250 (60) Колонки топливораздаточные
000000021679 |  | Поверка выезд | Колонки топливораздаточные | G-Line | 15571-98 |  |  | Да | 1412.66 | 250 (60) Колонки топливораздаточные
000000021680 |  | Поверка выезд | Колонки топливораздаточные | G-Line | 15571-96 |  |  | Да | 1412.66 | 250 (60) Колонки топливораздаточные
000000021681 |  | Поверка выезд | Колонки топливораздаточные | 1КЭК-50-0,25-1 Нара 41; 2КЭК-50-0,25-1 Нара 42 | 15547-99 |  |  | Да | 1412.66 | 250 (60) Колонки топливораздаточные
000000021682 |  | Поверка выезд | Колонки топливораздаточные | 1КЭК-50-0,25-1 Нара 41, 2КЭК-50-0,25-1 НАРА 42 | 15547-98 |  |  | Да | 1412.66 | 250 (60) Колонки топливораздаточные
000000021684 |  | Поверка выезд | Колонки топливораздаточные | 1КЭК-50-0,25-1 Нара 41, 2КЭК-50-0,25-1 НАРА 42 | 15547-97 |  |  | Да | 1412.66 | 250 (60) Колонки топливораздаточные
000000021685 |  | Поверка выезд | Колонки топливораздаточные | Premier (H322B-R, H322B-S, H324B-R, H324B-S, H426B-R, H426B-S, H428B-R) | 15221-98 |  |  | Да | 1412.66 | 250 (60) Колонки топливораздаточные
000000021686 |  | Поверка выезд | Колонки топливораздаточные | 2390 | 15214-96 |  |  | Да | 1412.66 | 250 (60) Колонки топливораздаточные
000000021687 |  | Поверка выезд | Колонки топливораздаточные | MZ 6000 | 15213-96 |  |  | Да | 1412.66 | 250 (60) Колонки топливораздаточные
000000021688 |  | Поверка выезд | Колонки топливораздаточные | Eurotron Spectra (Eurotron EUMPD), Level 5, H mobil и TY/DTY | 15105-96 |  |  | Да | 1412.66 | 250 (60) Колонки топливораздаточные
000000021689 |  | Поверка выезд | Колонки топливораздаточные | Dimention PLUS (G-MPD) | 15048-99 |  |  | Да | 1412.66 | 250 (60) Колонки топливораздаточные
000000021690 |  | Поверка выезд | Колонки топливораздаточные | EuroDimension, Highline 2 | 15048-98 |  |  | Да | 1412.66 | 250 (60) Колонки топливораздаточные
000000021691 |  | Поверка выезд | Колонки топливораздаточные | EuroDimention, Highline 2 | 15048-95 |  |  | Да | 1412.66 | 250 (60) Колонки топливораздаточные
000000021692 |  | Поверка выезд | Колонки топливораздаточные | 39X | 14939-99 |  |  | Да | 1412.66 | 250 (60) Колонки топливораздаточные
000000021693 |  | Поверка выезд | Колонки топливораздаточные | 1КЭР-50-0,5-1 (Нара-13) | 8344-81 |  |  | Да | 1412.66 | 250 (60) Колонки топливораздаточные
000000021694 |  | Поверка выезд | Колонки топливораздаточные | 1КЭР-50-0,25-2-1 Ока-11 | 8343-90 |  |  | Да | 1412.66 | 250 (60) Колонки топливораздаточные
000000021695 |  | Поверка выезд | Колонки топливораздаточные | 1КЭК-160-1,0-1 | 7506-79 |  |  | Да | 1412.66 | 250 (60) Колонки топливораздаточные
000000021696 |  | Поверка выезд | Колонки топливораздаточные | 1КЭД-100-0,5-2 Нара-6 | 6802-78 |  |  | Да | 1412.66 | 250 (60) Колонки топливораздаточные
000000021697 |  | Поверка выезд | Колонки топливораздаточные | SK700-2/Frontier Eu | 54256-13 |  |  | Да | 1412.66 | 250 (60) Колонки топливораздаточные
000000021698 |  | Поверка выезд | Колонки топливораздаточные | ДЖЕНЕРАЛ ПАМПС-М/Н | 53152-13 |  |  | Да | 1412.66 | 250 (60) Колонки топливораздаточные
000000021699 |  | Поверка выезд | Колонки топливораздаточные | Алтайка мод. 1КЭД, 2КЭД | 51788-12 |  |  | Да | 1412.66 | 250 (60) Колонки топливораздаточные
000000021700 |  | Поверка выезд | Колонки топливораздаточные | SK-FDN мод. SK10, SK22, SK52, SK65 и SK66 | 51341-12 |  |  | Да | 1412.66 | 250 (60) Колонки топливораздаточные
000000021701 |  | Поверка выезд | Колонки топливораздаточные | Encore 500S | 50335-12 |  |  | Да | 1412.66 | 250 (60) Колонки топливораздаточные
000000021702 |  | Поверка выезд | Колонки топливораздаточные | Frontier | 50334-12 |  |  | Да | 1412.66 | 250 (60) Колонки топливораздаточные
000000021703 |  | Поверка выезд | Колонки топливораздаточные | Horizon | 50333-12 |  |  | Да | 1412.66 | 250 (60) Колонки топливораздаточные
000000021704 |  | Поверка выезд | Колонки топливораздаточные | SK700-2/Horizon | 50332-12 |  |  | Да | 1412.66 | 250 (60) Колонки топливораздаточные
000000021705 |  | Поверка выезд | Колонки топливораздаточные | 1КЭК-50-0,25-1 Нара 41; 2КЭК-50-0,25-1 НАРА 42 | 15547-96 |  |  | Да | 1412.66 | 250 (60) Колонки топливораздаточные
000000021706 |  | Поверка выезд | Колонки топливораздаточные | Нара 41, Нара 42 | 15547-04 |  |  | Да | 1412.66 | 250 (60) Колонки топливораздаточные
000000021707 |  | Поверка выезд | Колонки топливораздаточные | Quantium | 22738-02 |  |  | Да | 1412.66 | 250 (60) Колонки топливораздаточные
000000021708 |  | Поверка выезд | Колонки топливораздаточные | ПК | 50177-12 |  |  | Да | 1412.66 | 250 (60) Колонки топливораздаточные
000000021709 |  | Поверка выезд | Колонки топливораздаточные | КЭР-40-0,5 | 4817-75 |  |  | Да | 1412.66 | 250 (60) Колонки топливораздаточные
000000021710 |  | Поверка выезд | Колонки топливораздаточные | АТ | 45374-10 |  |  | Да | 1412.66 | 250 (60) Колонки топливораздаточные
000000021711 |  | Поверка выезд | Колонки топливораздаточные | CMD1687SK-G | 44337-10 |  |  | Да | 1412.66 | 250 (60) Колонки топливораздаточные
000000021712 |  | Поверка выезд | Колонки топливораздаточные | Global Star V мод. HH и HHR | 43500-09 |  |  | Да | 1412.66 | 250 (60) Колонки топливораздаточные
000000021713 |  | Поверка выезд | Колонки топливораздаточные | ПЕТРО-Д3 | 43118-09 |  |  | Да | 1412.66 | 250 (60) Колонки топливораздаточные
000000021714 |  | Поверка выезд | Колонки топливораздаточные | 2 КЭД-50-0,25-2 | 22203-01 |  |  | Да | 1412.66 | 250 (60) Колонки топливораздаточные
000000021715 |  | Поверка выезд | Колонки топливораздаточные | CS | 22327-07 |  |  | Да | 1412.66 | 250 (60) Колонки топливораздаточные
000000021716 |  | Поверка выезд | Колонки топливораздаточные | Quantium | 22738-08 |  |  | Да | 1412.66 | 250 (60) Колонки топливораздаточные
000000021717 |  | Поверка выезд | Колонки топливораздаточные | Quantium ATM/Harmony | 22739-02 |  |  | Да | 1412.66 | 250 (60) Колонки топливораздаточные
000000021718 |  | Поверка выезд | Колонки топливораздаточные | Нара 8000 мод. 1(2)КЭД-80-0,25-1(2); 2(4, 6,8)КЭД-50-0,25-1(2); 3(5,7)КЭД-50/80-0,25-1(2) | 22749-02 |  |  | Да | 1412.66 | 250 (60) Колонки топливораздаточные
000000021719 |  | Поверка выезд | Колонки топливораздаточные | Нара 29 мод. 1КЭД-50-0,25-1 | 22750-02 |  |  | Да | 1412.66 | 250 (60) Колонки топливораздаточные
000000021720 |  | Поверка выезд | Колонки топливораздаточные | Север-3 мод. 2(4)КЭД-50-0,25-2; 2КЭД-80-0,25-2 | 22751-02 |  |  | Да | 1412.66 | 250 (60) Колонки топливораздаточные
000000021721 |  | Поверка выезд | Колонки топливораздаточные | Дельта 2КЭК 50-0,25-1 | 22765-02 |  |  | Да | 1412.66 | 250 (60) Колонки топливораздаточные
000000021722 |  | Поверка выезд | Колонки топливораздаточные | ПЕТРО-М | 23967-02 |  |  | Да | 1412.66 | 250 (60) Колонки топливораздаточные
000000021723 |  | Поверка выезд | Колонки топливораздаточные | Д.XX | 31782-07 |  |  | Да | 1412.66 | 250 (60) Колонки топливораздаточные
000000021724 |  | Поверка выезд | Колонки топливораздаточные | ПЕТРО-М | 23967-06 |  |  | Да | 1412.66 | 250 (60) Колонки топливораздаточные
000000021725 |  | Поверка выезд | Колонки топливораздаточные | SK700-2 | 51970-12 |  |  | Да | 1412.66 | 250 (60) Колонки топливораздаточные
000000021726 |  | Поверка выезд | Колонки топливораздаточные | ПЕТРО-М | 23967-07 |  |  | Да | 1412.66 | 250 (60) Колонки топливораздаточные
000000021727 |  | Поверка выезд | Колонки топливораздаточные | Нара 27М1 | 15319-05 |  |  | Да | 1412.66 | 250 (60) Колонки топливораздаточные
000000021728 |  | Поверка выезд | Колонки топливораздаточные | ПЕТРО-Д | 23968-02 |  |  | Да | 1412.66 | 250 (60) Колонки топливораздаточные
000000021729 |  | Поверка выезд | Колонки топливораздаточные | STAR-ULTRA серии SU 900 | 14703-99 |  |  | Да | 1412.66 | 250 (60) Колонки топливораздаточные
000000021730 |  | Поверка выезд | Колонки топливораздаточные | Наина типа 1КЭД-50-0,25-2-1 | 24453-03 |  |  | Да | 1412.66 | 250 (60) Колонки топливораздаточные
000000021731 |  | Поверка выезд | Колонки топливораздаточные | SK700 | 24861-07 |  |  | Да | 1412.66 | 250 (60) Колонки топливораздаточные
000000021732 |  | Поверка выезд | Колонки топливораздаточные | NOVA 2КЕД - 50-0,25-1-Х-Х-ХХ-Х, NOVA 2КЕД - 100-0,25-1-Х-Х-ХХ-Х, NOVA 2КЕД - 160-0,25-1-Х-Х-ХХ-Х | 25301-03 |  |  | Да | 1412.66 | 250 (60) Колонки топливораздаточные
000000021733 |  | Поверка выезд | Колонки топливораздаточные | NOVA 1КЕД..., NOVA 2КЕД... | 25301-09 |  |  | Да | 1412.66 | 250 (60) Колонки топливораздаточные
000000021734 |  | Поверка выезд | Колонки топливораздаточные | Шельф...1КЕД-50-0,25-2-1-Х..., Шельф...2КЕД-50-0,25-2-1-Х... | 25332-03 |  |  | Да | 1412.66 | 250 (60) Колонки топливораздаточные
000000021735 |  | Поверка выезд | Колонки топливораздаточные | MIDCO серий MEB и MPD | 25340-03 |  |  | Да | 1412.66 | 250 (60) Колонки топливораздаточные
000000021736 |  | Поверка выезд | Колонки топливораздаточные | NordicLane | 25487-03 |  |  | Да | 1412.66 | 250 (60) Колонки топливораздаточные
000000021737 |  | Поверка выезд | Колонки топливораздаточные | MPD | 25998-03 |  |  | Да | 1412.66 | 250 (60) Колонки топливораздаточные
000000021738 |  | Поверка выезд | Колонки топливораздаточные | Petro | 26250-03 |  |  | Да | 1412.66 | 250 (60) Колонки топливораздаточные
000000021739 |  | Поверка выезд | Колонки топливораздаточные | DPX-A Light | 27694-04 |  |  | Да | 1412.66 | 250 (60) Колонки топливораздаточные
000000021740 |  | Поверка выезд | Колонки топливораздаточные | ADAST 48xx.xxx, 49xx.xxx | 28604-05 |  |  | Да | 1412.66 | 250 (60) Колонки топливораздаточные
000000021741 |  | Поверка выезд | Колонки топливораздаточные | SOMO | 29276-05 |  |  | Да | 1412.66 | 250 (60) Колонки топливораздаточные
000000021742 |  | Поверка выезд | Колонки топливораздаточные | SOMO-EX | 29277-05 |  |  | Да | 1412.66 | 250 (60) Колонки топливораздаточные
000000021743 |  | Поверка выезд | Колонки топливораздаточные | Нара 3000 | 30353-05 |  |  | Да | 1412.66 | 250 (60) Колонки топливораздаточные
000000021744 |  | Поверка выезд | Колонки топливораздаточные | Нара 4000 | 30841-05 |  |  | Да | 1412.66 | 250 (60) Колонки топливораздаточные
000000021745 |  | Поверка выезд | Колонки топливораздаточные | Нара 4000 | 30841-11 |  |  | Да | 1412.66 | 250 (60) Колонки топливораздаточные
000000021746 |  | Поверка выезд | Колонки топливораздаточные | А.XXY | 31666-06 |  |  | Да | 1412.66 | 250 (60) Колонки топливораздаточные
000000021747 |  | Поверка выезд | Колонки топливораздаточные | А.XXY | 31666-07 |  |  | Да | 1412.66 | 250 (60) Колонки топливораздаточные
000000021748 |  | Поверка выезд | Колонки топливораздаточные | АЗС (АЗС30, АЗС40, АЗС50) | 31731-06 |  |  | Да | 1412.66 | 250 (60) Колонки топливораздаточные
000000021749 |  | Поверка выезд | Колонки топливораздаточные | АЗС | 31731-11 |  |  | Да | 1412.66 | 250 (60) Колонки топливораздаточные
000000021750 |  | Поверка выезд | Колонки топливораздаточные | Д.XX | 31782-06 |  |  | Да | 1412.66 | 250 (60) Колонки топливораздаточные
000000021751 |  | Поверка выезд | Колонки топливораздаточные | Г.XXY | 31841-07 |  |  | Да | 1412.66 | 250 (60) Колонки топливораздаточные
000000021752 |  | Поверка выезд | Колонки топливораздаточные | Дженерал Пампс | 32923-06 |  |  | Да | 1412.66 | 250 (60) Колонки топливораздаточные
000000021753 |  | Поверка выезд | Колонки топливораздаточные | Дженерал Пампс | 32923-09 |  |  | Да | 1412.66 | 250 (60) Колонки топливораздаточные
000000021754 |  | Поверка выезд | Колонки топливораздаточные | ПЕТРО-МЛ | 32944-06 |  |  | Да | 1412.66 | 250 (60) Колонки топливораздаточные
000000021755 |  | Поверка выезд | Колонки топливораздаточные | SK56 | 33898-07 |  |  | Да | 1412.66 | 250 (60) Колонки топливораздаточные
000000021756 |  | Поверка выезд | Колонки топливораздаточные | SK35 | 33899-07 |  |  | Да | 1412.66 | 250 (60) Колонки топливораздаточные
000000021757 |  | Поверка выезд | Колонки топливораздаточные | КСД-1 | 3513-73 |  |  | Да | 1412.66 | 250 (60) Колонки топливораздаточные
000000021758 |  | Поверка выезд | Колонки топливораздаточные | ОКА-1 типа КЭР-40-1,0 и ОКА-2 типа КЭД-40-1,0 | 3600-76 |  |  | Да | 1412.66 | 250 (60) Колонки топливораздаточные
000000021759 |  | Поверка выезд | Колонки топливораздаточные | Дженерал Пампс-М | 37410-08 |  |  | Да | 1412.66 | 250 (60) Колонки топливораздаточные
000000021760 |  | Поверка выезд | Колонки топливораздаточные | Дженерал Пампс-М | 37410-09 |  |  | Да | 1412.66 | 250 (60) Колонки топливораздаточные
000000021761 |  | Поверка выезд | Колонки топливораздаточные | ТРОНИК | 37672-08 |  |  | Да | 1412.66 | 250 (60) Колонки топливораздаточные
000000021762 |  | Поверка выезд | Колонки топливораздаточные | ТРОНИК Н | 37673-08 |  |  | Да | 1412.66 | 250 (60) Колонки топливораздаточные
000000021763 |  | Поверка выезд | Колонки топливораздаточные | ТРОНИК I | 37674-08 |  |  | Да | 1412.66 | 250 (60) Колонки топливораздаточные
000000021764 |  | Поверка выезд | Колонки топливораздаточные | M 86X | 37956-08 |  |  | Да | 1412.66 | 250 (60) Колонки топливораздаточные
000000021765 |  | Поверка выезд | Колонки топливораздаточные | M 6XX | 37957-08 |  |  | Да | 1412.66 | 250 (60) Колонки топливораздаточные
000000021766 |  | Поверка выезд | Колонки топливораздаточные | Нара-1 и Нара-II типа КЭР-40-0,5 | 3810-77 |  |  | Да | 1412.66 | 250 (60) Колонки топливораздаточные
000000021767 |  | Поверка выезд | Колонки топливораздаточные | КЭД-40-0,5 | 3811-73 |  |  | Да | 1412.66 | 250 (60) Колонки топливораздаточные
000000021768 |  | Поверка выезд | Колонки топливораздаточные | 1КЭД-50-0.5-1 мод. Нара-22 и мод. Нара-23 Нара-2 КЭД-40-0.5 | 3811-81 |  |  | Да | 1412.66 | 250 (60) Колонки топливораздаточные
000000021769 |  | Поверка выезд | Колонки топливораздаточные | RXJ-xxxxX | 38617-08 |  |  | Да | 1412.66 | 250 (60) Колонки топливораздаточные
000000021770 |  | Поверка выезд | Колонки топливораздаточные | ZS.7XXX | 39106-08 |  |  | Да | 1412.66 | 250 (60) Колонки топливораздаточные
000000021771 |  | Поверка выезд | Колонки топливораздаточные | Global Ovation | 39364-08 |  |  | Да | 1412.66 | 250 (60) Колонки топливораздаточные
000000021772 |  | Поверка выезд | Колонки топливораздаточные | 1КЭД-50-0,25-2-1 Иня (Иня-1Э21, Иня-1Р2) | 16634-97 |  |  | Да | 1412.66 | 250 (60) Колонки топливораздаточные
000000021773 |  | Поверка выезд | Колонки топливораздаточные | STAR-ULTRA серии SU700 | 16417-99 |  |  | Да | 1412.66 | 250 (60) Колонки топливораздаточные
000000021774 |  | Поверка выезд | Колонки топливораздаточные | 1 КЭР-50-0,25-2-1 Ливны-1 | 9233-99 |  |  | Да | 1412.66 | 250 (60) Колонки топливораздаточные
000000021775 |  | Поверка выезд | Колонки топливораздаточные | 1КЭР-50-0,4-2-1 Ливны-1 | 9233-91 |  |  | Да | 1412.66 | 250 (60) Колонки топливораздаточные
000000021776 |  | Поверка выезд | Колонки топливораздаточные | 7000 | 15524-96 |  |  | Да | 1412.66 | 250 (60) Колонки топливораздаточные
000000021777 |  | Поверка выезд | Колонки топливораздаточные | 1КЭД-50-0,25-2-1 Нара 27М1 | 15319-99 |  |  | Да | 1412.66 | 250 (60) Колонки топливораздаточные
000000021778 |  | Поверка выезд | Колонки топливораздаточные | 1КЭР-50-0,25-2-1 НИСТРУ; 1КЭД-50-0,25-2-1 НИСТРУ | 15309-96 |  |  | Да | 1412.66 | 250 (60) Колонки топливораздаточные
000000021779 |  | Поверка выезд | Колонки топливораздаточные | Quantium (мод. 110, 210, 310, 410, 510) | 41832-09 |  |  | Да | 1412.66 | 250 (60) Колонки топливораздаточные
000000021780 |  | Поверка выезд | Колонки топливораздаточные | STAR-ULTRA серии SU600 мод. 611, 622, 623, 633, 634, 635, 645, 646 | 16416-97 |  |  | Да | 1412.66 | 250 (60) Колонки топливораздаточные
000000021781 |  | Поверка выезд | Колонки топливораздаточные | STAR-ULTRA серии SU 500 | 16415-99 |  |  | Да | 1412.66 | 250 (60) Колонки топливораздаточные
000000021782 |  | Поверка выезд | Колонки топливораздаточные | STAR-ULTRA серии SU 500 мод. 511, 522, 523 | 16415-97 |  |  | Да | 1412.66 | 250 (60) Колонки топливораздаточные
000000021783 |  | Поверка выезд | Колонки топливораздаточные | Prima | 16305-97 |  |  | Да | 1412.66 | 250 (60) Колонки топливораздаточные
000000021784 |  | Поверка выезд | Колонки топливораздаточные | HOC-11, HOC-13, HOC-14, HOC-16 | 16292-97 |  |  | Да | 1412.66 | 250 (60) Колонки топливораздаточные
000000021785 |  | Поверка выезд | Колонки топливораздаточные | 1КЭД, 2КЭД | 18116-99 |  |  | Да | 1412.66 | 250 (60) Колонки топливораздаточные
000000021786 |  | Поверка выезд | Колонки топливораздаточные | СА 300 | 18005-99 |  |  | Да | 1412.66 | 250 (60) Колонки топливораздаточные
000000021787 |  | Поверка выезд | Колонки топливораздаточные | СА 300 | 18005-98 |  |  | Да | 1412.66 | 250 (60) Колонки топливораздаточные
000000021788 |  | Поверка выезд | Колонки топливораздаточные | 1КЭД-100-0,25-1 Нара-63 | 11733-89 |  |  | Да | 1412.66 | 250 (60) Колонки топливораздаточные
000000021789 |  | Поверка выезд | Колонки топливораздаточные | Бинмексан типа М861, М862, М865, М865-4 | 19618-00 |  |  | Да | 1412.66 | 250 (60) Колонки топливораздаточные
000000021790 |  | Поверка выезд | Колонки топливораздаточные | Бинмексан типа М4МРР, М6МРР, М8МРР | 19617-00 |  |  | Да | 1412.66 | 250 (60) Колонки топливораздаточные
000000021791 |  | Поверка выезд | Колонки топливораздаточные | IFP | 19588-00 |  |  | Да | 1412.66 | 250 (60) Колонки топливораздаточные
000000021792 |  | Поверка выезд | Колонки топливораздаточные | 2КЭК-40-0,25-2-1 TIS-97 | 19130-00 |  |  | Да | 1412.66 | 250 (60) Колонки топливораздаточные
000000021793 |  | Поверка выезд | Колонки топливораздаточные | OMEGA | 18918-99 |  |  | Да | 1412.66 | 250 (60) Колонки топливораздаточные
000000021794 |  | Поверка выезд | Колонки топливораздаточные | Euroline, Miniline | 14267-00 |  |  | Да | 1412.66 | 250 (60) Колонки топливораздаточные
000000021795 |  | Поверка выезд | Колонки топливораздаточные | ADAST серии 895, 896, 899 | 14074-99 |  |  | Да | 1412.66 | 250 (60) Колонки топливораздаточные
000000021796 |  | Поверка выезд | Колонки топливораздаточные | ADAST серии 895, 896, 899 | 14074-94 |  |  | Да | 1412.66 | 250 (60) Колонки топливораздаточные
000000021797 |  | Поверка выезд | Колонки топливораздаточные | V-line 899x.xxx | 14074-08 |  |  | Да | 1412.66 | 250 (60) Колонки топливораздаточные
000000021798 |  | Поверка выезд | Колонки топливораздаточные | V-line 899x.xxx, ADAST 899x.xxx | 14074-06 |  |  | Да | 1412.66 | 250 (60) Колонки топливораздаточные
000000021799 |  | Поверка выезд | Колонки топливораздаточные | ADAST 899x.xxx | 14074-05 |  |  | Да | 1412.66 | 250 (60) Колонки топливораздаточные
000000021800 |  | Поверка выезд | Колонки топливораздаточные | 11X | 13974-99 |  |  | Да | 1412.66 | 250 (60) Колонки топливораздаточные
000000021801 |  | Поверка выезд | Колонки топливораздаточные | Euroline и Miniline | 14267-98 |  |  | Да | 1412.66 | 250 (60) Колонки топливораздаточные
000000021802 |  | Поверка выезд | Колонки топливораздаточные | Euroline и Miniline | 14267-94 |  |  | Да | 1412.66 | 250 (60) Колонки топливораздаточные
000000021803 |  | Поверка выезд | Колонки топливораздаточные | MZ6XXX-X | 20382-05 |  |  | Да | 1412.66 | 250 (60) Колонки топливораздаточные
000000021804 |  | Поверка выезд | Колонки топливораздаточные | DPX-F | 14240-94 |  |  | Да | 1412.66 | 250 (60) Колонки топливораздаточные
000000021805 |  | Поверка выезд | Колонки топливораздаточные | N8, N180, N1800 | 14199-98 |  |  | Да | 1412.66 | 250 (60) Колонки топливораздаточные
000000021806 |  | Поверка выезд | Колонки топливораздаточные | N8, N100, N180, N1800 (Нестери) | 14199-94 |  |  | Да | 1412.66 | 250 (60) Колонки топливораздаточные
000000021807 |  | Поверка выезд | Колонки топливораздаточные | N8 | 14199-08 |  |  | Да | 1412.66 | 250 (60) Колонки топливораздаточные
000000021808 |  | Поверка выезд | Колонки топливораздаточные | N8 и N8/S | 14199-03 |  |  | Да | 1412.66 | 250 (60) Колонки топливораздаточные
000000021809 |  | Поверка выезд | Колонки топливораздаточные | ADAST серии 4000 | 14075-94 |  |  | Да | 1412.66 | 250 (60) Колонки топливораздаточные
000000021810 |  | Поверка выезд | Колонки топливораздаточные | 391, 396, EU-MPD-EXP | 14939-95 |  |  | Да | 1412.66 | 250 (60) Колонки топливораздаточные
000000021811 |  | Поверка выезд | Колонки топливораздаточные | MC Pumafit (MC Trim) | 14792-95 |  |  | Да | 1412.66 | 250 (60) Колонки топливораздаточные
000000021812 |  | Поверка выезд | Колонки топливораздаточные | Нара 7000 | 21250-10 |  |  | Да | 1412.66 | 250 (60) Колонки топливораздаточные
000000021813 |  | Поверка выезд | Колонки топливораздаточные | Бинмексан типа М911, М922, М933, М944 | 19619-00 |  |  | Да | 1412.66 | 250 (60) Колонки топливораздаточные
000000021814 |  | Поверка выезд | Колонки топливораздаточные | Шельф...X КЕД-Х-0.25-Х-X... | 41443-09 |  |  | Да | 1412.66 | 250 (60) Колонки топливораздаточные
000000021815 |  | Поверка выезд | Колонки топливораздаточные | Нара 7000 | 21250-01 |  |  | Да | 1412.66 | 250 (60) Колонки топливораздаточные
000000035314 |  | Калибровка | Колонки топливораздаточные | ВМР 2000 | 15440-99 |  |  | Нет | 1551 | Колонки топливораздаточные
000000035314 |  | Поверка | Колонки топливораздаточные | ВМР 2000 | 15440-99 |  |  | Нет | 1551 | Колонки топливораздаточные
000000035314 |  | Поверка выезд | Колонки топливораздаточные | ВМР 2000 | 15440-99 |  |  | Нет | 1551 | Колонки топливораздаточные
000000036622 |  | Калибровка | Колонки топливораздаточные | Quantium мод. 510 | 72398-18 |  |  | Нет | 1551 | Колонки топливораздаточные
000000036622 |  | Поверка выезд | Колонки топливораздаточные | Quantium мод. 510 | 72398-18 |  |  | Нет | 1551 | Колонки топливораздаточные
000000036622 |  | Поверка | Колонки топливораздаточные | Quantium мод. 510 | 72398-18 |  |  | Нет | 1551 | Колонки топливораздаточные
000000037949 |  | Калибровка | Колонки топливораздаточные | 1КЭД \Ливенка\, 2КЭД \Ливенка\ | 18116-04 |  |  | Нет | 1551 | Колонки топливораздаточные
000000037949 |  | Поверка выезд | Колонки топливораздаточные | 1КЭД \Ливенка\, 2КЭД \Ливенка\ | 18116-04 |  |  | Нет | 1551 | Колонки топливораздаточные
000000037949 |  | Поверка | Колонки топливораздаточные | 1КЭД \Ливенка\, 2КЭД \Ливенка\ | 18116-04 |  |  | Нет | 1551 | Колонки топливораздаточные
000000041040 |  | Поверка | Колонки топливораздаточные | Quantium (мод. 110, 210, 310, 410, 510) | 41832-09 |  |  | Нет | 1551 | Колонки топливораздаточные
000000041040 |  | Поверка выезд | Колонки топливораздаточные | Quantium (мод. 110, 210, 310, 410, 510) | 41832-09 |  |  | Нет | 1551 | Колонки топливораздаточные
000000041040 |  | Калибровка | Колонки топливораздаточные | Quantium (мод. 110, 210, 310, 410, 510) | 41832-09 |  |  | Нет | 1551 | Колонки топливораздаточные
000000041369 |  | Поверка выезд | Колонки топливораздаточные | 1КЭД \Ливенка\, 2КЭД \Ливенка\ | 74239-19 |  |  | Нет | 1412.66 | 250 (60) Колонки топливораздаточные
000000041370 |  | Поверка выезд | Колонки топливораздаточные | 1КЭД \Ливенка\, 2КЭД \Ливенка\ | 74239-19 |  |  | Нет | 1412.66 | 250 (60) Колонки топливораздаточные
000000041371 |  | Поверка выезд | Колонки топливораздаточные | 1КЭД \Ливенка\, 2КЭД \Ливенка\ | 74239-19 |  |  | Нет | 1412.66 | 250 (60) Колонки топливораздаточные
Г00000000432 |  | Поверка | Колонки топливораздаточные |  |  |  |  | Нет | 1551 | Колонки топливораздаточные
Г00000000432 |  | Поверка выезд | Колонки топливораздаточные |  |  |  |  | Нет | 1551 | Колонки топливораздаточные
Г00000000432 |  | Калибровка | Колонки топливораздаточные |  |  |  |  | Нет | 1551 | Колонки топливораздаточные
000000014106 |  | Поверка выезд | Колонки топливораздаточные (10 Измерителей объема) (комплект*) | SK700-2 | 51970-12 |  |  | Да | 14126.6
000000038531 |  | Поверка выезд | Колонки топливораздаточные (2 измерителей объема) (комплект*) | Dimention PLUS (G-MPD) | 15048-99 |  |  | Да | 2825.32
000000038539 |  | Поверка выезд | Колонки топливораздаточные (2 Измерителей объема) (комплект*) | SK700-2 | 51970-12 |  |  | Да | 2825.32
000000038543 |  | Поверка выезд | Колонки топливораздаточные (2 Измерителей объема) (комплект*) | 39X | 14939-99 |  |  | Да | 2825.32
000000038530 |  | Поверка выезд | Колонки топливораздаточные (3 измерителей объема) (комплект*) | Dimention PLUS (G-MPD) | 15048-99 |  |  | Да | 4237.98
000000038538 |  | Поверка выезд | Колонки топливораздаточные (3 Измерителей объема) (комплект*) | SK700-2 | 51970-12 |  |  | Да | 4237.98
000000038542 |  | Поверка выезд | Колонки топливораздаточные (3 Измерителей объема) (комплект*) | 39X | 14939-99 |  |  | Да | 4237.98
000000038529 |  | Поверка выезд | Колонки топливораздаточные (4 измерителей объема) (комплект*) | Dimention PLUS (G-MPD) | 15048-99 |  |  | Да | 5650.64
000000038537 |  | Поверка выезд | Колонки топливораздаточные (4 Измерителей объема) (комплект*) | SK700-2 | 51970-12 |  |  | Да | 5650.64
000000038541 |  | Поверка выезд | Колонки топливораздаточные (4 Измерителей объема) (комплект*) | 39X | 14939-99 |  |  | Да | 5650.64
000000038528 |  | Поверка выезд | Колонки топливораздаточные (5 измерителей объема) (комплект*) | Dimention PLUS (G-MPD) | 15048-99 |  |  | Да | 7063.3
000000038536 |  | Поверка выезд | Колонки топливораздаточные (5 Измерителей объема) (комплект*) | SK700-2 | 51970-12 |  |  | Да | 7063.3
000000038540 |  | Поверка выезд | Колонки топливораздаточные (5 Измерителей объема) (комплект*) | 39X | 14939-99 |  |  | Да | 7063.3
000000009097 |  | Поверка выезд | Колонки топливораздаточные (6 Измерителей объема) (комплект*) | 39X | 14939-99 |  |  | Да | 8475.96
000000038527 |  | Поверка выезд | Колонки топливораздаточные (6 измерителей объема) (комплект*) | Dimention PLUS (G-MPD) | 15048-99 |  |  | Да | 8475.96
000000038535 |  | Поверка выезд | Колонки топливораздаточные (6 Измерителей объема) (комплект*) | SK700-2 | 51970-12 |  |  | Да | 8475.96
000000038526 |  | Поверка выезд | Колонки топливораздаточные (7 измерителей объема) (комплект*) | Dimention PLUS (G-MPD) | 15048-99 |  |  | Да | 9888.62
000000038534 |  | Поверка выезд | Колонки топливораздаточные (7 Измерителей объема) (комплект*) | SK700-2 | 51970-12 |  |  | Да | 9888.62
000000009094 |  | Поверка выезд | Колонки топливораздаточные (8 измерителей объема) (комплект*) | Dimention PLUS (G-MPD) | 15048-99 |  |  | Да | 11301.28
000000038533 |  | Поверка выезд | Колонки топливораздаточные (8 Измерителей объема) (комплект*) | SK700-2 | 51970-12 |  |  | Да | 11301.28
000000038532 |  | Поверка выезд | Колонки топливораздаточные (9 Измерителей объема) (комплект*) | SK700-2 | 51970-12 |  |  | Да | 12713.94
000000038952 |  | Поверка выезд | Колонки топливораздаточные (измерители объема (рукав) 2 шт.) (комплект*) | Quantium (мод. 110, 210, 310, 410, 510) | 41832-09 |  |  | Да | 2825.32
000000038968 |  | Поверка выезд | Колонки топливораздаточные (измерители объема 2 шт.) (комплект*) | Шельф...X КЕД-Х-0.25-Х-X... | 41443-09 |  |  | Да | 2825.32
000000038973 |  | Поверка выезд | Колонки топливораздаточные (измерители объема 2 шт.) (комплект*) | ДЖЕНЕРАЛ ПАМПС-М/Н | 53152-13 |  |  | Да | 2825.32
000000038977 |  | Поверка выезд | Колонки топливораздаточные (измерители объема 2 шт.) (комплект*) | ДЖЕНЕРАЛ ПАМПС-М/Н | 53152-18 |  |  | Да | 2825.32
000000038981 |  | Поверка выезд | Колонки топливораздаточные (измерители объема 2шт.) (комплект*) | ВМР 2000 | 15440-99 |  |  | Да | 2825.32
000000038951 |  | Поверка выезд | Колонки топливораздаточные (измерители объема 3 шт.) (комплект*) | Quantium (мод. 110, 210, 310, 410, 510) | 41832-09 |  |  | Да | 4237.98
000000038950 |  | Поверка выезд | Колонки топливораздаточные (измерители объема 4 шт.) (комплект*) | Quantium (мод. 110, 210, 310, 410, 510) | 41832-09 |  |  | Да | 5650.64
000000038965 |  | Поверка выезд | Колонки топливораздаточные (измерители объема 4 шт.) (комплект*) | Шельф...X КЕД-Х-0.25-Х-X... | 41443-09 |  |  | Да | 5650.64
000000038972 |  | Поверка выезд | Колонки топливораздаточные (измерители объема 4 шт.) (комплект*) | ДЖЕНЕРАЛ ПАМПС-М/Н | 53152-13 |  |  | Да | 5650.64
000000038976 |  | Поверка выезд | Колонки топливораздаточные (измерители объема 4 шт.) (комплект*) | ДЖЕНЕРАЛ ПАМПС-М/Н | 53152-18 |  |  | Да | 5650.64
000000038980 |  | Поверка выезд | Колонки топливораздаточные (измерители объема 4 шт.) (комплект*) | ВМР 2000 | 15440-99 |  |  | Да | 5650.64
000000038949 |  | Поверка выезд | Колонки топливораздаточные (измерители объема 5 шт.) (комплект*) | Quantium (мод. 110, 210, 310, 410, 510) | 41832-09 |  |  | Да | 7063.3
000000038948 |  | Поверка выезд | Колонки топливораздаточные (измерители объема 6 шт.) (комплект*) | Quantium (мод. 110, 210, 310, 410, 510) | 41832-09 |  |  | Да | 8475.96
000000038958 |  | Поверка выезд | Колонки топливораздаточные (измерители объема 6 шт.) (комплект*) | SK700 | 24861-07 |  |  | Да | 8475.96
000000038971 |  | Поверка выезд | Колонки топливораздаточные (измерители объема 6 шт.) (комплект*) | ДЖЕНЕРАЛ ПАМПС-М/Н | 53152-13 |  |  | Да | 8475.96
000000038975 |  | Поверка выезд | Колонки топливораздаточные (измерители объема 6 шт.) (комплект*) | ДЖЕНЕРАЛ ПАМПС-М/Н | 53152-18 |  |  | Да | 8475.96
000000038979 |  | Поверка выезд | Колонки топливораздаточные (измерители объема 6 шт.) (комплект*) | ВМР 2000 | 15440-99 |  |  | Да | 8475.96
000000038947 |  | Поверка выезд | Колонки топливораздаточные (измерители объема 7 шт.) (комплект*) | Quantium (мод. 110, 210, 310, 410, 510) | 41832-09 |  |  | Да | 9888.62
000000038946 |  | Поверка выезд | Колонки топливораздаточные (измерители объема 8 шт.) (комплект*) | Quantium (мод. 110, 210, 310, 410, 510) | 41832-09 |  |  | Да | 11301.28
000000038967 |  | Поверка выезд | Колонки топливораздаточные (измерители объема 8 шт.) (комплект*) | Шельф...X КЕД-Х-0.25-Х-X... | 41443-09 |  |  | Да | 11301.28
000000038970 |  | Поверка выезд | Колонки топливораздаточные (измерители объема 8 шт.) (комплект*) | ДЖЕНЕРАЛ ПАМПС-М/Н | 53152-13 |  |  | Да | 11301.28
000000038978 |  | Поверка выезд | Колонки топливораздаточные (измерители объема 8 шт.) (комплект*) | ВМР 2000 | 15440-99 |  |  | Да | 11301.28
000000038966 |  | Поверка выезд | Колонки топливораздаточные (комплект*) | Шельф...X КЕД-Х-0.25-Х-X... | 41443-09 |  |  | Да | 8475.96
000000038974 |  | Поверка выезд | Колонки топливораздаточные (комплект*) | ДЖЕНЕРАЛ ПАМПС-М/Н | 53152-18 |  |  | Да | 11301.28
000000039716 |  | Поверка выезд | Колонки топливораздаточные (комплект*) | Север-1 | 13694-01 |  |  | Да | 2825.32
000000039720 |  | Поверка выезд | Колонки топливораздаточные (комплект*) | ВМР 2000 | 15440-99 |  |  | Да | 14126.6
000000039722 |  | Поверка выезд | Колонки топливораздаточные (комплект*) | 1КЭД \Ливенка\, 2КЭД \Ливенка\ | 18116-08 |  |  | Да | 24015.22
000000039724 |  | Поверка выезд | Колонки топливораздаточные (комплект*) | Нара 7000 | 21250-10 |  |  | Да | 8475.96
000000040687 |  | Поверка выезд | Колонки топливораздаточные (комплект*) | ПК | 50177-12 |  |  | Да | 8475.96
000000041440 |  | Поверка выезд | Колонки топливораздаточные (комплект*) | SK56 | 33898-07 |  |  | Да | 11301.28
000000044034 |  | Поверка выезд | Колонки топливораздаточные (комплект*) | Нара 41, Нара 42 | 15547-04 |  |  | Да | 7063.3
000000044571 |  | Поверка выезд | Колонки топливораздаточные (комплект*) | SK700-2/Horizon | 50332-12 |  |  | Да | 8475.96
000000044779 |  | Поверка выезд | Колонки топливораздаточные (комплект*) | Шельф...1КЕД-50-0,25-2-1-Х..., Шельф...2КЕД-50-0,25-2-1-Х... | 25332-03 |  |  | Да | 16951.92
000000044780 |  | Поверка выезд | Колонки топливораздаточные (комплект*) | NordicLane | 25487-03 |  |  | Да | 8475.96
000000044781 |  | Поверка выезд | Колонки топливораздаточные (комплект*) | Дженерал Пампс-М | 37410-09 |  |  | Да | 8475.96
000000045206 |  | Поверка выезд | Колонки топливораздаточные (комплект*) | ТОПАЗ | 40785-09 |  |  | Да | 5650.64
000000045413 |  | Поверка выезд | Колонки топливораздаточные (комплект*) | Quantium | 22738-08 |  |  | Да | 5650.64
000000045416 |  | Поверка выезд | Колонки топливораздаточные (комплект*) | ДЖЕНЕРАЛ ПАМПС/Н | 53151-18 |  |  | Да | 11301.28
000000021816 |  | Поверка выезд | Колонки топливораздаточные автоматические | Краб | 4358-74 |  |  | Да | 1412.66 | 250 (60) Колонки топливораздаточные
000000021817 |  | Поверка | Колонки топливораздаточные газовые | TIZ-97GAZ | 34618-07 |  |  | Да | 1412.66 | 250 (58) Колонки газонаполнительные
000000021817 |  | Поверка выезд | Колонки топливораздаточные газовые | TIZ-97GAZ | 34618-07 |  |  | Да | 1412.66 | 250 (58) Колонки газонаполнительные
000000021818 |  | Поверка выезд | Колонки топливораздаточные для сжиженного газа | NOVA... LPG | 41008-09 |  |  | Да | 1412.66 | 250 (58) Колонки газонаполнительные
000000021818 |  | Поверка | Колонки топливораздаточные для сжиженного газа | NOVA... LPG | 41008-09 |  |  | Да | 1412.66 | 250 (58) Колонки газонаполнительные
000000021819 |  | Поверка | Колонки топливораздаточные для сжиженных углеводородных газов | Quantium 200T LPG | 33109-06 |  |  | Да | 1412.66 | 250 (58) Колонки газонаполнительные
000000021819 |  | Поверка выезд | Колонки топливораздаточные для сжиженных углеводородных газов | Quantium 200T LPG | 33109-06 |  |  | Да | 1412.66 | 250 (58) Колонки газонаполнительные
000000021820 |  | Поверка выезд | Колонки топливораздаточные комбинированные | SK700-2+LPG | 54552-13 |  |  | Да | 1412.66 | 250 (60) Колонки топливораздаточные
000000021821 |  | Поверка выезд | Колонки топливораздаточные передвижные | М3107 | 1374-60 |  |  | Да | 1412.66 | 250 (60) Колонки топливораздаточные
000000021822 |  | Поверка выезд | Колонки топливораздаточные переносные с ручным приводом | КПГ-40РП | 57547-14 |  |  | Да | 1412.66 | 250 (60) Колонки топливораздаточные
000000021823 |  | Поверка выезд | Колонки топливораздаточные переносные с ручным приводом | КР-40-1-0,25М | 57548-14 |  |  | Да | 1412.66 | 250 (60) Колонки топливораздаточные
000000021824 |  | Поверка выезд | Колонки топливораздаточные с механическими отсчетными устройствами | Compact (мод. CPМ, IC420 и I.720) | 14780-95 |  |  | Да | 1412.66 | 250 (60) Колонки топливораздаточные
000000021825 |  | Поверка выезд | Колонки топливораздаточные с пультами дистанционного управления "Прогресс" и Д-03 | Нара-21 (КЭД-40-0.5-1) | 5065-78 |  |  | Да | 1412.66 | 250 (60) Колонки топливораздаточные
000000021826 |  | Поверка выезд | Колонки топливораздаточные с ручным приводом | КР-40-0,1 | 3686-73 |  |  | Да | 1412.66 | 250 (60) Колонки топливораздаточные
000000021827 |  | Поверка выезд | Колонки топливораздаточные с электронными отсчетными устройствами | Compact (мод. CPS), Adonis (RN), Berenice (RP и MRP), Eurydice (Y) | 14779-95 |  |  | Да | 1412.66 | 250 (60) Колонки топливораздаточные
000000021828 |  | Поверка выезд | Колонки топливораздаточные с электроприводом и местным ручным управлением | КЭР-40-0,5; КЭР-40-0,5-I | 3810-73 |  |  | Да | 1412.66 | 250 (60) Колонки топливораздаточные
000000021829 |  | Поверка выезд | Колонки топливораздаточные с электроприводом и местным управлением | КЭР-401,0 | 3600-73 |  |  | Да | 1412.66 | 250 (60) Колонки топливораздаточные
000000021830 |  | Поверка | Колонки топливораздаточные сжиженного газа | DPC 050 LE | 16699-02 |  |  | Да | 1412.66 | 250 (58) Колонки газонаполнительные
000000021830 |  | Поверка выезд | Колонки топливораздаточные сжиженного газа | DPC 050 LE | 16699-02 |  |  | Да | 1412.66 | 250 (58) Колонки газонаполнительные
000000021831 |  | Поверка выезд | Колонки топливораздаточные сжиженного газа | DPB 050 LE, DPBA 050 LE | 16700-97 |  |  | Да | 1412.66 | 250 (58) Колонки газонаполнительные
000000021831 |  | Поверка | Колонки топливораздаточные сжиженного газа | DPB 050 LE, DPBA 050 LE | 16700-97 |  |  | Да | 1412.66 | 250 (58) Колонки газонаполнительные
000000021832 |  | Поверка | Колонки топливораздаточные сжиженного газа | V-line 47xx.xxx/LPG, V-line 899x.xxx/LPG, ADAST 899х.xxx/LPG, ADAST 47xx.xxx/LPG | 18979-06 |  |  | Да | 1412.66 | 250 (58) Колонки газонаполнительные
000000021832 |  | Поверка выезд | Колонки топливораздаточные сжиженного газа | V-line 47xx.xxx/LPG, V-line 899x.xxx/LPG, ADAST 899х.xxx/LPG, ADAST 47xx.xxx/LPG | 18979-06 |  |  | Да | 1412.66 | 250 (58) Колонки газонаполнительные
000000021834 |  | Поверка | Колонки топливораздаточные сжиженного газа | Global Star Lpg | 29440-05 |  |  | Да | 1412.66 | 250 (58) Колонки газонаполнительные
000000021834 |  | Поверка выезд | Колонки топливораздаточные сжиженного газа | Global Star Lpg | 29440-05 |  |  | Да | 1412.66 | 250 (58) Колонки газонаполнительные
000000021835 |  | Поверка выезд | Колонки топливораздаточные сжиженного газа | CleanFuel серии 4000, 6000, 7000, 8000 | 42712-09 |  |  | Да | 1412.66 | 250 (58) Колонки газонаполнительные
000000021835 |  | Поверка | Колонки топливораздаточные сжиженного газа | CleanFuel серии 4000, 6000, 7000, 8000 | 42712-09 |  |  | Да | 1412.66 | 250 (58) Колонки газонаполнительные
000000021836 |  | Поверка выезд | Колонки топливораздаточные сжиженного газа | Global Century LPG | 24786-05 |  |  | Да | 1412.66 | 250 (58) Колонки газонаполнительные
000000021836 |  | Поверка | Колонки топливораздаточные сжиженного газа | Global Century LPG | 24786-05 |  |  | Да | 1412.66 | 250 (58) Колонки газонаполнительные
000000021837 |  | Поверка | Колонки топливораздаточные сжиженного газа | DPC 050 LE | 16699-97 |  |  | Да | 1412.66 | 250 (58) Колонки газонаполнительные
000000021837 |  | Поверка выезд | Колонки топливораздаточные сжиженного газа | DPC 050 LE | 16699-97 |  |  | Да | 1412.66 | 250 (58) Колонки газонаполнительные
000000021838 |  | Поверка | Колонки топливораздаточные сжиженного газа | DPB 050 LE, DPBA 050 LE | 16700-02 |  |  | Да | 1412.66 | 250 (58) Колонки газонаполнительные
000000021838 |  | Поверка выезд | Колонки топливораздаточные сжиженного газа | DPB 050 LE, DPBA 050 LE | 16700-02 |  |  | Да | 1412.66 | 250 (58) Колонки газонаполнительные
000000021839 |  | Поверка | Колонки топливораздаточные сжиженного газа | Global Century LPG | 24786-03 |  |  | Да | 1412.66 | 250 (58) Колонки газонаполнительные
000000021839 |  | Поверка выезд | Колонки топливораздаточные сжиженного газа | Global Century LPG | 24786-03 |  |  | Да | 1412.66 | 250 (58) Колонки газонаполнительные
000000038697 |  | Поверка выезд | Колонки топливораздаточные ТОПАЗ (Измерители объема 2 шт.) (комплект*) | ТОПАЗ | 40785-09 |  |  | Да | 2825.32
000000038696 |  | Поверка выезд | Колонки топливораздаточные ТОПАЗ (Измерители объема 3 шт.) (комплект*) | ТОПАЗ | 40785-09 |  |  | Да | 4237.98
000000014180 |  | Поверка выезд | Колонки топливораздаточные ТОПАЗ (Измерители объема 4 шт.) (комплект*) | ТОПАЗ | 40785-09 |  |  | Да | 5650.64
000000021840 |  | Поверка выезд | Колонки топливораздаточные, колонки топливораздаточные комбинированные | SK700-2/AdBlue, SK700-2/AdBlueЕх; SK700-2+AdBlueEx | 54551-13 |  |  | Да | 1412.66 | 250 (60) Колонки топливораздаточные
000000024417 |  | Калибровка | Колориметр | Lovibond мод. AF-650 | 20949-01 |  |  | Нет | 3942
000000033483 |  | Поверка | Колориметр | Lovibond мод. AF-650 | 20949-01 |  |  | Нет | 3315 | Спектроколориметры
000000033483 |  | Поверка выезд | Колориметр | Lovibond мод. AF-650 | 20949-01 |  |  | Нет | 3315 | Спектроколориметры
000000007904 |  | Поверка | Колориметры фотоэлектрические | КФК-2 | 2578-81 |  |  | Нет | 2034 | Колориметры фотоэлектрические
000000007904 |  | Поверка выезд | Колориметры фотоэлектрические | КФК-2 | 2578-81 |  |  | Нет | 2175 | Колориметры фотоэлектрические
000000007904 |  | Метрологический контроль состояния | Колориметры фотоэлектрические | КФК-2 | 2578-81 |  |  | Нет | 2175 | Колориметры фотоэлектрические
000000007905 |  | Метрологический контроль состояния | Колориметры фотоэлектрические | ФЭК-56М | 2679-70 |  |  | Нет | 2175 | Колориметры фотоэлектрические
000000007905 |  | Поверка выезд | Колориметры фотоэлектрические | ФЭК-56М | 2679-70 |  |  | Нет | 2175 | Колориметры фотоэлектрические
000000007905 |  | Поверка | Колориметры фотоэлектрические | ФЭК-56М | 2679-70 |  |  | Нет | 2034 | Колориметры фотоэлектрические
000000011567 |  | Поверка | Колориметры фотоэлектрические | КФК-2 | 2578-81 |  |  | Да | 1857.7
000000011567 |  | Поверка выезд | Колориметры фотоэлектрические | КФК-2 | 2578-81 |  |  | Да | 1857.7
000000036951 |  | Поверка | Колориметры фотоэлектрические | ФЭК-56М | 2679-70 |  |  | Нет | 2034 | Колориметры фотоэлектрические
000000036951 |  | Метрологический контроль состояния | Колориметры фотоэлектрические | ФЭК-56М | 2679-70 |  |  | Нет | 2175 | Колориметры фотоэлектрические
000000036951 |  | Поверка выезд | Колориметры фотоэлектрические | ФЭК-56М | 2679-70 |  |  | Нет | 2175 | Колориметры фотоэлектрические
000000040145 |  | Поверка выезд | Колориметры фотоэлектрические | КФК-2 | 2578-81 |  |  | Нет | 2175 | Колориметры фотоэлектрические
000000040145 |  | Метрологический контроль состояния | Колориметры фотоэлектрические | КФК-2 | 2578-81 |  |  | Нет | 2175 | Колориметры фотоэлектрические
000000040145 |  | Поверка | Колориметры фотоэлектрические | КФК-2 | 2578-81 |  |  | Нет | 2034 | Колориметры фотоэлектрические
Г00000000137 |  | Метрологический контроль состояния | Колориметры фотоэлектрические |  |  |  |  | Нет | 2175 | Колориметры фотоэлектрические
Г00000000137 |  | Поверка выезд | Колориметры фотоэлектрические |  |  |  |  | Нет | 2175 | Колориметры фотоэлектрические
Г00000000137 |  | Поверка | Колориметры фотоэлектрические |  |  |  |  | Нет | 2034 | Колориметры фотоэлектрические
000000007906 |  | Поверка | Колориметры фотоэлектрические концентрационные | КФК-2 | 2578-92 |  |  | Нет | 2034 | Колориметры фотоэлектрические
000000007906 |  | Метрологический контроль состояния | Колориметры фотоэлектрические концентрационные | КФК-2 | 2578-92 |  |  | Нет | 2175 | Колориметры фотоэлектрические
000000007906 |  | Поверка выезд | Колориметры фотоэлектрические концентрационные | КФК-2 | 2578-92 |  |  | Нет | 2175 | Колориметры фотоэлектрические
000000007911 |  | Поверка выезд | Колориметры фотоэлектрические концентрационные | КФК-2МП | 9301-83 |  |  | Нет | 1857
000000007911 |  | Поверка | Колориметры фотоэлектрические концентрационные | КФК-2МП | 9301-83 |  |  | Нет | 1857
000000007912 |  | Поверка | Колориметры фотоэлектрические концентрационные | КФК-2МП | 9301-83 |  |  | Нет | 2034 | Колориметры фотоэлектрические
000000007912 |  | Поверка выезд | Колориметры фотоэлектрические концентрационные | КФК-2МП | 9301-83 |  |  | Нет | 2175 | Колориметры фотоэлектрические
000000007912 |  | Метрологический контроль состояния | Колориметры фотоэлектрические концентрационные | КФК-2МП | 9301-83 |  |  | Нет | 2175 | Колориметры фотоэлектрические
000000011549 |  | Поверка | Колориметры фотоэлектрические концентрационные | КФК-2МП | 9301-83 |  |  | Да | 1857.7 | 250 (104) Колориметры фотоэлектрические
000000011549 |  | Поверка выезд | Колориметры фотоэлектрические концентрационные | КФК-2МП | 9301-83 |  |  | Да | 1857.7 | 250 (104) Колориметры фотоэлектрические
000000011572 |  | Поверка выезд | Колориметры фотоэлектрические концентрационные | КФК-2 | 2578-92 |  |  | Да | 1857.7
000000011572 |  | Поверка | Колориметры фотоэлектрические концентрационные | КФК-2 | 2578-92 |  |  | Да | 1857.7
000000011573 |  | Поверка | Колориметры фотоэлектрические концентрационные | КФК-2МП | 9301-83 |  |  | Да | 1857.7
000000011573 |  | Поверка выезд | Колориметры фотоэлектрические концентрационные | КФК-2МП | 9301-83 |  |  | Да | 1857.7
000000022404 |  | Поверка | Колориметры фотоэлектрические концентрационные | КФК-2МП | 9301-83 |  |  | Да | 1857.7 | 250 (104) Колориметры фотоэлектрические
000000022404 |  | Поверка выезд | Колориметры фотоэлектрические концентрационные | КФК-2МП | 9301-83 |  |  | Да | 1857.7 | 250 (104) Колориметры фотоэлектрические
000000007908 |  | Поверка выезд | Колориметры фотоэлектрические однолучевые | КФО | 5044-75 |  |  | Нет | 2175 | Колориметры фотоэлектрические
000000007908 |  | Метрологический контроль состояния | Колориметры фотоэлектрические однолучевые | КФО | 5044-75 |  |  | Нет | 2175 | Колориметры фотоэлектрические
000000007908 |  | Поверка | Колориметры фотоэлектрические однолучевые | КФО | 5044-75 |  |  | Нет | 2034 | Колориметры фотоэлектрические
000000011599 |  | Поверка | Колориметры фотоэлектрические однолучевые | КФО | 5044-75 |  |  | Да | 1857.7
000000011599 |  | Поверка выезд | Колориметры фотоэлектрические однолучевые | КФО | 5044-75 |  |  | Да | 1857.7
000000007909 |  | Метрологический контроль состояния | Колориметры-нефелометры | ФЭК-56 | 1249-64 |  |  | Нет | 2175 | Колориметры фотоэлектрические
000000007909 |  | Поверка выезд | Колориметры-нефелометры | ФЭК-56 | 1249-64 |  |  | Нет | 2175 | Колориметры фотоэлектрические
000000007909 |  | Поверка | Колориметры-нефелометры | ФЭК-56 | 1249-64 |  |  | Нет | 2034 | Колориметры фотоэлектрические
000000011600 |  | Поверка | Колориметры-нефелометры | ФЭК-56 | 1249-64 |  |  | Да | 1857.7
000000011600 |  | Поверка выезд | Колориметры-нефелометры | ФЭК-56 | 1249-64 |  |  | Да | 1857.7
000000027940 |  | Поверка | Кольца | 931 | 5133-75 | Диапазон измерений: 99,950 мм, погрешность и (или) неопределенность (класс, разряд): Разряд 4 Диапазон измерений: 159,910 мм, погрешность и (или) неопределенность (класс, разряд): Разряд 4 | Разряд 4 Разряд 4 | Нет | 1638 | Кольца образцовые 4-го разряда (от 100 мм до 149 мм)
000000033506 |  | Поверка | Кольца | 931 | 5133-75 |  |  | Нет | 1965 | Кольца образцовые 4-го разряда (от 150 мм до 199 мм)
000000023239 |  | Поверка | Кольца измерительные четвертого разряда | 929 и 931 | 31496-06 |  |  | Нет | 1965 | Кольца образцовые 4-го разряда (от 150 мм до 199 мм)
000000033447 |  | Поверка | Кольца измерительные четвертого разряда | 929 и 931 | 31496-06 | Диапазон измерений: 100,050, погрешность и (или) неопределенность (класс, разряд): Разряд 4 Диапазон измерений: 100,100, погрешность и (или) неопределенность (класс, разряд): Разряд 4 | Разряд 4 Разряд 4 | Нет | 1638 | Кольца образцовые 4-го разряда (от 100 мм до 149 мм)
000000033505 |  | Поверка | Кольца измерительные четвертого разряда | 929 и 931 | 31496-06 | Диапазон измерений: 160,05, погрешность и (или) неопределенность (класс, разряд): Разряд 4 | Разряд 4 | Нет | 1965 | Кольца образцовые 4-го разряда (от 150 мм до 199 мм)
000000035129 |  | Поверка | Кольца измерительные четвертого разряда(комплект*) | 929, 929.3 | 31496-06 |  |  | Нет | 1137 | Кольца образцовые 4-го разряда (от 1,5 мм до 49 мм)
000000035130 |  | Поверка | Кольца измерительные четвертого разряда(комплект*) | 929, 929.4 | 31496-06 |  |  | Нет | 1137 | Кольца образцовые 4-го разряда (от 1,5 мм до 49 мм)
000000035132 |  | Поверка | Кольца измерительные четвертого разряда(комплект*) | 929, 929.2 | 31496-06 |  |  | Нет | 1137 | Кольца образцовые 4-го разряда (от 1,5 мм до 49 мм)
000000018489 |  | Калибровка | Кольца к КИШ гладкие |  |  |  |  | Нет | 1056
000000018488 |  | Калибровка | Кольца к КИШ ступенчатые |  |  |  |  | Нет | 1407
000000042956 |  | Поверка | Кольца образцовые (комплект*) | 929 | 2928-72 | Диапазон измерений: от 10 до 18 мм, погрешность и (или) неопределенность (класс, разряд): 4 р | 4 р | Нет | 15918
000000042960 |  | Поверка | Кольца образцовые (комплект*) | 929 | 2928-72 | Диапазон измерений: 18-50, погрешность и (или) неопределенность (класс, разряд): 4Р | 4Р | Нет | 10233
Г00000000268 |  | Поверка | Кольца образцовые 4-го разряда (от 1,5 мм до 49 мм) |  |  |  |  | Нет | 1137 | Кольца образцовые 4-го разряда (от 1,5 мм до 49 мм)
Г00000001189 |  | Калибровка | Кольца образцовые 4-го разряда (от 1,5 мм до 49 мм) (К) |  |  |  |  | Нет | 1137 | Кольца образцовые 4-го разряда (от 1,5 мм до 49 мм) (К)
000000042256 |  | Калибровка | Кольца образцовые 4-го разряда (от 100 мм до 149 мм) | 100 мм |  |  |  | Нет | 1638 | Кольца образцовые 4-го разряда (от 100 мм до 149 мм) (К)
Г00000000270 |  | Поверка | Кольца образцовые 4-го разряда (от 100 мм до 149 мм) |  |  |  |  | Нет | 1638 | Кольца образцовые 4-го разряда (от 100 мм до 149 мм)
Г00000001062 |  | Калибровка | Кольца образцовые 4-го разряда (от 100 мм до 149 мм) (К) |  |  |  |  | Нет | 1638 | Кольца образцовые 4-го разряда (от 100 мм до 149 мм) (К)
Г00000000271 |  | Поверка | Кольца образцовые 4-го разряда (от 150 мм до 199 мм) |  |  |  |  | Нет | 1965 | Кольца образцовые 4-го разряда (от 150 мм до 199 мм)
Г00000001063 |  | Калибровка | Кольца образцовые 4-го разряда (от 150 мм до 199 мм) (К) |  |  |  |  | Нет | 1965 | Кольца образцовые 4-го разряда (от 150 мм до 199 мм) (К)
Г00000000272 |  | Поверка | Кольца образцовые 4-го разряда (от 200 мм до 300 мм) |  |  |  |  | Нет | 2451 | Кольца образцовые 4-го разряда (от 200 мм до 300 мм)
Г00000001064 |  | Калибровка | Кольца образцовые 4-го разряда (от 200 мм до 300 мм) (К) |  |  |  |  | Нет | 2451 | Кольца образцовые 4-го разряда (от 200 мм до 300 мм) (К)
Г00000000269 |  | Поверка | Кольца образцовые 4-го разряда (от 50 мм до 99 мм) |  |  |  |  | Нет | 1362 | Кольца образцовые 4-го разряда (от 50 мм до 99 мм)
Г00000001190 |  | Калибровка | Кольца образцовые 4-го разряда (от 50 мм до 99 мм) (К) |  |  |  |  | Нет | 1362 | Кольца образцовые 4-го разряда (от 50 мм до 99 мм) (К)
000000023240 |  | Поверка | Кольца образцовые(комплект*) | модель 929-3 | 2928-72 |  |  | Нет | 2451 | Кольца образцовые 4-го разряда (от 200 мм до 300 мм)
000000040652 |  | Поверка | Кольца торговой марки "КАЛИБР" | (исполнение 2) | 77293-20 |  |  | Нет | 1965 | Кольца образцовые 4-го разряда (от 150 мм до 199 мм)
000000037385 |  | Калибровка | Кольца установочные | 177 | 31524-06 |  |  | Нет | 555 | Кольца установочные (от 3 мм до 49 мм) (К)
000000039598 |  | Поверка | Кольца установочные | 177 | 31524-12 |  |  | Нет | 555 | Кольца установочные (от 3 мм до 49 мм)
000000039674 |  | Поверка | Кольца установочные | 177 | 31524-18 |  |  | Нет | 963 | Кольца установочные (от 150 мм до 250 мм)
000000041295 |  | Поверка | Кольца установочные | 177 | 31524-18 |  |  | Нет | 555 | Кольца установочные (от 3 мм до 49 мм)
000000023237 |  | Поверка | Кольца установочные (до 250 мм) | 177 | 31524-12 |  |  | Нет | 963 | Кольца установочные (от 150 мм до 250 мм)
Г00000000275 |  | Поверка | Кольца установочные (от 100 мм до 149 мм) |  |  |  |  | Нет | 804 | Кольца установочные (от 100 мм до 149 мм)
Г00000001191 |  | Калибровка | Кольца установочные (от 100 мм до 149 мм) (К) |  |  |  |  | Нет | 804 | Кольца установочные (от 100 мм до 149 мм) (К)
Г00000000276 |  | Поверка | Кольца установочные (от 150 мм до 250 мм) |  |  |  |  | Нет | 963 | Кольца установочные (от 150 мм до 250 мм)
Г00000001065 |  | Калибровка | Кольца установочные (от 150 мм до 250 мм) (К) |  |  |  |  | Нет | 963 | Кольца установочные (от 150 мм до 250 мм) (К)
Г00000000273 |  | Поверка | Кольца установочные (от 3 мм до 49 мм) |  |  |  |  | Нет | 555 | Кольца установочные (от 3 мм до 49 мм)
Г00000001066 |  | Калибровка | Кольца установочные (от 3 мм до 49 мм) (К) |  |  |  |  | Нет | 555 | Кольца установочные (от 3 мм до 49 мм) (К)
000000044458 |  | Калибровка | Кольца установочные (от 50 мм до 99 мм) |  |  |  |  | Нет | 666 | Кольца установочные (от 50 мм до 99 мм) (К)
Г00000000274 |  | Поверка | Кольца установочные (от 50 мм до 99 мм) |  |  |  |  | Нет | 666 | Кольца установочные (от 50 мм до 99 мм)
Г00000001192 |  | Калибровка | Кольца установочные (от 50 мм до 99 мм) (К) |  |  |  |  | Нет | 666 | Кольца установочные (от 50 мм до 99 мм) (К)
000000033676 |  | Поверка | Кольца эталонные | 355 Е | 43597-10 |  |  | Нет | 555 | Кольца установочные (от 3 мм до 49 мм)
000000039601 |  | Поверка | Кольца эталонные | 355 Е | 43597-10 |  |  | Нет | 666 | Кольца установочные (от 50 мм до 99 мм)
000000042259 |  | Калибровка | Кольцо образцовое | 160 мм |  |  |  | Нет | 1965 | Кольца образцовые 4-го разряда (от 150 мм до 199 мм) (К)
000000042260 |  | Калибровка | Кольцо образцовое | 50 мм |  |  |  | Нет | 1362 | Кольца образцовые 4-го разряда (от 50 мм до 99 мм) (К)
000000042262 |  | Калибровка | Кольцо образцовое | 18 мм |  |  |  | Нет | 1137 | Кольца образцовые 4-го разряда (от 1,5 мм до 49 мм) (К)
000000042263 |  | Калибровка | Кольцо образцовое | 160 мм |  |  |  | Нет | 1965 | Кольца образцовые 4-го разряда (от 150 мм до 199 мм) (К)
000000042264 |  | Калибровка | Кольцо образцовое | 200 мм |  |  |  | Нет | 2451 | Кольца образцовые 4-го разряда (от 200 мм до 300 мм) (К)
000000000962 |  | Калибровка | Кольцо режущее для отбора проб грунта |  |  |  |  | Нет | 705
000000000962 |  | Аттестация | Кольцо режущее для отбора проб грунта |  |  |  |  | Нет | 705
А00000070 |  | Аттестация | Кольцо режущее для отбора проб грунта | [5 empty] | 705 | ГруппыНЕТ
000000039193 |  | Калибровка | Кольцо установочное |  |  |  |  | Нет | 963 | Кольца установочные (от 150 мм до 250 мм) (К)
000000042875 |  | Калибровка | Кольцо установочное |  |  |  |  | Нет | 804 | Кольца установочные (от 100 мм до 149 мм) (К)
000000035596 |  | Поверка | Компактные цифровые клещи переменного и постоянного тока UT210E | UT210E |  |  |  | Нет | 2757 | Клещи токоизмерительные
000000035596 |  | Калибровка | Компактные цифровые клещи переменного и постоянного тока UT210E | UT210E |  |  |  | Нет | 2757 | Клещи токоизмерительные
000000005299 |  | Поверка | КОМПАР СИГНАЛ ЭТАЛЛОН ЧАСТ Ч7-5-12-13 |  |  |  |  | Нет | 5103
000000028937 |  | Поверка | Компаратор массы | LC 5001-00VAA | 16490-97 | Диапазон измерений: 5 кг, погрешность и (или) неопределенность (класс, разряд): СКО=1,5 мг | СКО=1,5 мг | Нет | 2499 | Весы лабораторные специального класса точности
000000028937 |  | Поверка выезд | Компаратор массы | LC 5001-00VAA | 16490-97 | Диапазон измерений: 5 кг, погрешность и (или) неопределенность (класс, разряд): СКО=1,5 мг | СКО=1,5 мг | Нет | 2499 | Весы лабораторные специального класса точности
000000029000 |  | Поверка выезд | Компаратор массы | СС111 | 16489-04 | Диапазон измерений: 111 г., погрешность и (или) неопределенность (класс, разряд): СКО 0,003 мг. | СКО 0,003 мг. | Нет | 2499 | Весы лабораторные специального класса точности
000000029000 |  | Поверка | Компаратор массы | СС111 | 16489-04 | Диапазон измерений: 111 г., погрешность и (или) неопределенность (класс, разряд): СКО 0,003 мг. | СКО 0,003 мг. | Нет | 2499 | Весы лабораторные специального класса точности
000000029062 |  | Поверка выезд | Компаратор массы | МС-10K | 50151-12 | Диапазон измерений: от 1 мг до 10 кг, погрешность и (или) неопределенность (класс, разряд): специальный | специальный | Нет | 2013 | Весы лабораторные высокого класса точности
000000029062 |  | Поверка | Компаратор массы | МС-10K | 50151-12 | Диапазон измерений: от 1 мг до 10 кг, погрешность и (или) неопределенность (класс, разряд): специальный | специальный | Нет | 2013 | Весы лабораторные высокого класса точности
000000029219 |  | Поверка выезд | Компаратор массы | МС-30K | 50151-12 | Диапазон измерений: (1 - 31000) г, погрешность и (или) неопределенность (класс, разряд): СКО=15 мг | СКО=15 мг | Нет | 2013 | Весы лабораторные высокого класса точности
000000029219 |  | Поверка | Компаратор массы | МС-30K | 50151-12 | Диапазон измерений: (1 - 31000) г, погрешность и (или) неопределенность (класс, разряд): СКО=15 мг | СКО=15 мг | Нет | 2013 | Весы лабораторные высокого класса точности
000000037659 |  | Поверка | Компаратор массы | ВК-2000/10К-4 | 63295-16 |  |  | Нет | 4800 | Весы крановые до 5 т
000000028989 |  | Поверка | Компаратор образцовый электротензометрический | ОЭК 2000-3 | 11009-87 | Диапазон измерений: 2000 кг, погрешность и (или) неопределенность (класс, разряд): 3 разряд | 3 разряд | Нет | 3549 | Весы среднего класса от 600 до 5000 кг
000000028989 |  | Поверка выезд | Компаратор образцовый электротензометрический | ОЭК 2000-3 | 11009-87 | Диапазон измерений: 2000 кг, погрешность и (или) неопределенность (класс, разряд): 3 разряд | 3 разряд | Нет | 3549 | Весы среднего класса от 600 до 5000 кг
000000028990 |  | Поверка выезд | Компаратор образцовый электротензометрический | ОЭК-500-3 | 10503-86 | Диапазон измерений: 500 кг, погрешность и (или) неопределенность (класс, разряд): 3 разряд | 3 разряд | Нет | 1599 | Весы среднего класса от 150 до 600 кг
000000028990 |  | Поверка | Компаратор образцовый электротензометрический | ОЭК-500-3 | 10503-86 | Диапазон измерений: 500 кг, погрешность и (или) неопределенность (класс, разряд): 3 разряд | 3 разряд | Нет | 1599 | Весы среднего класса от 150 до 600 кг
000000035838 |  | Поверка выезд | Компараторы массы | СС | 16489-04 |  |  | Нет | 2499 | Весы лабораторные специального класса точности
000000035838 |  | Поверка | Компараторы массы | СС | 16489-04 |  |  | Нет | 2499 | Весы лабораторные специального класса точности
000000029042 |  | Поверка выезд | Компараторы массы тензометрические | КМТ-20 | 17931-98 | Диапазон измерений: 20 кг, погрешность и (или) неопределенность (класс, разряд): СКО 0,1 г | СКО 0,1 г | Нет | 948 | Весы среднего класса до 30 кг
000000029042 |  | Поверка | Компараторы массы тензометрические | КМТ-20 | 17931-98 | Диапазон измерений: 20 кг, погрешность и (или) неопределенность (класс, разряд): СКО 0,1 г | СКО 0,1 г | Нет | 948 | Весы среднего класса до 30 кг
000000001351 |  | Поверка | Компараторы напряжений постоянного тока | Р3017 | 9706-84 |  |  | Нет | 18021
000000006034 |  | Поверка | Компараторы напряжения | Р3003, Р3003М1 | 7476-91 |  |  | Нет | 8541
000000006031 |  | Поверка | Компараторы сопротивления | Р346 | 6028-77 |  |  | Нет | 6066
000000017958 |  | Поверка | Компараторы сопротивления полуавтоматические цифровые | Р3015 | 9933-85 |  |  | Нет | 6066
000000005300 |  | Поверка | Компараторы частотные | Ч7-39 | 10100-85 |  |  | Нет | 7929
000000016773 |  | Поверка | Компараторы-калибраторы универсальные | КМ300 | 54727-13 |  |  | Нет | 27303
Г00000000573 |  | Поверка выезд | КОМПЛЕКС (ОДИН КОМПЬЮТЕР) ИМЦ |  |  |  |  | Нет | 18678 | КОМПЛЕКС (ОДИН КОМПЬЮТЕР) ИМЦ
Г00000000570 |  | Поверка выезд | Комплекс градуировки резервуаров тип МИГ |  |  |  |  | Нет | 34761 | Комплекс градуировки резервуаров тип МИГ
000000042773 |  | Калибровка | Комплекс дефектоскопный автоматизированный | ВД-233.1М |  |  |  | Нет | 7098 | Дефектоскопы вихретоковые (К)
Г00000000998 |  | Калибровка | Комплекс для измерения давления цифровой ИПДЦ |  |  |  |  | Нет | 10839 | Комплекс для измерения давления цифровой ИПДЦ
Г00000000998 |  | Поверка | Комплекс для измерения давления цифровой ИПДЦ |  |  |  |  | Нет | 10839 | Комплекс для измерения давления цифровой ИПДЦ
000000031824 |  | Поверка | Комплекс для измерения количества газа | СГ-ЭК | 16190-05 |  |  | Нет | 5808 | Измерительные комплексы типа СГ-ЭК до 650 м3/час
000000032031 |  | Поверка выезд | Комплекс для измерения количества газа | СГ-ТК мод. СГ-ТК-Т, СГ-ТК-Р, СГ-ТК-Д | 55340-13 |  |  | Нет | 1161 | Счетчики газовые ротационные до 1000 м 3/ч
000000000908 |  | Поверка выезд | Комплекс для проведения проб с физ.нагрузками (в состоянии покоя) | Астрокард Полисистем 35736-07 |  |  |  | Нет | 3612
000000000908 |  | Поверка | Комплекс для проведения проб с физ.нагрузками (в состоянии покоя) | Астрокард Полисистем 35736-07 |  |  |  | Нет | 3441
Г00000000572 |  | Поверка выезд | КОМПЛЕКС ИЗМ.-ВЫЧИСЛИТЕЛЬНЫЙ СИГМА-МИНИ |  |  |  |  | Нет | 18693 | КОМПЛЕКС ИЗМ.-ВЫЧИСЛИТЕЛЬНЫЙ СИГМА-МИНИ
000000036579 |  | Поверка выезд | Комплекс измерительно-вычислительные MIC (1 модуль) |  |  |  |  | Нет | 4815
000000036579 |  | Калибровка | Комплекс измерительно-вычислительные MIC (1 модуль) |  |  |  |  | Нет | 4815
000000036579 |  | Калибровка выезд | Комплекс измерительно-вычислительные MIC (1 модуль) |  |  |  |  | Нет | 4815
000000036579 |  | Поверка | Комплекс измерительно-вычислительные MIC (1 модуль) |  |  |  |  | Нет | 4815
Г00000000569 |  | Поверка выезд | Комплекс измерительные АСН (1 точка налива) |  |  |  |  | Нет | 16341 | Комплекс измерительные АСН (1 точка налива)
000000008183 |  | Поверка выезд | Комплекс измерительный | АСН СНБ | 26254-04 |  |  | Нет | 16341 | Комплекс измерительные АСН (1 точка налива)
000000008612 |  | Поверка | КОМПЛЕКС ИЗМЕРИТЕЛЬНЫЙ | ЭКГ-РЕО |  |  |  | Нет | 5733
000000008612 |  | Поверка выезд | КОМПЛЕКС ИЗМЕРИТЕЛЬНЫЙ | ЭКГ-РЕО |  |  |  | Нет | 6021
000000008613 |  | Калибровка выезд | КОМПЛЕКС ИЗМЕРИТЕЛЬНЫЙ | ЭКГ-ЭЭГ |  |  |  | Нет | 7227 | Диагностические комплексы (ЭКГ-РЕО, ЭКГ-ЭЭГ, ЭКГ-ЭМГ)
000000008613 |  | Поверка выезд | КОМПЛЕКС ИЗМЕРИТЕЛЬНЫЙ | ЭКГ-ЭЭГ |  |  |  | Нет | 7227 | Диагностические комплексы (ЭКГ-РЕО, ЭКГ-ЭЭГ, ЭКГ-ЭМГ)
000000008613 |  | Поверка | КОМПЛЕКС ИЗМЕРИТЕЛЬНЫЙ | ЭКГ-ЭЭГ |  |  |  | Нет | 6879 | Диагностические комплексы (ЭКГ-РЕО, ЭКГ-ЭЭГ, ЭКГ-ЭМГ)
000000008613 |  | Калибровка | КОМПЛЕКС ИЗМЕРИТЕЛЬНЫЙ | ЭКГ-ЭЭГ |  |  |  | Нет | 6879 | Диагностические комплексы (ЭКГ-РЕО, ЭКГ-ЭЭГ, ЭКГ-ЭМГ)
000000008619 |  | Поверка | КОМПЛЕКС ИЗМЕРИТЕЛЬНЫЙ | ЭКГ-ЭМГ |  |  |  | Нет | 6225
000000008619 |  | Поверка выезд | КОМПЛЕКС ИЗМЕРИТЕЛЬНЫЙ | ЭКГ-ЭМГ |  |  |  | Нет | 6537
000000042524 |  | Калибровка | Комплекс измерительный | TOUCHPRINT | 57342-14 |  |  | Нет | 2349 | Термометры цифровые (за один параметр, зонд, канал)
000000042524 |  | Поверка | Комплекс измерительный | TOUCHPRINT | 57342-14 |  |  | Нет | 2349 | Термометры цифровые (за один параметр, зонд, канал)
000000022400 |  | Поверка | Комплексы автоматизированные индивидуального дозиметрического контроля | АКИДК-102РЗ | 54824-13 |  |  | Да | 8949.4 | 250 (118) Комплексы индивидуального дозиметрического контроля термолюминесцентные
000000014834 |  | Поверка | Комплексы акустико-эмиссионные измерительные (за 1 канал)(комплект*) | Лель/A-Line 32D (DDM)/ | 25330-03 |  |  | Нет | 1776 | Системы акустико-эмиссионные (за 1 канал)
000000014835 |  | Поверка | Комплексы акустико-эмиссионные измерительные (за 1 канал)(комплект*) | A-Line 32D | 17333-98 |  |  | Нет | 1776 | Системы акустико-эмиссионные (за 1 канал)
000000004854 |  | Поверка выезд | Комплексы аналитические вольтамперометрические | СТА | 17933-16 |  |  | Нет | 9489
000000030626 |  | Поверка выезд | Комплексы аналитические вольтамперометрические | СТА | 17933-98 | Диапазон измерений: Диапазон измеря-емых концентраций 0,001- 1, погрешность и (или) неопределенность (класс, разряд): ПГ 20% | ПГ 20% | Нет | 4446 | Полярографы (без учета стоимости ГСО)
000000041853 |  | Поверка выезд | Комплексы аналитические вольтамперометрические | СТА | 17933-04 |  |  | Нет | 4446 | Полярографы (без учета стоимости ГСО)
000000000911 |  | Поверка выезд | Комплексы аппаратно-программного анализа электрокардиограмм | Миокард-12 | 23462-02 |  |  | Нет | 3612
000000000911 |  | Поверка | Комплексы аппаратно-программного анализа электрокардиограмм | Миокард-12 | 23462-02 |  |  | Нет | 3441
000000000852 |  | Поверка выезд | Комплексы аппаратно-программные для исследования ЭКГ, РЕО и ФВД | Валента+ | 19266-00 |  |  | Нет | 4299
000000000852 |  | Поверка | Комплексы аппаратно-программные для исследования ЭКГ, РЕО и ФВД | Валента+ | 19266-00 |  |  | Нет | 4092
000000043551 |  | Поверка выезд | Комплексы аппаратно-программные для медицинских исследований на базе хроматографа "Хроматэк - Кристалл 5000" | Нет данных | 18482-99 |  |  | Нет | 5607 | Хроматографы 1 детектор (без учета стоимости ГСО)
000000045878 |  | Поверка выезд | Комплексы аппаратно-программные для медицинских исследований на базе хроматографа "Хроматэк - Кристалл 5000" | Нет данных | 18482-99 |  |  | Нет | 9948 | Хроматографы 2 детектора (без учета стоимости ГСО)
000000010352 |  | Поверка выезд | Комплексы аппаратно-программные для медицинских исследований на базе хроматографа "Хроматэк-Кристалл 5000" | 1 и 2 | 18482-09 |  |  | Да | 5607
000000030901 |  | Поверка выезд | Комплексы аппаратно-программные для медицинских исследований на базе хроматографа "Хроматэк-Кристалл 5000" | Нет данных | 58954-14 |  |  | Нет | 9948 | Хроматографы 2 детектора (без учета стоимости ГСО)
000000033788 |  | Поверка выезд | Комплексы аппаратно-программные для медицинских исследований на базе хроматографа "Хроматэк-Кристалл 5000" | Нет данных | 58954-14 |  |  | Нет | 9948 | Хроматографы 2 детектора (без учета стоимости ГСО)
000000034440 |  | Поверка выезд | Комплексы аппаратно-программные для медицинских исследований на базе хроматографа "Хроматэк-Кристалл 5000" | Нет данных | 18482-06 |  |  | Нет | 5607 | Хроматографы 1 детектор (без учета стоимости ГСО)
000000034815 |  | Поверка выезд | Комплексы аппаратно-программные для медицинских исследований на базе хроматографа "Хроматэк-Кристалл 5000" | 1 и 2 | 18482-09 |  |  | Нет | 9948 | Хроматографы 2 детектора (без учета стоимости ГСО)
000000034819 |  | Поверка выезд | Комплексы аппаратно-программные для медицинских исследований на базе хроматографа "Хроматэк-Кристалл 5000" | Нет данных | 58954-14 |  |  | Нет | 13818 | Хроматографы 3 детектора (без учета стоимости ГСО)
000000035153 |  | Поверка выезд | Комплексы аппаратно-программные для медицинских исследований на базе хроматографа "Хроматэк-Кристалл 5000" | 1 и 2 | 18482-09 |  |  | Нет | 13818 | Хроматографы 3 детектора (без учета стоимости ГСО)
000000035646 |  | Поверка выезд | Комплексы аппаратно-программные для медицинских исследований на базе хроматографа "Хроматэк-Кристалл 5000" | Нет данных | 58954-14 |  |  | Нет | 5607 | Хроматографы 1 детектор (без учета стоимости ГСО)
000000037906 |  | Поверка выезд | Комплексы аппаратно-программные для медицинских исследований на базе хроматографа "Хроматэк-Кристалл 5000" | 1 и 2 | 18482-09 |  |  | Нет | 5607 | Хроматографы 1 детектор (без учета стоимости ГСО)
000000039365 |  | Поверка выезд | Комплексы аппаратно-программные для медицинских исследований на базе хроматографа "Хроматэк-Кристалл 5000" | 1 и 2 | 18482-08 |  |  | Нет | 5607 | Хроматографы 1 детектор (без учета стоимости ГСО)
000000039380 |  | Поверка выезд | Комплексы аппаратно-программные для медицинских исследований на базе хроматографа "Хроматэк-Кристалл 5000" | Нет данных | 18482-06 |  |  | Нет | 9948 | Хроматографы 2 детектора (без учета стоимости ГСО)
000000041379 |  | Поверка выезд | Комплексы аппаратно-программные для медицинских исследований на базе хроматографа "Хроматэк-Кристалл 5000" | 1 и 2 | 18482-09 |  |  | Нет | 16845 | Хроматографы 4 детектора (без учета стоимости ГСО)
000000043714 |  | Поверка выезд | Комплексы аппаратно-программные для медицинских исследований на базе хроматографа "Хроматэк-Кристалл 5000" | 1 и 2 | 18482-08 |  |  | Нет | 9948 | Хроматографы 2 детектора (без учета стоимости ГСО)
000000044601 |  | Поверка выезд | Комплексы аппаратно-программные для медицинских исследований на базе хроматографа "Хроматэк-Кристалл 5000" |  | 58954-14 |  |  | Нет | 16845 | Хроматографы 4 детектора (без учета стоимости ГСО)
000000045749 |  | Поверка | Комплексы аппаратно-программные для медицинских исследований на базе хроматографа "Хроматэк-Кристалл 5000" |  | 58954-14 |  |  | Да | 5607 | 250 (87) Хроматографы лабораторные газовые, жидкостные (1 детектор) (без учета стоимости ГСО)
000000045749 |  | Поверка выезд | Комплексы аппаратно-программные для медицинских исследований на базе хроматографа "Хроматэк-Кристалл 5000" |  | 58954-14 |  |  | Да | 5607 | 250 (87) Хроматографы лабораторные газовые, жидкостные (1 детектор) (без учета стоимости ГСО)
000000000909 |  | Поверка выезд | Комплексы аппаратно-программные для проведения исследований функциональной диагностики | Валента | 36778-08 |  |  | Нет | 3612
000000000909 |  | Поверка | Комплексы аппаратно-программные для проведения исследований функциональной диагностики | Валента | 36778-08 |  |  | Нет | 3441
000000044627 |  | Поверка | Комплексы аппаратно-программные для проведения исследований функциональной диагностики | Валента (комплексы) в составе ПБС-01.ЭКГ-01, ПБС-01.РЕО | 56960-14 |  |  | Нет | 3441 | Электрокардиографы (ЭКГ, в том числе регистраторы носимые по Холтеру)
000000044627 |  | Поверка выезд | Комплексы аппаратно-программные для проведения исследований функциональной диагностики | Валента (комплексы) в составе ПБС-01.ЭКГ-01, ПБС-01.РЕО | 56960-14 |  |  | Нет | 3612 | Электрокардиографы (ЭКГ, в том числе регистраторы носимые по Холтеру)
000000044627 |  | Калибровка | Комплексы аппаратно-программные для проведения исследований функциональной диагностики | Валента (комплексы) в составе ПБС-01.ЭКГ-01, ПБС-01.РЕО | 56960-14 |  |  | Нет | 3441 | Электрокардиографы (ЭКГ, в том числе регистраторы носимые по Холтеру)
000000044627 |  | Калибровка выезд | Комплексы аппаратно-программные для проведения исследований функциональной диагностики | Валента (комплексы) в составе ПБС-01.ЭКГ-01, ПБС-01.РЕО | 56960-14 |  |  | Нет | 3612 | Электрокардиографы (ЭКГ, в том числе регистраторы носимые по Холтеру)
000000045181 |  | Калибровка выезд | Комплексы аппаратно-программные для проведения исследований функциональной диагностики | Валента | 36778-08 |  |  | Нет | 7227 | Диагностические комплексы (ЭКГ-РЕО, ЭКГ-ЭЭГ, ЭКГ-ЭМГ)
000000045181 |  | Калибровка | Комплексы аппаратно-программные для проведения исследований функциональной диагностики | Валента | 36778-08 |  |  | Нет | 6879 | Диагностические комплексы (ЭКГ-РЕО, ЭКГ-ЭЭГ, ЭКГ-ЭМГ)
000000045181 |  | Поверка выезд | Комплексы аппаратно-программные для проведения исследований функциональной диагностики | Валента | 36778-08 |  |  | Нет | 7227 | Диагностические комплексы (ЭКГ-РЕО, ЭКГ-ЭЭГ, ЭКГ-ЭМГ)
000000045181 |  | Поверка | Комплексы аппаратно-программные для проведения исследований функциональной диагностики | Валента | 36778-08 |  |  | Нет | 6879 | Диагностические комплексы (ЭКГ-РЕО, ЭКГ-ЭЭГ, ЭКГ-ЭМГ)
000000038717 |  | Поверка выезд | Комплексы аппаратно-программные для сбора и обработки хроматографических данных | Хроматэк-Кристалл | 25878-03 |  |  | Нет | 5607 | 250 (87) Хроматографы лабораторные газовые, жидкостные (1 детектор) (без учета стоимости ГСО)
000000038717 |  | Поверка | Комплексы аппаратно-программные для сбора и обработки хроматографических данных | Хроматэк-Кристалл | 25878-03 |  |  | Нет | 5607 | 250 (87) Хроматографы лабораторные газовые, жидкостные (1 детектор) (без учета стоимости ГСО)
000000007946 |  | Поверка | Комплексы аппаратно-программные измерения и анализа параметров пульса, артериального давления и биоэлектрических потенциалов сердца предрабочего осмотра операторов сложных технических устройств и систем | КАПД-02-СТ | 30761-13 |  |  | Нет | 3396
000000007946 |  | Поверка выезд | Комплексы аппаратно-программные измерения и анализа параметров пульса, артериального давления и биоэлектрических потенциалов сердца предрабочего осмотра операторов сложных технических устройств и систем | КАПД-02-СТ | 30761-13 |  |  | Нет | 3570
000000000939 |  | Поверка | Комплексы аппаратно-программные носимые с цифровой записью одно-, двух-, трехсуточного мониторирования ЭКГ и АД (по Холтеру) | Кардиотехника-04 | 46599-11 |  |  | Нет | 3303
000000000939 |  | Поверка выезд | Комплексы аппаратно-программные носимые с цифровой записью одно-, двух-, трехсуточного мониторирования ЭКГ и АД (по Холтеру) | Кардиотехника-04 | 46599-11 |  |  | Нет | 3465
000000045614 |  | Поверка | Комплексы аппаратно-программные одно-, двух-, трехсуточного мониторирования ЭКГ | Эксперт | 45745-10 |  |  | Нет | 3441 | Электрокардиографы (ЭКГ, в том числе регистраторы носимые по Холтеру)
000000045614 |  | Поверка выезд | Комплексы аппаратно-программные одно-, двух-, трехсуточного мониторирования ЭКГ | Эксперт | 45745-10 |  |  | Нет | 3612 | Электрокардиографы (ЭКГ, в том числе регистраторы носимые по Холтеру)
000000045614 |  | Калибровка | Комплексы аппаратно-программные одно-, двух-, трехсуточного мониторирования ЭКГ | Эксперт | 45745-10 |  |  | Нет | 3441 | Электрокардиографы (ЭКГ, в том числе регистраторы носимые по Холтеру)
000000045614 |  | Калибровка выезд | Комплексы аппаратно-программные одно-, двух-, трехсуточного мониторирования ЭКГ | Эксперт | 45745-10 |  |  | Нет | 3612 | Электрокардиографы (ЭКГ, в том числе регистраторы носимые по Холтеру)
000000000854 |  | Поверка выезд | Комплексы аппаратно-программные реографические | Мицар-РЕО | 43929-10 |  |  | Нет | 4299
000000000854 |  | Поверка | Комплексы аппаратно-программные реографические | Мицар-РЕО | 43929-10 |  |  | Нет | 4092
000000000935 |  | Поверка выезд | Комплексы аппаратно-программные суточного мониторирования ЭКГ и АД | Холтеровский анализ - Астрокард® | 43501-15 |  |  | Нет | 3465
000000000935 |  | Поверка | Комплексы аппаратно-программные суточного мониторирования ЭКГ и АД | Холтеровский анализ - Астрокард® | 43501-15 |  |  | Нет | 3303
000000000910 |  | Поверка | Комплексы аппаратно-программные ЭКГ | КАП-01-Кардиотехника-ЭКГ | 27046-09 |  |  | Нет | 3441
000000000910 |  | Поверка выезд | Комплексы аппаратно-программные ЭКГ | КАП-01-Кардиотехника-ЭКГ | 27046-09 |  |  | Нет | 3612
000000000842 |  | Поверка | Комплексы аппаратно-программные электроэнцефалографические | МИЦАР-ЭЭГ-202 | 31307-11 |  |  | Нет | 5733
000000000842 |  | Поверка выезд | Комплексы аппаратно-программные электроэнцефалографические | МИЦАР-ЭЭГ-202 | 31307-11 |  |  | Нет | 6021
000000043682 |  | Калибровка | Комплексы аппаратно-программные электроэнцефалографические | Мицар-ЭЭГ | 43721-10 |  |  | Нет | 6879 | Диагностические комплексы (ЭКГ-РЕО, ЭКГ-ЭЭГ, ЭКГ-ЭМГ)
000000043682 |  | Калибровка выезд | Комплексы аппаратно-программные электроэнцефалографические | Мицар-ЭЭГ | 43721-10 |  |  | Нет | 7227 | Диагностические комплексы (ЭКГ-РЕО, ЭКГ-ЭЭГ, ЭКГ-ЭМГ)
000000043682 |  | Поверка | Комплексы аппаратно-программные электроэнцефалографические | Мицар-ЭЭГ | 43721-10 |  |  | Нет | 6879 | Диагностические комплексы (ЭКГ-РЕО, ЭКГ-ЭЭГ, ЭКГ-ЭМГ)
000000043682 |  | Поверка выезд | Комплексы аппаратно-программные электроэнцефалографические | Мицар-ЭЭГ | 43721-10 |  |  | Нет | 7227 | Диагностические комплексы (ЭКГ-РЕО, ЭКГ-ЭЭГ, ЭКГ-ЭМГ)
000000003342 |  | Поверка выезд | Комплексы градуировки резервуаров | МИГ | 20570-13 |  |  | Нет | 34761 | Комплекс градуировки резервуаров тип МИГ
000000027902 |  | Поверка выезд | Комплексы градуировки резервуаров | МИГ | 20570-03 | Диапазон измерений: "МИГ" (200 л); "Струна" (10-3000) мм, погрешность и (или) неопределенность (класс, разряд): разряд 2 ("МИГ" ПГ 0,15%; "Струна" ПГ 1 мм) | разряд 2 ("МИГ" ПГ 0,15%; "Струна" ПГ 1 мм) | Нет | 34761 | Комплекс градуировки резервуаров тип МИГ
000000036618 |  | Поверка | Комплексы для измерения давления цифровые | ИПДЦ | 6788-03 |  |  | Нет | 10839 | Комплекс для измерения давления цифровой ИПДЦ
000000036618 |  | Калибровка | Комплексы для измерения давления цифровые | ИПДЦ | 6788-03 |  |  | Нет | 10839 | Комплекс для измерения давления цифровой ИПДЦ
000000003362 |  | Поверка | Комплексы для измерения количества газа | СГ-ТК мод. СГ-ТК-Т, СГ-ТК-Р, СГ-ТК-Д | 55340-13 |  |  | Нет | 5808 | Измерительные комплексы типа СГ-ЭК до 650 м3/час
000000031820 |  | Поверка | Комплексы для измерения количества газа | СГ-ТК | 33874-11 |  |  | Нет | 2544 | Измерительные комплексы типа СГ-ЭК до 40 м3/час
000000032059 |  | Поверка | Комплексы для измерения количества газа | СГ-ТК | 33874-07 |  |  | Нет | 5808 | Измерительные комплексы типа СГ-ЭК до 650 м3/час
000000032097 |  | Поверка | Комплексы для измерения количества газа | СГ-ЭК | 16190-09 |  |  | Нет | 5808 | Измерительные комплексы типа СГ-ЭК до 650 м3/час
000000032098 |  | Поверка | Комплексы для измерения количества газа | СГ-ЭК мод. СГ-ЭК-Т, СГ-ЭК-Р | 55820-13 |  |  | Нет | 5808 | Измерительные комплексы типа СГ-ЭК до 650 м3/час
000000040208 |  | Поверка | Комплексы для измерения количества газа | СГ-ЭК мод. СГ-ЭК-Т, СГ-ЭК-Р | 55820-13 |  |  | Нет | 2544 | Измерительные комплексы типа СГ-ЭК до 40 м3/час
000000040571 |  | Поверка | Комплексы для измерения количества газа | СГ-ЭК мод. СГ-ЭК-Т, СГ-ЭК-Р | 55820-13 |  |  | Нет | 5808 | Измерительные комплексы типа СГ-ЭК до 650 м3/час
000000040572 |  | Поверка | Комплексы для измерения количества газа | СГ-ЭК мод. СГ-ЭК-Т, СГ-ЭК-Р | 55820-13 |  |  | Нет | 5808 | Измерительные комплексы типа СГ-ЭК до 650 м3/час
000000040575 |  | Поверка | Комплексы для измерения количества газа | СГ-ЭК мод. СГ-ЭК-Т, СГ-ЭК-Р | 55820-13 |  |  | Нет | 13938 | комплексы измерительные типа СГ ЭК от 650 м3/час
000000041247 |  | Поверка | Комплексы для измерения количества газа | СГ-ЭК | 16190-11 |  |  | Нет | 5808 | Измерительные комплексы типа СГ-ЭК до 650 м3/час
000000000940 |  | Поверка | Комплексы для многосуточного мониторирования ЭКГ (по Холтеру) и АД | Кардиотехника-07 | 41021-09 |  |  | Нет | 3303
000000000940 |  | Поверка выезд | Комплексы для многосуточного мониторирования ЭКГ (по Холтеру) и АД | Кардиотехника-07 | 41021-09 |  |  | Нет | 3465
000000042579 |  | Калибровка | Комплексы для проведения проб с физической нагрузкой | Астрокард®Полисистем ФС | 33553-06 |  |  | Нет | 3441 | Электрокардиографы (ЭКГ, в том числе регистраторы носимые по Холтеру)
000000042579 |  | Поверка выезд | Комплексы для проведения проб с физической нагрузкой | Астрокард®Полисистем ФС | 33553-06 |  |  | Нет | 3612 | Электрокардиографы (ЭКГ, в том числе регистраторы носимые по Холтеру)
000000042579 |  | Поверка | Комплексы для проведения проб с физической нагрузкой | Астрокард®Полисистем ФС | 33553-06 |  |  | Нет | 3441 | Электрокардиографы (ЭКГ, в том числе регистраторы носимые по Холтеру)
000000042579 |  | Калибровка выезд | Комплексы для проведения проб с физической нагрузкой | Астрокард®Полисистем ФС | 33553-06 |  |  | Нет | 3612 | Электрокардиографы (ЭКГ, в том числе регистраторы носимые по Холтеру)
000000000933 |  | Поверка | Комплексы для телеметрической регистрации и анализа ЭКГ | Астрокард® - Телеметрия | 46543-11 |  |  | Нет | 3303
000000000933 |  | Поверка выезд | Комплексы для телеметрической регистрации и анализа ЭКГ | Астрокард® - Телеметрия | 46543-11 |  |  | Нет | 3465
000000022401 |  | Поверка | Комплексы дозиметрические термолюминесцентные | ДОЗА-ТЛД | 51124-12 |  |  | Да | 8949.4 | 250 (118) Комплексы индивидуального дозиметрического контроля термолюминесцентные
000000033897 |  | Поверка | Комплексы дозиметрические термолюминесцентные | ДОЗА-ТЛД | 51124-12 |  |  | Нет | 8949
000000003394 |  | Поверка выезд | Комплексы измерительно-вычислительные | Сигма-мини | 32640-06 |  |  | Нет | 18693 | КОМПЛЕКС ИЗМ.-ВЫЧИСЛИТЕЛЬНЫЙ СИГМА-МИНИ
000000003396 |  | Поверка выезд | Комплексы измерительно-вычислительные | ИМЦ-03 | 19240-00 |  |  | Нет | 18678 | КОМПЛЕКС (ОДИН КОМПЬЮТЕР) ИМЦ
000000037951 |  | Поверка выезд | Комплексы измерительно-вычислительные | ТН-01 | 67527-17 |  |  | Нет | 18678 | КОМПЛЕКС (ОДИН КОМПЬЮТЕР) ИМЦ
000000040222 |  | Поверка выезд | Комплексы измерительно-вычислительные | ИМЦ-07 | 53852-13 |  |  | Нет | 18678 | КОМПЛЕКС (ОДИН КОМПЬЮТЕР) ИМЦ
000000044885 |  | Калибровка | Комплексы измерительно-вычислительные | MIC | 20859-09 |  |  | Нет | 13830 | виброметры-анализаторы спектра
000000044885 |  | Поверка | Комплексы измерительно-вычислительные | MIC | 20859-09 |  |  | Нет | 13830 | виброметры-анализаторы спектра
000000044886 |  | Поверка | Комплексы измерительно-вычислительные | MIC | 20859-09 |  |  | Нет | 13830 | виброметры-анализаторы спектра
000000044886 |  | Калибровка | Комплексы измерительно-вычислительные | MIC | 20859-09 |  |  | Нет | 13830 | виброметры-анализаторы спектра
000000003393 |  | Поверка выезд | Комплексы измерительно-вычислительные сбора и обработки информации систем учета нефти и нефтепродуктов | Octopus (Октопус) | 22753-02 |  |  | Нет | 19791 | Информационно-вычислительный комплекс OCTOPUC
000000033372 |  | Калибровка | Комплексы измерительно-вычислительные(комплект*) | MIC | 20859-09 |  |  | Нет | 18645
000000033372 |  | Калибровка выезд | Комплексы измерительно-вычислительные(комплект*) | MIC | 20859-09 |  |  | Нет | 18645
000000033372 |  | Поверка выезд | Комплексы измерительно-вычислительные(комплект*) | MIC | 20859-09 |  |  | Нет | 18645
000000033372 |  | Поверка | Комплексы измерительно-вычислительные(комплект*) | MIC | 20859-09 |  |  | Нет | 18645
000000003169 |  | Поверка выезд | Комплексы измерительные | Hofmann safelane мод. bike, pro II, truck | 52662-13 |  |  | Нет | 6498
000000032628 |  | Поверка | Комплексы измерительные | iBDL Ревизор (iBDLR-L, iBDLR-T, iBDLR-TE, iBDLR-3) | 31926-12 |  |  | Нет | 10251 | Термометр лабораторный электронный (за один канал измерений, без встроенного секундомера) LTA
000000033007 |  | Поверка выезд | Комплексы измерительные | "АСН" | 31305-11 |  |  | Нет | 16341 | Комплекс измерительные АСН (1 точка налива)
000000035306 |  | Калибровка | Комплексы измерительные | TOUCHLOG | 77640-20 |  |  | Нет | 2349 | Термометры цифровые (за один параметр, зонд, канал)
000000035306 |  | Поверка | Комплексы измерительные | TOUCHLOG | 77640-20 |  |  | Нет | 2349 | Термометры цифровые (за один параметр, зонд, канал)
000000032636 |  | Калибровка | Комплексы измерительные (комплект*) | Термохрон Ревизор TCR-G, TCR-H, TCR-Z | 30245-05 |  |  | Нет | 379566
000000032636 |  | Поверка | Комплексы измерительные (комплект*) | Термохрон Ревизор TCR-G, TCR-H, TCR-Z | 30245-05 |  |  | Нет | 379566
000000038752 |  | Калибровка | Комплексы измерительные (комплект*) | iBDL Ревизор (iBDLR-L, iBDLR-T, iBDLR-TE, iBDLR-3) | 31926-12 |  |  | Нет | 3834
000000038752 |  | Поверка | Комплексы измерительные (комплект*) | iBDL Ревизор (iBDLR-L, iBDLR-T, iBDLR-TE, iBDLR-3) | 31926-12 |  |  | Нет | 3834
000000003263 |  | Поверка выезд | Комплексы измерительные автоматизированного учета алкогольной продукции | ALCOSPOT | 57050-14 |  |  | Нет | 10761
000000037636 |  | Поверка выезд | Комплексы измерительные автоматизированного учета алкоголя(комплект*) | БАЗИС 2006М | 58632-14 |  |  | Нет | 2472 | Системы спиртоизмерительные за 1 канал
000000037954 |  | Поверка выезд | Комплексы измерительные автоматизированные | АСН | 70566-18 |  |  | Нет | 14013 | Счетчики жидкостные СКЖ на установке УПМ 2000
000000008482 |  | Поверка | Комплексы измерительные для диагностики качества контуров заземления | КДЗ-1 | 18764-04 |  |  | Нет | 8583
000000043898 |  | Поверка | Комплексы измерительные для диагностирования тормозной системы и подвески автомобилей | SDL | 16483-08 |  |  | Нет | 5445
000000011145 |  | Поверка | Комплексы измерительные для определения импульсного сопротивления контуров заземления | ИК-1 | 18765-04 |  |  | Нет | 4353
000000009056 |  | Поверка выезд | Комплексы измерительные с фотофиксацией | СКАТ-ПП | 71703-18 |  |  | Нет | 11298
000000009056 |  | Поверка | Комплексы измерительные с фотофиксацией | СКАТ-ПП | 71703-18 |  |  | Нет | 10560
Г00000000691 |  | Поверка | комплексы измерительные типа СГ ЭК от 650 м3/час |  |  |  |  | Нет | 13938 | комплексы измерительные типа СГ ЭК от 650 м3/час
000000022402 |  | Поверка | Комплексы индивидуального дозиметрического контроля | ДВГ-07 Фрамкард | 29646-05 |  |  | Да | 8949.4 | 250 (118) Комплексы индивидуального дозиметрического контроля термолюминесцентные
000000022403 |  | Поверка | Комплексы индивидуального дозиметрического контроля | RADOS | 44294-10 |  |  | Да | 8949.4 | 250 (118) Комплексы индивидуального дозиметрического контроля термолюминесцентные
000000033898 |  | Поверка | Комплексы индивидуального дозиметрического контроля | RADOS | 44294-10 |  |  | Нет | 8949
000000006418 |  | Поверка | Комплексы индивидуального дозиметрического контроля автоматизированные | АКИДК-201 | 14902-06 |  |  | Нет | 8949
000000022405 |  | Поверка | Комплексы индивидуального дозиметрического контроля автоматизированные | АКИДК-201 | 14902-06 |  |  | Да | 8949.4 | 250 (118) Комплексы индивидуального дозиметрического контроля термолюминесцентные
000000022406 |  | Поверка | Комплексы индивидуального дозиметрического контроля автоматизированные | АКИДК-301 | 22395-02 |  |  | Да | 8949.4 | 250 (118) Комплексы индивидуального дозиметрического контроля термолюминесцентные
000000022407 |  | Поверка | Комплексы индивидуального дозиметрического контроля автоматизированные | АКИДК-302 | 56033-13 |  |  | Да | 8949.4 | 250 (118) Комплексы индивидуального дозиметрического контроля термолюминесцентные
000000022408 |  | Поверка | Комплексы индивидуального дозиметрического контроля автоматизированные | АКИДК-201 | 14902-95 |  |  | Да | 8949.4 | 250 (118) Комплексы индивидуального дозиметрического контроля термолюминесцентные
000000033899 |  | Поверка | Комплексы индивидуального дозиметрического контроля автоматизированные | АКИДК-302 | 56033-13 |  |  | Нет | 8949
000000033900 |  | Поверка | Комплексы индивидуального дозиметрического контроля автоматизированные | АКИДК-201 | 14902-95 |  |  | Нет | 8949
000000033901 |  | Поверка | Комплексы индивидуального дозиметрического контроля автоматизированные | АКИДК-301 | 22395-02 |  |  | Нет | 8949
000000042604 |  | Поверка выезд | Комплексы компьютерные многофункциональные для исследования ЭМГ, ВП, ЭРГ и ОАЭ | Нейро-МВП-4, Нейро-МВП-8, Нейро-Аудио, Нейро-ЭРГ | 32064-09 |  |  | Нет | 6021 | Электроэнцефалографические СИ
000000042604 |  | Поверка | Комплексы компьютерные многофункциональные для исследования ЭМГ, ВП, ЭРГ и ОАЭ | Нейро-МВП-4, Нейро-МВП-8, Нейро-Аудио, Нейро-ЭРГ | 32064-09 |  |  | Нет | 5733 | Электроэнцефалографические СИ
000000042604 |  | Калибровка выезд | Комплексы компьютерные многофункциональные для исследования ЭМГ, ВП, ЭРГ и ОАЭ | Нейро-МВП-4, Нейро-МВП-8, Нейро-Аудио, Нейро-ЭРГ | 32064-09 |  |  | Нет | 6021 | Электроэнцефалографические СИ
000000042604 |  | Калибровка | Комплексы компьютерные многофункциональные для исследования ЭМГ, ВП, ЭРГ и ОАЭ | Нейро-МВП-4, Нейро-МВП-8, Нейро-Аудио, Нейро-ЭРГ | 32064-09 |  |  | Нет | 5733 | Электроэнцефалографические СИ
000000000844 |  | Поверка | Комплексы компьютерные многофункциональные для исследования ЭЭГ, ВП и ЭМГ | Нейрон-Спектр-1, Нейрон-Спектр-2, Нейрон-Спектр-3, Нейрон-Спектр-4, Нейрон-Спектр-4/П, Нейрон-Спектр-4/ВП, НЕЙРО-ЭМГ-Микро | 33189-08 |  |  | Нет | 5733
000000000844 |  | Поверка выезд | Комплексы компьютерные многофункциональные для исследования ЭЭГ, ВП и ЭМГ | Нейрон-Спектр-1, Нейрон-Спектр-2, Нейрон-Спектр-3, Нейрон-Спектр-4, Нейрон-Спектр-4/П, Нейрон-Спектр-4/ВП, НЕЙРО-ЭМГ-Микро | 33189-08 |  |  | Нет | 6021
000000000849 |  | Поверка | Комплексы компьютерные многофункциональные для исследования ЭЭГ, ВП и ЭМГ | Нейрон-Спектр-5/S, Нейрон-Спектр-5 и Нейрон-Спектр-4/ВПМ | 39326-08 |  |  | Нет | 5733
000000000849 |  | Поверка выезд | Комплексы компьютерные многофункциональные для исследования ЭЭГ, ВП и ЭМГ | Нейрон-Спектр-5/S, Нейрон-Спектр-5 и Нейрон-Спектр-4/ВПМ | 39326-08 |  |  | Нет | 6021
000000042603 |  | Калибровка | Комплексы компьютерные многофункциональные для исследования ЭЭГ, ВП и ЭМГ | Нейрон-Спектр-1, Нейрон-Спектр-2, Нейрон-Спектр-3, Нейрон-Спектр-4, Нейрон-Спектр-4/П, Нейрон-Спектр-4/ВП, НЕЙРО-ЭМГ-Микро | 33189-08 |  |  | Нет | 5733 | Электроэнцефалографические СИ
000000042603 |  | Поверка | Комплексы компьютерные многофункциональные для исследования ЭЭГ, ВП и ЭМГ | Нейрон-Спектр-1, Нейрон-Спектр-2, Нейрон-Спектр-3, Нейрон-Спектр-4, Нейрон-Спектр-4/П, Нейрон-Спектр-4/ВП, НЕЙРО-ЭМГ-Микро | 33189-08 |  |  | Нет | 5733 | Электроэнцефалографические СИ
000000042603 |  | Поверка выезд | Комплексы компьютерные многофункциональные для исследования ЭЭГ, ВП и ЭМГ | Нейрон-Спектр-1, Нейрон-Спектр-2, Нейрон-Спектр-3, Нейрон-Спектр-4, Нейрон-Спектр-4/П, Нейрон-Спектр-4/ВП, НЕЙРО-ЭМГ-Микро | 33189-08 |  |  | Нет | 6021 | Электроэнцефалографические СИ
000000042603 |  | Калибровка выезд | Комплексы компьютерные многофункциональные для исследования ЭЭГ, ВП и ЭМГ | Нейрон-Спектр-1, Нейрон-Спектр-2, Нейрон-Спектр-3, Нейрон-Спектр-4, Нейрон-Спектр-4/П, Нейрон-Спектр-4/ВП, НЕЙРО-ЭМГ-Микро | 33189-08 |  |  | Нет | 6021 | Электроэнцефалографические СИ
000000037985 |  | Поверка | Комплексы метеорологические малые (комплект*) | МК-26 | 39490-08 |  |  | Нет | 10899
000000037985 |  | Калибровка | Комплексы метеорологические малые (комплект*) | МК-26 | 39490-08 |  |  | Нет | 10899
000000038158 |  | Поверка | Комплексы метеорологические малые (комплект*) | МК-26 | 39490-19 |  |  | Нет | 8856
000000038158 |  | Калибровка | Комплексы метеорологические малые (комплект*) | МК-26 | 39490-19 |  |  | Нет | 8856
000000032302 |  | Поверка | Комплексы метеорологические с анемометрами акустическими (комплект*) | МК-15 | 24316-06 |  |  | Нет | 14733
000000032302 |  | Калибровка | Комплексы метеорологические с анемометрами акустическими (комплект*) | МК-15 | 24316-06 |  |  | Нет | 14733
000000041795 |  | Поверка | Комплексы многониточные измерительные микропроцессорные | СуперФлоу-IIE, СуперФлоу-IIET | 12924-08 |  |  | Нет | 4827 | Комплексы Суперфлоу 1-нитка
000000041795 |  | Поверка выезд | Комплексы многониточные измерительные микропроцессорные | СуперФлоу-IIE, СуперФлоу-IIET | 12924-08 |  |  | Нет | 4827 | Комплексы Суперфлоу 1-нитка
000000000853 |  | Поверка | Комплексы мониторные кардиореспираторной системы и гидратации тканей компьютеризированные | КМ-АР-01-Диамант | 18868-06 |  |  | Нет | 4092
000000000853 |  | Поверка выезд | Комплексы мониторные кардиореспираторной системы и гидратации тканей компьютеризированные | КМ-АР-01-Диамант | 18868-06 |  |  | Нет | 4299
000000001871 |  | Поверка | Комплексы неразрушающего контроля труб | УНКТ-200 | 36545-07 |  |  | Нет | 17478 | Комплексы неразрушающего контроля труб
Г00000000513 |  | Поверка | Комплексы неразрушающего контроля труб |  |  |  |  | Нет | 17478 | Комплексы неразрушающего контроля труб
Г00000001067 |  | Калибровка | Комплексы неразрушающего контроля труб (К) |  |  |  |  | Нет | 17478 | Комплексы неразрушающего контроля труб (К)
000000037504 |  | Поверка выезд | Комплексы программно-аппаратные измерения скорости движения транспортных средств по видеокадрам и радиолокацией | ИНТЕГРА-КДД-СВК | 74245-19 |  |  | Нет | 11298
000000037504 |  | Поверка | Комплексы программно-аппаратные измерения скорости движения транспортных средств по видеокадрам и радиолокацией | ИНТЕГРА-КДД-СВК | 74245-19 |  |  | Нет | 11298
000000008106 |  | Поверка | Комплексы программно-аппаратные суточного мониторирования | АД БиПиЛАБ | 51278-12 |  |  | Нет | 3684 | Суточные мониторы артериального давления и частоты пульса
000000006584 |  | Поверка | Комплексы программно-технические измерительные | РЕТОМ™-51 | 26975-04 |  |  | Нет | 20781
000000018377 |  | Поверка | Комплексы программно-технические измерительные | РЕТОМ-51 | 58259-14 |  |  | Нет | 20979
000000023788 |  | Поверка | Комплексы программно-технические измерительные параметров высокочастотного оборудования в электроэнергетике | РЕТОМ™-ВЧ | 52125-12 |  |  | Нет | 6942
000000004141 |  | Поверка выезд | Комплексы программно-технические(комплект*) | SIMATIC PCS7 МПСА НПС | 58604-14 |  |  | Нет | 2010
000000000855 |  | Поверка выезд | Комплексы реографические для автоматизированной оценки системного и регионарного кровотока | Рео-Спектр-01-Нейрософт | 27738-04 |  |  | Нет | 4299
000000000855 |  | Поверка | Комплексы реографические для автоматизированной оценки системного и регионарного кровотока | Рео-Спектр-01-Нейрософт | 27738-04 |  |  | Нет | 4092
000000042602 |  | Калибровка выезд | Комплексы реографические для автоматизированной оценки системного и регионарного кровотока | Рео-Спектр-01-Нейрософт | 27738-04 |  |  | Нет | 4299 | Реографические СИ
000000042602 |  | Калибровка | Комплексы реографические для автоматизированной оценки системного и регионарного кровотока | Рео-Спектр-01-Нейрософт | 27738-04 |  |  | Нет | 4092 | Реографические СИ
000000042602 |  | Поверка | Комплексы реографические для автоматизированной оценки системного и регионарного кровотока | Рео-Спектр-01-Нейрософт | 27738-04 |  |  | Нет | 4092 | Реографические СИ
000000042602 |  | Поверка выезд | Комплексы реографические для автоматизированной оценки системного и регионарного кровотока | Рео-Спектр-01-Нейрософт | 27738-04 |  |  | Нет | 4299 | Реографические СИ
000000000021 |  | Поверка | Комплексы спектрометрические | СКС-50М | 27107-04 |  |  | Нет | 25398
000000022409 |  | Поверка | Комплексы спектрометрические для измерений активности альфа-, бета- и гамма-излучающих нуклидов | Прогресс | 15235-01 |  |  | Да | 6102.82 | 250 (111) Альфа-бета радиометры для измерений малых активностей
000000024376 |  | Поверка | Комплексы спектрометрические для измерений активности альфа-, бета- и гамма-излучающих нуклидов | Прогресс | 15235-01 |  |  | Нет | 25581
000000033903 |  | Поверка | Комплексы спектрометрические для измерений активности альфа-, бета- и гамма-излучающих нуклидов | Прогресс | 15235-01 |  |  | Нет | 6102
Г00000000580 |  | Поверка выезд | Комплексы Суперфлоу 1-нитка |  |  |  |  | Нет | 4827 | Комплексы Суперфлоу 1-нитка
Г00000000580 |  | Поверка | Комплексы Суперфлоу 1-нитка |  |  |  |  | Нет | 4827 | Комплексы Суперфлоу 1-нитка
000000000941 |  | Поверка выезд | Комплексы суточного мониторирования ЭКГ | МИОКАРД-ХОЛТЕР-2 | 51752-12 |  |  | Нет | 3465
000000000941 |  | Поверка | Комплексы суточного мониторирования ЭКГ | МИОКАРД-ХОЛТЕР-2 | 51752-12 |  |  | Нет | 3303
000000000938 |  | Поверка выезд | Комплексы суточного мониторирования ЭКГ (старое наименование "Мониторы-кардиорегистраторы трехканальные носимые бескассетные суточные (по Холтеру)") | КАРДИО-Астел (старое обозначение Кардио-3/24-Астел) | 24533-03 |  |  | Нет | 3465
000000000938 |  | Поверка | Комплексы суточного мониторирования ЭКГ (старое наименование "Мониторы-кардиорегистраторы трехканальные носимые бескассетные суточные (по Холтеру)") | КАРДИО-Астел (старое обозначение Кардио-3/24-Астел) | 24533-03 |  |  | Нет | 3303
000000000937 |  | Поверка выезд | Комплексы суточного мониторирования ЭКГ и АД | Валента | 36779-13 |  |  | Нет | 3465
000000000937 |  | Поверка | Комплексы суточного мониторирования ЭКГ и АД | Валента | 36779-13 |  |  | Нет | 3303
000000000942 |  | Поверка | Комплексы суточного мониторирования ЭКГ компьютеризированные | МИОКАРД-ХОЛТЕР | 28470-04 |  |  | Нет | 3303
000000000942 |  | Поверка выезд | Комплексы суточного мониторирования ЭКГ компьютеризированные | МИОКАРД-ХОЛТЕР | 28470-04 |  |  | Нет | 3465
000000024386 |  | Поверка | Комплексы универсальные спектрометрические | Гамма Плюс (УСКГамма Плюс) | 15382-96 |  |  | Нет | 21699
000000032990 |  | Поверка выезд | Комплексы хроматографичес | "Хромос ГХ-1000" | 21064-13 |  |  | Нет | 5607 | Хроматографы 1 детектор (без учета стоимости ГСО)
000000007075 |  | Поверка выезд | Комплексы хроматографические газовые | Хромос ГХ-1000 | 21064-08 |  |  | Нет | 5607 | Хроматографы 1 детектор (без учета стоимости ГСО)
000000033485 |  | Поверка выезд | Комплексы хроматографические газовые | Хромос ГХ-1000 | 21064-08 |  |  | Нет | 9948 | Хроматографы 2 детектора (без учета стоимости ГСО)
000000033486 |  | Поверка выезд | Комплексы хроматографические газовые | Хромос ГХ-1000 | 21064-08 |  |  | Нет | 13818 | Хроматографы 3 детектора (без учета стоимости ГСО)
000000033487 |  | Поверка выезд | Комплексы хроматографические газовые | Хромос ГХ-1000 | 21064-08 |  |  | Нет | 16845 | Хроматографы 4 детектора (без учета стоимости ГСО)
000000041606 |  | Поверка выезд | Комплексы хроматографические газовые | Хромос ГХ-1000 | 21064-13 |  |  | Нет | 9948 | Хроматографы 2 детектора (без учета стоимости ГСО)
000000041607 |  | Поверка выезд | Комплексы хроматографические газовые | Хромос ГХ-1000 | 21064-13 |  |  | Нет | 13818 | Хроматографы 3 детектора (без учета стоимости ГСО)
000000007547 |  | Поверка | Комплексы шумовиброметрические искробезопасные | ШВК-И | 5289-76 |  |  | Нет | 11103
000000000841 |  | Поверка выезд | Комплексы электроэнцефалографические | МБН 20 | 36208-07 |  |  | Нет | 6021
000000000841 |  | Поверка | Комплексы электроэнцефалографические | МБН 20 | 36208-07 |  |  | Нет | 5733
000000007636 |  | Калибровка | Комплект вибродиагностический портативный | Диамос | 19790-00 |  |  | Нет | 13830 | виброметры-анализаторы спектра
000000007636 |  | Поверка | Комплект вибродиагностический портативный | Диамос | 19790-00 |  |  | Нет | 13830 | виброметры-анализаторы спектра
000000034772 |  | Калибровка | Комплект для измерений соединителей коаксиальных КИСК |  |  |  |  | Нет | 4959
000000006187 |  | Поверка | Комплект дозиметров | ИД-0.2 | Наимен. СИ (ГОСТ 8.326) |  |  | Нет | 2952
000000006234 |  | Поверка | Комплект дозиметров | ДП-23 | Наимен. СИ (ГОСТ 8.326) |  |  | Нет | 9597
000000006235 |  | Поверка | Комплект дозиметров | КИД-2 |  |  |  | Нет | 5868
000000008800 |  | Поверка | Комплект дозиметров | ИД-1 | Наимен. СИ (ГОСТ 8.326) |  |  | Нет | 2952
000000016900 |  | Поверка | Комплект дозиметров | ИД-0,2 | Наимен. СИ (ГОСТ 8.326) |  |  | Нет | 276
000000036116 |  | Поверка | Комплект дозиметров (комплект*) | ИД-0,2 | Наимен. СИ (ГОСТ 8.326) |  |  | Нет | 2760
000000007114 |  | Поверка | КОМПЛЕКТ ЕТ-100,110 |  |  |  |  | Нет | 7359
000000007081 |  | Поверка | КОМПЛЕКТ ИЗМЕР.КОЭФ.ОШИБОК ИКО-1,832 К4305 НР37178 |  |  |  |  | Нет | 12288
000000035929 |  | Калибровка | Комплект измерительный «Смарт-зонд Testo» (комплект*) | Смарт-зонды Testo | 66510-17 |  |  | Нет | 3897
000000035929 |  | Поверка | Комплект измерительный «Смарт-зонд Testo» (комплект*) | Смарт-зонды Testo | 66510-17 |  |  | Нет | 3897
000000006609 |  | Поверка | Комплект измерителя доз | ИД-11 |  |  |  | Нет | 51987
000000031407 |  | Поверка | Комплект мер моделей дефектов | КМД-Вотум | 46436-11 |  |  | Нет | 4206
000000000593 |  | Поверка | Комплект мер неразрушающего контроля(комплект*) | КМНК-500 | 54919-13 |  |  | Нет | 3447 | Комплекты мер неразрушающего контроля (за 1 меру)
000000039238 |  | Калибровка | Комплект мер толщины покрытий (за 1 меру)(комплект*) | - |  |  |  | Нет | 732 | Меры толщины покрытий (за 1 меру) (К)
Г00000000987 |  | Поверка | Комплект термопреобразователей сопротивления |  |  |  |  | Нет | 3582 | Комплект термопреобразователей сопротивления
Г00000000987 |  | Калибровка | Комплект термопреобразователей сопротивления |  |  |  |  | Нет | 3582 | Комплект термопреобразователей сопротивления
000000003345 |  | Калибровка | Комплект термопреобразователей сопротивления платиновых | КТС-Б | 28478-04 |  |  | Нет | 3582 | Комплект термопреобразователей сопротивления
000000003345 |  | Поверка | Комплект термопреобразователей сопротивления платиновых | КТС-Б | 28478-04 |  |  | Нет | 3582 | Комплект термопреобразователей сопротивления
000000033384 |  | Поверка | Комплект эталонных мер | КСО-ВК | 49180-12 |  |  | Нет | 3918
000000033090 |  | Поверка | Комплекты аппаратуры для статического зондирования грунтов | "ТЕСТ" | 48929-12 |  |  | Нет | 8430
000000022410 |  | Поверка | Комплекты дозиметров | ДК-0,2 | 2741-71 |  |  | Да | 275.48 | 250 (119) Индивидуальные дозиметры (за 1 шт.)
000000022411 |  | Поверка | Комплекты дозиметров | ДП-24 | 2742-71 |  |  | Да | 275.48 | 250 (119) Индивидуальные дозиметры (за 1 шт.)
000000022412 |  | Поверка | Комплекты дозиметров | ДП-22-В | 2743-71 |  |  | Да | 4527.67 | 250 (120) Комплекты индивидуальных дозиметров (за комплект 20 шт.)
000000022414 |  | Поверка | Комплекты дозиметров | ДП-22-В | 2743-71 |  |  | Да | 275.48 | 250 (119) Индивидуальные дозиметры (за 1 шт.)
000000022415 |  | Поверка | Комплекты дозиметров | ДП-24 | 2742-71 |  |  | Да | 4527.67 | 250 (120) Комплекты индивидуальных дозиметров (за комплект 20 шт.)
000000024360 |  | Поверка | Комплекты дозиметров | ДП-22-В | 2743-71 |  |  | Нет | 10098
000000024362 |  | Поверка | Комплекты дозиметров | ДП-24 | 2742-71 |  |  | Нет | 4710
000000033904 |  | Поверка | Комплекты дозиметров | ДП-24 | 2742-71 |  |  | Нет | 4527
000000033905 |  | Поверка | Комплекты дозиметров | ДП-22-В | 2743-71 |  |  | Нет | 4527
000000008860 |  | Поверка | Комплекты дозиметров прямопоказывающих | ДДГ-01Д | 37915-08 |  |  | Нет | 2952
000000022416 |  | Поверка | Комплекты дозиметров термолюминесцентных | КДТ-02 | 8735-82 |  |  | Да | 8949.4 | 250 (118) Комплексы индивидуального дозиметрического контроля термолюминесцентные
000000022417 |  | Поверка | Комплекты дозиметров термолюминесцентных | КДТ-02М | 8735-89 |  |  | Да | 8949.4 | 250 (118) Комплексы индивидуального дозиметрического контроля термолюминесцентные
000000033906 |  | Поверка | Комплекты дозиметров термолюминесцентных | КДТ-02М | 8735-89 |  |  | Нет | 8949
000000007113 |  | Поверка | КОМПЛЕКТЫ ЕТ 40,41,70,90 |  |  |  |  | Нет | 6009
000000006008 |  | Поверка | Комплекты измерительные | К540 | 57442-14 |  |  | Нет | 2832
000000006010 |  | Поверка | Комплекты измерительные | К506 | 3902-73 |  |  | Нет | 2928
000000016903 |  | Поверка | Комплекты измерительные | К-50 | 1401-60 |  |  | Нет | 2832
000000016917 |  | Поверка | Комплекты измерительные | К505 | 3741-73 |  |  | Нет | 2832
000000016918 |  | Поверка | Комплекты измерительные | К540 | 11540-88 |  |  | Нет | 2832
000000016936 |  | Поверка | Комплекты измерительные | К541 | 11541-88 |  |  | Нет | 2928
000000031902 |  | Поверка | Комплекты измерительные | Смарт-зонды Testo | 66510-17 |  |  | Нет | 2877 | Зонды для измерения давления Testo
000000044397 |  | Поверка | Комплекты измерительные | Смарт-зонды Testo | 66510-17 |  |  | Нет | 5925 | Измерители комбинированные тип Testo 510
000000044452 |  | Поверка | Комплекты измерительные | Смарт-зонды Testo | 66510-17 |  |  | Нет | 5271 | Бесконтактные измерители температуры (пирометры, инфракрасные термометры)
000000044452 |  | Калибровка | Комплекты измерительные | Смарт-зонды Testo | 66510-17 |  |  | Нет | 5271 | Бесконтактные измерители температуры (пирометры, инфракрасные термометры)
000000045209 |  | Поверка | Комплекты измерительные | Смарт-зонды Testo | 66510-17 |  |  | Нет | 6807 | Измеритель давления цифровой типа Testo 570
000000035714 |  | Калибровка | Комплекты измерительные (комплект*) | Смарт-зонды Testo | 66510-17 |  |  | Нет | 3897
000000035714 |  | Поверка | Комплекты измерительные (комплект*) | Смарт-зонды Testo | 66510-17 |  |  | Нет | 3897
000000035928 |  | Калибровка | Комплекты измерительные (комплект*) | Смарт-зонды Testo | 66510-17 |  |  | Нет | 2349
000000035928 |  | Поверка | Комплекты измерительные (комплект*) | Смарт-зонды Testo | 66510-17 |  |  | Нет | 2349
000000035930 |  | Поверка | Комплекты измерительные (комплект*) | Смарт-зонды Testo | 66510-17 |  |  | Нет | 3834
000000035930 |  | Калибровка | Комплекты измерительные (комплект*) | Смарт-зонды Testo | 66510-17 |  |  | Нет | 3834
000000006608 |  | Поверка | Комплекты измерительные переносные | КП-АД6 | 31530-06 |  |  | Нет | 8523
000000006296 |  | Поверка | Комплекты индивидуального дозиметрического фотоконтроля | ИФКУ-1 | 4216-74 |  |  | Нет | 5868
000000022418 |  | Поверка | Комплекты индивидуальные дозиметров гамма- и рентгеновского излучения | ДВГИ-8Д | 40926-09 |  |  | Да | 8949.4 | 250 (118) Комплексы индивидуального дозиметрического контроля термолюминесцентные
000000033907 |  | Поверка | Комплекты индивидуальные дозиметров гамма- и рентгеновского излучения | ДВГИ-8Д | 40926-09 |  |  | Нет | 8949
000000006294 |  | Поверка | Комплекты индивидуальных дозиметров | КИД-1 | 1140-57 |  |  | Нет | 2913
000000022419 |  | Поверка | Комплекты индивидуальных дозиметров | КИД-1 | 1140-57 |  |  | Да | 275.48 | 250 (119) Индивидуальные дозиметры (за 1 шт.)
000000022420 |  | Поверка | Комплекты индивидуальных дозиметров | КИД-6 | 2539-69 |  |  | Да | 4527.67 | 250 (120) Комплекты индивидуальных дозиметров (за комплект 20 шт.)
000000014777 |  | Поверка | Комплекты контрольных образцов (за 1 образец)(комплект*) | КОУ-2 | 6612-99 |  |  | Нет | 1815 | Комплекты мер ультразвуковых (за 1 меру)
000000041109 |  | Метрологический контроль состояния | Комплекты линеек скиаскопических | ЛСК | 75269-19 |  |  | Нет | 1275 | Линейки скиаскопические
000000041109 |  | Поверка | Комплекты линеек скиаскопических | ЛСК | 75269-19 |  |  | Нет | 1275 | Линейки скиаскопические
Г00000000514 |  | Поверка | Комплекты мер неразрушающего контроля (за 1 меру) |  |  |  |  | Нет | 3447 | Комплекты мер неразрушающего контроля (за 1 меру)
Г00000001068 |  | Калибровка | Комплекты мер неразрушающего контроля (за 1 меру) (К) |  |  |  |  | Нет | 3447 | Комплекты мер неразрушающего контроля (за 1 меру) (К)
Г00000000515 |  | Поверка | Комплекты мер ультразвуковых (за 1 меру) |  |  |  |  | Нет | 1815 | Комплекты мер ультразвуковых (за 1 меру)
Г00000001069 |  | Калибровка | Комплекты мер ультразвуковых (за 1 меру) (К) |  |  |  |  | Нет | 1815 | Комплекты мер ультразвуковых (за 1 меру) (К)
000000014779 |  | Поверка | Комплекты мер ультразвуковых (за 1 меру)(комплект*) | ККО-3 | 63388-16 |  |  | Нет | 1815 | Комплекты мер ультразвуковых (за 1 меру)
000000007607 |  | Поверка | Комплекты микрофона измерительного конденсаторного | КМ-3 | 13288-92 |  |  | Нет | 3507
000000042554 |  | Калибровка | Комплекты мониторов компьютеризированные носимые одно-, двух-, трехсуточного мониторирования ЭКГ, АД, ЧП | КМкн-\Союз-\ДМС\ | 27335-08 |  |  | Нет | 3441 | Электрокардиографы (ЭКГ, в том числе регистраторы носимые по Холтеру)
000000042554 |  | Поверка | Комплекты мониторов компьютеризированные носимые одно-, двух-, трехсуточного мониторирования ЭКГ, АД, ЧП | КМкн-\Союз-\ДМС\ | 27335-08 |  |  | Нет | 3441 | Электрокардиографы (ЭКГ, в том числе регистраторы носимые по Холтеру)
000000042554 |  | Калибровка выезд | Комплекты мониторов компьютеризированные носимые одно-, двух-, трехсуточного мониторирования ЭКГ, АД, ЧП | КМкн-\Союз-\ДМС\ | 27335-08 |  |  | Нет | 3612 | Электрокардиографы (ЭКГ, в том числе регистраторы носимые по Холтеру)
000000042554 |  | Поверка выезд | Комплекты мониторов компьютеризированные носимые одно-, двух-, трехсуточного мониторирования ЭКГ, АД, ЧП | КМкн-\Союз-\ДМС\ | 27335-08 |  |  | Нет | 3612 | Электрокардиографы (ЭКГ, в том числе регистраторы носимые по Холтеру)
000000008788 |  | Поверка | Комплекты нагрузочные измерительные с регулятором | РТ-2048 | 30777-05 |  |  | Нет | 6918
000000043652 |  | Поверка | Комплекты образцов искусственных дефектов и зазоров | КОИДЗ-ВД | 40696-09 |  |  | Нет | 3447 | Комплекты мер неразрушающего контроля (за 1 меру)
000000027642 |  | Поверка выезд | Комплекты поверки гирь и весов переносные (комплект*) | КПГВП | 27015-04 | Диапазон измерений: ВП 5200: (1 г-5200 г); Гир: (10 мг-5 кг), погрешность и (или) неопределенность (класс, разряд): ВП 5200 (разряд 3); Гири (разряд 4) | ВП 5200 (разряд 3); Гири (разряд 4) | Нет | 9963
000000027642 |  | Поверка | Комплекты поверки гирь и весов переносные (комплект*) | КПГВП | 27015-04 | Диапазон измерений: ВП 5200: (1 г-5200 г); Гир: (10 мг-5 кг), погрешность и (или) неопределенность (класс, разряд): ВП 5200 (разряд 3); Гири (разряд 4) | ВП 5200 (разряд 3); Гири (разряд 4) | Нет | 9513
000000040347 |  | Поверка | Комплекты термометров (термопреобразователей) платиновых технических разностных | КТПТР | 14638-05 |  |  | Нет | 3582 | Комплект термопреобразователей сопротивления
000000040347 |  | Калибровка | Комплекты термометров (термопреобразователей) платиновых технических разностных | КТПТР | 14638-05 |  |  | Нет | 3582 | Комплект термопреобразователей сопротивления
000000023107 |  | Калибровка | Комплекты термометров платиновых технических разностных | КТПТР | 14638-95 |  |  | Да | 3582 | Комплект термопреобразователей сопротивления
000000023107 |  | Поверка | Комплекты термометров платиновых технических разностных | КТПТР | 14638-95 |  |  | Да | 3582 | Комплект термопреобразователей сопротивления
000000039329 |  | Калибровка | Комплекты термометров сопротивления | КТСП-Н | 38878-08 |  |  | Нет | 3582 | Комплект термопреобразователей сопротивления
000000039329 |  | Поверка | Комплекты термометров сопротивления | КТСП-Н | 38878-08 |  |  | Нет | 3582 | Комплект термопреобразователей сопротивления
000000000293 |  | Поверка | Комплекты термометров сопротивления из платины технических разностных | КТПТР-01, КТПТР-03, КТПТР-06, КТПТР-07, КТПТР-08 | 46156-10 |  |  | Нет | 2541 | Преобразователи измерительные с токовым выходом для термопреобразователей сопротивления и термоэлектрических преобразова
000000039177 |  | Калибровка | Комплекты термометров сопротивления из платины технических разностных | КТПТР-01, КТПТР-03, КТПТР-06, КТПТР-07, КТПТР-08 | 46156-10 |  |  | Нет | 3582 | Комплект термопреобразователей сопротивления
000000039177 |  | Поверка | Комплекты термометров сопротивления из платины технических разностных | КТПТР-01, КТПТР-03, КТПТР-06, КТПТР-07, КТПТР-08 | 46156-10 |  |  | Нет | 3582 | Комплект термопреобразователей сопротивления
000000041059 |  | Калибровка | Комплекты термометров сопротивления из платины технических разностных | КТПТР-01, КТПТР-03, КТПТР-06, КТПТР-07, КТПТР-08 | 46156-10 |  |  | Нет | 3582 | Комплект термопреобразователей сопротивления
000000041059 |  | Поверка | Комплекты термометров сопротивления из платины технических разностных | КТПТР-01, КТПТР-03, КТПТР-06, КТПТР-07, КТПТР-08 | 46156-10 |  |  | Нет | 3582 | Комплект термопреобразователей сопротивления
000000043949 |  | Поверка | Комплекты термометров сопротивления из платины технических разностных | КТПТР-01, КТПТР-03, КТПТР-06, КТПТР-07, КТПТР-08 | 46156-10 |  |  | Нет | 1130.18 | 250 (94) Термометры сопротивления
000000032202 |  | Поверка | Комплекты термометров сопротивления платиновых | КТС-Б | 43096-09 |  |  | Нет | 3582 | Комплект термопреобразователей сопротивления
000000032202 |  | Калибровка | Комплекты термометров сопротивления платиновых | КТС-Б | 43096-09 |  |  | Нет | 3582 | Комплект термопреобразователей сопротивления
000000040105 |  | Поверка | Комплекты термометров сопротивления платиновых для измерения разности температур | КТСПР 001 | 41892-09 |  |  | Нет | 3582 | Комплект термопреобразователей сопротивления
000000040105 |  | Калибровка | Комплекты термометров сопротивления платиновых для измерения разности температур | КТСПР 001 | 41892-09 |  |  | Нет | 3582 | Комплект термопреобразователей сопротивления
000000031740 |  | Калибровка | Комплекты термопреобразователей сопротивления | КТСП-Н | 24831-06 |  |  | Нет | 3582 | Комплект термопреобразователей сопротивления
000000031740 |  | Поверка | Комплекты термопреобразователей сопротивления | КТСП-Н | 24831-06 |  |  | Нет | 3582 | Комплект термопреобразователей сопротивления
000000039327 |  | Калибровка | Комплекты термопреобразователей сопротивления | КТСП-Н | 38878-17 |  |  | Нет | 3582 | Комплект термопреобразователей сопротивления
000000039327 |  | Поверка | Комплекты термопреобразователей сопротивления | КТСП-Н | 38878-17 |  |  | Нет | 3582 | Комплект термопреобразователей сопротивления
000000040894 |  | Поверка | Комплекты термопреобразователей сопротивления | КТСП-Н | 38878-12 |  |  | Нет | 3582 | Комплект термопреобразователей сопротивления
000000040894 |  | Калибровка | Комплекты термопреобразователей сопротивления | КТСП-Н | 38878-12 |  |  | Нет | 3582 | Комплект термопреобразователей сопротивления
000000042513 |  | Поверка | Комплекты термопреобразователей сопротивления | Pt500 | 19735-00 |  |  | Нет | 3582 | Комплект термопреобразователей сопротивления
000000042513 |  | Калибровка | Комплекты термопреобразователей сопротивления | Pt500 | 19735-00 |  |  | Нет | 3582 | Комплект термопреобразователей сопротивления
000000000294 |  | Калибровка | Комплекты термопреобразователей сопротивления платиновых | КТС-Б | 43096-15 |  |  | Нет | 3582 | Комплект термопреобразователей сопротивления
000000000294 |  | Поверка | Комплекты термопреобразователей сопротивления платиновых | КТС-Б | 43096-15 |  |  | Нет | 3582 | Комплект термопреобразователей сопротивления
000000032591 |  | Калибровка | Комплекты термопреобразователей сопротивления платиновых | КТС-Б | 28478-04 |  |  | Нет | 3582 | Комплект термопреобразователей сопротивления
000000032591 |  | Поверка | Комплекты термопреобразователей сопротивления платиновых | КТС-Б | 28478-04 |  |  | Нет | 3582 | Комплект термопреобразователей сопротивления
000000037805 |  | Калибровка | Комплекты термопреобразователей сопротивления платиновых | КТСП-Р | 22556-02 |  |  | Нет | 3582 | Комплект термопреобразователей сопротивления
000000037805 |  | Поверка | Комплекты термопреобразователей сопротивления платиновых | КТСП-Р | 22556-02 |  |  | Нет | 3582 | Комплект термопреобразователей сопротивления
000000040366 |  | Поверка | Комплекты термопреобразователей сопротивления платиновых | КТСП-Н | 24831-03 |  |  | Нет | 3582 | Комплект термопреобразователей сопротивления
000000040366 |  | Калибровка | Комплекты термопреобразователей сопротивления платиновых | КТСП-Н | 24831-03 |  |  | Нет | 3582 | Комплект термопреобразователей сопротивления
000000040459 |  | Калибровка | Комплекты термопреобразователей сопротивления платиновых для измерения разности температур | КТСПР-001 | 13550-93 |  |  | Нет | 3582 | Комплект термопреобразователей сопротивления
000000040459 |  | Поверка | Комплекты термопреобразователей сопротивления платиновых для измерения разности температур | КТСПР-001 | 13550-93 |  |  | Нет | 3582 | Комплект термопреобразователей сопротивления
000000041375 |  | Калибровка | Комплекты термопреобразователей сопротивления платиновых для измерения разности температур | КТСПР-001 | 13550-99 |  |  | Нет | 3582 | Комплект термопреобразователей сопротивления
000000041375 |  | Поверка | Комплекты термопреобразователей сопротивления платиновых для измерения разности температур | КТСПР-001 | 13550-99 |  |  | Нет | 3582 | Комплект термопреобразователей сопротивления
000000033314 |  | Поверка | Комплекты термостатированных ОМЭС с коммутатором (комплект*) | МК300 | 46842-17 |  |  | Нет | 3063
000000016919 |  | Поверка | Комплекты электроизмерительных приборов | К-51 | 1672-62 |  |  | Нет | 2928
000000017957 |  | Поверка | Конденсаторы воздушные | Р535 и Р534 | 1144-57 |  |  | Нет | 897
000000017956 |  | Поверка | Конденсаторы воздушные высоковольтные | Р55 | 901-54 |  |  | Нет | 897
000000006027 |  | Поверка | Конденсаторы высоковольтные измерительные | Вектор-С | 22537-07 |  |  | Нет | 897
000000004714 |  | Поверка | Конденсаторы переменной емкости | Р-512 | 1255-59 |  |  | Нет | 1929
000000004723 |  | Поверка | Конденсаторы переменной емкости | Р5076 | 6590-78 |  |  | Нет | 1929
000000004740 |  | Поверка | Конденсаторы переменной емкости | Р5092, Р5093, Р5094 | 7902-80 |  |  | Нет | 1929
000000034317 |  | Поверка | Кондуктометр | МАРК-603 | 30266-10 |  |  | Нет | 5256 | Кондуктометры
000000037475 |  | Поверка | Кондуктометр | ЭКСПЕРТ-002 | 23460-07 |  |  | Нет | 5256 | Кондуктометры
000000041501 |  | Калибровка | кондуктометр CHEMITEC |  |  |  |  | Нет | 5256
000000038575 |  | Поверка | Кондуктометры | ЭКСПЕРТ-002 | 23460-07 |  |  | Нет | 5256 | Кондуктометры
000000042342 |  | Поверка | Кондуктометры | МАРК-603 | 30266-05 |  |  | Нет | 5256 | Кондуктометры
000000043046 |  | Поверка | Кондуктометры | inoLab Cond и ProfiLine Cond | 47727-11 |  |  | Нет | 5256 | Кондуктометры
000000044595 |  | Поверка | Кондуктометры | Profiline мод. Cond 3110, Cond 3210, Cond 3310 | 41927-09 |  |  | Нет | 5256 | Кондуктометры
Г00000000043 |  | Поверка | Кондуктометры |  |  |  |  | Нет | 5256 | Кондуктометры
000000033802 |  | Поверка | Кондуктометры без расчета неопределенности |  |  |  |  | Нет | 5256 | Кондуктометры
000000013416 |  | Поверка | Кондуктометры лабораторные | КЛ | 24466-03 |  |  | Нет | 12831
000000018483 |  | Поверка | Кондуктометры лабораторные | КЛ-С-1 | 46635-11 |  |  | Нет | 12831
000000008030 |  | Поверка | Кондуктометры лабораторные автоматизированные | КЛ-4 Импульс | 12048-04 |  |  | Нет | 7335
000000018127 |  | Поверка | Кондуктометры лабораторные автоматизированные | КЛ-4 Импульс | 12048-04 |  |  | Нет | 12831
000000035578 |  | Поверка | Кондуктометры переносные цифровые | КПЦ-026 | 19838-00 |  |  | Нет | 5256 | Кондуктометры
000000035579 |  | Поверка | Кондуктометры переносные цифровые | КПЦ-026 | 19838-00 |  |  | Нет | 5256 | Кондуктометры
000000035580 |  | Поверка | Кондуктометры переносные цифровые | КПЦ-026 | 19838-00 |  |  | Нет | 5256 | Кондуктометры
000000043602 |  | Поверка | Кондуктометры портативные | КП-150МИ | 61006-15 |  |  | Нет | 5256 | Кондуктометры
000000044858 |  | Поверка | Кондуктометры портативные | КП-150МИ | 61006-18 |  |  | Нет | 5256 | Кондуктометры
000000004988 |  | Поверка | Кондуктометры-солемеры | МАРК-602 | 25807-06 |  |  | Нет | 5256 | Кондуктометры
000000032466 |  | Поверка | Кондуктометры-солемеры | DIST11, DIST 2, DIST 3, DIST 4, FeCT, Salintest, Conmet 1, PWT, Conmet 2, Conmet 3, UPW, HI 8733, HI 8734, HI 9033, HI 933100, HI 9032 | 14301-99 |  |  | Нет | 5256 | Кондуктометры
000000036856 |  | Поверка | Кондуктометры-солемеры | HI 2300, HI 98301, HI 98302, HI 98303, HI 98304, HI 98308, HI 98309, HI 98311, HI 98312, HI 8733N, HI 8734N, HI 9033, HI 9034, HI 9835, HI 93300, EC 215 | 14301-05 |  |  | Нет | 5256 | Кондуктометры
В000001138 |  | Консервация 1 категории сложности | Консервация 1 категории сложности | [5 empty] | 5082 | ГруппыНЕТ
В000001139 |  | Консервация 2 категории сложности | Консервация 2 категории сложности | [5 empty] | 4152 | ГруппыНЕТ
В000001137 |  | Консервация 3 категории сложности | Консервация 3 категории сложности | [5 empty] | 3216 | ГруппыНЕТ
В000001140 |  | Консервация 4 категории сложности | Консервация 4 категории сложности | [5 empty] | 2274 | ГруппыНЕТ
В000001141 |  | Консервация 5 категории сложности | Консервация 5 категории сложности | [5 empty] | 1344 | ГруппыНЕТ
В000001037 |  | КОНСУЛЬТАЦИИ | КОНСУЛЬТАЦИИ | [5 empty] | 1494 | ГруппыНЕТ
000000043924 |  | Поверка выезд | Контроллер логический программируемый (комплект*) | ОВЕН ПЛК150 и ОВЕН ПЛК154 | 36612-13 |  |  | Нет | 1476
000000043924 |  | Поверка | Контроллер логический программируемый (комплект*) | ОВЕН ПЛК150 и ОВЕН ПЛК154 | 36612-13 |  |  | Нет | 1404
000000044863 |  | Поверка выезд | Контроллер микропроцессорный (комплект*) | ГАММА-7М | 24388-08 |  |  | Нет | 8856
000000044865 |  | Поверка выезд | Контроллер микропроцессорный (комплект*) | ГАММА-8М | 24389-03 |  |  | Нет | 2952
000000044863 |  | Поверка | Контроллер микропроцессорный(комплект*) | ГАММА-7М | 24388-08 |  |  | Нет | 8424
000000044865 |  | Поверка | Контроллер микропроцессорный(комплект*) | ГАММА-8М | 24389-03 |  |  | Нет | 2808
000000032942 |  | Поверка | Контроллеры | 3000 | 26491-09 |  |  | Нет | 1404 | Измерители температуры вторичные, регистраторы, регуляторы (1 канал, 1 тип НСХ)
000000032942 |  | Поверка выезд | Контроллеры | 3000 | 26491-09 |  |  | Нет | 1476 | Измерители температуры вторичные, регистраторы, регуляторы (1 канал, 1 тип НСХ)
Г00000000574 |  | Поверка выезд | КОНТРОЛЛЕРЫ OMNI-3000 |  |  |  |  | Нет | 6909 | КОНТРОЛЛЕРЫ OMNI-3000
Г00000000575 |  | Поверка выезд | КОНТРОЛЛЕРЫ OMNI-6000 |  |  |  |  | Нет | 20763 | КОНТРОЛЛЕРЫ OMNI-6000
000000003398 |  | Поверка выезд | Контроллеры измерительно-вычислительные | OMNI-3000/6000 | 15066-95 |  |  | Нет | 20763 | КОНТРОЛЛЕРЫ OMNI-6000
000000043310 |  | Поверка выезд | Контроллеры измерительно-вычислительные | OMNI 3000/6000 | 15066-09 |  |  | Нет | 20763 | КОНТРОЛЛЕРЫ OMNI-6000
000000008923 |  | Поверка выезд | Контроллеры измерительные | FloBoss S600 | 38623-08 |  |  | Нет | 29901 | КОНТРОЛЛЕРЫ ИЗМЕРИТЕЛЬНЫЕ FloBoss S600
000000041716 |  | Поверка выезд | Контроллеры измерительные | FloBoss S600+ | 57563-14 |  |  | Нет | 29901 | КОНТРОЛЛЕРЫ ИЗМЕРИТЕЛЬНЫЕ FloBoss S600
000000041954 |  | Поверка выезд | Контроллеры измерительные | FloBoss S600+ | 64224-16 |  |  | Нет | 29901 | КОНТРОЛЛЕРЫ ИЗМЕРИТЕЛЬНЫЕ FloBoss S600
000000042074 |  | Поверка выезд | Контроллеры измерительные | ROC/FloBoss, мод. ROC 809, 809L, 827, 827L и FloBoss 103, 107, 107E | 59616-15 |  |  | Нет | 27144 | контроллеры измерительные типа ROC/FloBoss 103
000000032972 |  | Поверка выезд | Контроллеры измерительные (комплект*) | МС8 | 25575-08 |  |  | Нет | 11808
000000032972 |  | Поверка | Контроллеры измерительные (комплект*) | МС8 | 25575-08 |  |  | Нет | 11232
Г00000000576 |  | Поверка выезд | КОНТРОЛЛЕРЫ ИЗМЕРИТЕЛЬНЫЕ FloBoss S600 |  |  |  |  | Нет | 29901 | КОНТРОЛЛЕРЫ ИЗМЕРИТЕЛЬНЫЕ FloBoss S600
Г00000000578 |  | Поверка выезд | контроллеры измерительные типа ROC/FloBoss 103 |  |  |  |  | Нет | 27144 | контроллеры измерительные типа ROC/FloBoss 103
000000001434 |  | Поверка | Контроллеры микропроцессорные | ГАММА-8М | 57375-14 |  |  | Нет | 4179
000000001434 |  | Поверка выезд | Контроллеры микропроцессорные | ГАММА-8М | 57375-14 |  |  | Нет | 4470
000000008913 |  | Поверка выезд | Контроллеры программируемые | Simatic S7-300 | 15772-06 |  |  | Нет | 3282
000000008914 |  | Поверка выезд | Контроллеры программируемые | Simatic S7-400 | 15773-06 |  |  | Нет | 3282
000000008917 |  | Поверка выезд | Контроллеры программируемые | MiCOM C264/MiCOM C264C | 49502-12 |  |  | Нет | 3282
000000045315 |  | Поверка выезд | Контроллеры программируемые логические | REGUL RX00 | 63776-16 |  |  | Нет | 27144 | контроллеры измерительные типа ROC/FloBoss 103
000000038858 |  | Поверка | Контроллеры температуры | DTA, DTB, DTC, DTD, DTE, DTK, DTV, DT3 | 62381-15 |  |  | Нет | 1404 | Измерители температуры вторичные, регистраторы, регуляторы (1 канал, 1 тип НСХ)
000000038858 |  | Поверка выезд | Контроллеры температуры | DTA, DTB, DTC, DTD, DTE, DTK, DTV, DT3 | 62381-15 |  |  | Нет | 1476 | Измерители температуры вторичные, регистраторы, регуляторы (1 канал, 1 тип НСХ)
000000040324 |  | Поверка выезд | Контроллеры универсальные (комплект*) | МИКОНТ-186 | 54863-13 |  |  | Нет | 38376
000000040324 |  | Поверка | Контроллеры универсальные (комплект*) | МИКОНТ-186 | 54863-13 |  |  | Нет | 36504
000000036742 |  | Поверка | Контроллеры цифровые | U | 47268-11 |  |  | Нет | 1404 | Измерители температуры вторичные, регистраторы, регуляторы (1 канал, 1 тип НСХ)
000000036742 |  | Поверка выезд | Контроллеры цифровые | U | 47268-11 |  |  | Нет | 1476 | Измерители температуры вторичные, регистраторы, регуляторы (1 канал, 1 тип НСХ)
000000008411 |  | Поверка | КОНТРОЛЬ ТЕХ.СОСТ.ОПРАВЫ ПРОБНОЙ УНИВЕРСАЛЬНОЙ |  |  |  |  | Нет | 1071 | Оправы пробные универсальные
000000036055 |  | Калибровка | Контрольный образец №2 |  |  |  |  | Нет | 1815 | Комплекты мер ультразвуковых (за 1 меру) (К)
000000036057 |  | Калибровка | Контрольный образец №3 |  |  |  |  | Нет | 1815 | Комплекты мер ультразвуковых (за 1 меру) (К)
000000023248 |  | Калибровка | Контршаблон №889 для проверки шаблона №827 | Т416.00.004 |  |  |  | Нет | 1671
000000023247 |  | Калибровка | Контршаблон №896Р для проверки шаблона №828Р | Т416.00.019 |  |  |  | Нет | 1671
000000023244 |  | Калибровка | Контршаблон абсолютного шаблона Т447.06.000 | Т447.06.000 |  |  |  | Нет | 1365
000000023246 |  | Калибровка | Контршаблон абсолютного шаблона Т447.06.001 | Т447.06.001 |  |  |  | Нет | 351
000000023249 |  | Калибровка | Контршаблон вагонно-тендертный максимальный | ТХ4-00 СБ |  |  |  | Нет | 351
000000023250 |  | Калибровка | Контршаблон максимального шаблона с толщиной гребня 33 мм | И477.00.02 |  |  |  | Нет | 1671
000000023245 |  | Калибровка | Контршаблон проверочный колесных пар для проверки контрольных размеров абсолютного шаблона | Т447.06.000 СБ |  |  |  | Нет | 1365
000000023242 |  | Калибровка | Контршаблон проверочный колесных пар для проверки контрольных размеров максимального шаблона при периодической проверке на ВЧД,ВРЗ | Т447.004 |  |  |  | Нет | 351
000000023243 |  | Калибровка | Контршаблон проверочный колесных пар для проверки контрольных размеров шаблона ВПГ при периодической поверке на ВЧД,ВРЗ | Т447.009 |  |  |  | Нет | 705
000000023252 |  | Калибровка | Контршаблон шаблона для проверки профиля катания обода колеса с толщиной гребня 30 мм | Т1304.002 |  |  |  | Нет | 1671
000000023251 |  | Калибровка | Контршаблон шаблона для проверки профиля поверхности катания обода колеса с толщиной гребня 27 мм | Т1304.001 |  |  |  | Нет | 1671
000000005436 |  | Калибровка | Конус для определения растекаемости | КР-1 |  |  |  | Нет | 1443
000000015203 |  | Аттестация | Конусы КА |  |  |  |  | Нет | 651
000000015203 |  | Калибровка | Конусы КА |  |  |  |  | Нет | 651
А00000071 |  | Аттестация | Конусы КА | [5 empty] | 651 | ГруппыНЕТ
000000002611 |  | Поверка выезд | Концентратомеры | КН-2м | 44669-10 |  |  | Нет | 5859
000000002611 |  | Поверка | Концентратомеры | КН-2м | 44669-10 |  |  | Нет | 6147
000000004771 |  | Поверка | Концентратомеры | КН-2 | 17664-98 |  |  | Нет | 6147 | Концентратомеры (без учета стоимости ГСО)
000000004771 |  | Поверка выезд | Концентратомеры | КН-2 | 17664-98 |  |  | Нет | 5859 | Концентратомеры (без учета стоимости ГСО)
000000004772 |  | Поверка | Концентратомеры | КН-2м | 28474-04 |  |  | Нет | 6147 | Концентратомеры (без учета стоимости ГСО)
000000004772 |  | Поверка выезд | Концентратомеры | КН-2м | 28474-04 |  |  | Нет | 5859 | Концентратомеры (без учета стоимости ГСО)
000000006694 |  | Поверка | Концентратомеры | КН-2м | 44669-10 |  |  | Нет | 6147 | Концентратомеры (без учета стоимости ГСО)
000000006694 |  | Поверка выезд | Концентратомеры | КН-2м | 44669-10 |  |  | Нет | 5859 | Концентратомеры (без учета стоимости ГСО)
000000006702 |  | Поверка | Концентратомеры | КН-2 | 17664-98 |  |  | Нет | 6147 | Концентратомеры (без учета стоимости ГСО)
000000006702 |  | Поверка выезд | Концентратомеры | КН-2 | 17664-98 |  |  | Нет | 5859 | Концентратомеры (без учета стоимости ГСО)
000000036981 |  | Поверка выезд | Концентратомеры | КН-2м | 44669-10 |  |  | Нет | 5859 | Концентратомеры (без учета стоимости ГСО)
000000036981 |  | Поверка | Концентратомеры | КН-2м | 44669-10 |  |  | Нет | 6147 | Концентратомеры (без учета стоимости ГСО)
000000037849 |  | Поверка выезд | Концентратомеры | КН-3 | 44670-10 |  |  | Нет | 5859 | Концентратомеры (без учета стоимости ГСО)
000000037849 |  | Поверка | Концентратомеры | КН-3 | 44670-10 |  |  | Нет | 6147 | Концентратомеры (без учета стоимости ГСО)
000000037850 |  | Поверка выезд | Концентратомеры | КН-2м | 28474-04 |  |  | Нет | 5859 | Концентратомеры (без учета стоимости ГСО)
000000037850 |  | Поверка | Концентратомеры | КН-2м | 28474-04 |  |  | Нет | 6147 | Концентратомеры (без учета стоимости ГСО)
000000039369 |  | Поверка | Концентратомеры | КН | 79557-20 |  |  | Нет | 6147 | Концентратомеры (без учета стоимости ГСО)
000000039369 |  | Поверка выезд | Концентратомеры | КН | 79557-20 |  |  | Нет | 5859 | Концентратомеры (без учета стоимости ГСО)
000000039372 |  | Поверка выезд | Концентратомеры | КН-2м | 79557-20 |  |  | Нет | 5859 | Концентратомеры (без учета стоимости ГСО)
000000039372 |  | Поверка | Концентратомеры | КН-2м | 79557-20 |  |  | Нет | 6147 | Концентратомеры (без учета стоимости ГСО)
Г00000000099 |  | Поверка выезд | Концентратомеры (без учета стоимости ГСО) |  |  |  |  | Нет | 5859 | Концентратомеры (без учета стоимости ГСО)
Г00000000099 |  | Поверка | Концентратомеры (без учета стоимости ГСО) |  |  |  |  | Нет | 6147 | Концентратомеры (без учета стоимости ГСО)
000000045398 |  | Поверка выезд | Концентратомеры нефтепродуктов | ИКН-025 | 19929-00 |  |  | Нет | 5859 | Концентратомеры (без учета стоимости ГСО)
000000045398 |  | Поверка | Концентратомеры нефтепродуктов | ИКН-025 | 19929-00 |  |  | Нет | 6147 | Концентратомеры (без учета стоимости ГСО)
000000002973 |  | Поверка выезд | Копры | МК | 511-50 |  |  | Нет | 3735 | Копры
000000017764 |  | Поверка выезд | Копры | МК-30А | 1210-58 |  |  | Нет | 3735 | Копры
000000044420 |  | Поверка выезд | Копры | МК-30А | 1210-58 |  |  | Нет | 3735 | Копры
Г00000000199 |  | Поверка выезд | Копры |  |  |  |  | Нет | 3735 | Копры
000000017796 |  | Поверка выезд | Копры вертикальные | DWT, IM | 53685-13 |  |  | Нет | 3735 | Копры
000000002972 |  | Калибровка выезд | КОПРЫ МАЯТНИКОВЫЕ |  | <> |  |  | Нет | 3735
000000002975 |  | Поверка выезд | Копры маятниковые |  |  |  |  | Нет | 3735 | Копры
000000017770 |  | Поверка выезд | Копры маятниковые | МК-05-1 | 837-63 |  |  | Нет | 3735 | Копры
000000017772 |  | Поверка выезд | Копры маятниковые | КМ-5, КМ-5Т | 2345-68 |  |  | Нет | 3735 | Копры
000000017774 |  | Поверка выезд | Копры маятниковые | PSW и RKP | 22678-08 |  |  | Нет | 3735 | Копры
000000017775 |  | Поверка выезд | Копры маятниковые | PH | 22607-02 |  |  | Нет | 3735 | Копры
000000017776 |  | Поверка выезд | Копры маятниковые | PH | 22607-12 |  |  | Нет | 3735 | Копры
000000017777 |  | Поверка выезд | Копры маятниковые | RESIL | 17778-05 |  |  | Нет | 3735 | Копры
000000017779 |  | Поверка выезд | Копры маятниковые | ИО 5077-0,3; ИО 5077-0,3-01 | 13164-92 |  |  | Нет | 3735 | Копры
000000017782 |  | Поверка выезд | Копры маятниковые | RR/IMT | 39632-08 |  |  | Нет | 3735 | Копры
000000017783 |  | Поверка выезд | Копры маятниковые | МК-300, МК-50, МК-4 | 39631-08 |  |  | Нет | 3735 | Копры
000000017784 |  | Поверка выезд | Копры маятниковые | XJJ, XJU, XJ-50Z | 37071-08 |  |  | Нет | 3735 | Копры
000000017786 |  | Поверка выезд | Копры маятниковые | JB, JB-W | 35273-07 |  |  | Нет | 3735 | Копры
000000017791 |  | Поверка выезд | Копры маятниковые | Zwick 5102 и Zwick 5113 | 22679-08 |  |  | Нет | 3735 | Копры
000000017792 |  | Поверка выезд | Копры маятниковые | HIT | 56022-13 |  |  | Нет | 3735 | Копры
000000017793 |  | Поверка выезд | Копры маятниковые | TIME JB, TIME XJJ, TIME XJU, TIME XJ, TIME JB-W | 54490-13 |  |  | Нет | 3735 | Копры
000000017794 |  | Поверка выезд | Копры маятниковые | 9050 | 53747-13 |  |  | Нет | 3735 | Копры
000000017795 |  | Поверка выезд | Копры маятниковые | MPX | 53741-13 |  |  | Нет | 3735 | Копры
000000017798 |  | Поверка выезд | Копры маятниковые | IMPACT | 52486-13 |  |  | Нет | 3735 | Копры
000000017803 |  | Поверка выезд | Копры маятниковые | JB, JB-D, JB-B, JB-S, JB-W, JBU, JBU-D | 67757-17 |  |  | Нет | 3735 | Копры
000000017804 |  | Поверка выезд | Копры маятниковые | Impact P, Impact D | 67247-17 |  |  | Нет | 3735 | Копры
000000017805 |  | Поверка выезд | Копры маятниковые | КМ-300, КМ-406, КМ-450, КМ-500, КМ-542 | 65986-16 |  |  | Нет | 3735 | Копры
000000017806 |  | Поверка выезд | Копры маятниковые | LabTest СНК | 65084-16 |  |  | Нет | 3735 | Копры
000000017807 |  | Поверка выезд | Копры маятниковые | TE JB-300В, TE JBS-300, TE JBW-300 | 63168-16 |  |  | Нет | 3735 | Копры
000000017808 |  | Поверка выезд | Копры маятниковые | КМ | 62492-15 |  |  | Нет | 3735 | Копры
000000017809 |  | Поверка выезд | Копры маятниковые | PIT-G, PIT-H, PIT-C, PIT-D | 58694-14 |  |  | Нет | 3735 | Копры
000000017810 |  | Поверка выезд | Копры маятниковые | IMPACT | 57494-14 |  |  | Нет | 3735 | Копры
000000017811 |  | Поверка выезд | Копры маятниковые | PSd | 57353-14 |  |  | Нет | 3735 | Копры
000000037153 |  | Поверка выезд | Копры маятниковые | 2083КМ-0,4 | 7992-80 |  |  | Нет | 3735 | Копры
000000041065 |  | Поверка выезд | Копры маятниковые | КМ-300, КМ-406, КМ-450, КМ-500, КМ-542 | 65986-16 |  |  | Нет | 3735 | Копры
000000043399 |  | Поверка выезд | Копры маятниковые | PSW и RKP | 22678-02 |  |  | Нет | 3735 | Копры
000000002981 |  | Поверка выезд | Копры маятниковые для испытания образцов из металлов и сплавов | ИО 5003-0,3 | 11103-04 |  |  | Нет | 3735 | Копры
000000017767 |  | Поверка выезд | Копры маятниковые для испытания образцов из металлов и сплавов | ИО 5003-0,3 | 11103-87 |  |  | Нет | 3735 | Копры
000000017768 |  | Поверка выезд | Копры маятниковые для испытания образцов из металлов и сплавов | ИО 5003-0,3 | 11103-99 |  |  | Нет | 3735 | Копры
000000017769 |  | Поверка выезд | Копры маятниковые с цифровой индикацией | 2121КМ-0,05 | 9268-83 |  |  | Нет | 3735 | Копры
000000021859 |  | Поверка | Корректор объема газа | ТС220 | 47922-11 |  |  | Да | 4038 | Корректоры объема газа ТС210, ТС 215
000000021859 |  | Калибровка | Корректор объема газа | ТС220 | 47922-11 |  |  | Да | 4038 | Корректоры объема газа ТС210, ТС 215
000000041067 |  | Поверка | Корректор объема газа | EK260 | 21123-08 |  |  | Нет | 4591.22 | 250 (67) Корректоры объема газа ЕК
000000021843 |  | Поверка | Корректоры | СПГ761 | 17934-08 |  |  | Да | 4591.22 | 250 (67) Корректоры объема газа ЕК
000000040631 |  | Калибровка | Корректоры | СПГ761, мод. 761.1, 761.2 | 36693-08 |  |  | Нет | 5049 | Корректоры объема газа ЕК
000000040631 |  | Поверка | Корректоры | СПГ761, мод. 761.1, 761.2 | 36693-08 |  |  | Нет | 5049 | Корректоры объема газа ЕК
000000042547 |  | Поверка | Корректоры | СПГ742 | 48867-12 |  |  | Нет | 4591.22 | 250 (67) Корректоры объема газа ЕК
000000042560 |  | Поверка | Корректоры | СПГ741 (мод. 01 и 02) | 20022-02 |  |  | Нет | 4591.22 | 250 (67) Корректоры объема газа ЕК
000000042561 |  | Поверка | Корректоры | СПГ741 | 20022-00 |  |  | Нет | 4591.22 | 250 (67) Корректоры объема газа ЕК
000000043217 |  | Поверка | Корректоры | СПГ742 | 48867-12 |  |  | Нет | 4153.31 | 250 (93) Тепловычислители
000000043218 |  | Поверка | Корректоры | СПГ742 | 48867-12 |  |  | Нет | 4153.31 | 250 (93) Тепловычислители
000000021844 |  | Поверка | Корректоры газа | ELCOR-94 | 14843-95 |  |  | Да | 4591.22 | 250 (67) Корректоры объема газа ЕК
000000021845 |  | Поверка | Корректоры газа потоковые | ЕК280, ЕК290 | 61911-15 |  |  | Да | 4591.22 | 250 (67) Корректоры объема газа ЕК
000000019144 |  | Поверка | Корректоры объема газа | EK 260 | 21123-01 |  |  | Да | 4591.22 | 250 (67) Корректоры объема газа ЕК
000000021848 |  | Поверка | Корректоры объема газа | ЕК270 | 41978-13 |  |  | Да | 5049 | Корректоры объема газа ЕК
000000021848 |  | Калибровка | Корректоры объема газа | ЕК270 | 41978-13 |  |  | Да | 5049 | Корректоры объема газа ЕК
000000021849 |  | Поверка | Корректоры объема газа | EK260 | 21123-08 |  |  | Да | 4591.22 | 250 (67) Корректоры объема газа ЕК
000000021851 |  | Поверка | Корректоры объема газа | EK-90 и TC-90/T (TC-90/K) | 16423-01 |  |  | Да | 3672.97 | 250 (67/1) Корректоры объема газа ТС210, ТС 215
000000021854 |  | Поверка | Корректоры объема газа | ТС215 | 32550-06 |  |  | Да | 3672.97 | 250 (67/1) Корректоры объема газа ТС210, ТС 215
000000021858 |  | Поверка | Корректоры объема газа | ТС210 | 28946-05 |  |  | Да | 3672.97 | 250 (67/1) Корректоры объема газа ТС210, ТС 215
000000021861 |  | Поверка | Корректоры объема газа | ЕК270 | 41978-09 |  |  | Да | 4591.22 | 250 (67) Корректоры объема газа ЕК
000000021863 |  | Поверка | Корректоры объема газа | ЕLCOR-94, µ-ELCOR | 14843-02 |  |  | Да | 4591.22 | 250 (67) Корректоры объема газа ЕК
000000021864 |  | Поверка | Корректоры объема газа | ELCOR-94, µ-ELCOR, ELCOR-2 и microELCOR-2 | 14843-06 |  |  | Да | 4591.22 | 250 (67) Корректоры объема газа ЕК
000000021865 |  | Поверка | Корректоры объема газа | EK 260 | 21123-01 |  |  | Да | 4591.22 | 250 (67) Корректоры объема газа ЕК
000000021866 |  | Поверка | Корректоры объема газа | EK-90 и TC-90/T (TC-90/K) | 16423-01 |  |  | Да | 3672.97 | 250 (67/1) Корректоры объема газа ТС210, ТС 215
000000033235 |  | Поверка | Корректоры объема газа | "ТС220" | 47922-11 |  |  | Да | 4591.22 | 250 (67) Корректоры объема газа ЕК
Г00000000443 |  | Поверка | Корректоры объема газа ЕК |  |  |  |  | Нет | 5049 | Корректоры объема газа ЕК
Г00000000443 |  | Калибровка | Корректоры объема газа ЕК |  |  |  |  | Нет | 5049 | Корректоры объема газа ЕК
Г00000000445 |  | Калибровка | Корректоры объема газа ТС210, ТС 215 |  |  |  |  | Нет | 4038 | Корректоры объема газа ТС210, ТС 215
Г00000000445 |  | Поверка | Корректоры объема газа ТС210, ТС 215 |  |  |  |  | Нет | 4038 | Корректоры объема газа ТС210, ТС 215
000000041801 |  | Калибровка | Кронциркули для наружных и внутренних измерений Верньера | 120 мм × 0,1 со шкалой | 64218-16 |  |  | Нет | 1644 | Кронциркули индикаторные (К)
Г00000000516 |  | Поверка | Кронциркули индикаторные |  |  |  |  | Нет | 1644 | Кронциркули индикаторные
Г00000001070 |  | Калибровка | Кронциркули индикаторные (К) |  |  |  |  | Нет | 1644 | Кронциркули индикаторные (К)
000000043040 |  | Калибровка | Кронциркуль |  |  |  |  | Нет | 1644 | Кронциркули индикаторные (К)
000000014196 |  | Поверка | Кронциркуль индикаторный | 825, (35-50) | 64218-16 |  |  | Нет | 1644 | Кронциркули индикаторные
000000003400 |  | Поверка | КРУЖКИ МЕРНЫЕ | КМ (КМ-1: 1л и КМ-2: 0,5л) | 343-74 |  |  | Нет | 141 | Кружки мерные
Г00000000799 |  | Поверка | Кружки мерные |  |  |  |  | Нет | 141 | Кружки мерные
000000033521 |  | Поверка | Курвиметр дорожный | RGK Q64 | 76676-19 |  |  | Нет | 2904 | Курвиметры (колеса дорожные)
000000038984 |  | Калибровка | Курвиметр дорожный |  |  |  |  | Нет | 2904 | Курвиметры (колеса дорожные) (К)
000000043466 |  | Поверка | Курвиметр дорожный | КП-230 РДТ | 51836-12 |  |  | Нет | 2904 | Курвиметры (колеса дорожные)
000000045802 |  | Поверка | Курвиметр дорожный | КП-230м РДТ | 51836-12 |  |  | Нет | 2904 | Курвиметры (колеса дорожные)
000000034587 |  | Поверка | Курвиметр полевой | КП-230С | 37342-08 |  |  | Нет | 2904 | Курвиметры (колеса дорожные)
Г00000000405 |  | Поверка | Курвиметры (колеса дорожные) |  |  |  |  | Нет | 2904 | Курвиметры (колеса дорожные)
Г00000001071 |  | Калибровка | Курвиметры (колеса дорожные) (К) |  |  |  |  | Нет | 2904 | Курвиметры (колеса дорожные) (К)
000000007951 |  | Метрологический контроль состояния | Лазерные установки терапевтические |  |  |  |  | Нет | 2163
000000007950 |  | Метрологический контроль состояния | Лазерные установки хирургические |  |  |  |  | Нет | 2751
000000024433 |  | Калибровка | Ленты измерительные (20 м, 3 разряд) с расчетом неопределенности | - |  |  |  | Нет | 7989
000000024434 |  | Калибровка | Ленты измерительные (30 м, 3 разряд) с расчетом неопределенности | - |  |  |  | Нет | 9432
000000024435 |  | Калибровка | Ленты измерительные (50 м, 3 разряд) с расчетом неопределенности | - |  |  |  | Нет | 11610
Г00000001252 |  | Поверка | Ленты измерительные эталонные до 10м (Приказ 3459) |  |  |  |  | Нет | 4401 | Ленты измерительные эталонные до 10м (Приказ 3459)
Г00000001253 |  | Поверка | Ленты измерительные эталонные до 20м (Приказ 3459) |  |  |  |  | Нет | 5502 | Ленты измерительные эталонные до 20м (Приказ 3459)
Г00000001254 |  | Поверка | Ленты измерительные эталонные до 50м (Приказ 3459) |  |  |  |  | Нет | 6600 | Ленты измерительные эталонные до 50м (Приказ 3459)
000000037965 |  | Поверка | Линейка для проверки схождения колес автомобиля | К624 | 11293-88 |  |  | Нет | 927 | Приборы для контроля схождения передних колес автомобилей
000000015205 |  | Поверка | Линейка измерительная металлическая | (0-300) мм | 34854-07 |  |  | Нет | 144 | Линейки измерительные металлические (до 1000 мм)
000000015206 |  | Поверка | Линейка измерительная металлическая | 150 мм | 66266-16 |  |  | Нет | 144 | Линейки измерительные металлические (до 1000 мм)
000000015209 |  | Поверка | Линейка измерительная металлическая | 1000 мм | 20048-05 |  |  | Нет | 144 | Линейки измерительные металлические (до 1000 мм)
000000015210 |  | Поверка | Линейка измерительная металлическая | (0-1000) мм | 34854-07 |  |  | Нет | 144 | Линейки измерительные металлические (до 1000 мм)
000000015211 |  | Поверка | Линейка измерительная металлическая | Micron, 1000 мм | 43432-09 |  |  | Нет | 144 | Линейки измерительные металлические (до 1000 мм)
000000033358 |  | Поверка | Линейка измерительная металлическая | 300 мм | 20048-05 |  |  | Нет | 144 | Линейки измерительные металлические (до 1000 мм)
000000033888 |  | Поверка | Линейка измерительная металлическая | (0-150) мм | 34854-07 |  |  | Нет | 144 | Линейки измерительные металлические (до 1000 мм)
000000034234 |  | Поверка | Линейка измерительная металлическая | 1000 мм | 66266-16 |  |  | Нет | 144 | Линейки измерительные металлические (до 1000 мм)
000000034708 |  | Калибровка | Линейка измерительная металлическая | 300 мм |  |  |  | Нет | 144 | Линейки измерительные металлические (до 1000 мм) (К)
000000035033 |  | Калибровка | Линейка измерительная металлическая | 500 мм |  |  |  | Нет | 144 | Линейки измерительные металлические (до 1000 мм) (К)
000000035184 |  | Калибровка | Линейка измерительная металлическая | 600 мм |  |  |  | Нет | 144 | Линейки измерительные металлические (до 1000 мм) (К)
000000035524 |  | Калибровка | Линейка измерительная металлическая | 150 мм |  |  |  | Нет | 144 | Линейки измерительные металлические (до 1000 мм) (К)
000000035706 |  | Поверка | Линейка измерительная металлическая | Micron, 300 мм | 43432-09 |  |  | Нет | 144 | Линейки измерительные металлические (до 1000 мм)
000000035919 |  | Поверка | Линейка измерительная металлическая | 500 мм | 66266-16 |  |  | Нет | 144 | Линейки измерительные металлические (до 1000 мм)
000000036056 |  | Поверка | Линейка измерительная металлическая | 500 мм | 20048-05 |  |  | Нет | 144 | Линейки измерительные металлические (до 1000 мм)
000000036155 |  | Поверка | Линейка измерительная металлическая | Micron, 500 мм | 43432-09 |  |  | Нет | 144 | Линейки измерительные металлические (до 1000 мм)
000000036171 |  | Поверка | Линейка измерительная металлическая | Micron, 150 мм | 43432-09 |  |  | Нет | 144 | Линейки измерительные металлические (до 1000 мм)
000000036458 |  | Поверка | Линейка измерительная металлическая | 150 мм | 20048-05 |  |  | Нет | 144 | Линейки измерительные металлические (до 1000 мм)
000000036463 |  | Поверка | Линейка измерительная металлическая | 300 мм | 66266-16 |  |  | Нет | 144 | Линейки измерительные металлические (до 1000 мм)
000000037978 |  | Калибровка | Линейка измерительная металлическая | 1000 мм |  |  |  | Нет | 144 | Линейки измерительные металлические (до 1000 мм) (К)
000000039597 |  | Калибровка | Линейка измерительная металлическая |  |  |  |  | Нет | 144 | Линейки измерительные металлические (до 1000 мм) (К)
000000039832 |  | Поверка | Линейка измерительная металлическая | (0-500) мм | 34854-07 |  |  | Нет | 144 | Линейки измерительные металлические (до 1000 мм)
000000040389 |  | Калибровка | Линейка измерительная металлическая | 400 мм |  |  |  | Нет | 144 | Линейки измерительные металлические (до 1000 мм) (К)
000000041415 |  | Калибровка | Линейка измерительная металлическая | 1500 мм |  |  |  | Нет | 363 | Линейки измерительные металлические (до 2000 мм) (К)
000000044233 |  | Калибровка | Линейка измерительная металлическая | 2000 мм |  |  |  | Нет | 363 | Линейки измерительные металлические (до 2000 мм) (К)
000000033887 |  | Поверка | Линейка измерительная металлическая торговой марки "Калиброн" | исполнение I, (0-1000) | 74468-19 |  |  | Нет | 144 | Линейки измерительные металлические (до 1000 мм)
000000035032 |  | Поверка | Линейка измерительная металлическая торговой марки "Калиброн" | исполнение II, (0-1000) | 74468-19 |  |  | Нет | 144 | Линейки измерительные металлические (до 1000 мм)
000000040262 |  | Поверка | Линейка измерительная металлическая торговой марки "Калиброн" | исполнение II, (0-500) | 74468-19 |  |  | Нет | 144 | Линейки измерительные металлические (до 1000 мм)
000000041431 |  | Поверка | Линейка измерительная металлическая торговой марки "Калиброн" | исполнение II, (0-300) | 74468-19 |  |  | Нет | 144 | Линейки измерительные металлические (до 1000 мм)
000000043801 |  | Поверка | Линейка измерительная металлическая торговой марки "Калиброн" | исполнение II, (0-150) | 74468-19 |  |  | Нет | 144 | Линейки измерительные металлические (до 1000 мм)
000000045568 |  | Поверка | Линейка контрольная рабочая | КЛ | 1514-61 |  |  | Нет | 28755 | Линейки контрольные с отсчетными лупами
000000005913 |  | Поверка | Линейка контрольная с отсчетными лупами | КЛ | 1514-61 |  |  | Нет | 28755 | Линейки контрольные с отсчетными лупами
000000014568 |  | Поверка | Линейка лекальная трехгранная | ЛТ-200 | 3462-73 |  |  | Нет | 651 | Линейки лекальные (от 200 до 500 мм)
000000034939 |  | Калибровка | Линейка лекальная трехгранная | ЛД-200 |  |  |  | Нет | 651 | Линейки лекальные (от 200 до 500 мм) (К)
000000034940 |  | Калибровка | Линейка лекальная трехгранная | ЛД-320 |  |  |  | Нет | 651 | Линейки лекальные (от 200 до 500 мм) (К)
000000036099 |  | Поверка | Линейка охватывающая (циркометр) | ЛИОД, UFM 5980 | 52632-13 |  |  | Нет | 1566 | Линейки охватывающие (циркометры)
000000036100 |  | Поверка | Линейка охватывающая (циркометр) | ЛИОД, UFM 7230 | 52632-13 |  |  | Нет | 1566 | Линейки охватывающие (циркометры)
000000036101 |  | Поверка | Линейка охватывающая (циркометр) | ЛИОД, UFM 4720 | 52632-13 |  |  | Нет | 1566 | Линейки охватывающие (циркометры)
000000036102 |  | Поверка | Линейка охватывающая (циркометр) | ЛИОД, UFM 3460 | 52632-13 |  |  | Нет | 1566 | Линейки охватывающие (циркометры)
000000036103 |  | Поверка | Линейка охватывающая (циркометр) | ЛИОД, UFM 2200 | 52632-13 |  |  | Нет | 1566 | Линейки охватывающие (циркометры)
000000036105 |  | Поверка | Линейка охватывающая (циркометр) | ЛИОД, UFM 950 | 52632-13 |  |  | Нет | 1566 | Линейки охватывающие (циркометры)
000000036787 |  | Калибровка | Линейка охватывающая (циркометр) |  |  |  |  | Нет | 1566 | Линейки охватывающие (циркометры) (К)
000000023287 |  | Поверка | Линейка поверочная | ШД-1000 | 3617-00 |  |  | Нет | 4839 | Линейки поверочные (1000 мм, 1600 мм)
000000023290 |  | Поверка | Линейка поверочная | ШД-630 | 3617-10 |  |  | Нет | 4209 | Линейки поверочные (400 мм, 630 мм)
000000023291 |  | Поверка | Линейка поверочная | ШД-1000 | 3617-10 |  |  | Нет | 4839 | Линейки поверочные (1000 мм, 1600 мм)
000000037881 |  | Поверка | Линейка поверочная | ШП, 630 мм | 76862-19 |  |  | Нет | 4209 | Линейки поверочные (400 мм, 630 мм)
000000038823 |  | Поверка | Линейка поверочная | ШП 400 | 76862-19 |  |  | Нет | 4209 | Линейки поверочные (400 мм, 630 мм)
000000039218 |  | Калибровка | Линейка поверочная | 1000 мм |  |  |  | Нет | 4839 | Линейки поверочные (1000 мм, 1600 мм) (К)
000000040125 |  | Поверка | Линейка поверочная | ШД-1600 | 3617-10 |  |  | Нет | 4839 | Линейки поверочные (1000 мм, 1600 мм)
000000042626 |  | Калибровка | Линейка поверочная | ШП-400 |  |  |  | Нет | 4209 | Линейки поверочные (400 мм, 630 мм) (К)
000000044388 |  | Поверка | Линейка поверочная | ШД-1600 | 3617-00 |  |  | Нет | 4839 | Линейки поверочные (1000 мм, 1600 мм)
000000045148 |  | Поверка | Линейка поверочная | ШД1000 | 76862-19 |  |  | Нет | 4839 | Линейки поверочные (1000 мм, 1600 мм)
000000045699 |  | Калибровка | Линейка поверочная | ШП-630 |  |  |  | Нет | 4209 | Линейки поверочные (400 мм, 630 мм) (К)
000000039725 |  | Калибровка | Линейка поверочная из твердокаменных пород с широкой рабочей поверхностью |  |  |  |  | Нет | 4839 | Линейки поверочные (1000 мм, 1600 мм) (К)
000000033360 |  | Поверка | Линейка поверочная лекальная | ЛД-320 | 3461-73 |  |  | Нет | 651 | Линейки лекальные (от 200 до 500 мм)
000000034573 |  | Поверка | Линейка поверочная лекальная | ЛД-200 | 3461-73 |  |  | Нет | 651 | Линейки лекальные (от 200 до 500 мм)
000000034935 |  | Калибровка | Линейка поверочная лекальная | ЛД-80 |  |  |  | Нет | 324 | Линейки лекальные (от 75 до 150 мм) (К)
000000034936 |  | Калибровка | Линейка поверочная лекальная | ЛД-125 |  |  |  | Нет | 324 | Линейки лекальные (от 75 до 150 мм) (К)
000000034937 |  | Калибровка | Линейка поверочная лекальная | ЛД-200 |  |  |  | Нет | 651 | Линейки лекальные (от 200 до 500 мм) (К)
000000034938 |  | Калибровка | Линейка поверочная лекальная | ЛД-320 |  |  |  | Нет | 651 | Линейки лекальные (от 200 до 500 мм) (К)
000000036090 |  | Поверка | Линейка поверочная лекальная | ЛД-80 | 3461-73 |  |  | Нет | 324 | Линейки лекальные (от 75 до 150 мм)
000000036093 |  | Поверка | Линейка поверочная лекальная | ЛД-125 | 3461-73 |  |  | Нет | 324 | Линейки лекальные (от 75 до 150 мм)
000000033534 |  | Калибровка | Линейка поверочная лекальная четырехгранная | ЛЧ-320 |  |  |  | Нет | 651 | Линейки лекальные (от 200 до 500 мм) (К)
000000034934 |  | Калибровка | Линейка поверочная лекальная четырехгранная | ЛЧ-200 |  |  |  | Нет | 651 | Линейки лекальные (от 200 до 500 мм) (К)
000000036094 |  | Поверка | Линейка поверочная лекальная четырехгранная | ЛЧ-200 | 3463-73 |  |  | Нет | 651 | Линейки лекальные (от 200 до 500 мм)
000000036095 |  | Поверка | Линейка поверочная лекальная четырехгранная | ЛЧ-320 | 3463-73 |  |  | Нет | 651 | Линейки лекальные (от 200 до 500 мм)
000000023278 |  | Поверка | Линейка синусная | ЛС1-200х120 мод. 136 | 5390-76 |  |  | Нет | 1137 | Линейки синусные
000000038683 |  | Поверка | Линейка синусная | ЛС1-300х90 мод. 139 | 5390-76 |  |  | Нет | 1137 | Линейки синусные
000000042522 |  | Калибровка | Линейка синусная | ЛС-1-100х80 |  |  |  | Нет | 1137 | Линейки синусные (К)
000000044079 |  | Калибровка | Линейка телескопическая |  |  |  |  | Нет | 2343 | Рейки дорожные универсальные (К)
000000018568 |  | Поверка | Линейки измерительные металлические | Нет данных | 66266-16 |  |  | Да | 84.76 | 250 (4) Линейки измерительные металлические (0 - 1000 мм (за 1 шкалу))
000000018569 |  | Поверка | Линейки измерительные металлические | Micron | 43432-09 |  |  | Да | 84.76 | 250 (4) Линейки измерительные металлические (0 - 1000 мм (за 1 шкалу))
000000018570 |  | Поверка | Линейки измерительные металлические | Нет данных | 20048-05 |  |  | Да | 84.76 | 250 (4) Линейки измерительные металлические (0 - 1000 мм (за 1 шкалу))
000000018573 |  | Поверка | Линейки измерительные металлические | VOGEL | 33637-06 |  |  | Да | 84.76 | 250 (4) Линейки измерительные металлические (0 - 1000 мм (за 1 шкалу))
000000018574 |  | Поверка | Линейки измерительные металлические | Нет данных | 34854-07 |  |  | Да | 84.76 | 250 (4) Линейки измерительные металлические (0 - 1000 мм (за 1 шкалу))
000000034916 |  | Поверка | Линейки измерительные металлические | Holex серии 46 | 73288-18 |  |  | Нет | 144 | Линейки измерительные металлические (до 1000 мм)
000000039434 |  | Поверка | Линейки измерительные металлические | Нет данных | 66266-16 |  |  | Нет | 363 | Линейки измерительные металлические (до 2000 мм)
000000015204 |  | Поверка | Линейки измерительные металлические ( до 1000, 1 шкала) | Нет данных | 66266-16 |  |  | Нет | 144 | Линейки измерительные металлические (до 1000 мм)
000000001019 |  | Поверка | Линейки измерительные металлические (0:1000 мм, 1 шкала) | Нет данных | 66266-16 |  |  | Нет | 144 | Линейки измерительные металлические (до 1000 мм)
000000000015 |  | Калибровка | Линейки измерительные металлические (0:2000 мм) |  |  |  |  | Нет | 363 | Линейки измерительные металлические (до 2000 мм) (К)
Г00000000277 |  | Поверка | Линейки измерительные металлические (до 1000 мм) |  |  |  |  | Нет | 144 | Линейки измерительные металлические (до 1000 мм)
Г00000001072 |  | Калибровка | Линейки измерительные металлические (до 1000 мм) (К) |  |  |  |  | Нет | 144 | Линейки измерительные металлические (до 1000 мм) (К)
Г00000000278 |  | Поверка | Линейки измерительные металлические (до 2000 мм) |  |  |  |  | Нет | 363 | Линейки измерительные металлические (до 2000 мм)
Г00000001073 |  | Калибровка | Линейки измерительные металлические (до 2000 мм) (К) |  |  |  |  | Нет | 363 | Линейки измерительные металлические (до 2000 мм) (К)
000000043149 |  | Поверка | Линейки измерительные металлические жесткие одношкальные | ЛЖ | 433-50 |  |  | Нет | 144 | Линейки измерительные металлические (до 1000 мм)
000000018587 |  | Поверка | Линейки измерительные металлические размером 150, 300 и 1000 мм | Нет данных | 18756-99 |  |  | Да | 84.76 | 250 (4) Линейки измерительные металлические (0 - 1000 мм (за 1 шкалу))
000000018589 |  | Поверка | Линейки измерительные металлические с пределом измерения 150, 300, 500, 1000 мм | Нет данных | 20048-00 |  |  | Да | 84.76 | 250 (4) Линейки измерительные металлические (0 - 1000 мм (за 1 шкалу))
000000014302 |  | Поверка | Линейки измерительные металлические торговой марки "Калиброн" (0:2000 мм, 1 шкала) | Нет данных | 74468-19 |  |  | Нет | 363 | Линейки измерительные металлические (до 2000 мм)
000000014285 |  | Поверка | Линейки измерительные металлические торговой марки "Калиброн" (0:2000 мм, 2 шкалы) | Нет данных | 74468-19 |  |  | Нет | 363 | Линейки измерительные металлические (до 2000 мм)
Г00000000517 |  | Поверка | Линейки контрольные с отсчетными лупами |  |  |  |  | Нет | 28755 | Линейки контрольные с отсчетными лупами
Г00000001074 |  | Калибровка | Линейки контрольные с отсчетными лупами (К) |  |  |  |  | Нет | 28755 | Линейки контрольные с отсчетными лупами (К)
Г00000000279 |  | Поверка | Линейки лекальные (50 мм) |  |  |  |  | Нет | 150 | Линейки лекальные (50 мм)
Г00000001202 |  | Калибровка | Линейки лекальные (50 мм) (К) |  |  |  |  | Нет | 150 | Линейки лекальные (50 мм) (К)
Г00000000281 |  | Поверка | Линейки лекальные (от 200 до 500 мм) |  |  |  |  | Нет | 651 | Линейки лекальные (от 200 до 500 мм)
Г00000001075 |  | Калибровка | Линейки лекальные (от 200 до 500 мм) (К) |  |  |  |  | Нет | 651 | Линейки лекальные (от 200 до 500 мм) (К)
Г00000000280 |  | Поверка | Линейки лекальные (от 75 до 150 мм) |  |  |  |  | Нет | 324 | Линейки лекальные (от 75 до 150 мм)
Г00000001203 |  | Калибровка | Линейки лекальные (от 75 до 150 мм) (К) |  |  |  |  | Нет | 324 | Линейки лекальные (от 75 до 150 мм) (К)
000000038040 |  | Поверка | Линейки лекальные трехгранные | ЛТ-320 | 3462-73 |  |  | Нет | 651 | Линейки лекальные (от 200 до 500 мм)
000000000206 |  | Поверка | Линейки охватывающие (циркометры) | ЛИОД | 52632-13 |  |  | Нет | 1566 | Линейки охватывающие (циркометры)
Г00000000889 |  | Поверка | Линейки охватывающие (циркометры) |  |  |  |  | Нет | 1566 | Линейки охватывающие (циркометры)
Г00000001076 |  | Калибровка | Линейки охватывающие (циркометры) (К) |  |  |  |  | Нет | 1566 | Линейки охватывающие (циркометры) (К)
000000034885 |  | Поверка | Линейки поверочные | ЛД-125 | 76862-19 |  |  | Нет | 324 | Линейки лекальные (от 75 до 150 мм)
000000023285 |  | Поверка | Линейки поверочные (1000, 1600) мм | ШМ | 3618-00 |  |  | Нет | 4839 | Линейки поверочные (1000 мм, 1600 мм)
000000023293 |  | Поверка | Линейки поверочные (1000, 1600) мм | ШД | 3617-73 |  |  | Нет | 4839 | Линейки поверочные (1000 мм, 1600 мм)
000000023286 |  | Поверка | Линейки поверочные (630) мм | ШД | 3617-00 |  |  | Нет | 4209 | Линейки поверочные (400 мм, 630 мм)
000000023292 |  | Поверка | Линейки поверочные (630) мм | ШД | 3617-73 |  |  | Нет | 4209 | Линейки поверочные (400 мм, 630 мм)
Г00000000283 |  | Поверка | Линейки поверочные (1000 мм, 1600 мм) |  |  |  |  | Нет | 4839 | Линейки поверочные (1000 мм, 1600 мм)
Г00000001077 |  | Калибровка | Линейки поверочные (1000 мм, 1600 мм) (К) |  |  |  |  | Нет | 4839 | Линейки поверочные (1000 мм, 1600 мм) (К)
Г00000000282 |  | Поверка | Линейки поверочные (400 мм, 630 мм) |  |  |  |  | Нет | 4209 | Линейки поверочные (400 мм, 630 мм)
Г00000001078 |  | Калибровка | Линейки поверочные (400 мм, 630 мм) (К) |  |  |  |  | Нет | 4209 | Линейки поверочные (400 мм, 630 мм) (К)
000000023284 |  | Поверка | Линейки поверочные (400, 630) мм | ШМ | 3618-00 |  |  | Нет | 4209 | Линейки поверочные (400 мм, 630 мм)
000000023295 |  | Поверка | Линейки поверочные (400, 630) мм | ШП-1-400, ШП-1-630, ШП-2-400 | 3599-73 |  |  | Нет | 4209 | Линейки поверочные (400 мм, 630 мм)
000000023283 |  | Поверка | Линейки поверочные 1-го и 2-го классов точности (1000, 1600) мм | ШМ | 3618-73 |  |  | Нет | 4839 | Линейки поверочные (1000 мм, 1600 мм)
000000023282 |  | Поверка | Линейки поверочные 1-го и 2-го классов точности (400, 630) мм | ШМ | 3618-73 |  |  | Нет | 4209 | Линейки поверочные (400 мм, 630 мм)
000000014567 |  | Поверка | Линейки поверочные лекальные четырехгранные | ЛЧ | 3463-73 |  |  | Нет | 651 | Линейки лекальные (от 200 до 500 мм)
000000023289 |  | Поверка | Линейки поверочные с широкой рабочей поверхностью двутаврового сечения (1000, 1600) мм | ШД | 3617-05 |  |  | Нет | 4839 | Линейки поверочные (1000 мм, 1600 мм)
000000023288 |  | Поверка | Линейки поверочные с широкой рабочей поверхностью двутаврового сечения (630) мм | ШД | 3617-05 |  |  | Нет | 4209 | Линейки поверочные (400 мм, 630 мм)
000000023294 |  | Поверка | Линейки поверочные с широкой рабочей поверхностью прямоугольного сечения (400, 630) мм | ШП | 3599-00 |  |  | Нет | 4209 | Линейки поверочные (400 мм, 630 мм)
000000023276 |  | Поверка | Линейки поверочные с широкой рабочей поверхностью, мостики (1000, 1600) мм | ШМ-ТК | 12366-05 |  |  | Нет | 4839 | Линейки поверочные (1000 мм, 1600 мм)
000000023281 |  | Поверка | Линейки поверочные с широкой рабочей поверхностью, мостики (1000, 1600) мм | ШМ | 3618-05 |  |  | Нет | 4839 | Линейки поверочные (1000 мм, 1600 мм)
000000023280 |  | Поверка | Линейки поверочные с широкой рабочей поверхностью, мостики (400, 630) мм | ШМ | 3618-05 |  |  | Нет | 4209 | Линейки поверочные (400 мм, 630 мм)
000000023263 |  | Поверка | Линейки поверочные с широкой рабочей поверхностью, мостики (630 мм) | ШМ-ТК | 12366-05 |  |  | Нет | 4209 | Линейки поверочные (400 мм, 630 мм)
000000023297 |  | Поверка | Линейки поверочные(400, 630) мм | ШП-400, ШД-630, ШМ-400, ШМ-630 | 2569-70 |  |  | Нет | 4209 | Линейки поверочные (400 мм, 630 мм)
Г00000000284 |  | Поверка | Линейки синусные |  |  |  |  | Нет | 1137 | Линейки синусные
Г00000001079 |  | Калибровка | Линейки синусные (К) |  |  |  |  | Нет | 1137 | Линейки синусные (К)
000000023279 |  | Поверка | Линейки синусные размером 100 х 60 мм | ЛС1-100х60, ЛС11-100х60 | 3661-73 |  |  | Нет | 1137 | Линейки синусные
000000008950 |  | Поверка | Линейки скиаскопические | ЛСК-1 | 39565-08 |  |  | Нет | 1275
000000033469 |  | Метрологический контроль состояния | Линейки скиаскопические | ЛСК-1 | 39565-08 |  |  | Нет | 1275 | Линейки скиаскопические
000000033469 |  | Поверка | Линейки скиаскопические | ЛСК-1 | 39565-08 |  |  | Нет | 1275 | Линейки скиаскопические
Г00000000148 |  | Поверка | Линейки скиаскопические |  |  |  |  | Нет | 1275 | Линейки скиаскопические
Г00000000148 |  | Метрологический контроль состояния | Линейки скиаскопические |  |  |  |  | Нет | 1275 | Линейки скиаскопические
000000044278 |  | Поверка | линейки скиаскопические ЛС-02 |  |  |  |  | Нет | 1275 | Линейки скиаскопические
000000044278 |  | Метрологический контроль состояния | линейки скиаскопические ЛС-02 |  |  |  |  | Нет | 1275 | Линейки скиаскопические
000000008275 |  | Поверка | Линзметры (диоптриметры) | LM-8 | 33871-07 |  |  | Нет | 2481 | Диоптриметры
000000008275 |  | Метрологический контроль состояния | Линзметры (диоптриметры) | LM-8 | 33871-07 |  |  | Нет | 2652 | Диоптриметры
000000008275 |  | Поверка выезд | Линзметры (диоптриметры) | LM-8 | 33871-07 |  |  | Нет | 2652 | Диоптриметры
000000034092 |  | Поверка | Линзметры (диоптриметры) | LM-8 | 33871-07 |  |  | Нет | 2481 | Диоптриметры
000000034092 |  | Метрологический контроль состояния | Линзметры (диоптриметры) | LM-8 | 33871-07 |  |  | Нет | 2652 | Диоптриметры
000000034092 |  | Поверка выезд | Линзметры (диоптриметры) | LM-8 | 33871-07 |  |  | Нет | 2652 | Диоптриметры
000000042380 |  | Поверка выезд | Линзметры (диоптриметры) автоматические | HLM-7000 | 44124-10 |  |  | Нет | 2652 | Диоптриметры
000000042380 |  | Поверка | Линзметры (диоптриметры) автоматические | HLM-7000 | 44124-10 |  |  | Нет | 2481 | Диоптриметры
000000042380 |  | Метрологический контроль состояния | Линзметры (диоптриметры) автоматические | HLM-7000 | 44124-10 |  |  | Нет | 2652 | Диоптриметры
000000042381 |  | Поверка выезд | Линзметры (диоптриметры) автоматические | CLM-3100P | 35098-07 |  |  | Нет | 2652 | Диоптриметры
000000042381 |  | Метрологический контроль состояния | Линзметры (диоптриметры) автоматические | CLM-3100P | 35098-07 |  |  | Нет | 2652 | Диоптриметры
000000042381 |  | Поверка | Линзметры (диоптриметры) автоматические | CLM-3100P | 35098-07 |  |  | Нет | 2481 | Диоптриметры
000000007212 |  | Поверка | ЛИНИИ ИЗМЕРИТЕЛЬНЫЕ ВОЛНОВОДНЫЕ Р1-21 Р1-27 |  |  |  |  | Нет | 3456
000000007208 |  | Поверка | ЛИНИИ ИЗМЕРИТЕЛЬНЫЕ КОАКСИАЛЬНЫЕ Р1-17 Р1-34 |  |  |  |  | Нет | 2856
000000007215 |  | Поверка | ЛИНИЯ ЗАДЕРЖКИ ЛЗТ-1 |  |  |  |  | Нет | 1722
000000041778 |  | Поверка | Логометры | Ш69000, Ш69006 | 4545-74 |  |  | Нет | 1404 | Измерители температуры вторичные, регистраторы, регуляторы (1 канал, 1 тип НСХ)
000000041778 |  | Поверка выезд | Логометры | Ш69000, Ш69006 | 4545-74 |  |  | Нет | 1476 | Измерители температуры вторичные, регистраторы, регуляторы (1 канал, 1 тип НСХ)
000000033385 |  | Поверка | Лупа измерительная | ЛИ-3-10х | 429-73 |  |  | Нет | 453 | Лупы измерительные
000000033498 |  | Поверка | Лупа измерительная | ЛИ-3-10х | 71309-18 |  |  | Нет | 453 | Лупы измерительные
000000033681 |  | Калибровка | Лупа измерительная |  |  |  |  | Нет | 453 | Лупы измерительные (К)
000000034674 |  | Поверка | Лупа измерительная | ЛИ-3-10х | 62981-16 |  |  | Нет | 453 | Лупы измерительные
000000034677 |  | Калибровка | Лупа измерительная | 2,5х |  |  |  | Нет | 453 | Лупы измерительные (К)
000000034678 |  | Калибровка | Лупа измерительная | ЛИ-3-10х |  |  |  | Нет | 453 | Лупы измерительные (К)
000000034709 |  | Калибровка | Лупа измерительная | 10х |  |  |  | Нет | 453 | Лупы измерительные (К)
000000035755 |  | Калибровка | Лупа измерительная | 3х |  |  |  | Нет | 453 | Лупы измерительные (К)
000000035796 |  | Калибровка | Лупа измерительная | 4х |  |  |  | Нет | 453 | Лупы измерительные (К)
000000037097 |  | Калибровка | Лупа измерительная | 6х |  |  |  | Нет | 453 | Лупы измерительные (К)
000000037098 |  | Калибровка | Лупа измерительная | 2х |  |  |  | Нет | 453 | Лупы измерительные (К)
000000039490 |  | Поверка | Лупа измерительная | ЛИ-2-8х | 62981-16 |  |  | Нет | 453 | Лупы измерительные
000000039931 |  | Поверка | Лупа измерительная | ЛИ-3-10х-У | 62981-16 |  |  | Нет | 453 | Лупы измерительные
000000034391 |  | Поверка | Лупа измерительная с подсветкой | ЛИ-3-10× (L 30) | 72156-18 |  |  | Нет | 453 | Лупы измерительные
000000035797 |  | Калибровка | Лупа увеличительная |  |  |  |  | Нет | 453 | Лупы измерительные (К)
000000014569 |  | Поверка | Лупы измерительные | ЛИ | 62981-16 |  |  | Нет | 453 | Лупы измерительные
000000041192 |  | Калибровка | Лупы измерительные |  |  |  |  | Нет | 453 | Лупы измерительные (К)
Г00000000518 |  | Поверка | Лупы измерительные |  |  |  |  | Нет | 453 | Лупы измерительные
Г00000001080 |  | Калибровка | Лупы измерительные (К) |  |  |  |  | Нет | 453 | Лупы измерительные (К)
000000007761 |  | Поверка | Люксметр | Testo 545 | 21751-01 |  |  | Нет | 3918 | Люксметры
000000008281 |  | Поверка | Люксметр | Testo 540 и Testo 545 | 47989-11 |  |  | Нет | 3918 | Люксметры
000000011706 |  | Поверка | Люксметр | T-10M | 31159-06 |  |  | Да | 2825.39 | 250 (105) Люксметры (за 1 параметр)
000000011707 |  | Поверка | Люксметр | Testo 545 | 21751-01 |  |  | Да | 2825.39
000000022760 |  | Поверка | Люксметр | T-10M | 31159-06 |  |  | Да | 2825.39
000000027816 |  | Поверка | Люксметр "ТКА-люкс" | ТКА-люкс |  | Диапазон измерений: 4-120000 лк, погрешность и (или) неопределенность (класс, разряд): ПГ 2,2% | ПГ 2,2% | Нет | 3918 | Люксметры
000000032317 |  | Ремонт | Люксметр «ТКА – Люкс» | ТКА-Люкс | 20040-11 |  |  | Нет | 12060 | Люксметры
000000032317 |  | Поверка | Люксметр «ТКА – Люкс» | ТКА-Люкс | 20040-11 |  |  | Нет | 3918 | Люксметры
Г00000000127 |  | Поверка | Люксметр-пульсметр |  |  |  |  | Нет | 6456 | Люксметр-пульсметр
000000033352 |  | Поверка | Люксметр-яркомер-пульсметр | Эколайт (мод. 01, 02) | 43795-10 |  |  | Нет | 7377 | Люксметры-яркомеры-пульсметры
000000007762 |  | Поверка | Люксметры | ТКА-Люкс | 20040-05 |  |  | Нет | 3918 | Люксметры
000000008282 |  | Поверка | Люксметры | Testo 540 и Testo 545 | 47989-11 |  |  | Нет | 3918 | Люксметры
000000008284 |  | Поверка | Люксметры | Testo 0500 | 17269-98 |  |  | Нет | 3918 | Люксметры
000000008286 |  | Поверка | Люксметры | ТКА-Люкс | 20040-11 |  |  | Нет | 3918 | Люксметры
000000011708 |  | Поверка | Люксметры | Ю15 | 2737-71 |  |  | Да | 2825.39 | 250 (105) Люксметры (за 1 параметр)
000000011709 |  | Поверка | Люксметры | Ю117 | 5770-76 |  |  | Да | 2825.39 | 250 (105) Люксметры (за 1 параметр)
000000011710 |  | Поверка | Люксметры | Ю116 | 5387-76 |  |  | Да | 2825.39 | 250 (105) Люксметры (за 1 параметр)
000000011711 |  | Поверка | Люксметры | ТКА-Люкс/Эталон | 38167-08 |  |  | Да | 2825.39 | 250 (105) Люксметры (за 1 параметр)
000000011712 |  | Поверка | Люксметры | ТКА-Люкс | 20040-11 |  |  | Да | 2825.39
000000011713 |  | Поверка | Люксметры | ТКА-Люкс | 20040-05 |  |  | Да | 2825.39
000000011714 |  | Поверка | Люксметры | Testo 540 и Testo 545 | 47989-11 |  |  | Да | 2825.39
000000011715 |  | Поверка | Люксметры | LXP-1 | 48120-11 |  |  | Да | 2825.39 | 250 (105) Люксметры (за 1 параметр)
000000011716 |  | Поверка | Люксметры | Testo 540 | 38090-08 |  |  | Да | 2825.39
000000011717 |  | Поверка | Люксметры | Testo 545 | 31055-06 |  |  | Да | 2825.39 | 250 (105) Люксметры (за 1 параметр)
000000011718 |  | Поверка | Люксметры | ТКА-Люкс | 20040-00 |  |  | Да | 2825.39 | 250 (105) Люксметры (за 1 параметр)
000000011719 |  | Поверка | Люксметры | Testo 0500 | 17269-98 |  |  | Да | 2825.39 | 250 (105) Люксметры (за 1 параметр)
000000022413 |  | Поверка | Люксметры | ТКА-Люкс | 20040-11 |  |  | Да | 2825.39 | 250 (105) Люксметры (за 1 параметр)
000000022761 |  | Поверка | Люксметры | ТКА-Люкс | 20040-00 |  |  | Да | 2825.39 | 250 (105) Люксметры (за 1 параметр)
000000022762 |  | Поверка | Люксметры | Ю15 | 2737-71 |  |  | Да | 2825.39 | 250 (105) Люксметры (за 1 параметр)
000000022763 |  | Поверка | Люксметры | ТКА-Люкс | 20040-11 |  |  | Да | 2825.39
000000022764 |  | Поверка | Люксметры | Ю116 | 5387-76 |  |  | Да | 2825.39 | 250 (105) Люксметры (за 1 параметр)
000000022765 |  | Поверка | Люксметры | Ю117 | 5770-76 |  |  | Да | 2825.39 | 250 (105) Люксметры (за 1 параметр)
000000022766 |  | Поверка | Люксметры | Testo 540 и Testo 545 | 47989-11 |  |  | Да | 2825.39
000000022769 |  | Поверка | Люксметры | Testo 540 | 38090-08 |  |  | Да | 2825.39
000000033471 |  | Поверка | Люксметры | Ю116 | 5387-76 |  |  | Нет | 2826 | Люксметры Ю-116
000000034785 |  | Поверка | Люксметры | ТКА-Люкс/Эталон | 38167-08 | Диапазон измерений: От 1 до 50000 лк, погрешность и (или) неопределенность (класс, разряд): ±2% | ±2% | Нет | 6477 | Люксметры-яркомеры
000000036656 |  | Поверка | Люксметры | еЛайт-мини | 76994-19 |  |  | Нет | 3918 | Люксметры
000000036671 |  | Поверка | Люксметры | Testo 540 и Testo 545 | 47989-11 |  |  | Нет | 3918 | Люксметры
000000040036 |  | Поверка | Люксметры | LXP-1 | 48120-11 |  |  | Нет | 3918 | Люксметры
000000042108 |  | Поверка | Люксметры | Ю117 | 5770-76 |  |  | Нет | 2826 | Люксметры Ю-116
000000042827 |  | Поверка | Люксметры | LXP-2, LXP-10A, LXP-10B | 64050-16 |  |  | Нет | 3918 | Люксметры
000000043748 |  | Поверка | Люксметры | Ю116 | 5387-76 |  |  | Нет | 2826 | Люксметры Ю-116
Г00000000023 |  | Поверка | Люксметры |  |  |  |  | Нет | 3918 | Люксметры
000000033803 |  | Поверка | Люксметры без расчета неопределенности |  |  |  |  | Нет | 3918 | Люксметры
000000007765 |  | Поверка | Люксметры с отдельным фотоэлементом Ф107 | Ю17 | 5382-76 |  |  | Нет | 2826 | Люксметры Ю-116
000000007766 |  | Поверка | Люксметры фотоэлектрические | Ю16 | 1356-60 |  |  | Нет | 2826 | Люксметры Ю-116
000000011722 |  | Поверка | Люксметры фотоэлектрические | Ю16 | 1356-60 |  |  | Да | 2825.39
Г00000000124 |  | Поверка | Люксметры Ю-116 |  |  |  |  | Нет | 2826 | Люксметры Ю-116
Г00000000125 |  | Поверка | Люксметры-яркомеры |  |  |  |  | Нет | 6477 | Люксметры-яркомеры
000000002813 |  | Поверка | Люксметры-яркомеры-пульсметры | Эколайт (мод. 01, 02) | 43795-10 |  |  | Нет | 7377 | Люксметры-яркомеры-пульсметры
Г00000000126 |  | Поверка | Люксметры-яркомеры-пульсметры |  |  |  |  | Нет | 7377 | Люксметры-яркомеры-пульсметры
000000007768 |  | Поверка | Люксметры/яркомеры | ТКА-04/3 | 16898-97 |  |  | Нет | 6477 | Люксметры-яркомеры
000000023303 |  | Поверка | Люфтомер рулевого управления автомобиля | К 524 М | 15951-02 |  |  | Нет | 3024 | Приборы для измерения суммарного люфта рулевого управления автотранспортных средств
000000023304 |  | Поверка | Люфтомер рулевого управления автомобиля | К 524М | 15951-07 |  |  | Нет | 3024 | Приборы для измерения суммарного люфта рулевого управления автотранспортных средств
000000023305 |  | Поверка | Люфтомер рулевого управления автомобиля | К 524 | 15951-97 |  |  | Нет | 3024 | Приборы для измерения суммарного люфта рулевого управления автотранспортных средств
000000035113 |  | Поверка | Люфтомер рулевого управления автомобиля | К 524М | 15951-07 |  |  | Нет | 3024 | Приборы для измерения суммарного люфта рулевого управления автотранспортных средств
000000043630 |  | Калибровка | Люфтомер рулевого управления автомобиля | К524М |  |  |  | Нет | 3024 | Приборы для измерения суммарного люфта рулевого управления автотранспортных средств (К)
000000017969 |  | Поверка | Магазин емкости | Р-583 | 2370-68 |  |  | Нет | 1797
000000007219 |  | Поверка | Магазин затуханий | МЗ-50-3, МЗ-50-2 |  |  |  | Нет | 7476
000000007225 |  | Поверка | МАГАЗИН ЗАТУХАНИЯ С БЛОКОМ УПРАВЛЕНИЯ П326-4 |  |  |  |  | Нет | 3801
000000017981 |  | Поверка | Магазин сопротивления | Р4831 | 6332-77 |  |  | Нет | 2622
000000006039 |  | Поверка | Магазины емкостей | Р-544 | 1796-63 |  |  | Нет | 3372
000000017967 |  | Поверка | Магазины емкостей | Р-513 | 1298-59 |  |  | Нет | 3372
000000017968 |  | Поверка | Магазины емкости | Р561 | 1736-63 |  |  | Нет | 1797
000000023789 |  | Поверка | Магазины затуханий | 12XU080 | 7633-80 |  |  | Нет | 6942
000000023790 |  | Поверка | Магазины затуханий | МЗ-50-3 | 6705-78 |  |  | Нет | 6942
000000023791 |  | Поверка | Магазины затуханий | М3-50-2 | 5783-76 |  |  | Нет | 6942
000000023792 |  | Поверка | Магазины затухания | TT4108/11, TT4103/17 | 9629-84 |  |  | Нет | 6942
000000017970 |  | Поверка | Магазины индуктивности | Р-546 | 1300-59 |  |  | Нет | 4086
000000017971 |  | Поверка | Магазины индуктивности | Р567 | 2175-66 |  |  | Нет | 4086
000000018000 |  | Поверка | Магазины мер сопротивлений петли короткого замыкания | ММС-1 | 37541-08 |  |  | Нет | 4263
000000008503 |  | Поверка | Магазины нагрузок | МР 3027 | 34915-07 |  |  | Нет | 2298
000000018020 |  | Поверка | Магазины нагрузок | МР3025 | 22808-07 |  |  | Нет | 2298
000000018021 |  | Поверка | Магазины нагрузок | МР3025 | 22808-02 |  |  | Нет | 2298
000000016886 |  | Поверка | Магазины сопротивлений | АКИП-7502/1, АКИП-7502/2, АКИП-7502/3 | 56598-14 |  |  | Нет | 18087
000000017979 |  | Поверка | Магазины сопротивлений | МСР-60 | 1408-60 |  |  | Нет | 2622
000000017980 |  | Поверка | Магазины сопротивлений | МСР-63 | 2042-65 |  |  | Нет | 2622
000000017987 |  | Поверка | Магазины сопротивлений | Р-400 | 1684-62 |  |  | Нет | 2772
000000018003 |  | Поверка | Магазины сопротивлений | ПрофКип Р4834-М1 | 52064-12 |  |  | Нет | 4263
000000043998 |  | Калибровка | Магазины сопротивлений | ПрофКиП Р40101, ПрофКиП Р40102, ПрофКиП Р40103, ПрофКиП Р40104, ПрофКиП Р40105, ПрофКиП Р40106, ПрофКиП Р40107, ПрофКиП Р40108, ПрофКиП Р4041 | 80924-21 |  |  | Нет | 6603
000000043998 |  | Поверка | Магазины сопротивлений | ПрофКиП Р40101, ПрофКиП Р40102, ПрофКиП Р40103, ПрофКиП Р40104, ПрофКиП Р40105, ПрофКиП Р40106, ПрофКиП Р40107, ПрофКиП Р40108, ПрофКиП Р4041 | 80924-21 |  |  | Нет | 6603
000000018014 |  | Поверка | Магазины сопротивлений рычажные | Р4002 | 2224-66 |  |  | Нет | 6603
000000017973 |  | Поверка | Магазины сопротивления | Р-326 | 1344-60 |  |  | Нет | 2019
000000017978 |  | Поверка | Магазины сопротивления | Р33 | 1321-60 |  |  | Нет | 2622
000000017988 |  | Поверка | Магазины сопротивления | Р403, Р404, Р405 | 1347-70 |  |  | Нет | 2772
000000017991 |  | Поверка | Магазины сопротивления | Р4070, Р4071, Р4072, Р4073 | 3766-73 |  |  | Нет | 3837
000000018002 |  | Поверка | Магазины сопротивления | Р33-М1, Р4831-М1 | 48930-12 |  |  | Нет | 4263
000000018017 |  | Поверка | Магазины сопротивления | Р40101, Р40102, Р40103, Р40104 | 10547-86 |  |  | Нет | 6603
000000018018 |  | Поверка | Магазины сопротивления | Р40105, Р40106, Р40107, Р40108 | 9381-83 |  |  | Нет | 6603
000000018007 |  | Поверка | Магазины сопротивления декадные | M | 39848-08 |  |  | Нет | 5328
000000017989 |  | Поверка | Магазины сопротивления измерительные | Р4047, Р4007, Р4057 | 2696-71 |  |  | Нет | 2772
000000017990 |  | Поверка | Магазины сопротивления измерительные | Р4041М, Р4042М | 8847-82 |  |  | Нет | 3837
000000017999 |  | Поверка | Магазины сопротивления измерительные | МСР-60М | 2751-71 |  |  | Нет | 4263
000000018016 |  | Поверка | Магазины сопротивления измерительные | Р4043 | 3722-73 |  |  | Нет | 6603
000000018004 |  | Поверка | Магазины сопротивления измерительные постоянного тока | Р4001 | 2508-69 |  |  | Нет | 5328
000000017998 |  | Поверка | Магазины сопротивления измерительные. Магазины постоянного тока | Р 327 | 3297-72 |  |  | Нет | 4263
000000017982 |  | Поверка | Магазины электрического сопротивления | МСР Р4830/1, Р4830/2, Р4830/3 | 4614-74 |  |  | Нет | 9252
000000017983 |  | Поверка | Магазины электрического сопротивления | Р4834 | 11326-90 |  |  | Нет | 9252
000000018170 |  | Поверка | Магазины электрического сопротивления | МС-3, МС-6, МС-9 | 51622-12 |  |  | Нет | 10482
000000017992 |  | Поверка | Магазины электрического сопротивления измерительные хладостойкие | Р4075, Р4076, Р4077, Р4078 | 5751-76 |  |  | Нет | 3837
000000003654 |  | Калибровка | Магниты постоянные подковообразные | ММ |  |  |  | Нет | 1611
000000004239 |  | Калибровка | МАНОВАКУМЕТРЫ ЖИДКОСТНЫЕ U- ОБРАЗНЫЕ |  |  |  |  | Нет | 585
000000004239 |  | Калибровка выезд | МАНОВАКУМЕТРЫ ЖИДКОСТНЫЕ U- ОБРАЗНЫЕ |  |  |  |  | Нет | 627
000000019104 |  | Поверка | Мановакууметры | ОБМВ-160 | 1780-63 |  |  | Да | 148.3 | 250 (74) Манометры технические Впи до 60 МПа
Г00000000748 |  | Поверка | МАНОВАКУУМЕТРЫ ГРУЗОПОРШНЕВЫЕ МВП 2.5 |  |  |  |  | Нет | 9207 | МАНОВАКУУМЕТРЫ ГРУЗОПОРШНЕВЫЕ МВП 2.5
000000045334 |  | Поверка | Мановакуумметр грузопоршневой (комплект*) | МВП-2,5 | 1652-99 |  |  | Нет | 11718
000000019105 |  | Поверка | Мановакуумметры | МВ-20-60 | 37666-08 |  |  | Да | 148.3 | 250 (74) Манометры технические Впи до 60 МПа
000000039636 |  | Поверка | Мановакуумметры | ОБМВ1-100, ОБМВ1-100б, МВОШ-100 | 1777-63 |  |  | Нет | 159 | Манометры технические Впи до 60 МПа
000000039636 |  | Калибровка | Мановакуумметры | ОБМВ1-100, ОБМВ1-100б, МВОШ-100 | 1777-63 |  |  | Нет | 159 | Манометры технические Впи до 60 МПа
000000040972 |  | Поверка | Мановакуумметры | ОБМВ1-100, ОБМВ1-100б, МВОШ-100 | 1777-63 |  |  | Нет | 148.3 | 250 (74) Манометры технические Впи до 60 МПа
000000043010 |  | Поверка | Мановакуумметры V-образные стеклянные | Нет данных | 1846-63 |  |  | Нет | 255 | Напоромеры, тягомеры, тягонапоромеры типа НМ, ТМ, ТНМ
000000043010 |  | Поверка выезд | Мановакуумметры V-образные стеклянные | Нет данных | 1846-63 |  |  | Нет | 273 | Напоромеры, тягомеры, тягонапоромеры типа НМ, ТМ, ТНМ
000000003936 |  | Поверка | Мановакуумметры грузопоршневые | МВП-2,5 | 1652-99 |  |  | Нет | 9207 | МАНОВАКУУМЕТРЫ ГРУЗОПОРШНЕВЫЕ МВП 2.5
000000037712 |  | Поверка | Мановакуумметры двухтрубные | Нет данных | 26005-10 |  |  | Нет | 651 | Манометры, вакуумметры, мановакууметры самопишущие
000000043011 |  | Поверка | Мановакуумметры двухтрубные | МВ-1000, МВ-2500, МВ-6000 | 1846-93 |  |  | Нет | 255 | Напоромеры, тягомеры, тягонапоромеры типа НМ, ТМ, ТНМ
000000043011 |  | Поверка выезд | Мановакуумметры двухтрубные | МВ-1000, МВ-2500, МВ-6000 | 1846-93 |  |  | Нет | 273 | Напоромеры, тягомеры, тягонапоромеры типа НМ, ТМ, ТНМ
000000043013 |  | Поверка выезд | Мановакуумметры двухтрубные | МВ-1000, МВ-2500, МВ-6000 | 1846-93 |  |  | Нет | 273 | Напоромеры, тягомеры, тягонапоромеры типа НМ, ТМ, ТНМ
000000043013 |  | Поверка | Мановакуумметры двухтрубные | МВ-1000, МВ-2500, МВ-6000 | 1846-93 |  |  | Нет | 255 | Напоромеры, тягомеры, тягонапоромеры типа НМ, ТМ, ТНМ
000000019106 |  | Поверка | Мановакуумметры показывающие | МВ-1/4 | 9281-83 |  |  | Да | 148.3 | 250 (74) Манометры технические Впи до 60 МПа
000000040717 |  | Поверка | Мановакуумметры показывающие | МПА-Уф, МВПА-Уф, МПАф-Кс, МВПАф-Кс | 32323-11 |  |  | Нет | 148.3 | 250 (74) Манометры технические Впи до 60 МПа
000000040718 |  | Поверка | Мановакуумметры показывающие | МПА-Уф, МВПА-Уф, МПАф-Кс, МВПАф-Кс | 32323-11 |  |  | Нет | 148.3 | 250 (74) Манометры технические Впи до 60 МПа
000000040719 |  | Поверка | Мановакуумметры показывающие | МПА-Уф, МВПА-Уф, МПАф-Кс, МВПАф-Кс | 32323-11 |  |  | Нет | 148.3 | 250 (74) Манометры технические Впи до 60 МПа
000000040722 |  | Поверка | Мановакуумметры показывающие | МПА-Уф, МВПА-Уф, МПАф-Кс, МВПАф-Кс | 32323-11 |  |  | Нет | 148.3 | 250 (74) Манометры технические Впи до 60 МПа
000000040723 |  | Поверка | Мановакуумметры показывающие | МПА-Уф, МВПА-Уф, МПАф-Кс, МВПАф-Кс | 32323-11 |  |  | Нет | 148.3 | 250 (74) Манометры технические Впи до 60 МПа
000000040724 |  | Поверка | Мановакуумметры показывающие | МПА-Уф, МВПА-Уф, МПАф-Кс, МВПАф-Кс | 32323-11 |  |  | Нет | 148.3 | 250 (74) Манометры технические Впи до 60 МПа
000000040725 |  | Поверка | Мановакуумметры показывающие | МПА-Уф, МВПА-Уф, МПАф-Кс, МВПАф-Кс | 32323-11 |  |  | Нет | 148.3 | 250 (74) Манометры технические Впи до 60 МПа
Г00000000730 |  | Поверка | Манометр абсолютного давления МПА-15, КТ 0,01 |  |  |  |  | Нет | 27720 | Манометр абсолютного давления МПА-15, КТ 0,01
000000040139 |  | Поверка | Манометр газовый грузопоршневой | МГП | 52506-16 |  |  | Нет | 13194 | Манометр грузопоршневой МП КТ 0,05 МГП-100, МП-160, МП-250, МП-600, МП-2500
000000045399 |  | Поверка | Манометр газовый грузопоршневой (комплект*) | МГП | 52506-16 |  |  | Нет | 14409
000000040286 |  | Поверка | Манометр грузопоршневой | МП | 52189-12 |  |  | Нет | 13338 | Манометр грузопоршневой МП КТ 0,02 МП-2,5, МП-6, МП-60, МП-160, МП-250
000000041780 |  | Поверка | Манометр грузопоршневой | CPВ 5000 | 33079-08 |  |  | Нет | 27105 | ПОРШНЕВАЯ ИС ГП МАНОМЕТРА CPB 5000, Pressurements, Budenberg, 580DX, 580HX
000000043826 |  | Поверка | Манометр грузопоршневой | МП-60М | 23092-07 |  |  | Нет | 6741 | Манометр грузопоршневой МП КТ 0,05 МП-0,4, МПК-0,4, МП-2,5, МП-6, МП-60
000000045360 |  | Поверка | Манометр грузопоршневой (комплект*) | CPВ 5000 | 33079-08 |  |  | Нет | 28806
000000045363 |  | Поверка | Манометр грузопоршневой (комплект*) | МП | 52189-16 |  |  | Нет | 19125
000000045365 |  | Поверка | Манометр грузопоршневой (комплект*) | МП | 52189-16 |  |  | Нет | 19125
000000045368 |  | Поверка | Манометр грузопоршневой (комплект*) | МП | 52189-12 |  |  | Нет | 27723
000000045379 |  | Поверка | Манометр грузопоршневой (комплект*) | МП | 52189-12 |  |  | Нет | 14553
000000045401 |  | Поверка | Манометр грузопоршневой (комплект*) | МП | 52189-16 |  |  | Нет | 14409
000000045414 |  | Поверка | Манометр грузопоршневой (комплект*) | МП | 44230-10 |  |  | Нет | 14409
000000045418 |  | Поверка | Манометр грузопоршневой (комплект*) | МП | 52189-12 |  |  | Нет | 7956
000000045419 |  | Поверка | Манометр грузопоршневой (комплект*) | МП-60М | 23092-07 |  |  | Нет | 7956
000000029633 |  | Поверка | Манометр грузопоршневой абсолютного давления | СРВ5000-ХА | 86669-22 | Диапазон измерений: от 0,3 до 1000 кПа, погрешность и (или) неопределенность (класс, разряд): КТ 0,005 | КТ 0,005 | Нет | 26022 | Манометр грузопоршневой МП КТ 0,01 МП-600, МП-2500
000000045369 |  | Поверка | Манометр грузопоршневой абсолютного давления (комплект*) | СРВ5000-ХА | 86669-22 | Диапазон измерений: от 0,3 до 1000 кПа, погрешность и (или) неопределенность (класс, разряд): КТ 0,005 | КТ 0,005 | Нет | 27237
000000045417 |  | Поверка | Манометр грузопоршневой класса 0,05 (комплект*) | МП-6 | 1350-72 |  |  | Нет | 7956
000000045421 |  | Поверка | Манометр грузопоршневой класса 0,05 (комплект*) | МП-6 | 1350-72 | Диапазон измерений: от 0,4 до 6 кгс/см2, погрешность и (или) неопределенность (класс, разряд): КТ 0,05 | КТ 0,05 | Нет | 7956
000000045381 |  | Поверка | Манометр грузопоршневой класса точности 0,05 (комплект*) | МП-60, МП-600, МП-2500 | 1336-60 |  |  | Нет | 14409
000000045391 |  | Поверка | Манометр грузопоршневой класса точности 0,05 (комплект*) | МП-60, МП-600, МП-2500 | 1336-60 | Диапазон измерений: от 1 до 60 кгс/см2, погрешность и (или) неопределенность (класс, разряд): КТ 0,02 | КТ 0,02 | Нет | 14553
Г00000000769 |  | Поверка | Манометр грузопоршневой МП КТ 0,01 МП-2,5, МП-6, МП-60, МП-160, МП-250 |  |  |  |  | Нет | 17424 | Манометр грузопоршневой МП КТ 0,01 МП-2,5, МП-6, МП-60, МП-160, МП-250
Г00000000768 |  | Поверка | Манометр грузопоршневой МП КТ 0,01 МП-600, МП-2500 |  |  |  |  | Нет | 26022 | Манометр грузопоршневой МП КТ 0,01 МП-600, МП-2500
Г00000000772 |  | Поверка | Манометр грузопоршневой МП КТ 0,02 МП-2,5, МП-6, МП-60, МП-160, МП-250 |  |  |  |  | Нет | 13338 | Манометр грузопоршневой МП КТ 0,02 МП-2,5, МП-6, МП-60, МП-160, МП-250
Г00000000773 |  | Поверка | Манометр грузопоршневой МП КТ 0,05 МГП-100, МП-160, МП-250, МП-600, МП-2500 |  |  |  |  | Нет | 13194 | Манометр грузопоршневой МП КТ 0,05 МГП-100, МП-160, МП-250, МП-600, МП-2500
Г00000000774 |  | Поверка | Манометр грузопоршневой МП КТ 0,05 МП-0,4, МПК-0,4, МП-2,5, МП-6, МП-60 |  |  |  |  | Нет | 6741 | Манометр грузопоршневой МП КТ 0,05 МП-0,4, МПК-0,4, МП-2,5, МП-6, МП-60
000000036599 |  | Калибровка | Манометр грузопоршневой МП-60 |  |  |  |  | Нет | 7260 | СИ давления 7 категории без расчета неопределенности
000000045380 |  | Поверка | Манометр грузопоршневой образцовый (комплект*) | МП-60М класса точности 0,05 | 11181-87 |  |  | Нет | 14553
000000045392 |  | Поверка | Манометр грузопоршневой образцовый (комплект*) | МП-60М класса точности 0,02 | 11180-87 | Диапазон измерений: от 1 до 60 кгс/см2, погрешность и (или) неопределенность (класс, разряд): КТ 0,02 | КТ 0,02 | Нет | 14553
000000045420 |  | Поверка | Манометр грузопоршневой образцовый (комплект*) | МП-60М класса точности 0,05 | 11181-87 | Диапазон измерений: (1,0-60,0) кгс/см2, погрешность и (или) неопределенность (класс, разряд): 0,05 | 0,05 | Нет | 7956
000000042992 |  | Поверка | Манометр деформационный | PGS мод. PGS05, PGS06, PGS07, PGS10, PGS11, PGS21, PGS23, PGS25, PGS43, PGS43НР, APGS43 | 51939-12 |  |  | Нет | 148.3 | 250 (74) Манометры технические Впи до 60 МПа
000000042993 |  | Поверка | Манометр деформационный с трубчатой пружиной | 2 | 15142-08 |  |  | Нет | 148.3 | 250 (74) Манометры технические Впи до 60 МПа
000000040015 |  | Поверка | Манометр избыточного давления грузопоршневой | МП | 16026-97 |  |  | Нет | 13338 | Манометр грузопоршневой МП КТ 0,02 МП-2,5, МП-6, МП-60, МП-160, МП-250
000000045362 |  | Поверка | Манометр избыточного давления грузопоршневой (комплект*) | МП | 16026-97 |  |  | Нет | 19125
000000045367 |  | Поверка | Манометр избыточного давления грузопоршневой (комплект*) | МП | 16026-97 |  |  | Нет | 27723
000000045372 |  | Поверка | Манометр избыточного давления грузопоршневой (комплект*) | МП | 16026-97 |  |  | Нет | 14553
000000045412 |  | Поверка | Манометр избыточного давления грузопоршневой (комплект*) | МП | 16026-97 |  |  | Нет | 14409
000000045423 |  | Поверка | Манометр избыточного давления грузопоршневой (комплект*) | МП-60 | 16026-97 |  |  | Нет | 7956
000000045382 |  | Поверка | Манометр избыточного давления грузопоршневой класса точности 0,02 (комплект*) | МП-6М | 1297-87 |  |  | Нет | 14553
000000031581 |  | Поверка | Манометр избыточного давления грузопоршневой классов точности 0,02 и 0,05 | МП-6 | 16115-97 |  |  | Нет | 6741 | Манометр грузопоршневой МП КТ 0,05 МП-0,4, МПК-0,4, МП-2,5, МП-6, МП-60
000000045389 |  | Поверка | Манометр избыточного давления грузопоршневой классов точности 0,02 и 0,05 (комплект*) | МП-6 | 16115-97 |  |  | Нет | 14553
000000045422 |  | Поверка | Манометр избыточного давления грузопоршневой классов точности 0,02 и 0,05 (комплект*) | МП-6 | 16115-97 |  |  | Нет | 7956
000000045371 |  | Поверка | Манометр избыточного давления грузопоршневойкласса 0,02 (комплект*) | МП-2,5 | 1905-72 |  |  | Нет | 14553
000000026229 |  | Поверка | Манометр кислородный | МТ |  | Диапазон измерений: 0-25 кгс/см2, погрешность и (или) неопределенность (класс, разряд): ПГ 2,5 | ПГ 2,5 | Нет | 375 | Манометры кислородные до 70 МПа (700 кгс/см2)
000000026229 |  | Поверка выезд | Манометр кислородный | МТ |  | Диапазон измерений: 0-25 кгс/см2, погрешность и (или) неопределенность (класс, разряд): ПГ 2,5 | ПГ 2,5 | Нет | 405 | Манометры кислородные до 70 МПа (700 кгс/см2)
000000041862 |  | Поверка | Манометр медицинский | ММ-ТРИВЕС-ПЧЗ-М | 45693-10 |  |  | Нет | 297 | Измерители артериального давления механические
000000040371 |  | Поверка | Манометр мембранный медицинский | МММ-01Ул | 15039-04 |  |  | Нет | 297 | Измерители артериального давления механические
000000040900 |  | Поверка | Манометр мембранный медицинский для измерителей артериального давления | МММ-01-"Адъютор" | 28031-04 |  |  | Нет | 297 | Измерители артериального давления механические
000000040211 |  | Поверка | Манометр мембранный медицинский точный показывающий | ММТ-1 (точный), ММП-60 (показывающий) | 10860-00 |  |  | Нет | 297 | Измерители артериального давления механические
000000003360 |  | Калибровка | МАНОМЕТР ПОКАЗЫВАЮЩИЙ | WIKA 232.34 |  |  |  | Нет | 141
000000004582 |  | Поверка | Манометр показывающий | МТ | 3383-72 |  |  | Нет | 375 | Манометры кислородные до 70 МПа (700 кгс/см2)
000000004582 |  | Поверка выезд | Манометр показывающий | МТ | 3383-72 |  |  | Нет | 405 | Манометры кислородные до 70 МПа (700 кгс/см2)
000000019107 |  | Поверка | Манометр показывающий | 9387-01 | 18772-99 |  |  | Да | 148.3 | 250 (74) Манометры технические Впи до 60 МПа
000000043281 |  | Поверка | Манометр показывающий сигнализирующий | ДМ-2010Сг | 24947-08 |  |  | Нет | 264 | Манометры КТ 0,6, КТ 1,0
000000043281 |  | Поверка выезд | Манометр показывающий сигнализирующий | ДМ-2010Сг | 24947-08 |  |  | Нет | 279 | Манометры КТ 0,6, КТ 1,0
000000031293 |  | Поверка | Манометр технический | ДМ-1001-у2 |  | Диапазон измерений: 0-16 кгс/см2, погрешность и (или) неопределенность (класс, разряд): 1,0 | 1,0 | Нет | 159 | Манометры технические Впи до 60 МПа
000000031293 |  | Калибровка | Манометр технический | ДМ-1001-у2 |  | Диапазон измерений: 0-16 кгс/см2, погрешность и (или) неопределенность (класс, разряд): 1,0 | 1,0 | Нет | 159 | Манометры технические Впи до 60 МПа
000000034167 |  | Поверка | манометр технический |  |  |  |  | Да | 148.3 | 250 (74) Манометры технические Впи до 60 МПа
000000003358 |  | Калибровка | МАНОМЕТР ЦИФРОВОЙ IM |  |  |  |  | Нет | 1578
000000034111 |  | Поверка | Манометр цифровой Parker |  |  |  |  | Нет | 1509 | Манометры цифровые 1 диапазон
Г00000000753 |  | Поверка | Манометр цифровой МО-05 (давление, разряжение) |  |  |  |  | Нет | 8034 | Манометр цифровой МО-05 (давление, разряжение)
Г00000000760 |  | Поверка | Манометр цифровой МО-05 (давление) |  |  |  |  | Нет | 6699 | Манометр цифровой МО-05 (давление)
Г00000000990 |  | Калибровка | Манометр цифровой прецизионный Fluke |  |  |  |  | Нет | 8988 | Манометр цифровой прецизионный Fluke
Г00000000990 |  | Поверка | Манометр цифровой прецизионный Fluke |  |  |  |  | Нет | 8988 | Манометр цифровой прецизионный Fluke
Г00000000742 |  | Поверка | Манометр цифровой прецизионный МЦП-2-0,3 |  |  |  |  | Нет | 20238 | Манометр цифровой прецизионный МЦП-2-0,3
Г00000000661 |  | Поверка | Манометр цифровой типа МО-05 (давление, разряжение) |  |  |  |  | Нет | 8034 | Манометр цифровой типа МО-05 (давление, разряжение)
Г00000000660 |  | Поверка | Манометр цифровой типа МО-05 (давление) |  |  |  |  | Нет | 6699 | Манометр цифровой типа МО-05 (давление)
000000040063 |  | Поверка | Манометр-термометр показывающий (комплект*) | ТМТБ | 25913-03 |  |  | Нет | 774
000000040064 |  | Поверка | Манометр-термометр показывающий (комплект*) | ТМТБ | 25913-08 |  |  | Нет | 774
000000004343 |  | Калибровка | Манометры | МП-1 | 11910-89 |  |  | Нет | 159 | Манометры технические Впи до 60 МПа
000000004343 |  | Поверка | Манометры | МП-1 | 11910-89 |  |  | Нет | 159 | Манометры технические Впи до 60 МПа
000000004344 |  | Калибровка | Манометры | ОБМ1-100, ОБМ1-100б, ОБМ1-100бф, ОБМГн1-100б, МОШ1-100 | 1778-63 |  |  | Нет | 159 | Манометры технические Впи до 60 МПа
000000004344 |  | Поверка | Манометры | ОБМ1-100, ОБМ1-100б, ОБМ1-100бф, ОБМГн1-100б, МОШ1-100 | 1778-63 |  |  | Нет | 159 | Манометры технические Впи до 60 МПа
000000009295 |  | Поверка | Манометры | PI | 32029-06 |  |  | Да | 159 | Манометры технические Впи до 60 МПа
000000009295 |  | Калибровка | Манометры | PI | 32029-06 |  |  | Да | 159 | Манометры технические Впи до 60 МПа
000000009304 |  | Поверка | Манометры | МТ-60УП | 3616-73 |  |  | Да | 159 | Манометры технические Впи до 60 МПа
000000009304 |  | Калибровка | Манометры | МТ-60УП | 3616-73 |  |  | Да | 159 | Манометры технические Впи до 60 МПа
000000009309 |  | Поверка | Манометры | МД13Б, МД14, МД15, МД209, МД214, МД227, МД229, МД231 | 2499-72 |  |  | Да | 141 | Манометры шинные
000000009309 |  | Калибровка | Манометры | МД13Б, МД14, МД15, МД209, МД214, МД227, МД229, МД231 | 2499-72 |  |  | Да | 141 | Манометры шинные
000000009321 |  | Калибровка | Манометры | ДМ-1-60 | 21641-04 |  |  | Да | 159 | Манометры технические Впи до 60 МПа
000000009321 |  | Поверка | Манометры | ДМ-1-60 | 21641-04 |  |  | Да | 159 | Манометры технические Впи до 60 МПа
000000019108 |  | Поверка | Манометры | МТ-50 | 578-50 |  |  | Да | 148.3 | 250 (74) Манометры технические Впи до 60 МПа
000000019110 |  | Поверка | Манометры | МА-150 | 386-49 |  |  | Да | 148.3 | 250 (74) Манометры технические Впи до 60 МПа
000000019112 |  | Поверка | Манометры | МА | 4081-74 |  |  | Да | 148.3 | 250 (74) Манометры технические Впи до 60 МПа
000000019113 |  | Поверка | Манометры | МТ-60 | 887-54 |  |  | Да | 148.3 | 250 (74) Манометры технические Впи до 60 МПа
000000019114 |  | Поверка | Манометры | МТ-60 | 294-49 |  |  | Да | 148.3 | 250 (74) Манометры технические Впи до 60 МПа
000000019115 |  | Поверка | Манометры | МДФ1-100 | 822-53 |  |  | Да | 148.3 | 250 (74) Манометры технические Впи до 60 МПа
000000019116 |  | Поверка | Манометры | МТП-100-А, МТП-160-А, МВТП-100-А, МВТП-160-А | 1785-70 |  |  | Да | 148.3 | 250 (74) Манометры технические Впи до 60 МПа
000000019117 |  | Поверка | Манометры | МС-410, МС-610, МС-612 | 917-54 |  |  | Да | 148.3 | 250 (74) Манометры технические Впи до 60 МПа
000000019723 |  | Поверка | Манометры | МТП-100/1-ВУМ | 4734-75 |  |  | Да | 148.3 | 250 (74) Манометры технические Впи до 60 МПа
000000030325 |  | Поверка | Манометры | ОБМ1-100, ОБМ1-100б, ОБМ1-100бф, ОБМГн1-100б, МОШ1-100 | 1778-63 | Диапазон измерений: -, погрешность и (или) неопределенность (класс, разряд): - | - | Да | 148.3 | 250 (74) Манометры технические Впи до 60 МПа
000000035299 |  | Поверка | Манометры |  |  |  |  | Нет | 264 | Манометры КТ 0,6, КТ 1,0
000000035299 |  | Поверка выезд | Манометры |  |  |  |  | Нет | 279 | Манометры КТ 0,6, КТ 1,0
000000036249 |  | Поверка выезд | Манометры | FESTO FMA-63-16-1/4-EN | 62396-15 |  |  | Нет | 279 | Манометры КТ 0,6, КТ 1,0
000000036249 |  | Поверка | Манометры | FESTO FMA-63-16-1/4-EN | 62396-15 |  |  | Нет | 264 | Манометры КТ 0,6, КТ 1,0
000000040879 |  | Поверка | Манометры | МП-1 | 11910-89 |  |  | Нет | 148.3 | 250 (74) Манометры технические Впи до 60 МПа
000000040880 |  | Калибровка | Манометры | МП-1 | 11910-89 |  |  | Нет | 159 | Манометры технические Впи до 60 МПа
000000040880 |  | Поверка | Манометры | МП-1 | 11910-89 |  |  | Нет | 159 | Манометры технические Впи до 60 МПа
000000042092 |  | Поверка | Манометры | МТ-60 | 887-54 |  |  | Нет | 375 | Манометры кислородные до 70 МПа (700 кгс/см2)
000000042092 |  | Поверка выезд | Манометры | МТ-60 | 887-54 |  |  | Нет | 405 | Манометры кислородные до 70 МПа (700 кгс/см2)
000000042548 |  | Поверка | Манометры | М-250, МНГ-250 | 1782-63 |  |  | Нет | 148.3 | 250 (74) Манометры технические Впи до 60 МПа
000000042550 |  | Поверка | Манометры | М-250, МНГ-250 | 1782-63 |  |  | Нет | 159 | Манометры технические Впи до 60 МПа
000000042550 |  | Калибровка | Манометры | М-250, МНГ-250 | 1782-63 |  |  | Нет | 159 | Манометры технические Впи до 60 МПа
000000042551 |  | Калибровка | Манометры | М-250, МНГ-250 | 1782-63 |  |  | Нет | 159 | Манометры технические Впи до 60 МПа
000000042551 |  | Поверка | Манометры | М-250, МНГ-250 | 1782-63 |  |  | Нет | 159 | Манометры технические Впи до 60 МПа
000000042637 |  | Поверка | Манометры | МТП-100/1-ВУМ | 4734-75 |  |  | Нет | 159 | Манометры технические Впи до 60 МПа
000000042637 |  | Калибровка | Манометры | МТП-100/1-ВУМ | 4734-75 |  |  | Нет | 159 | Манометры технические Впи до 60 МПа
000000043154 |  | Поверка | Манометры | Arda-MT-50, ARDA-MT-60 | 23423-02 |  |  | Нет | 159 | Манометры технические Впи до 60 МПа
000000043154 |  | Калибровка | Манометры | Arda-MT-50, ARDA-MT-60 | 23423-02 |  |  | Нет | 159 | Манометры технические Впи до 60 МПа
000000043155 |  | Поверка | Манометры | Arda-MT-50, ARDA-MT-60 | 23423-02 |  |  | Нет | 148.3 | 250 (74) Манометры технические Впи до 60 МПа
000000043407 |  | Поверка | Манометры | ДМ-1-60 | 21641-04 |  |  | Нет | 375 | Манометры кислородные до 70 МПа (700 кгс/см2)
000000043407 |  | Поверка выезд | Манометры | ДМ-1-60 | 21641-04 |  |  | Нет | 405 | Манометры кислородные до 70 МПа (700 кгс/см2)
000000043836 |  | Поверка | Манометры | М1Д-1, М1Д-2, М1Д-3, М1Д-4, М1Д-5, М1Д-6, М1Д-7, М1Д-8, М1Д-9, М1Д-10, М1Д-11, М1Д-12, М1Д-13, М1Д-14, М1Д-5-М | 2561-70 |  |  | Нет | 375 | Манометры кислородные до 70 МПа (700 кгс/см2)
000000043836 |  | Поверка выезд | Манометры | М1Д-1, М1Д-2, М1Д-3, М1Д-4, М1Д-5, М1Д-6, М1Д-7, М1Д-8, М1Д-9, М1Д-10, М1Д-11, М1Д-12, М1Д-13, М1Д-14, М1Д-5-М | 2561-70 |  |  | Нет | 405 | Манометры кислородные до 70 МПа (700 кгс/см2)
000000000515 |  | Поверка | Манометры абсолютного давления | МПА-15 | 4222-74 |  |  | Нет | 27720 | Манометр абсолютного давления МПА-15, КТ 0,01
000000045734 |  | Поверка | Манометры абсолютного давления | МПА-15 | 4222-74 |  |  | Нет | 17424 | Манометр грузопоршневой МП КТ 0,01 МП-2,5, МП-6, МП-60, МП-160, МП-250
000000042638 |  | Калибровка | Манометры авиационные | МА-25К, МА250, МА250К | 4816-75 |  |  | Нет | 159 | Манометры технические Впи до 60 МПа
000000042638 |  | Поверка | Манометры авиационные | МА-25К, МА250, МА250К | 4816-75 |  |  | Нет | 159 | Манометры технические Впи до 60 МПа
000000004649 |  | Калибровка | Манометры автомобильные | МА | 18625-99 |  |  | Нет | 141 | Манометры шинные
000000004649 |  | Поверка | Манометры автомобильные | МА | 18625-99 |  |  | Нет | 141 | Манометры шинные
000000004650 |  | Калибровка | Манометры автомобильные | МД-101, МД103 | 1715-71 |  |  | Нет | 141 | Манометры шинные
000000004650 |  | Поверка | Манометры автомобильные | МД-101, МД103 | 1715-71 |  |  | Нет | 141 | Манометры шинные
000000004656 |  | Поверка | Манометры автомобильные | 14.3830 | 8458-90 |  |  | Нет | 141 | Манометры шинные
000000004656 |  | Калибровка | Манометры автомобильные | 14.3830 | 8458-90 |  |  | Нет | 141 | Манометры шинные
000000042466 |  | Поверка | Манометры автомобильные | МД-101, МД103 | 1715-71 |  |  | Нет | 159 | Манометры технические Впи до 60 МПа
000000042466 |  | Калибровка | Манометры автомобильные | МД-101, МД103 | 1715-71 |  |  | Нет | 159 | Манометры технические Впи до 60 МПа
000000004657 |  | Калибровка | Манометры автомобильные шинные | МД 111.3816 | 6785-80 |  |  | Нет | 141 | Манометры шинные
000000004657 |  | Поверка | Манометры автомобильные шинные | МД 111.3816 | 6785-80 |  |  | Нет | 141 | Манометры шинные
Г00000000650 |  | Поверка | Манометры вакуумметры типа МО ВО КТ 0.15 |  |  |  |  | Нет | 1476 | Манометры вакуумметры типа МО ВО КТ 0.15
Г00000000650 |  | Поверка выезд | Манометры вакуумметры типа МО ВО КТ 0.15 |  |  |  |  | Нет | 1578 | Манометры вакуумметры типа МО ВО КТ 0.15
Г00000000648 |  | Поверка выезд | Манометры вакуумметры типа МО ВО КТ 0.25, 0.4 |  |  |  |  | Нет | 1047 | Манометры вакуумметры типа МО ВО КТ 0.25, 0.4
Г00000000648 |  | Поверка | Манометры вакуумметры типа МО ВО КТ 0.25, 0.4 |  |  |  |  | Нет | 978 | Манометры вакуумметры типа МО ВО КТ 0.25, 0.4
000000043162 |  | Поверка | Манометры водолазные | МТПВд-100, МТПВд-100-К, МТПВд-160-ВП, МТПВд-160-ВП-К, МТП Вд-160-ВУ, МТПВд-160-ВУ-К, МТПВд-250, МТПВд-250-К, МТП Вд-250-ВП, МТПВд-250-ВП-К, МТПВд-250-ВУ, МТПВд-250-ВУ-К | 25623-08 |  |  | Нет | 264 | Манометры КТ 0,6, КТ 1,0
000000043162 |  | Поверка выезд | Манометры водолазные | МТПВд-100, МТПВд-100-К, МТПВд-160-ВП, МТПВд-160-ВП-К, МТП Вд-160-ВУ, МТПВд-160-ВУ-К, МТПВд-250, МТПВд-250-К, МТП Вд-250-ВП, МТПВд-250-ВП-К, МТПВд-250-ВУ, МТПВд-250-ВУ-К | 25623-08 |  |  | Нет | 279 | Манометры КТ 0,6, КТ 1,0
000000008632 |  | Поверка | Манометры газовые грузопоршневые | МГП | 52506-13 |  |  | Нет | 27105
000000024661 |  | Поверка | Манометры грузопоршневые | МП | 52189-16 |  |  | Нет | 17424 | Манометр грузопоршневой МП КТ 0,01 МП-2,5, МП-6, МП-60, МП-160, МП-250
000000024664 |  | Поверка | Манометры грузопоршневые | МП | 52189-16 |  |  | Нет | 17424 | Манометр грузопоршневой МП КТ 0,01 МП-2,5, МП-6, МП-60, МП-160, МП-250
000000024668 |  | Поверка | Манометры грузопоршневые | МП | 52189-16 |  |  | Нет | 19146
000000024671 |  | Поверка | Манометры грузопоршневые | МП | 52189-16 |  |  | Нет | 13194 | Манометр грузопоршневой МП КТ 0,05 МГП-100, МП-160, МП-250, МП-600, МП-2500
000000031576 |  | Поверка | Манометры грузопоршневые | МП | 44230-10 |  |  | Нет | 13194 | Манометр грузопоршневой МП КТ 0,05 МГП-100, МП-160, МП-250, МП-600, МП-2500
000000031607 |  | Поверка | Манометры грузопоршневые | МП-60М | 23092-07 |  |  | Нет | 13194 | Манометр грузопоршневой МП КТ 0,05 МГП-100, МП-160, МП-250, МП-600, МП-2500
000000041563 |  | Поверка | Манометры грузопоршневые | МП | 52189-12 |  |  | Нет | 26022 | Манометр грузопоршневой МП КТ 0,01 МП-600, МП-2500
000000042209 |  | Поверка | Манометры грузопоршневые | МП | 52189-12 |  |  | Нет | 6741 | Манометр грузопоршневой МП КТ 0,05 МП-0,4, МПК-0,4, МП-2,5, МП-6, МП-60
000000043012 |  | Поверка | Манометры грузопоршневые | МП-6 | 33821-07 |  |  | Нет | 13338 | Манометр грузопоршневой МП КТ 0,02 МП-2,5, МП-6, МП-60, МП-160, МП-250
000000043827 |  | Юстировка | Манометры грузопоршневые | МП-60М | 23092-07 |  |  | Нет | 1179 | ЮСТИРОВКА:ГРУЗА ГРУЗОПОРШНЕВОГО МАНОМЕТРА (подгонка)
000000045603 |  | Поверка | Манометры грузопоршневые | МП | 52189-12 |  |  | Нет | 17424 | Манометр грузопоршневой МП КТ 0,01 МП-2,5, МП-6, МП-60, МП-160, МП-250
000000045331 |  | Поверка | Манометры грузопоршневые (комплект*) | CPВ 5000 | 33079-08 |  |  | Нет | 1215
000000029316 |  | Поверка | Манометры грузопоршневые класса 0,05 | МП-6 | 1350-72 | Диапазон измерений: от 0,4 до 6 кгс/см2, погрешность и (или) неопределенность (класс, разряд): КТ 0,05 | КТ 0,05 | Нет | 6741 | Манометр грузопоршневой МП КТ 0,05 МП-0,4, МПК-0,4, МП-2,5, МП-6, МП-60
000000041977 |  | Поверка | Манометры грузопоршневые класса 0,05 | МП-6 | 1350-72 |  |  | Нет | 6741 | Манометр грузопоршневой МП КТ 0,05 МП-0,4, МПК-0,4, МП-2,5, МП-6, МП-60
000000036513 |  | Поверка | Манометры грузопоршневые класса точности 0,02 | МП-6 | 23093-02 |  |  | Нет | 13338 | Манометр грузопоршневой МП КТ 0,02 МП-2,5, МП-6, МП-60, МП-160, МП-250
000000029318 |  | Поверка | Манометры грузопоршневые класса точности 0,05 | МП-60, МП-600, МП-2500 | 1336-60 | Диапазон измерений: от 1 до 60 кгс/см2, погрешность и (или) неопределенность (класс, разряд): КТ 0,02 | КТ 0,02 | Нет | 13338 | Манометр грузопоршневой МП КТ 0,02 МП-2,5, МП-6, МП-60, МП-160, МП-250
000000041434 |  | Поверка | Манометры грузопоршневые класса точности 0,05 | МП-60, МП-600, МП-2500 | 1336-60 |  |  | Нет | 13338 | Манометр грузопоршневой МП КТ 0,02 МП-2,5, МП-6, МП-60, МП-160, МП-250
000000045782 |  | Поверка | Манометры грузопоршневые класса точности 0,05 | МП-60, МП-600, МП-2500 | 1336-60 |  |  | Нет | 13194 | Манометр грузопоршневой МП КТ 0,05 МГП-100, МП-160, МП-250, МП-600, МП-2500
000000028110 |  | Поверка | Манометры грузопоршневые образцовые | МП-60М класса точности 0,05 | 11181-87 | Диапазон измерений: (1,0-60,0) кгс/см2, погрешность и (или) неопределенность (класс, разряд): 0,05 | 0,05 | Нет | 6741 | Манометр грузопоршневой МП КТ 0,05 МП-0,4, МПК-0,4, МП-2,5, МП-6, МП-60
000000029433 |  | Поверка | Манометры грузопоршневые образцовые | МП-60М класса точности 0,02 | 11180-87 | Диапазон измерений: от 1 до 60 кгс/см2, погрешность и (или) неопределенность (класс, разряд): КТ 0,02 | КТ 0,02 | Нет | 13338 | Манометр грузопоршневой МП КТ 0,02 МП-2,5, МП-6, МП-60, МП-160, МП-250
000000038024 |  | Поверка | Манометры грузопоршневые образцовые | МП-60М класса точности 0,05 | 11181-87 |  |  | Нет | 1101 | Поверка грузопоршневых манометров после юстировки
000000040062 |  | Юстировка | Манометры грузопоршневые образцовые | МП-60М класса точности 0,05 | 11181-87 |  |  | Нет | 1179 | ЮСТИРОВКА:ГРУЗА ГРУЗОПОРШНЕВОГО МАНОМЕТРА (подгонка)
000000041433 |  | Поверка | Манометры грузопоршневые образцовые | МП-60М класса точности 0,05 | 11181-87 |  |  | Нет | 13338 | Манометр грузопоршневой МП КТ 0,02 МП-2,5, МП-6, МП-60, МП-160, МП-250
000000004405 |  | Поверка | Манометры деформационные | 111.10, 111.11, 111.12, 111.20, 111.22, 212.20, 213.53, 232.50, 233.50, 311.10 | 27894-04 |  |  | Нет | 264 | Манометры КТ 0,6, КТ 1,0
000000004405 |  | Поверка выезд | Манометры деформационные | 111.10, 111.11, 111.12, 111.20, 111.22, 212.20, 213.53, 232.50, 233.50, 311.10 | 27894-04 |  |  | Нет | 279 | Манометры КТ 0,6, КТ 1,0
000000019119 |  | Поверка | Манометры деформационные | 702.01.100, 702.02.100, 702.03.100 | 43193-09 |  |  | Да | 148.3 | 250 (74) Манометры технические Впи до 60 МПа
000000035385 |  | Поверка | Манометры деформационные | 6 | 15144-08 |  |  | Нет | 159 | Манометры технические Впи до 60 МПа
000000035385 |  | Калибровка | Манометры деформационные | 6 | 15144-08 |  |  | Нет | 159 | Манометры технические Впи до 60 МПа
000000039388 |  | Поверка | Манометры деформационные | 6 | 15144-08 |  |  | Нет | 264 | Манометры КТ 0,6, КТ 1,0
000000039388 |  | Поверка выезд | Манометры деформационные | 6 | 15144-08 |  |  | Нет | 279 | Манометры КТ 0,6, КТ 1,0
000000039640 |  | Поверка | Манометры деформационные | 111.10, 111.11, 111.12, 111.20, 111.22, 212.20, 213.53, 232.50, 233.50, 311.10 | 27894-04 |  |  | Да | 148.3 | 250 (74) Манометры технические Впи до 60 МПа
000000039641 |  | Калибровка | Манометры деформационные | 111.10, 111.11, 111.12, 111.20, 111.22, 212.20, 213.53, 232.50, 233.50, 311.10 | 27894-04 |  |  | Нет | 159 | Манометры технические Впи до 60 МПа
000000039641 |  | Поверка | Манометры деформационные | 111.10, 111.11, 111.12, 111.20, 111.22, 212.20, 213.53, 232.50, 233.50, 311.10 | 27894-04 |  |  | Нет | 159 | Манометры технические Впи до 60 МПа
000000041740 |  | Поверка | Манометры деформационные | 632.50.100 | 60465-15 |  |  | Нет | 159 | Манометры технические Впи до 60 МПа
000000041740 |  | Калибровка | Манометры деформационные | 632.50.100 | 60465-15 |  |  | Нет | 159 | Манометры технические Впи до 60 МПа
000000042915 |  | Поверка выезд | Манометры деформационные | 6 | 15144-08 |  |  | Нет | 405 | Манометры кислородные до 70 МПа (700 кгс/см2)
000000042915 |  | Поверка | Манометры деформационные | 6 | 15144-08 |  |  | Нет | 375 | Манометры кислородные до 70 МПа (700 кгс/см2)
000000044964 |  | Поверка | Манометры деформационные | 5 | 17253-14 |  |  | Нет | 148.3 | 250 (74) Манометры технические Впи до 60 МПа
000000035467 |  | Поверка | Манометры деформационные дифференциального давления | 7 | 15145-08 |  |  | Нет | 753 | Дифманометры
000000036461 |  | Поверка | Манометры деформационные дифференциального давления | 7 | 56418-14 |  |  | Нет | 753 | Дифманометры
000000036118 |  | Калибровка | Манометры деформационные мембранные | SH, DS, MC | 62006-15 |  |  | Нет | 159 | Манометры технические Впи до 60 МПа
000000036118 |  | Поверка | Манометры деформационные мембранные | SH, DS, MC | 62006-15 |  |  | Нет | 159 | Манометры технические Впи до 60 МПа
000000009362 |  | Поверка выезд | Манометры деформационные с трубчатой пружиной | 2 | 15142-08 |  |  | Да | 279 | Манометры КТ 0,6, КТ 1,0
000000009362 |  | Поверка | Манометры деформационные с трубчатой пружиной | 2 | 15142-08 |  |  | Да | 264 | Манометры КТ 0,6, КТ 1,0
000000009365 |  | Поверка | Манометры деформационные с трубчатой пружиной | 2 | 15142-03 |  |  | Да | 1821 | Манометры ЭКМ ВПИ более 60 МПА (600 кг/см2) до 250 МПа (2500 кг/см2)
000000009365 |  | Калибровка | Манометры деформационные с трубчатой пружиной | 2 | 15142-03 |  |  | Да | 1821 | Манометры ЭКМ ВПИ более 60 МПА (600 кг/см2) до 250 МПа (2500 кг/см2)
000000009367 |  | Калибровка | Манометры деформационные с трубчатой пружиной | 1 | 15141-03 |  |  | Да | 159 | Манометры технические Впи до 60 МПа
000000009367 |  | Поверка | Манометры деформационные с трубчатой пружиной | 1 | 15141-03 |  |  | Да | 159 | Манометры технические Впи до 60 МПа
000000009369 |  | Поверка | Манометры деформационные с трубчатой пружиной | 1 | 15141-08 |  |  | Да | 159 | Манометры технические Впи до 60 МПа
000000009369 |  | Калибровка | Манометры деформационные с трубчатой пружиной | 1 | 15141-08 |  |  | Да | 159 | Манометры технические Впи до 60 МПа
000000009370 |  | Поверка | Манометры деформационные с трубчатой пружиной | 1 | 15141-98 |  |  | Да | 159 | Манометры технические Впи до 60 МПа
000000009370 |  | Калибровка | Манометры деформационные с трубчатой пружиной | 1 | 15141-98 |  |  | Да | 159 | Манометры технические Впи до 60 МПа
000000009372 |  | Калибровка | Манометры деформационные с трубчатой пружиной | 2 | 55984-13 |  |  | Да | 159 | Манометры технические Впи до 60 МПа
000000009372 |  | Поверка | Манометры деформационные с трубчатой пружиной | 2 | 55984-13 |  |  | Да | 159 | Манометры технические Впи до 60 МПа
000000009373 |  | Поверка | Манометры деформационные с трубчатой пружиной | 1 | 15141-13 |  |  | Да | 159 | Манометры технические Впи до 60 МПа
000000009373 |  | Калибровка | Манометры деформационные с трубчатой пружиной | 1 | 15141-13 |  |  | Да | 159 | Манометры технические Впи до 60 МПа
000000009375 |  | Поверка | Манометры деформационные с трубчатой пружиной | 213.53 | 30159-05 |  |  | Да | 148.3 | 250 (74) Манометры технические Впи до 60 МПа
000000030587 |  | Поверка | Манометры деформационные с трубчатой пружиной | 2 | 15142-08 |  |  | Нет | 159 | Манометры технические Впи до 60 МПа
000000030587 |  | Калибровка | Манометры деформационные с трубчатой пружиной | 2 | 15142-08 |  |  | Нет | 159 | Манометры технические Впи до 60 МПа
000000034402 |  | Поверка | Манометры деформационные с трубчатой пружиной | P | 60046-15 |  |  | Нет | 159 | Манометры технические Впи до 60 МПа
000000034402 |  | Калибровка | Манометры деформационные с трубчатой пружиной | P | 60046-15 |  |  | Нет | 159 | Манометры технические Впи до 60 МПа
000000034408 |  | Калибровка | Манометры деформационные с трубчатой пружиной | 1 | 15141-13 |  |  | Нет | 309 | Манометры показывающие сигнализирующие
000000034408 |  | Поверка | Манометры деформационные с трубчатой пружиной | 1 | 15141-13 |  |  | Нет | 309 | Манометры показывающие сигнализирующие
000000036403 |  | Поверка | Манометры деформационные с трубчатой пружиной | 213.53 | 30159-05 |  |  | Да | 148.3 | 250 (74) Манометры технические Впи до 60 МПа
000000038963 |  | Поверка выезд | Манометры деформационные с трубчатой пружиной | 1 | 15141-08 |  |  | Нет | 279 | Манометры КТ 0,6, КТ 1,0
000000038963 |  | Поверка | Манометры деформационные с трубчатой пружиной | 1 | 15141-08 |  |  | Нет | 264 | Манометры КТ 0,6, КТ 1,0
000000040518 |  | Поверка | Манометры деформационные с трубчатой пружиной | 1 | 15141-13 |  |  | Нет | 264 | Манометры КТ 0,6, КТ 1,0
000000040518 |  | Поверка выезд | Манометры деформационные с трубчатой пружиной | 1 | 15141-13 |  |  | Нет | 279 | Манометры КТ 0,6, КТ 1,0
000000040883 |  | Поверка | Манометры деформационные с трубчатой пружиной | 2 | 15142-08 |  |  | Нет | 375 | Манометры кислородные до 70 МПа (700 кгс/см2)
000000040883 |  | Поверка выезд | Манометры деформационные с трубчатой пружиной | 2 | 15142-08 |  |  | Нет | 405 | Манометры кислородные до 70 МПа (700 кгс/см2)
000000040928 |  | Поверка | Манометры деформационные с трубчатой пружиной | 1 | 15141-08 |  |  | Нет | 148.3 | 250 (74) Манометры технические Впи до 60 МПа
000000041239 |  | Поверка | Манометры деформационные с трубчатой пружиной | 1 | 15141-13 |  |  | Нет | 375 | Манометры кислородные до 70 МПа (700 кгс/см2)
000000041239 |  | Поверка выезд | Манометры деформационные с трубчатой пружиной | 1 | 15141-13 |  |  | Нет | 405 | Манометры кислородные до 70 МПа (700 кгс/см2)
000000041578 |  | Поверка | Манометры деформационные с трубчатой пружиной | 1 | 15141-03 |  |  | Нет | 148.3 | 250 (74) Манометры технические Впи до 60 МПа
000000041580 |  | Поверка | Манометры деформационные с трубчатой пружиной | 1 | 15141-98 |  |  | Нет | 148.3 | 250 (74) Манометры технические Впи до 60 МПа
000000042573 |  | Поверка | Манометры деформационные с трубчатой пружиной | 112.28, 113.28, 132.28, 133.28, 130.15, 230.15, 213.53 | 48824-12 |  |  | Нет | 141 | Манометры шинные
000000042573 |  | Калибровка | Манометры деформационные с трубчатой пружиной | 112.28, 113.28, 132.28, 133.28, 130.15, 230.15, 213.53 | 48824-12 |  |  | Нет | 141 | Манометры шинные
000000042821 |  | Поверка выезд | Манометры деформационные с трубчатой пружиной | 112.28, 113.28, 132.28, 133.28, 130.15, 230.15, 213.53 | 48824-12 |  |  | Нет | 279 | Манометры КТ 0,6, КТ 1,0
000000042821 |  | Поверка | Манометры деформационные с трубчатой пружиной | 112.28, 113.28, 132.28, 133.28, 130.15, 230.15, 213.53 | 48824-12 |  |  | Нет | 264 | Манометры КТ 0,6, КТ 1,0
000000042980 |  | Поверка | Манометры деформационные с трубчатой пружиной | PGI | 84074-21 |  |  | Нет | 148.3 | 250 (74) Манометры технические Впи до 60 МПа
000000043822 |  | Поверка выезд | Манометры деформационные с трубчатой пружиной | 1 | 15141-08 |  |  | Нет | 405 | Манометры кислородные до 70 МПа (700 кгс/см2)
000000043822 |  | Поверка | Манометры деформационные с трубчатой пружиной | 1 | 15141-08 |  |  | Нет | 375 | Манометры кислородные до 70 МПа (700 кгс/см2)
000000044057 |  | Поверка | Манометры деформационные с трубчатой пружиной | серии 2 | 55984-13 |  |  | Нет | 159 | Манометры технические Впи до 60 МПа
000000044057 |  | Калибровка | Манометры деформационные с трубчатой пружиной | серии 2 | 55984-13 |  |  | Нет | 159 | Манометры технические Впи до 60 МПа
000000044513 |  | Поверка | Манометры деформационные с трубчатой пружиной | серии 2 | 55984-13 |  |  | Да | 282.54 | 250 (75) Манометры показывающие сигнализирующие
000000044519 |  | Поверка | Манометры деформационные с трубчатой пружиной | 1 | 15141-13 |  |  | Нет | 148.3 | 250 (74) Манометры технические Впи до 60 МПа
000000044861 |  | Поверка | Манометры деформационные с трубчатой пружиной | серии 2 | 55984-13 |  |  | Нет | 375 | Манометры кислородные до 70 МПа (700 кгс/см2)
000000044861 |  | Поверка выезд | Манометры деформационные с трубчатой пружиной | серии 2 | 55984-13 |  |  | Нет | 405 | Манометры кислородные до 70 МПа (700 кгс/см2)
000000044950 |  | Поверка | Манометры деформационные с трубчатой пружиной | 1 | 15141-08 |  |  | Нет | 2277 | Манометры с наклонной трубкой типа ММН-240
000000044950 |  | Поверка выезд | Манометры деформационные с трубчатой пружиной | 1 | 15141-08 |  |  | Нет | 2433 | Манометры с наклонной трубкой типа ММН-240
000000045566 |  | Поверка | Манометры деформационные с трубчатой пружиной | серии 2 | 55984-13 |  |  | Нет | 148.3 | 250 (74) Манометры технические Впи до 60 МПа
000000045597 |  | Калибровка | Манометры деформационные с трубчатой пружиной | 112.28, 113.28, 132.28, 133.28, 130.15, 230.15, 213.53 | 48824-12 |  |  | Нет | 159 | Манометры технические Впи до 60 МПа
000000045597 |  | Поверка | Манометры деформационные с трубчатой пружиной | 112.28, 113.28, 132.28, 133.28, 130.15, 230.15, 213.53 | 48824-12 |  |  | Нет | 159 | Манометры технические Впи до 60 МПа
Г00000000644 |  | Поверка выезд | Манометры дистанционные типа МУЭ |  |  |  |  | Нет | 285 | Манометры дистанционные типа МУЭ
Г00000000644 |  | Поверка | Манометры дистанционные типа МУЭ |  |  |  |  | Нет | 267 | Манометры дистанционные типа МУЭ
000000036945 |  | Поверка | Манометры дифференциальные | DPG40, DPGS40, DPGS40TA, DPGT40 | 59355-14 |  |  | Нет | 753 | Дифманометры
000000038630 |  | Поверка | Манометры дифференциальные мембранные | МДМ, МДМЭ | 34696-07 |  |  | Нет | 159 | Манометры технические Впи до 60 МПа
000000038630 |  | Калибровка | Манометры дифференциальные мембранные | МДМ, МДМЭ | 34696-07 |  |  | Нет | 159 | Манометры технические Впи до 60 МПа
000000036230 |  | Поверка | Манометры дифференциальные показывающие | Magnehelic, Capsuhelic, Minihelic II, Photohelic, Capsu-Photohelic и Mini-Photohelic марки DWYER | 33629-13 |  |  | Нет | 753 | Дифманометры
000000038765 |  | Поверка | Манометры дифференциальные показывающие | ДП | 37038-08 |  |  | Нет | 2277 | Манометры с наклонной трубкой типа ММН-240
000000038765 |  | Поверка выезд | Манометры дифференциальные показывающие | ДП | 37038-08 |  |  | Нет | 2433 | Манометры с наклонной трубкой типа ММН-240
000000041342 |  | Поверка | Манометры дифференциальные показывающие | Media 05, Media 5, Media 6 | 53843-13 |  |  | Нет | 753 | Дифманометры
000000008403 |  | Поверка | Манометры дифференциальные сильфонные самопишущие и показывающие | ДСС и ДСП | 11433-91 |  |  | Нет | 1056
000000034984 |  | Поверка | Манометры дифференциальные сильфонные самопишущие и показывающие | ДСС и ДСП | 11433-09 |  |  | Нет | 753 | Дифманометры
000000041748 |  | Поверка | Манометры дифференциальные сильфонные самопишущие и показывающие | ДСС и ДСП | 11433-91 |  |  | Нет | 912 | Дифманометры мембранные самопишущие
000000041748 |  | Поверка выезд | Манометры дифференциальные сильфонные самопишущие и показывающие | ДСС и ДСП | 11433-91 |  |  | Нет | 1056 | Дифманометры мембранные самопишущие
000000043925 |  | Поверка | Манометры дифференциальные сильфонные самопишущие и показывающие | ДСС и ДСП | 11433-09 |  |  | Нет | 753 | Дифманометры
000000003300 |  | Поверка | Манометры дифференциальные сильфонные самопишущие и показывающие с интеграторами | ДСС-711Ин, ДСП-711Ин | 8315-81 |  |  | Нет | 912 | Дифманометры мембранные самопишущие
000000003300 |  | Поверка выезд | Манометры дифференциальные сильфонные самопишущие и показывающие с интеграторами | ДСС-711Ин, ДСП-711Ин | 8315-81 |  |  | Нет | 1056 | Дифманометры мембранные самопишущие
000000004248 |  | Поверка | Манометры дифференциальные цифровые | ДМЦ-01 | 15594-06 |  |  | Нет | 1509 | Манометры цифровые 1 диапазон
000000032259 |  | Поверка | Манометры дифференциальные цифровые | ДМЦ-01 | 15594-12 |  |  | Нет | 1509 | Манометры цифровые 1 диапазон
000000036332 |  | Поверка | Манометры дифференциальные цифровые | ДМЦ-01 | 15594-96 |  |  | Нет | 1509 | Манометры цифровые 1 диапазон
000000041259 |  | Поверка | Манометры дифференциальные цифровые | ДМЦ-01 | 15594-12 |  |  | Нет | 3480 | Testo зонд для измерения дифференциального давления 1шт
000000045327 |  | Поверка | Манометры дифференциальные цифровые | ДМЦ-01 | 15594-12 |  |  | Нет | 2877 | Зонды для измерения давления Testo
000000045328 |  | Поверка | Манометры дифференциальные цифровые | ДМЦ-01 | 15594-06 |  |  | Нет | 2877 | Зонды для измерения давления Testo
000000034610 |  | Калибровка | Манометры для точных измерений | Нет данных | 23712-02 |  |  | Нет | 159 | Манометры технические Впи до 60 МПа
000000034610 |  | Поверка | Манометры для точных измерений | Нет данных | 23712-02 |  |  | Нет | 159 | Манометры технические Впи до 60 МПа
000000004259 |  | Поверка выезд | Манометры и вакуумметры деформационные образцовые с условными шкалами | МО, ВО | 5768-76 |  |  | Нет | 1578 | Манометры вакуумметры типа МО ВО КТ 0.15
000000004259 |  | Поверка | Манометры и вакуумметры деформационные образцовые с условными шкалами | МО, ВО | 5768-76 |  |  | Нет | 1476 | Манометры вакуумметры типа МО ВО КТ 0.15
000000026934 |  | Поверка | Манометры и вакуумметры деформационные образцовые с условными шкалами | МО и ВО | 5768-67 | Диапазон измерений: от 0 до 1 кгс/см2, погрешность и (или) неопределенность (класс, разряд): КТ 0,15 | КТ 0,15 | Нет | 1476 | Манометры вакуумметры типа МО ВО КТ 0.15
000000026934 |  | Поверка выезд | Манометры и вакуумметры деформационные образцовые с условными шкалами | МО и ВО | 5768-67 | Диапазон измерений: от 0 до 1 кгс/см2, погрешность и (или) неопределенность (класс, разряд): КТ 0,15 | КТ 0,15 | Нет | 1578 | Манометры вакуумметры типа МО ВО КТ 0.15
000000034297 |  | Поверка выезд | Манометры и вакуумметры деформационные образцовые с условными шкалами | МО и ВО | 43816-10 |  |  | Нет | 1578 | Манометры вакуумметры типа МО ВО КТ 0.15
000000034297 |  | Поверка | Манометры и вакуумметры деформационные образцовые с условными шкалами | МО и ВО | 43816-10 |  |  | Нет | 1476 | Манометры вакуумметры типа МО ВО КТ 0.15
000000034745 |  | Поверка выезд | Манометры и вакуумметры деформационные образцовые с условными шкалами | МО, ВО | 5768-76 |  |  | Нет | 1047 | Манометры вакуумметры типа МО ВО КТ 0.25, 0.4
000000034745 |  | Поверка | Манометры и вакуумметры деформационные образцовые с условными шкалами | МО, ВО | 5768-76 |  |  | Нет | 978 | Манометры вакуумметры типа МО ВО КТ 0.25, 0.4
000000037241 |  | Поверка | Манометры и вакуумметры деформационные образцовые с условными шкалами | МО и ВО | 43816-10 |  |  | Нет | 2985 | Градуировка манометров, вакуумметров КТ 0,15
000000037241 |  | Поверка выезд | Манометры и вакуумметры деформационные образцовые с условными шкалами | МО и ВО | 43816-10 |  |  | Нет | 3192 | Градуировка манометров, вакуумметров КТ 0,15
000000037242 |  | Поверка | Манометры и вакуумметры деформационные образцовые с условными шкалами | МО, ВО | 5768-76 |  |  | Нет | 2985 | Градуировка манометров, вакуумметров КТ 0,15
000000037242 |  | Поверка выезд | Манометры и вакуумметры деформационные образцовые с условными шкалами | МО, ВО | 5768-76 |  |  | Нет | 3192 | Градуировка манометров, вакуумметров КТ 0,15
000000037243 |  | Поверка | Манометры и вакуумметры деформационные образцовые с условными шкалами | МО и ВО | 5768-67 |  |  | Нет | 2985 | Градуировка манометров, вакуумметров КТ 0,15
000000037243 |  | Поверка выезд | Манометры и вакуумметры деформационные образцовые с условными шкалами | МО и ВО | 5768-67 |  |  | Нет | 3192 | Градуировка манометров, вакуумметров КТ 0,15
000000039362 |  | Поверка | Манометры и вакуумметры деформационные образцовые с условными шкалами | МО и ВО | 43816-10 |  |  | Нет | 978 | Манометры вакуумметры типа МО ВО КТ 0.25, 0.4
000000039362 |  | Поверка выезд | Манометры и вакуумметры деформационные образцовые с условными шкалами | МО и ВО | 43816-10 |  |  | Нет | 1047 | Манометры вакуумметры типа МО ВО КТ 0.25, 0.4
000000041542 |  | Поверка выезд | Манометры и вакуумметры деформационные образцовые с условными шкалами | МО, ВО | 5768-76 |  |  | Нет | 1578 | Манометры вакуумметры типа МО ВО КТ 0.15
000000041542 |  | Поверка | Манометры и вакуумметры деформационные образцовые с условными шкалами | МО, ВО | 5768-76 |  |  | Нет | 1476 | Манометры вакуумметры типа МО ВО КТ 0.15
000000041749 |  | Поверка | Манометры и вакуумметры деформационные образцовые с условными шкалами | МО, ВО | 5768-76 |  |  | Нет | 2037 | Градуировка манометров, вакуумметров КТ 0,25, 0,4
000000041749 |  | Поверка выезд | Манометры и вакуумметры деформационные образцовые с условными шкалами | МО, ВО | 5768-76 |  |  | Нет | 2178 | Градуировка манометров, вакуумметров КТ 0,25, 0,4
000000030799 |  | Поверка | Манометры и вакуумметры деформационные образцовые с условными шкалами класса точности 0,4 | МО и ВО | 20680-00 | Диапазон измерений: -(0-250)кгс/см2, погрешность и (или) неопределенность (класс, разряд): КТ 0,4 | КТ 0,4 | Нет | 978 | Манометры вакуумметры типа МО ВО КТ 0.25, 0.4
000000030799 |  | Поверка выезд | Манометры и вакуумметры деформационные образцовые с условными шкалами класса точности 0,4 | МО и ВО | 20680-00 | Диапазон измерений: -(0-250)кгс/см2, погрешность и (или) неопределенность (класс, разряд): КТ 0,4 | КТ 0,4 | Нет | 1047 | Манометры вакуумметры типа МО ВО КТ 0.25, 0.4
000000035376 |  | Поверка выезд | Манометры и вакуумметры деформационные образцовые с условными шкалами класса точности 0,4 | МО и ВО | 20680-07 |  |  | Нет | 1047 | Манометры вакуумметры типа МО ВО КТ 0.25, 0.4
000000035376 |  | Поверка | Манометры и вакуумметры деформационные образцовые с условными шкалами класса точности 0,4 | МО и ВО | 20680-07 |  |  | Нет | 978 | Манометры вакуумметры типа МО ВО КТ 0.25, 0.4
000000037244 |  | Поверка выезд | Манометры и вакуумметры деформационные образцовые с условными шкалами класса точности 0,4 | МО и ВО | 20680-07 |  |  | Нет | 1047 | Манометры вакуумметры типа МО ВО КТ 0.25, 0.4
000000037244 |  | Поверка | Манометры и вакуумметры деформационные образцовые с условными шкалами класса точности 0,4 | МО и ВО | 20680-07 |  |  | Нет | 978 | Манометры вакуумметры типа МО ВО КТ 0.25, 0.4
000000037245 |  | Поверка | Манометры и вакуумметры деформационные образцовые с условными шкалами класса точности 0,4 | МО и ВО | 20680-00 |  |  | Нет | 978 | Манометры вакуумметры типа МО ВО КТ 0.25, 0.4
000000037245 |  | Поверка выезд | Манометры и вакуумметры деформационные образцовые с условными шкалами класса точности 0,4 | МО и ВО | 20680-00 |  |  | Нет | 1047 | Манометры вакуумметры типа МО ВО КТ 0.25, 0.4
000000038172 |  | Поверка | Манометры и вакуумметры деформационные образцовые с условными шкалами класса точности 0,4 | МО и ВО | 20680-07 |  |  | Нет | 978 | Манометры вакуумметры типа МО ВО КТ 0.25, 0.4
000000038172 |  | Поверка выезд | Манометры и вакуумметры деформационные образцовые с условными шкалами класса точности 0,4 | МО и ВО | 20680-07 |  |  | Нет | 1047 | Манометры вакуумметры типа МО ВО КТ 0.25, 0.4
000000041215 |  | Поверка | Манометры и вакуумметры деформационные образцовые с условными шкалами класса точности 0,4 | МО и ВО | 20680-00 |  |  | Нет | 1476 | Манометры вакуумметры типа МО ВО КТ 0.15
000000041215 |  | Поверка выезд | Манометры и вакуумметры деформационные образцовые с условными шкалами класса точности 0,4 | МО и ВО | 20680-00 |  |  | Нет | 1578 | Манометры вакуумметры типа МО ВО КТ 0.15
000000044125 |  | Поверка | Манометры и вакуумметры деформационные образцовые с условными шкалами класса точности 0,4 | МО и ВО | 20680-00 |  |  | Нет | 978 | Манометры вакуумметры типа МО ВО КТ 0.25, 0.4
000000044125 |  | Поверка выезд | Манометры и вакуумметры деформационные образцовые с условными шкалами класса точности 0,4 | МО и ВО | 20680-00 |  |  | Нет | 1047 | Манометры вакуумметры типа МО ВО КТ 0.25, 0.4
000000004413 |  | Калибровка | Манометры и вакуумметры избыточного давления показывающие | МП-63, МП-100, МП-160, ВП-100 и ВП-160 | 16529-97 |  |  | Нет | 159 | Манометры технические Впи до 60 МПа
000000004413 |  | Поверка | Манометры и вакуумметры избыточного давления показывающие | МП-63, МП-100, МП-160, ВП-100 и ВП-160 | 16529-97 |  |  | Нет | 159 | Манометры технические Впи до 60 МПа
000000019122 |  | Поверка | Манометры и вакуумметры избыточного давления показывающие | МП-63, МП-100, МП-160, ВП-100 и ВП-160 | 16529-97 |  |  | Да | 148.3 | 250 (74) Манометры технические Впи до 60 МПа
000000045353 |  | Поверка | Манометры и вакуумметры избыточного давления показывающие | МП-63, МП-100, МП-160, ВП-100 и ВП-160 | 16529-97 |  |  | Нет | 148.3 | 250 (74) Манометры технические Впи до 60 МПа
000000019123 |  | Поверка | Манометры и мановакуумметры | МТП-1, МТП-2, МТП-3, МТП-4; МВТП-1, МВТП-2, МВТП-3, МВТП-4 | 3255-84 |  |  | Да | 148.3 | 250 (74) Манометры технические Впи до 60 МПа
000000032407 |  | Поверка выезд | Манометры и мановакуумметры | МТП-1, МТП-2, МТП-3, МТП-4, МТП-1М, МТП-2М, МТП-4М, МВТП-1М, МВТП-2, МВТП-2М, МВТП-3, МВТП-4, МВТП-4М | 3255-87 |  |  | Нет | 405 | Манометры кислородные до 70 МПа (700 кгс/см2)
000000032407 |  | Поверка | Манометры и мановакуумметры | МТП-1, МТП-2, МТП-3, МТП-4, МТП-1М, МТП-2М, МТП-4М, МВТП-1М, МВТП-2, МВТП-2М, МВТП-3, МВТП-4, МВТП-4М | 3255-87 |  |  | Нет | 375 | Манометры кислородные до 70 МПа (700 кгс/см2)
000000035769 |  | Калибровка | Манометры и мановакуумметры | МТП-1, МТП-2, МТП-3, МТП-4; МВТП-1, МВТП-2, МВТП-3, МВТП-4 | 3255-84 |  |  | Нет | 159 | Манометры технические Впи до 60 МПа
000000035769 |  | Поверка | Манометры и мановакуумметры | МТП-1, МТП-2, МТП-3, МТП-4; МВТП-1, МВТП-2, МВТП-3, МВТП-4 | 3255-84 |  |  | Нет | 159 | Манометры технические Впи до 60 МПа
000000037387 |  | Калибровка | Манометры и мановакуумметры | МТП-1, МТП-2, МТП-3, МТП-4, МТП-1М, МТП-2М, МТП-4М, МВТП-1М, МВТП-2, МВТП-2М, МВТП-3, МВТП-4, МВТП-4М | 3255-87 |  |  | Нет | 159 | Манометры технические Впи до 60 МПа
000000037387 |  | Поверка | Манометры и мановакуумметры | МТП-1, МТП-2, МТП-3, МТП-4, МТП-1М, МТП-2М, МТП-4М, МВТП-1М, МВТП-2, МВТП-2М, МВТП-3, МВТП-4, МВТП-4М | 3255-87 |  |  | Нет | 159 | Манометры технические Впи до 60 МПа
000000040952 |  | Поверка | Манометры и мановакуумметры | МТ (манометры) и МВТ (мановакуумметры) | 23991-02 |  |  | Нет | 159 | Манометры технические Впи до 60 МПа
000000040952 |  | Калибровка | Манометры и мановакуумметры | МТ (манометры) и МВТ (мановакуумметры) | 23991-02 |  |  | Нет | 159 | Манометры технические Впи до 60 МПа
000000044654 |  | Поверка | Манометры и мановакуумметры | МТП-1, МТП-2, МТП-3, МТП-4; МВТП-1, МВТП-2, МВТП-3, МВТП-4 | 3255-84 |  |  | Нет | 375 | Манометры кислородные до 70 МПа (700 кгс/см2)
000000044654 |  | Поверка выезд | Манометры и мановакуумметры | МТП-1, МТП-2, МТП-3, МТП-4; МВТП-1, МВТП-2, МВТП-3, МВТП-4 | 3255-84 |  |  | Нет | 405 | Манометры кислородные до 70 МПа (700 кгс/см2)
000000045593 |  | Поверка | Манометры и мановакуумметры | МТП-1, МТП-2, МТП-3, МТП-4, МТП-1М, МТП-2М, МТП-4М, МВТП-1М, МВТП-2, МВТП-2М, МВТП-3, МВТП-4, МВТП-4М | 3255-87 |  |  | Нет | 504 | Манометры кислородные до 70 МПа (700 кгс/см2) КТ 0,6
000000039677 |  | Калибровка | Манометры и мановакуумметры двухтрубные | MN21 | 35213-07 |  |  | Нет | 159 | Манометры технические Впи до 60 МПа
000000039677 |  | Поверка | Манометры и мановакуумметры двухтрубные | MN21 | 35213-07 |  |  | Нет | 159 | Манометры технические Впи до 60 МПа
000000004423 |  | Поверка | Манометры и мановакуумметры показывающие | М, МВ | 10032-97 |  |  | Нет | 375 | Манометры кислородные до 70 МПа (700 кгс/см2)
000000004423 |  | Поверка выезд | Манометры и мановакуумметры показывающие | М, МВ | 10032-97 |  |  | Нет | 405 | Манометры кислородные до 70 МПа (700 кгс/см2)
000000009393 |  | Поверка выезд | Манометры и мановакуумметры показывающие | М, МВ | 10032-08 |  |  | Да | 405 | Манометры кислородные до 70 МПа (700 кгс/см2)
000000009393 |  | Поверка | Манометры и мановакуумметры показывающие | М, МВ | 10032-08 |  |  | Да | 375 | Манометры кислородные до 70 МПа (700 кгс/см2)
000000019125 |  | Поверка | Манометры и мановакуумметры показывающие | МП4А-Кс, МВП4А-Кс | 11889-97 |  |  | Да | 148.3 | 250 (74) Манометры технические Впи до 60 МПа
000000019127 |  | Поверка | Манометры и мановакуумметры показывающие | МП-100С, МП-100/1С, МП-100/2С, МП-160С, МП-160КсС, МП-160/1С, МВП-160С, МВП-160КсС, МВП-100ФС, МВП-100КСС | 4627-75 |  |  | Да | 148.3 | 250 (74) Манометры технические Впи до 60 МПа
000000019604 |  | Поверка | Манометры и мановакуумметры показывающие | ДМ 2018, ДА 2018 | 15864-12 |  |  | Да | 148.3 | 250 (74) Манометры технические Впи до 60 МПа
000000019614 |  | Поверка | Манометры и мановакуумметры показывающие | ДМ 2018, ДА 2018 | 15864-96 |  |  | Да | 148.3 | 250 (74) Манометры технические Впи до 60 МПа
000000042654 |  | Поверка | Манометры и мановакуумметры показывающие | М-1, М-2, МВ-1, МВ-2 | 10032-85 |  |  | Нет | 159 | Манометры технические Впи до 60 МПа
000000042654 |  | Калибровка | Манометры и мановакуумметры показывающие | М-1, М-2, МВ-1, МВ-2 | 10032-85 |  |  | Нет | 159 | Манометры технические Впи до 60 МПа
000000043635 |  | Поверка выезд | Манометры и мановакуумметры показывающие | МП4А-Кс, МВП4А-Кс | 11889-97 |  |  | Нет | 279 | Манометры КТ 0,6, КТ 1,0
000000043635 |  | Поверка | Манометры и мановакуумметры показывающие | МП4А-Кс, МВП4А-Кс | 11889-97 |  |  | Нет | 264 | Манометры КТ 0,6, КТ 1,0
000000044006 |  | Поверка | Манометры и мановакуумметры показывающие | М, МВ | 10032-08 |  |  | Нет | 148.3 | 250 (74) Манометры технические Впи до 60 МПа
000000008705 |  | Поверка | Манометры избыточного давления грузопоршневые | МП | 16026-97 |  |  | Нет | 1101 | Поверка грузопоршневых манометров после юстировки
000000028096 |  | Поверка | Манометры избыточного давления грузопоршневые | МП | 16026-97 | Диапазон измерений: (10-600) кгс/см2, погрешность и (или) неопределенность (класс, разряд): 0,02 | 0,02 | Нет | 26022 | Манометр грузопоршневой МП КТ 0,01 МП-600, МП-2500
000000031573 |  | Поверка | Манометры избыточного давления грузопоршневые | МП | 16026-97 |  |  | Нет | 13194 | Манометр грузопоршневой МП КТ 0,05 МГП-100, МП-160, МП-250, МП-600, МП-2500
000000037916 |  | Поверка | Манометры избыточного давления грузопоршневые | МП-60 | 16026-97 |  |  | Нет | 6741 | Манометр грузопоршневой МП КТ 0,05 МП-0,4, МПК-0,4, МП-2,5, МП-6, МП-60
000000040387 |  | Поверка | Манометры избыточного давления грузопоршневые | МП | 16026-97 |  |  | Нет | 17424 | Манометр грузопоршневой МП КТ 0,01 МП-2,5, МП-6, МП-60, МП-160, МП-250
000000040451 |  | Поверка | Манометры избыточного давления грузопоршневые | МП | 16026-97 |  |  | Нет | 26022 | Манометр грузопоршневой МП КТ 0,01 МП-600, МП-2500
000000041754 |  | Поверка | Манометры избыточного давления грузопоршневые | МП | 16026-97 |  |  | Нет | 19146 | ПОРШНЕВАЯ ИС ГП МАНОМЕТРА КТ 0,02 МП-600, МП-2500
000000029722 |  | Юстировка | Манометры избыточного давления грузопоршневые класса 0,02 | МП-2,5 | 1905-72 | Диапазон измерений: (0...2,5) кгс/см2, погрешность и (или) неопределенность (класс, разряд): 0,02 | 0,02 | Нет | 1179 | ЮСТИРОВКА:ГРУЗА ГРУЗОПОРШНЕВОГО МАНОМЕТРА (подгонка)
000000038298 |  | Поверка | Манометры избыточного давления грузопоршневые класса 0,02 | МП-2,5 | 1905-72 |  |  | Нет | 13338 | Манометр грузопоршневой МП КТ 0,02 МП-2,5, МП-6, МП-60, МП-160, МП-250
000000044881 |  | Поверка | Манометры избыточного давления грузопоршневые класса точности 0,02 | МП-6М | 1297-87 |  |  | Нет | 13338 | Манометр грузопоршневой МП КТ 0,02 МП-2,5, МП-6, МП-60, МП-160, МП-250
000000045297 |  | Поверка | Манометры избыточного давления грузопоршневые классов точности 0,02 и 0,05 | МП-6 | 16115-97 |  |  | Нет | 13338 | Манометр грузопоршневой МП КТ 0,02 МП-2,5, МП-6, МП-60, МП-160, МП-250
000000019128 |  | Поверка | Манометры избыточного давления и мановакуумметры показывающие | МПА-Уф, МВПА-Уф, МПАф-Кс, МВПАф-Кс | 32323-06 |  |  | Да | 148.3 | 250 (74) Манометры технические Впи до 60 МПа
000000019129 |  | Поверка | Манометры избыточного давления и мановакуумметры показывающие железнодорожные | МПф, МВПф, МП-2ф | 32324-11 |  |  | Да | 148.3 | 250 (74) Манометры технические Впи до 60 МПа
000000036143 |  | Поверка | Манометры избыточного давления и мановакуумметры показывающие железнодорожные | МП, МП-2 | 4042-74 |  |  | Нет | 159 | Манометры технические Впи до 60 МПа
000000036143 |  | Калибровка | Манометры избыточного давления и мановакуумметры показывающие железнодорожные | МП, МП-2 | 4042-74 |  |  | Нет | 159 | Манометры технические Впи до 60 МПа
000000004433 |  | Поверка | Манометры избыточного давления показывающие | МТП-100, ВТП-100, МВТП-100, МТП-160, ВТП-160, МВТП-160 | 3255-72 |  |  | Нет | 375 | Манометры кислородные до 70 МПа (700 кгс/см2)
000000004433 |  | Поверка выезд | Манометры избыточного давления показывающие | МТП-100, ВТП-100, МВТП-100, МТП-160, ВТП-160, МВТП-160 | 3255-72 |  |  | Нет | 405 | Манометры кислородные до 70 МПа (700 кгс/см2)
000000009397 |  | Поверка | Манометры избыточного давления показывающие | МТП-100, ВТП-100, МВТП-100, МТП-160, ВТП-160, МВТП-160 | 3255-72 |  |  | Да | 148.3 | 250 (74) Манометры технические Впи до 60 МПа
000000019130 |  | Поверка | Манометры избыточного давления показывающие | МТП-100, ВТП-100, МВТП-100, МТП-160, ВТП-160, МВТП-160 | 3255-72 |  |  | Да | 148.3 | 250 (74) Манометры технические Впи до 60 МПа
000000019163 |  | Поверка | Манометры избыточного давления показывающие | МТП-100, ВТП-100, МВТП-100, МТП-160, ВТП-160, МВТП-160 | 3255-72 |  |  | Да | 282.54 | 250 (75) Манометры показывающие сигнализирующие
000000038446 |  | Поверка | Манометры избыточного давления показывающие | МТП-100, ВТП-100, МВТП-100, МТП-160, ВТП-160, МВТП-160 | 3255-72 |  |  | Нет | 159 | Манометры технические Впи до 60 МПа
000000038446 |  | Калибровка | Манометры избыточного давления показывающие | МТП-100, ВТП-100, МВТП-100, МТП-160, ВТП-160, МВТП-160 | 3255-72 |  |  | Нет | 159 | Манометры технические Впи до 60 МПа
000000039325 |  | Поверка | Манометры избыточного давления показывающие | МТП-100, ВТП-100, МВТП-100, МТП-160, ВТП-160, МВТП-160 | 3255-72 |  |  | Нет | 264 | Манометры КТ 0,6, КТ 1,0
000000039325 |  | Поверка выезд | Манометры избыточного давления показывающие | МТП-100, ВТП-100, МВТП-100, МТП-160, ВТП-160, МВТП-160 | 3255-72 |  |  | Нет | 279 | Манометры КТ 0,6, КТ 1,0
000000004434 |  | Поверка | Манометры избыточного давления, вакуумметры и мановакуумметры показывающие | МП-У, ВП-У, МВП-У | 10135-05 |  |  | Нет | 159 | Манометры технические Впи до 60 МПа
000000004434 |  | Калибровка | Манометры избыточного давления, вакуумметры и мановакуумметры показывающие | МП-У, ВП-У, МВП-У | 10135-05 |  |  | Нет | 159 | Манометры технические Впи до 60 МПа
000000004439 |  | Поверка | Манометры избыточного давления, вакуумметры и мановакуумметры показывающие | МП-Уф, ВП-Уф, МВП-Уф, ДМ8010-Уф, ДВ8010-Уф, ДА8010-Уф | 27227-05 |  |  | Нет | 159 | Манометры технические Впи до 60 МПа
000000004439 |  | Калибровка | Манометры избыточного давления, вакуумметры и мановакуумметры показывающие | МП-Уф, ВП-Уф, МВП-Уф, ДМ8010-Уф, ДВ8010-Уф, ДА8010-Уф | 27227-05 |  |  | Нет | 159 | Манометры технические Впи до 60 МПа
000000006534 |  | Поверка | Манометры избыточного давления, вакуумметры и мановакуумметры показывающие | МП-Уф, ВП-Уф, МВП-Уф, ДМ8010-Уф, ДВ8010-Уф, ДА8010-Уф | 43902-10 |  |  | Нет | 159 | Манометры технические Впи до 60 МПа
000000006534 |  | Калибровка | Манометры избыточного давления, вакуумметры и мановакуумметры показывающие | МП-Уф, ВП-Уф, МВП-Уф, ДМ8010-Уф, ДВ8010-Уф, ДА8010-Уф | 43902-10 |  |  | Нет | 159 | Манометры технические Впи до 60 МПа
000000006538 |  | Поверка | Манометры избыточного давления, вакуумметры и мановакуумметры показывающие | МП-Уф, ВП-Уф, МВП-Уф, ДМ8010-Уф, ДВ8010-Уф, ДА8010-Уф | 43902-10 |  |  | Да | 148.3 | 250 (74) Манометры технические Впи до 60 МПа
000000006539 |  | Калибровка | Манометры избыточного давления, вакуумметры и мановакуумметры показывающие | МП-У, ВП-У и МВП-У | 10135-10 |  |  | Нет | 159 | Манометры технические Впи до 60 МПа
000000006539 |  | Поверка | Манометры избыточного давления, вакуумметры и мановакуумметры показывающие | МП-У, ВП-У и МВП-У | 10135-10 |  |  | Нет | 159 | Манометры технические Впи до 60 МПа
000000006545 |  | Поверка | Манометры избыточного давления, вакуумметры и мановакуумметры показывающие | МП-У, ВП-У и МВП-У | 10135-10 |  |  | Да | 148.3 | 250 (74) Манометры технические Впи до 60 МПа
000000006620 |  | Поверка | Манометры избыточного давления, вакуумметры и мановакуумметры показывающие | МП-У, ВП-У и МВП-У | 10135-10 |  |  | Нет | 159 | Манометры технические Впи до 60 МПа
000000006620 |  | Калибровка | Манометры избыточного давления, вакуумметры и мановакуумметры показывающие | МП-У, ВП-У и МВП-У | 10135-10 |  |  | Нет | 159 | Манометры технические Впи до 60 МПа
000000009402 |  | Поверка | Манометры избыточного давления, вакуумметры и мановакуумметры показывающие | МП-УМ, ВП-УМ, МВП-УМ, ДМ8010-УМ, ДВ8010-УМ, ДА8010-УМ | 49942-12 |  |  | Да | 159 | Манометры технические Впи до 60 МПа
000000009402 |  | Калибровка | Манометры избыточного давления, вакуумметры и мановакуумметры показывающие | МП-УМ, ВП-УМ, МВП-УМ, ДМ8010-УМ, ДВ8010-УМ, ДА8010-УМ | 49942-12 |  |  | Да | 159 | Манометры технические Впи до 60 МПа
000000019131 |  | Поверка | Манометры избыточного давления, вакуумметры и мановакуумметры показывающие | МП-УМ, ВП-УМ, МВП-УМ, ДМ8010-УМ, ДВ8010-УМ, ДА8010-УМ | 49942-12 |  |  | Да | 148.3 | 250 (74) Манометры технические Впи до 60 МПа
000000019132 |  | Поверка | Манометры избыточного давления, вакуумметры и мановакуумметры показывающие | МП-У, ВП-У, МВП-У | 10135-05 |  |  | Да | 148.3 | 250 (74) Манометры технические Впи до 60 МПа
000000019133 |  | Поверка | Манометры избыточного давления, вакуумметры и мановакуумметры показывающие | МП-Уф, ВП-Уф, МВП-Уф, ДМ8010-Уф, ДВ8010-Уф, ДА8010-Уф | 27227-05 |  |  | Да | 148.3 | 250 (74) Манометры технические Впи до 60 МПа
000000019134 |  | Поверка | Манометры избыточного давления, вакуумметры и мановакуумметры показывающие | МП-У, ВП-У, МВП-У, ДМ8010-У, ДВ8010-У, ДА8010-У | 27227-04 |  |  | Да | 148.3 | 250 (74) Манометры технические Впи до 60 МПа
000000019136 |  | Поверка | Манометры избыточного давления, вакуумметры и мановакуумметры показывающие | МП-У, ВП-У и МВП-У | 10135-10 |  |  | Да | 148.3 | 250 (74) Манометры технические Впи до 60 МПа
000000019137 |  | Поверка | Манометры избыточного давления, вакуумметры и мановакуумметры показывающие | МП-Уф, ВП-Уф, МВП-Уф, ДМ8010-Уф, ДВ8010-Уф, ДА8010-Уф | 43902-10 |  |  | Да | 148.3 | 250 (74) Манометры технические Впи до 60 МПа
000000032274 |  | Поверка | Манометры избыточного давления, вакуумметры и мановакуумметры показывающие | МП-Уф, ВП-Уф, МВП-Уф, ДМ8010-Уф, ДВ8010-Уф, ДА8010-Уф | 43902-14 |  |  | Да | 148.3 | 250 (74) Манометры технические Впи до 60 МПа
000000032340 |  | Поверка | Манометры избыточного давления, вакуумметры и мановакуумметры показывающие | МП-У, ВП-У, МВП-У | 10135-15 |  |  | Нет | 159 | Манометры технические Впи до 60 МПа
000000032340 |  | Калибровка | Манометры избыточного давления, вакуумметры и мановакуумметры показывающие | МП-У, ВП-У, МВП-У | 10135-15 |  |  | Нет | 159 | Манометры технические Впи до 60 МПа
000000034406 |  | Поверка | Манометры избыточного давления, вакуумметры и мановакуумметры показывающие | МП-Уф, ВП-Уф, МВП-Уф, ДМ8010-Уф, ДВ8010-Уф, ДА8010-Уф | 43902-14 |  |  | Нет | 309 | Манометры показывающие сигнализирующие
000000034406 |  | Калибровка | Манометры избыточного давления, вакуумметры и мановакуумметры показывающие | МП-Уф, ВП-Уф, МВП-Уф, ДМ8010-Уф, ДВ8010-Уф, ДА8010-Уф | 43902-14 |  |  | Нет | 309 | Манометры показывающие сигнализирующие
000000035268 |  | Калибровка | Манометры избыточного давления, вакуумметры и мановакуумметры показывающие | МП-Уф, ВП-Уф, МВП-Уф, ДМ8010-Уф, ДВ8010-Уф, ДА8010-Уф | 43902-14 |  |  | Нет | 159 | Манометры технические Впи до 60 МПа
000000035268 |  | Поверка | Манометры избыточного давления, вакуумметры и мановакуумметры показывающие | МП-Уф, ВП-Уф, МВП-Уф, ДМ8010-Уф, ДВ8010-Уф, ДА8010-Уф | 43902-14 |  |  | Нет | 159 | Манометры технические Впи до 60 МПа
000000035269 |  | Калибровка | Манометры избыточного давления, вакуумметры и мановакуумметры показывающие | МП-Уф, ВП-Уф, МВП-Уф, ДМ8010-Уф, ДВ8010-Уф, ДА8010-Уф | 43902-14 |  |  | Нет | 159 | Манометры технические Впи до 60 МПа
000000035269 |  | Поверка | Манометры избыточного давления, вакуумметры и мановакуумметры показывающие | МП-Уф, ВП-Уф, МВП-Уф, ДМ8010-Уф, ДВ8010-Уф, ДА8010-Уф | 43902-14 |  |  | Нет | 159 | Манометры технические Впи до 60 МПа
000000035272 |  | Поверка | Манометры избыточного давления, вакуумметры и мановакуумметры показывающие | МП-У, ВП-У и МВП-У | 10135-10 |  |  | Нет | 264 | Манометры КТ 0,6, КТ 1,0
000000035272 |  | Поверка выезд | Манометры избыточного давления, вакуумметры и мановакуумметры показывающие | МП-У, ВП-У и МВП-У | 10135-10 |  |  | Нет | 279 | Манометры КТ 0,6, КТ 1,0
000000035379 |  | Калибровка | Манометры избыточного давления, вакуумметры и мановакуумметры показывающие | МП-Уф, ВП-Уф, МВП-Уф, ДМ8010-Уф, ДВ8010-Уф, ДА8010-Уф | 43902-14 |  |  | Нет | 159 | Манометры технические Впи до 60 МПа
000000035379 |  | Поверка | Манометры избыточного давления, вакуумметры и мановакуумметры показывающие | МП-Уф, ВП-Уф, МВП-Уф, ДМ8010-Уф, ДВ8010-Уф, ДА8010-Уф | 43902-14 |  |  | Нет | 159 | Манометры технические Впи до 60 МПа
000000036534 |  | Калибровка | Манометры избыточного давления, вакуумметры и мановакуумметры показывающие | МП-УМ, ВП-УМ, МВП-УМ, ДМ8010-УМ, ДВ8010-УМ, ДА8010-УМ | 67724-17 |  |  | Нет | 159 | Манометры технические Впи до 60 МПа
000000036534 |  | Поверка | Манометры избыточного давления, вакуумметры и мановакуумметры показывающие | МП-УМ, ВП-УМ, МВП-УМ, ДМ8010-УМ, ДВ8010-УМ, ДА8010-УМ | 67724-17 |  |  | Нет | 159 | Манометры технические Впи до 60 МПа
000000038035 |  | Поверка | Манометры избыточного давления, вакуумметры и мановакуумметры показывающие | МП-У, ВП-У, МВП-У | 10135-15 |  |  | Нет | 375 | Манометры кислородные до 70 МПа (700 кгс/см2)
000000038035 |  | Поверка выезд | Манометры избыточного давления, вакуумметры и мановакуумметры показывающие | МП-У, ВП-У, МВП-У | 10135-15 |  |  | Нет | 405 | Манометры кислородные до 70 МПа (700 кгс/см2)
000000038335 |  | Калибровка | Манометры избыточного давления, вакуумметры и мановакуумметры показывающие | МП-У, ВП-У и МВП-У | 10135-10 |  |  | Нет | 159 | Манометры технические Впи до 60 МПа
000000038335 |  | Поверка | Манометры избыточного давления, вакуумметры и мановакуумметры показывающие | МП-У, ВП-У и МВП-У | 10135-10 |  |  | Нет | 159 | Манометры технические Впи до 60 МПа
000000039118 |  | Поверка | Манометры избыточного давления, вакуумметры и мановакуумметры показывающие | МП-Уф, ВП-Уф, МВП-Уф, ДМ8010-Уф, ДВ8010-Уф, ДА8010-Уф | 27227-05 |  |  | Нет | 234
000000039118 |  | Поверка выезд | Манометры избыточного давления, вакуумметры и мановакуумметры показывающие | МП-Уф, ВП-Уф, МВП-Уф, ДМ8010-Уф, ДВ8010-Уф, ДА8010-Уф | 27227-05 |  |  | Нет | 249
000000039835 |  | Поверка | Манометры избыточного давления, вакуумметры и мановакуумметры показывающие | МП-У, ВП-У, МВП-У | 10135-05 |  |  | Да | 282.54 | 250 (75) Манометры показывающие сигнализирующие
000000042059 |  | Поверка выезд | Манометры избыточного давления, вакуумметры и мановакуумметры показывающие | МП-Уф, ВП-Уф, МВП-Уф, ДМ8010-Уф, ДВ8010-Уф, ДА8010-Уф | 27227-05 |  |  | Нет | 405 | Манометры кислородные до 70 МПа (700 кгс/см2)
000000042059 |  | Поверка | Манометры избыточного давления, вакуумметры и мановакуумметры показывающие | МП-Уф, ВП-Уф, МВП-Уф, ДМ8010-Уф, ДВ8010-Уф, ДА8010-Уф | 27227-05 |  |  | Нет | 375 | Манометры кислородные до 70 МПа (700 кгс/см2)
000000042592 |  | Поверка | Манометры избыточного давления, вакуумметры и мановакуумметры показывающие | МП-Уф, ВП-Уф, МВП-Уф, ДМ8010-Уф, ДВ8010-Уф, ДА8010-Уф | 43902-14 |  |  | Нет | 375 | Манометры кислородные до 70 МПа (700 кгс/см2)
000000042592 |  | Поверка выезд | Манометры избыточного давления, вакуумметры и мановакуумметры показывающие | МП-Уф, ВП-Уф, МВП-Уф, ДМ8010-Уф, ДВ8010-Уф, ДА8010-Уф | 43902-14 |  |  | Нет | 405 | Манометры кислородные до 70 МПа (700 кгс/см2)
000000043353 |  | Калибровка | Манометры избыточного давления, вакуумметры и мановакуумметры показывающие | МП-У, ВП-У и МВП-У | 10135-10 |  |  | Нет | 159 | Манометры технические Впи до 60 МПа
000000043353 |  | Поверка | Манометры избыточного давления, вакуумметры и мановакуумметры показывающие | МП-У, ВП-У и МВП-У | 10135-10 |  |  | Нет | 159 | Манометры технические Впи до 60 МПа
000000043677 |  | Калибровка | Манометры избыточного давления, вакуумметры и мановакуумметры показывающие | МП-У, ВП-У, МВП-У | 10135-05 |  |  | Нет | 1188 | Манометры технические ВПИ более 60 МПА (600 кг/см2) до 250 МПа (2500 кг/см2)
000000043677 |  | Поверка | Манометры избыточного давления, вакуумметры и мановакуумметры показывающие | МП-У, ВП-У, МВП-У | 10135-05 |  |  | Нет | 1188 | Манометры технические ВПИ более 60 МПА (600 кг/см2) до 250 МПа (2500 кг/см2)
000000043989 |  | Поверка выезд | Манометры избыточного давления, вакуумметры и мановакуумметры показывающие | МП-Уф, ВП-Уф, МВП-Уф, ДМ8010-Уф, ДВ8010-Уф, ДА8010-Уф | 43902-14 |  |  | Нет | 279 | Манометры КТ 0,6, КТ 1,0
000000043989 |  | Поверка | Манометры избыточного давления, вакуумметры и мановакуумметры показывающие | МП-Уф, ВП-Уф, МВП-Уф, ДМ8010-Уф, ДВ8010-Уф, ДА8010-Уф | 43902-14 |  |  | Нет | 264 | Манометры КТ 0,6, КТ 1,0
000000044660 |  | Поверка | Манометры избыточного давления, вакуумметры и мановакуумметры показывающие | МП-У, ВП-У, МВП-У | 10135-05 |  |  | Нет | 375 | Манометры кислородные до 70 МПа (700 кгс/см2)
000000044660 |  | Поверка выезд | Манометры избыточного давления, вакуумметры и мановакуумметры показывающие | МП-У, ВП-У, МВП-У | 10135-05 |  |  | Нет | 405 | Манометры кислородные до 70 МПа (700 кгс/см2)
000000045546 |  | Поверка | Манометры избыточного давления, вакуумметры и мановакуумметры показывающие | МП-У, ВП-У, МВП-У | 10135-15 |  |  | Нет | 1188 | Манометры технические ВПИ более 60 МПА (600 кг/см2) до 250 МПа (2500 кг/см2)
000000045546 |  | Калибровка | Манометры избыточного давления, вакуумметры и мановакуумметры показывающие | МП-У, ВП-У, МВП-У | 10135-15 |  |  | Нет | 1188 | Манометры технические ВПИ более 60 МПА (600 кг/см2) до 250 МПа (2500 кг/см2)
000000041630 |  | Поверка | Манометры избыточного давления, вакуумметры и мановакуумметры показывающие для точных измерений | МТИф, ВТИф, МВТИф | 34911-11 |  |  | Нет | 264 | Манометры КТ 0,6, КТ 1,0
000000041630 |  | Поверка выезд | Манометры избыточного давления, вакуумметры и мановакуумметры показывающие для точных измерений | МТИф, ВТИф, МВТИф | 34911-11 |  |  | Нет | 279 | Манометры КТ 0,6, КТ 1,0
000000019138 |  | Поверка | Манометры избыточного давления, вакуумметры и мановакуумметры показывающие судовые | МТПСф-100-ОМ2, ВТПСф-100-ОМ2, МВТПСф-100-ОМ2 | 40692-11 |  |  | Да | 148.3 | 250 (74) Манометры технические Впи до 60 МПа
000000045450 |  | Поверка | Манометры избыточного давления, вакуумметры и мановакуумметры показывающие судовые | МТПСф-100-ОМ2, ВТПСф-100-ОМ2, МВТПСф-100-ОМ2 | 40692-11 |  |  | Нет | 159 | Манометры технические Впи до 60 МПа
000000045450 |  | Калибровка | Манометры избыточного давления, вакуумметры и мановакуумметры показывающие судовые | МТПСф-100-ОМ2, ВТПСф-100-ОМ2, МВТПСф-100-ОМ2 | 40692-11 |  |  | Нет | 159 | Манометры технические Впи до 60 МПа
000000004441 |  | Поверка | Манометры избыточного давления, вакуумметры, мановакуумметры показывающие | МП...-У, ВП...-У, МВП...-У | 10135-95 |  |  | Нет | 159 | Манометры технические Впи до 60 МПа
000000004441 |  | Калибровка | Манометры избыточного давления, вакуумметры, мановакуумметры показывающие | МП...-У, ВП...-У, МВП...-У | 10135-95 |  |  | Нет | 159 | Манометры технические Впи до 60 МПа
000000004447 |  | Поверка | Манометры избыточного давления, вакуумметры, мановакуумметры показывающие | МТП, ВТП, МВТП, МТП-М, МВТП-М | 3255-88 |  |  | Нет | 159 | Манометры технические Впи до 60 МПа
000000004447 |  | Калибровка | Манометры избыточного давления, вакуумметры, мановакуумметры показывающие | МТП, ВТП, МВТП, МТП-М, МВТП-М | 3255-88 |  |  | Нет | 159 | Манометры технические Впи до 60 МПа
000000009406 |  | Калибровка | Манометры избыточного давления, вакуумметры, мановакуумметры показывающие | МТП, ВТП, МВТП, МТП-М, МВТП-М | 3255-88 |  |  | Да | 159 | Манометры технические Впи до 60 МПа
000000009406 |  | Поверка | Манометры избыточного давления, вакуумметры, мановакуумметры показывающие | МТП, ВТП, МВТП, МТП-М, МВТП-М | 3255-88 |  |  | Да | 159 | Манометры технические Впи до 60 МПа
000000019139 |  | Поверка | Манометры избыточного давления, вакуумметры, мановакуумметры показывающие | МТП, ВТП, МВТП, МТП-М, МВТП-М | 3255-88 |  |  | Да | 148.3 | 250 (74) Манометры технические Впи до 60 МПа
000000019140 |  | Поверка | Манометры избыточного давления, вакуумметры, мановакуумметры показывающие | МП...-У, ВП...-У, МВП...-У | 10135-95 |  |  | Да | 148.3 | 250 (74) Манометры технические Впи до 60 МПа
000000031150 |  | Калибровка | Манометры избыточного давления, вакуумметры, мановакуумметры показывающие | МП...-У, ВП...-У, МВП...-У | 10135-95 | Диапазон измерений: 0-6 кгс/см2, погрешность и (или) неопределенность (класс, разряд): 1 | 1 | Нет | 159 | Манометры технические Впи до 60 МПа
000000031150 |  | Поверка | Манометры избыточного давления, вакуумметры, мановакуумметры показывающие | МП...-У, ВП...-У, МВП...-У | 10135-95 | Диапазон измерений: 0-6 кгс/см2, погрешность и (или) неопределенность (класс, разряд): 1 | 1 | Нет | 159 | Манометры технические Впи до 60 МПа
000000045210 |  | Поверка | Манометры избыточного давления, вакуумметры, мановакуумметры показывающие | МП...-У, ВП...-У, МВП...-У | 10135-95 |  |  | Нет | 148.3 | 250 (74) Манометры технические Впи до 60 МПа
000000045211 |  | Поверка выезд | Манометры избыточного давления, вакуумметры, мановакуумметры показывающие | МП...-У, ВП...-У, МВП...-У | 10135-95 |  |  | Нет | 405 | Манометры кислородные до 70 МПа (700 кгс/см2)
000000045211 |  | Поверка | Манометры избыточного давления, вакуумметры, мановакуумметры показывающие | МП...-У, ВП...-У, МВП...-У | 10135-95 |  |  | Нет | 375 | Манометры кислородные до 70 МПа (700 кгс/см2)
000000045347 |  | Поверка | Манометры кислородные | МТК-60 | 114-49 |  |  | Нет | 375 | Манометры кислородные до 70 МПа (700 кгс/см2)
000000045347 |  | Поверка выезд | Манометры кислородные | МТК-60 | 114-49 |  |  | Нет | 405 | Манометры кислородные до 70 МПа (700 кгс/см2)
Г00000000645 |  | Поверка выезд | Манометры кислородные до 70 МПа (700 кгс/см2) |  |  |  |  | Нет | 405 | Манометры кислородные до 70 МПа (700 кгс/см2)
Г00000000645 |  | Поверка | Манометры кислородные до 70 МПа (700 кгс/см2) |  |  |  |  | Нет | 375 | Манометры кислородные до 70 МПа (700 кгс/см2)
Г00000000646 |  | Поверка | Манометры кислородные до 70 МПа (700 кгс/см2) КТ 0,6 |  |  |  |  | Нет | 504 | Манометры кислородные до 70 МПа (700 кгс/см2) КТ 0,6
Г00000000643 |  | Поверка выезд | Манометры КТ 0,6, КТ 1,0 |  |  |  |  | Нет | 279 | Манометры КТ 0,6, КТ 1,0
Г00000000643 |  | Поверка | Манометры КТ 0,6, КТ 1,0 |  |  |  |  | Нет | 264 | Манометры КТ 0,6, КТ 1,0
000000032905 |  | Поверка | Манометры мембранные медицинские показывающие | ММП-60 | 10860-06 |  |  | Нет | 297 | Измерители артериального давления механические
000000041152 |  | Поверка | Манометры мембранные медицинские точные показывающие | ММТ-1 (точные), ММП-60 (показывающие) | 10860-00 |  |  | Нет | 450 | Измерители артериального давления и частоты пульса автомат. и полуавтомат.
000000042754 |  | Поверка | Манометры мембранные показывающие | ММП-60 | 4030-74 |  |  | Нет | 297 | Измерители артериального давления механические
000000041160 |  | Поверка | Манометры мембранные показывающие пневматические медицинские | МММ-1, МММ-2, ММП-50 | 18031-04 |  |  | Нет | 297 | Измерители артериального давления механические
000000040770 |  | Поверка | Манометры мембранные точные | ММТ-3 | 13688-93 |  |  | Нет | 297 | Измерители артериального давления механические
000000045528 |  | Поверка | Манометры мембранные точные | ММТ-\СПЗ\ | 13688-02 |  |  | Нет | 450 | Измерители артериального давления и частоты пульса автомат. и полуавтомат.
000000045533 |  | Поверка | Манометры мембранные точные | ММТ | 10860-87 |  |  | Нет | 450 | Измерители артериального давления и частоты пульса автомат. и полуавтомат.
000000042359 |  | Поверка | Манометры МП, НП, ЭКН и ЭКМ, вакуумметры ВП, ТП, ЭКТ и ЭКВ, мановакуумметры МВП, ТНП, ЭКТН и ЭКМВ, дифманометры ДП и ЭКД показывающие и сигнализирующие | КПК-3 | 59554-14 |  |  | Нет | 264 | Манометры КТ 0,6, КТ 1,0
000000042359 |  | Поверка выезд | Манометры МП, НП, ЭКН и ЭКМ, вакуумметры ВП, ТП, ЭКТ и ЭКВ, мановакуумметры МВП, ТНП, ЭКТН и ЭКМВ, дифманометры ДП и ЭКД показывающие и сигнализирующие | КПК-3 | 59554-14 |  |  | Нет | 279 | Манометры КТ 0,6, КТ 1,0
000000004263 |  | Поверка выезд | Манометры образцовые | МО | 490-50 |  |  | Нет | 1047 | Манометры вакуумметры типа МО ВО КТ 0.25, 0.4
000000004263 |  | Поверка | Манометры образцовые | МО | 490-50 |  |  | Нет | 978 | Манометры вакуумметры типа МО ВО КТ 0.25, 0.4
000000026040 |  | Поверка выезд | Манометры образцовые | МО | 490-50 | Диапазон измерений: 0..1,6 кгс/см2, погрешность и (или) неопределенность (класс, разряд): КТ 0,4 | КТ 0,4 | Нет | 1578 | Манометры вакуумметры типа МО ВО КТ 0.15
000000026040 |  | Поверка | Манометры образцовые | МО | 490-50 | Диапазон измерений: 0..1,6 кгс/см2, погрешность и (или) неопределенность (класс, разряд): КТ 0,4 | КТ 0,4 | Нет | 1476 | Манометры вакуумметры типа МО ВО КТ 0.15
000000037239 |  | Поверка | Манометры образцовые | МО | 490-50 |  |  | Нет | 978 | Манометры вакуумметры типа МО ВО КТ 0.25, 0.4
000000037239 |  | Поверка выезд | Манометры образцовые | МО | 490-50 |  |  | Нет | 1047 | Манометры вакуумметры типа МО ВО КТ 0.25, 0.4
000000041864 |  | Поверка выезд | Манометры образцовые | МО | 490-50 |  |  | Нет | 2178 | Градуировка манометров, вакуумметров КТ 0,25, 0,4
000000041864 |  | Поверка | Манометры образцовые | МО | 490-50 |  |  | Нет | 2037 | Градуировка манометров, вакуумметров КТ 0,25, 0,4
000000030310 |  | Поверка | Манометры образцовые показывающие | MO 250 | 47323-11 | Диапазон измерений: от минус 0,95 до 0 кгс/см^2, погрешность и (или) неопределенность (класс, разряд): КТ 0,25 | КТ 0,25 | Нет | 978 | Манометры вакуумметры типа МО ВО КТ 0.25, 0.4
000000030310 |  | Поверка выезд | Манометры образцовые показывающие | MO 250 | 47323-11 | Диапазон измерений: от минус 0,95 до 0 кгс/см^2, погрешность и (или) неопределенность (класс, разряд): КТ 0,25 | КТ 0,25 | Нет | 1047 | Манометры вакуумметры типа МО ВО КТ 0.25, 0.4
000000045238 |  | Поверка выезд | Манометры образцовые показывающие | MO 250 | 47323-11 |  |  | Нет | 1578 | Манометры вакуумметры типа МО ВО КТ 0.15
000000045238 |  | Поверка | Манометры образцовые показывающие | MO 250 | 47323-11 |  |  | Нет | 1476 | Манометры вакуумметры типа МО ВО КТ 0.15
000000037240 |  | Поверка | Манометры образцовые пружинные | ВО | 879-54 |  |  | Нет | 978 | Манометры вакуумметры типа МО ВО КТ 0.25, 0.4
000000037240 |  | Поверка выезд | Манометры образцовые пружинные | ВО | 879-54 |  |  | Нет | 1047 | Манометры вакуумметры типа МО ВО КТ 0.25, 0.4
000000002517 |  | Поверка | Манометры показывающие | ТМВ5 | 25913-08 |  |  | Нет | 159 | Манометры технические Впи до 60 МПа
000000002517 |  | Калибровка | Манометры показывающие | ТМВ5 | 25913-08 |  |  | Нет | 159 | Манометры технические Впи до 60 МПа
000000004507 |  | Поверка | Манометры показывающие | KFM | 25413-03 |  |  | Нет | 159 | Манометры технические Впи до 60 МПа
000000004507 |  | Калибровка | Манометры показывающие | KFM | 25413-03 |  |  | Нет | 159 | Манометры технические Впи до 60 МПа
000000004513 |  | Калибровка | Манометры показывающие | КM, КB и КMB | 25910-08 |  |  | Нет | 159 | Манометры технические Впи до 60 МПа
000000004513 |  | Поверка | Манометры показывающие | КM, КB и КMB | 25910-08 |  |  | Нет | 159 | Манометры технические Впи до 60 МПа
000000004516 |  | Поверка | Манометры показывающие | ТМ, ТВ, TMB и ТМТБ | 25913-03 |  |  | Нет | 159 | Манометры технические Впи до 60 МПа
000000004516 |  | Калибровка | Манометры показывающие | ТМ, ТВ, TMB и ТМТБ | 25913-03 |  |  | Нет | 159 | Манометры технические Впи до 60 МПа
000000004522 |  | Калибровка | Манометры показывающие | METER | 29403-05 |  |  | Нет | 159 | Манометры технические Впи до 60 МПа
000000004522 |  | Поверка | Манометры показывающие | METER | 29403-05 |  |  | Нет | 159 | Манометры технические Впи до 60 МПа
000000004527 |  | Поверка выезд | Манометры показывающие | МТП-1, МТП | 3087-80 |  |  | Нет | 405 | Манометры кислородные до 70 МПа (700 кгс/см2)
000000004527 |  | Поверка | Манометры показывающие | МТП-1, МТП | 3087-80 |  |  | Нет | 375 | Манометры кислородные до 70 МПа (700 кгс/см2)
000000006473 |  | Поверка | Манометры показывающие | МДМ | 44953-10 |  |  | Нет | 375 | Манометры кислородные до 70 МПа (700 кгс/см2)
000000006473 |  | Поверка выезд | Манометры показывающие | МДМ | 44953-10 |  |  | Нет | 405 | Манометры кислородные до 70 МПа (700 кгс/см2)
000000006474 |  | Поверка | Манометры показывающие | ДМ | 39153-08 |  |  | Нет | 375 | Манометры кислородные до 70 МПа (700 кгс/см2)
000000006474 |  | Поверка выезд | Манометры показывающие | ДМ | 39153-08 |  |  | Нет | 405 | Манометры кислородные до 70 МПа (700 кгс/см2)
000000009417 |  | Поверка | Манометры показывающие | ММ-40С1, ММ-40С2 | 2572-70 |  |  | Да | 375 | Манометры кислородные до 70 МПа (700 кгс/см2)
000000009417 |  | Поверка выезд | Манометры показывающие | ММ-40С1, ММ-40С2 | 2572-70 |  |  | Да | 405 | Манометры кислородные до 70 МПа (700 кгс/см2)
000000009423 |  | Калибровка | Манометры показывающие | MGS10 | 34567-07 |  |  | Да | 1188 | Манометры технические ВПИ более 60 МПА (600 кг/см2) до 250 МПа (2500 кг/см2)
000000009423 |  | Поверка | Манометры показывающие | MGS10 | 34567-07 |  |  | Да | 1188 | Манометры технические ВПИ более 60 МПА (600 кг/см2) до 250 МПа (2500 кг/см2)
000000009470 |  | Поверка | Манометры показывающие | КМ, КВ и КMB | 25910-03 |  |  | Да | 159 | Манометры технические Впи до 60 МПа
000000009470 |  | Калибровка | Манометры показывающие | КМ, КВ и КMB | 25910-03 |  |  | Да | 159 | Манометры технические Впи до 60 МПа
000000009472 |  | Поверка | Манометры показывающие | ТМ, ТВ, TMB и ТМТБ | 25913-03 |  |  | Да | 375 | Манометры кислородные до 70 МПа (700 кгс/см2)
000000009472 |  | Поверка выезд | Манометры показывающие | ТМ, ТВ, TMB и ТМТБ | 25913-03 |  |  | Да | 405 | Манометры кислородные до 70 МПа (700 кгс/см2)
000000009484 |  | Поверка | Манометры показывающие | R | 30885-11 |  |  | Да | 264 | Манометры КТ 0,6, КТ 1,0
000000009484 |  | Поверка выезд | Манометры показывающие | R | 30885-11 |  |  | Да | 279 | Манометры КТ 0,6, КТ 1,0
000000009486 |  | Поверка | Манометры показывающие | RChG | 29533-05 |  |  | Да | 148.3 | 250 (74) Манометры технические Впи до 60 МПа
000000009487 |  | Калибровка | Манометры показывающие | ДМГ-60 | 28902-05 |  |  | Да | 159 | Манометры технические Впи до 60 МПа
000000009487 |  | Поверка | Манометры показывающие | ДМГ-60 | 28902-05 |  |  | Да | 159 | Манометры технические Впи до 60 МПа
000000009493 |  | Поверка | Манометры показывающие | ТМ, ТВ, ТМВ и ТМТБ | 25913-08 |  |  | Да | 148.3 | 250 (74) Манометры технические Впи до 60 МПа
000000009501 |  | Поверка | Манометры показывающие | МТП-М | 38808-08 |  |  | Да | 375 | Манометры кислородные до 70 МПа (700 кгс/см2)
000000009501 |  | Поверка выезд | Манометры показывающие | МТП-М | 38808-08 |  |  | Да | 405 | Манометры кислородные до 70 МПа (700 кгс/см2)
000000009512 |  | Поверка выезд | Манометры показывающие | МТП-1, МТП | 3087-80 |  |  | Да | 405 | Манометры кислородные до 70 МПа (700 кгс/см2)
000000009512 |  | Поверка | Манометры показывающие | МТП-1, МТП | 3087-80 |  |  | Да | 375 | Манометры кислородные до 70 МПа (700 кгс/см2)
000000019124 |  | Поверка | Манометры показывающие | ТМ, ТВ, ТМВ и ТМТБ | 25913-08 |  |  | Да | 148.3 | 250 (74) Манометры технические Впи до 60 МПа
000000019145 |  | Поверка | Манометры показывающие | METER | 29403-05 |  |  | Да | 148.3 | 250 (74) Манометры технические Впи до 60 МПа
000000019148 |  | Поверка | Манометры показывающие | МТП-М | 38808-08 |  |  | Да | 148.3 | 250 (74) Манометры технические Впи до 60 МПа
000000019151 |  | Поверка | Манометры показывающие | ДМ 100, ДМ 160 | 21706-01 |  |  | Да | 148.3 | 250 (74) Манометры технические Впи до 60 МПа
000000019152 |  | Поверка | Манометры показывающие | МТП-1, МТП | 3087-80 |  |  | Да | 148.3 | 250 (74) Манометры технические Впи до 60 МПа
000000019155 |  | Поверка | Манометры показывающие | ТМ, ТВ, ТМВ и ТМТБ | 25913-08 |  |  | Да | 148.3 | 250 (74) Манометры технические Впи до 60 МПа
000000019634 |  | Поверка | Манометры показывающие | ДМ100, ДМ160, ДМ250 | 21706-03 |  |  | Да | 148.3 | 250 (74) Манометры технические Впи до 60 МПа
000000019644 |  | Поверка | Манометры показывающие | КM, КB и КMB | 25910-08 |  |  | Да | 148.3 | 250 (74) Манометры технические Впи до 60 МПа
000000019664 |  | Поверка | Манометры показывающие | ТМ, ТВ, TMB и ТМТБ | 25913-03 |  |  | Да | 148.3 | 250 (74) Манометры технические Впи до 60 МПа
000000026140 |  | Поверка | Манометры показывающие | ТМ, ТВ, ТМВ и ТМТБ | 25913-08 | Диапазон измерений: от 0 до 16 МПа, погрешность и (или) неопределенность (класс, разряд): КТ 1,5 | КТ 1,5 | Нет | 375 | Манометры кислородные до 70 МПа (700 кгс/см2)
000000026140 |  | Поверка выезд | Манометры показывающие | ТМ, ТВ, ТМВ и ТМТБ | 25913-08 | Диапазон измерений: от 0 до 16 МПа, погрешность и (или) неопределенность (класс, разряд): КТ 1,5 | КТ 1,5 | Нет | 405 | Манометры кислородные до 70 МПа (700 кгс/см2)
000000026160 |  | Поверка | Манометры показывающие | ТМ, ТВ, ТМВ и ТМТБ | 25913-08 | Диапазон измерений: 0-25 МПа, погрешность и (или) неопределенность (класс, разряд): ПГ 2,5 | ПГ 2,5 | Да | 148.3 | 250 (74) Манометры технические Впи до 60 МПа
000000026161 |  | Поверка выезд | Манометры показывающие | ТМ, ТВ, ТМВ и ТМТБ | 25913-08 | Диапазон измерений: 0-2,5 МПа, погрешность и (или) неопределенность (класс, разряд): ПГ 2,5 | ПГ 2,5 | Нет | 405 | Манометры кислородные до 70 МПа (700 кгс/см2)
000000026161 |  | Поверка | Манометры показывающие | ТМ, ТВ, ТМВ и ТМТБ | 25913-08 | Диапазон измерений: 0-2,5 МПа, погрешность и (или) неопределенность (класс, разряд): ПГ 2,5 | ПГ 2,5 | Нет | 375 | Манометры кислородные до 70 МПа (700 кгс/см2)
000000026236 |  | Поверка | Манометры показывающие | R | 30885-11 | Диапазон измерений: (0..250) бар, погрешность и (или) неопределенность (класс, разряд): КТ 1,6 | КТ 1,6 | Нет | 309 | Манометры показывающие сигнализирующие
000000026236 |  | Калибровка | Манометры показывающие | R | 30885-11 | Диапазон измерений: (0..250) бар, погрешность и (или) неопределенность (класс, разряд): КТ 1,6 | КТ 1,6 | Нет | 309 | Манометры показывающие сигнализирующие
000000026237 |  | Поверка | Манометры показывающие | R | 30885-11 | Диапазон измерений: (0..10) бар, погрешность и (или) неопределенность (класс, разряд): КТ 1,6 | КТ 1,6 | Нет | 264 | Манометры КТ 0,6, КТ 1,0
000000026237 |  | Поверка выезд | Манометры показывающие | R | 30885-11 | Диапазон измерений: (0..10) бар, погрешность и (или) неопределенность (класс, разряд): КТ 1,6 | КТ 1,6 | Нет | 279 | Манометры КТ 0,6, КТ 1,0
000000026703 |  | Поверка | Манометры показывающие | ТМ, ТВ, ТМВ и ТМТБ | 25913-08 | Диапазон измерений: от 0 до 16 МПа, погрешность и (или) неопределенность (класс, разряд): КТ 1,5 | КТ 1,5 | Да | 282.54 | 250 (75) Манометры показывающие сигнализирующие
000000026771 |  | Поверка | Манометры показывающие | ТМ2 | 25913-08 | Диапазон измерений: 0-2,5 МПа, погрешность и (или) неопределенность (класс, разряд): ПГ 2,5 | ПГ 2,5 | Нет | 375 | Манометры кислородные до 70 МПа (700 кгс/см2)
000000026771 |  | Поверка выезд | Манометры показывающие | ТМ2 | 25913-08 | Диапазон измерений: 0-2,5 МПа, погрешность и (или) неопределенность (класс, разряд): ПГ 2,5 | ПГ 2,5 | Нет | 405 | Манометры кислородные до 70 МПа (700 кгс/см2)
000000026774 |  | Поверка | Манометры показывающие | ТМ2 | 25913-08 | Диапазон измерений: 0-2,5 МПа, погрешность и (или) неопределенность (класс, разряд): ПГ 2,5 | ПГ 2,5 | Нет | 159 | Манометры технические Впи до 60 МПа
000000026774 |  | Калибровка | Манометры показывающие | ТМ2 | 25913-08 | Диапазон измерений: 0-2,5 МПа, погрешность и (или) неопределенность (класс, разряд): ПГ 2,5 | ПГ 2,5 | Нет | 159 | Манометры технические Впи до 60 МПа
000000030592 |  | Калибровка | Манометры показывающие | ТМ, ТВ, ТМВ и ТМТБ | 25913-08 |  |  | Нет | 159 | Манометры технические Впи до 60 МПа
000000030592 |  | Поверка | Манометры показывающие | ТМ, ТВ, ТМВ и ТМТБ | 25913-08 |  |  | Нет | 159 | Манометры технические Впи до 60 МПа
000000030641 |  | Калибровка | Манометры показывающие | ТМ, ТВ, ТМВ и ТМТБ | 25913-08 |  |  | Нет | 159 | Манометры технические Впи до 60 МПа
000000030641 |  | Поверка | Манометры показывающие | ТМ, ТВ, ТМВ и ТМТБ | 25913-08 |  |  | Нет | 159 | Манометры технические Впи до 60 МПа
000000031168 |  | Калибровка | Манометры показывающие | ТМ, ТВ, ТМВ и ТМТБ | 25913-08 | Диапазон измерений: -0,1 до 0,3 МРа, погрешность и (или) неопределенность (класс, разряд): 1,5 | 1,5 | Нет | 159 | Манометры технические Впи до 60 МПа
000000031168 |  | Поверка | Манометры показывающие | ТМ, ТВ, ТМВ и ТМТБ | 25913-08 | Диапазон измерений: -0,1 до 0,3 МРа, погрешность и (или) неопределенность (класс, разряд): 1,5 | 1,5 | Нет | 159 | Манометры технические Впи до 60 МПа
000000031169 |  | Калибровка | Манометры показывающие | ТМ, ТВ, ТМВ и ТМТБ | 25913-08 | Диапазон измерений: -0,1 до 0,3 МРа, погрешность и (или) неопределенность (класс, разряд): 1,5 | 1,5 | Нет | 159 | Манометры технические Впи до 60 МПа
000000031169 |  | Поверка | Манометры показывающие | ТМ, ТВ, ТМВ и ТМТБ | 25913-08 | Диапазон измерений: -0,1 до 0,3 МРа, погрешность и (или) неопределенность (класс, разряд): 1,5 | 1,5 | Нет | 159 | Манометры технические Впи до 60 МПа
000000031170 |  | Калибровка | Манометры показывающие | ТМ, ТВ, ТМВ и ТМТБ | 25913-08 | Диапазон измерений: -0,1 до 0,3 МРа, погрешность и (или) неопределенность (класс, разряд): КТ 1,5 | КТ 1,5 | Нет | 159 | Манометры технические Впи до 60 МПа
000000031170 |  | Поверка | Манометры показывающие | ТМ, ТВ, ТМВ и ТМТБ | 25913-08 | Диапазон измерений: -0,1 до 0,3 МРа, погрешность и (или) неопределенность (класс, разряд): КТ 1,5 | КТ 1,5 | Нет | 159 | Манометры технические Впи до 60 МПа
000000031171 |  | Калибровка | Манометры показывающие | ТМ, ТВ, ТМВ и ТМТБ | 25913-08 | Диапазон измерений: -0,1 до 0,3 Мра, погрешность и (или) неопределенность (класс, разряд): КТ 1,5 | КТ 1,5 | Нет | 159 | Манометры технические Впи до 60 МПа
000000031171 |  | Поверка | Манометры показывающие | ТМ, ТВ, ТМВ и ТМТБ | 25913-08 | Диапазон измерений: -0,1 до 0,3 Мра, погрешность и (или) неопределенность (класс, разряд): КТ 1,5 | КТ 1,5 | Нет | 159 | Манометры технические Впи до 60 МПа
000000032334 |  | Поверка | Манометры показывающие | МДМ | 44953-15 |  |  | Нет | 375 | Манометры кислородные до 70 МПа (700 кгс/см2)
000000032334 |  | Поверка выезд | Манометры показывающие | МДМ | 44953-15 |  |  | Нет | 405 | Манометры кислородные до 70 МПа (700 кгс/см2)
000000034225 |  | Калибровка | Манометры показывающие | ТМ, ТВ, ТМВ и ТМТБ | 25913-08 |  |  | Нет | 309 | Манометры показывающие сигнализирующие
000000034225 |  | Поверка | Манометры показывающие | ТМ, ТВ, ТМВ и ТМТБ | 25913-08 |  |  | Нет | 309 | Манометры показывающие сигнализирующие
000000034413 |  | Поверка | Манометры показывающие | ТМ, ТВ, ТМВ и ТМТБ | 25913-08 |  |  | Нет | 309 | Манометры показывающие сигнализирующие
000000034413 |  | Калибровка | Манометры показывающие | ТМ, ТВ, ТМВ и ТМТБ | 25913-08 |  |  | Нет | 309 | Манометры показывающие сигнализирующие
000000035156 |  | Поверка | Манометры показывающие | ТМ2 | 63134-16 |  |  | Нет | 159 | Манометры технические Впи до 60 МПа
000000035156 |  | Калибровка | Манометры показывающие | ТМ2 | 63134-16 |  |  | Нет | 159 | Манометры технические Впи до 60 МПа
000000035161 |  | Поверка | Манометры показывающие | ДМ | 39153-19 |  |  | Нет | 375 | Манометры кислородные до 70 МПа (700 кгс/см2)
000000035161 |  | Поверка выезд | Манометры показывающие | ДМ | 39153-19 |  |  | Нет | 405 | Манометры кислородные до 70 МПа (700 кгс/см2)
000000035271 |  | Поверка выезд | Манометры показывающие | ТМ, ТВ, ТМВ и ТМТБ | 25913-08 |  |  | Нет | 279 | Манометры КТ 0,6, КТ 1,0
000000035271 |  | Поверка | Манометры показывающие | ТМ, ТВ, ТМВ и ТМТБ | 25913-08 |  |  | Нет | 264 | Манометры КТ 0,6, КТ 1,0
000000035863 |  | Поверка выезд | Манометры показывающие | ДМ | 39153-08 |  |  | Нет | 279 | Манометры КТ 0,6, КТ 1,0
000000035863 |  | Поверка | Манометры показывающие | ДМ | 39153-08 |  |  | Нет | 264 | Манометры КТ 0,6, КТ 1,0
000000035952 |  | Поверка | Манометры показывающие | KFM | 25413-03 |  |  | Да | 148.3 | 250 (74) Манометры технические Впи до 60 МПа
000000036554 |  | Поверка | Манометры показывающие | 233.50.160 | 15366-96 |  |  | Нет | 264 | Манометры КТ 0,6, КТ 1,0
000000036554 |  | Поверка выезд | Манометры показывающие | 233.50.160 | 15366-96 |  |  | Нет | 279 | Манометры КТ 0,6, КТ 1,0
000000036689 |  | Поверка | Манометры показывающие | ДМ | 39153-08 |  |  | Нет | 375 | Манометры кислородные до 70 МПа (700 кгс/см2)
000000036689 |  | Поверка выезд | Манометры показывающие | ДМ | 39153-08 |  |  | Нет | 405 | Манометры кислородные до 70 МПа (700 кгс/см2)
000000036778 |  | Калибровка | Манометры показывающие | F+R100, F+R150, F+R152, F+R200, F+R201, F+R250, F+R260, M1, M3A, M3B, MP1 | 51007-12 |  |  | Нет | 159 | Манометры технические Впи до 60 МПа
000000036778 |  | Поверка | Манометры показывающие | F+R100, F+R150, F+R152, F+R200, F+R201, F+R250, F+R260, M1, M3A, M3B, MP1 | 51007-12 |  |  | Нет | 159 | Манометры технические Впи до 60 МПа
000000037099 |  | Поверка | Манометры показывающие | ТМ, ТВ, ТМВ и ТМТБ | 25913-08 |  |  | Нет | 159 | Манометры технические Впи до 60 МПа
000000037099 |  | Калибровка | Манометры показывающие | ТМ, ТВ, ТМВ и ТМТБ | 25913-08 |  |  | Нет | 159 | Манометры технические Впи до 60 МПа
000000037177 |  | Поверка выезд | Манометры показывающие | MB801 | 64719-16 |  |  | Нет | 279 | Манометры КТ 0,6, КТ 1,0
000000037177 |  | Поверка | Манометры показывающие | MB801 | 64719-16 |  |  | Нет | 264 | Манометры КТ 0,6, КТ 1,0
000000037237 |  | Калибровка | Манометры показывающие | ДМ | 39153-08 |  |  | Нет | 159 | Манометры технические Впи до 60 МПа
000000037237 |  | Поверка | Манометры показывающие | ДМ | 39153-08 |  |  | Нет | 159 | Манометры технические Впи до 60 МПа
000000037833 |  | Поверка выезд | Манометры показывающие | ТМ2 | 63134-16 |  |  | Нет | 279 | Манометры КТ 0,6, КТ 1,0
000000037833 |  | Поверка | Манометры показывающие | ТМ2 | 63134-16 |  |  | Нет | 264 | Манометры КТ 0,6, КТ 1,0
000000038516 |  | Поверка | Манометры показывающие | ТМ, ТВ, ТМВ и ТМТБ | 25913-08 |  |  | Нет | 264 | Манометры КТ 0,6, КТ 1,0
000000038516 |  | Поверка выезд | Манометры показывающие | ТМ, ТВ, ТМВ и ТМТБ | 25913-08 |  |  | Нет | 279 | Манометры КТ 0,6, КТ 1,0
000000039089 |  | Поверка | Манометры показывающие | МДМ | 44953-15 |  |  | Да | 148.3 | 250 (74) Манометры технические Впи до 60 МПа
000000039572 |  | Поверка выезд | Манометры показывающие | КM, КB и КMB | 25910-08 |  |  | Нет | 273 | Напоромеры, тягомеры, тягонапоромеры типа НМ, ТМ, ТНМ
000000039572 |  | Поверка | Манометры показывающие | КM, КB и КMB | 25910-08 |  |  | Нет | 255 | Напоромеры, тягомеры, тягонапоромеры типа НМ, ТМ, ТНМ
000000039576 |  | Поверка | Манометры показывающие | КM, КB и КMB | 25910-08 |  |  | Да | 148.3 | 250 (74) Манометры технические Впи до 60 МПа
000000039671 |  | Поверка | Манометры показывающие | MB800 | 40833-09 |  |  | Да | 148.3 | 250 (74) Манометры технические Впи до 60 МПа
000000039672 |  | Калибровка | Манометры показывающие | MB800 | 40833-09 |  |  | Нет | 159 | Манометры технические Впи до 60 МПа
000000039672 |  | Поверка | Манометры показывающие | MB800 | 40833-09 |  |  | Нет | 159 | Манометры технические Впи до 60 МПа
000000039675 |  | Поверка выезд | Манометры показывающие | MB800 | 40833-09 |  |  | Нет | 279 | Манометры КТ 0,6, КТ 1,0
000000039675 |  | Поверка | Манометры показывающие | MB800 | 40833-09 |  |  | Нет | 264 | Манометры КТ 0,6, КТ 1,0
000000039825 |  | Поверка выезд | Манометры показывающие | ДМ02-050-1-М | 39153-08 |  |  | Нет | 405 | Манометры кислородные до 70 МПа (700 кгс/см2)
000000039825 |  | Поверка | Манометры показывающие | ДМ02-050-1-М | 39153-08 |  |  | Нет | 375 | Манометры кислородные до 70 МПа (700 кгс/см2)
000000039866 |  | Поверка | Манометры показывающие | MHA, MHR, MDA, MDR | 21356-06 |  |  | Нет | 148.3 | 250 (74) Манометры технические Впи до 60 МПа
000000039867 |  | Поверка | Манометры показывающие | MHA, MHR, MDA, MDR | 21356-06 |  |  | Нет | 148.3 | 250 (74) Манометры технические Впи до 60 МПа
000000039868 |  | Калибровка | Манометры показывающие | MHA, MHR, MDA, MDR | 21356-06 |  |  | Нет | 159 | Манометры технические Впи до 60 МПа
000000039868 |  | Поверка | Манометры показывающие | MHA, MHR, MDA, MDR | 21356-06 |  |  | Нет | 159 | Манометры технические Впи до 60 МПа
000000040317 |  | Поверка | Манометры показывающие | RChG | 29533-05 |  |  | Нет | 148.3 | 250 (74) Манометры технические Впи до 60 МПа
000000040413 |  | Поверка | Манометры показывающие | КM, КB и КMB | 25910-08 |  |  | Нет | 978 | Манометры вакуумметры типа МО ВО КТ 0.25, 0.4
000000040413 |  | Поверка выезд | Манометры показывающие | КM, КB и КMB | 25910-08 |  |  | Нет | 1047 | Манометры вакуумметры типа МО ВО КТ 0.25, 0.4
000000040463 |  | Калибровка | Манометры показывающие | ТМ, ТВ, ТМВ и ТМТБ | 25913-08 |  |  | Нет | 363 | СИ давления 2 категории без расчета неопределенности
000000040906 |  | Поверка выезд | Манометры показывающие | ТМ2 | 63134-16 |  |  | Нет | 405 | Манометры кислородные до 70 МПа (700 кгс/см2)
000000040906 |  | Поверка | Манометры показывающие | ТМ2 | 63134-16 |  |  | Нет | 375 | Манометры кислородные до 70 МПа (700 кгс/см2)
000000040911 |  | Поверка | Манометры показывающие | KFM | 25413-03 |  |  | Нет | 375 | Манометры кислородные до 70 МПа (700 кгс/см2)
000000040911 |  | Поверка выезд | Манометры показывающие | KFM | 25413-03 |  |  | Нет | 405 | Манометры кислородные до 70 МПа (700 кгс/см2)
000000041144 |  | Поверка выезд | Манометры показывающие | ТМ2 с диаметрами 50 и 63 мм | 81321-21 |  |  | Нет | 405 | Манометры кислородные до 70 МПа (700 кгс/см2)
000000041144 |  | Поверка | Манометры показывающие | ТМ2 с диаметрами 50 и 63 мм | 81321-21 |  |  | Нет | 375 | Манометры кислородные до 70 МПа (700 кгс/см2)
000000041201 |  | Поверка | Манометры показывающие | MCE , MD, MGS, MN, MS, OM, SP, Bravo | 14145-07 |  |  | Нет | 148.3 | 250 (74) Манометры технические Впи до 60 МПа
000000041202 |  | Поверка | Манометры показывающие | MCE , MD, MGS, MN, MS, OM, SP, Bravo | 14145-07 |  |  | Нет | 148.3 | 250 (74) Манометры технические Впи до 60 МПа
000000041322 |  | Поверка выезд | Манометры показывающие | RFM | 25414-03 |  |  | Нет | 279 | Манометры КТ 0,6, КТ 1,0
000000041322 |  | Поверка | Манометры показывающие | RFM | 25414-03 |  |  | Нет | 264 | Манометры КТ 0,6, КТ 1,0
000000041535 |  | Поверка | Манометры показывающие | ТМ, ТВ, TMB и ТМТБ | 25913-03 |  |  | Нет | 148.3 | 250 (74) Манометры технические Впи до 60 МПа
000000042060 |  | Поверка | Манометры показывающие | МТП-1, МТП | 3087-80 |  |  | Нет | 159 | Манометры технические Впи до 60 МПа
000000042060 |  | Калибровка | Манометры показывающие | МТП-1, МТП | 3087-80 |  |  | Нет | 159 | Манометры технические Впи до 60 МПа
000000042061 |  | Поверка | Манометры показывающие | 1412718000 и 2003173030 | 23185-02 |  |  | Нет | 159 | Манометры технические Впи до 60 МПа
000000042061 |  | Калибровка | Манометры показывающие | 1412718000 и 2003173030 | 23185-02 |  |  | Нет | 159 | Манометры технические Впи до 60 МПа
000000042243 |  | Поверка выезд | Манометры показывающие | ТМ2 | 63134-16 |  |  | Нет | 405 | Манометры кислородные до 70 МПа (700 кгс/см2)
000000042243 |  | Поверка | Манометры показывающие | ТМ2 | 63134-16 |  |  | Нет | 375 | Манометры кислородные до 70 МПа (700 кгс/см2)
000000042246 |  | Поверка выезд | Манометры показывающие | ТМ2 | 63134-16 |  |  | Нет | 405 | Манометры кислородные до 70 МПа (700 кгс/см2)
000000042246 |  | Поверка | Манометры показывающие | ТМ2 | 63134-16 |  |  | Нет | 375 | Манометры кислородные до 70 МПа (700 кгс/см2)
000000042361 |  | Поверка выезд | Манометры показывающие | K | 30887-05 |  |  | Нет | 279 | Манометры КТ 0,6, КТ 1,0
000000042361 |  | Поверка | Манометры показывающие | K | 30887-05 |  |  | Нет | 264 | Манометры КТ 0,6, КТ 1,0
000000042758 |  | Поверка | Манометры показывающие | R | 30885-11 |  |  | Нет | 148.3 | 250 (74) Манометры технические Впи до 60 МПа
000000042912 |  | Поверка выезд | Манометры показывающие | КM, КB и КMB | 25910-08 |  |  | Нет | 405 | Манометры кислородные до 70 МПа (700 кгс/см2)
000000042912 |  | Поверка | Манометры показывающие | КM, КB и КMB | 25910-08 |  |  | Нет | 375 | Манометры кислородные до 70 МПа (700 кгс/см2)
000000042986 |  | Поверка | Манометры показывающие | КM, КB и КMB | 25910-08 |  |  | Нет | 148.3 | 250 (74) Манометры технические Впи до 60 МПа
000000042987 |  | Поверка | Манометры показывающие | КM, КB и КMB | 25910-08 |  |  | Нет | 753 | Дифманометры
000000043367 |  | Поверка | Манометры показывающие | КМ, КВ и КMB | 25910-03 |  |  | Нет | 148.3 | 250 (74) Манометры технические Впи до 60 МПа
000000043650 |  | Поверка | Манометры показывающие | ТМ2 с диаметрами 50 и 63 мм | 81321-21 |  |  | Нет | 148.3 | 250 (74) Манометры технические Впи до 60 МПа
000000043651 |  | Поверка | Манометры показывающие | ТМ2 | 63134-16 |  |  | Нет | 148.3 | 250 (74) Манометры технические Впи до 60 МПа
000000043824 |  | Поверка | Манометры показывающие | MCE , MD, MGS, MN, MS, OM, SP, Bravo | 14145-07 |  |  | Нет | 159 | Манометры технические Впи до 60 МПа
000000043824 |  | Калибровка | Манометры показывающие | MCE , MD, MGS, MN, MS, OM, SP, Bravo | 14145-07 |  |  | Нет | 159 | Манометры технические Впи до 60 МПа
000000043845 |  | Поверка | Манометры показывающие | ТМ, ТВ, ТМВ и ТМТБ | 25913-08 |  |  | Нет | 774 | Термометры стеклянные технические, электроконтактные, биметаллические, манометрические, показывающие
000000044707 |  | Поверка выезд | Манометры показывающие | КМ, КВ и КMB | 25910-03 |  |  | Нет | 279 | Манометры КТ 0,6, КТ 1,0
000000044707 |  | Поверка | Манометры показывающие | КМ, КВ и КMB | 25910-03 |  |  | Нет | 264 | Манометры КТ 0,6, КТ 1,0
000000044810 |  | Поверка выезд | Манометры показывающие | М-1/4С | 10031-85 |  |  | Нет | 405 | Манометры кислородные до 70 МПа (700 кгс/см2)
000000044810 |  | Поверка | Манометры показывающие | М-1/4С | 10031-85 |  |  | Нет | 375 | Манометры кислородные до 70 МПа (700 кгс/см2)
000000044963 |  | Поверка | Манометры показывающие | ДМ | 39153-08 |  |  | Нет | 148.3 | 250 (74) Манометры технические Впи до 60 МПа
000000045045 |  | Поверка | Манометры показывающие | ДМ | 39153-19 |  |  | Нет | 148.3 | 250 (74) Манометры технические Впи до 60 МПа
000000045150 |  | Поверка | Манометры показывающие | KFM | 25413-03 |  |  | Нет | 148.3 | 250 (74) Манометры технические Впи до 60 МПа
000000045594 |  | Поверка | Манометры показывающие | ТМ, ТВ, ТМВ и ТМТБ | 25913-08 |  |  | Нет | 504 | Манометры кислородные до 70 МПа (700 кгс/см2) КТ 0,6
000000019674 |  | Поверка | Манометры показывающие деформационные | A-Flow серии G | 64809-16 |  |  | Да | 148.3 | 250 (74) Манометры технические Впи до 60 МПа
000000030561 |  | Калибровка | Манометры показывающие деформационные | A-Flow серии G | 64809-16 | Диапазон измерений: 0-6 bar, погрешность и (или) неопределенность (класс, разряд): - | - | Нет | 159 | Манометры технические Впи до 60 МПа
000000030561 |  | Поверка | Манометры показывающие деформационные | A-Flow серии G | 64809-16 | Диапазон измерений: 0-6 bar, погрешность и (или) неопределенность (класс, разряд): - | - | Нет | 159 | Манометры технические Впи до 60 МПа
000000030614 |  | Калибровка | Манометры показывающие деформационные | A-Flow серии G | 64809-16 | Диапазон измерений: 0-40 бар, погрешность и (или) неопределенность (класс, разряд): 1,6 | 1,6 | Нет | 159 | Манометры технические Впи до 60 МПа
000000030614 |  | Поверка | Манометры показывающие деформационные | A-Flow серии G | 64809-16 | Диапазон измерений: 0-40 бар, погрешность и (или) неопределенность (класс, разряд): 1,6 | 1,6 | Нет | 159 | Манометры технические Впи до 60 МПа
000000031149 |  | Калибровка | Манометры показывающие деформационные | A-Flow серии G | 64809-16 | Диапазон измерений: 0-315 bar, погрешность и (или) неопределенность (класс, разряд): - | - | Нет | 159 | Манометры технические Впи до 60 МПа
000000031149 |  | Поверка | Манометры показывающие деформационные | A-Flow серии G | 64809-16 | Диапазон измерений: 0-315 bar, погрешность и (или) неопределенность (класс, разряд): - | - | Нет | 159 | Манометры технические Впи до 60 МПа
000000031199 |  | Калибровка | Манометры показывающие деформационные | A-Flow серии G | 64809-16 | Диапазон измерений: (0-25) МПа, погрешность и (или) неопределенность (класс, разряд): - | - | Нет | 159 | Манометры технические Впи до 60 МПа
000000031199 |  | Поверка | Манометры показывающие деформационные | A-Flow серии G | 64809-16 | Диапазон измерений: (0-25) МПа, погрешность и (или) неопределенность (класс, разряд): - | - | Нет | 159 | Манометры технические Впи до 60 МПа
000000031201 |  | Поверка | Манометры показывающие деформационные | A-Flow серии G | 64809-16 | Диапазон измерений: (0-25) МПа, погрешность и (или) неопределенность (класс, разряд): - | - | Нет | 159 | Манометры технические Впи до 60 МПа
000000031201 |  | Калибровка | Манометры показывающие деформационные | A-Flow серии G | 64809-16 | Диапазон измерений: (0-25) МПа, погрешность и (или) неопределенность (класс, разряд): - | - | Нет | 159 | Манометры технические Впи до 60 МПа
000000037102 |  | Поверка | Манометры показывающие деформационные | МА-50 | 46765-11 |  |  | Нет | 159 | Манометры технические Впи до 60 МПа
000000037102 |  | Калибровка | Манометры показывающие деформационные | МА-50 | 46765-11 |  |  | Нет | 159 | Манометры технические Впи до 60 МПа
000000037779 |  | Поверка | Манометры показывающие деформационные | A-Flow | 83238-21 |  |  | Да | 148.3 | 250 (74) Манометры технические Впи до 60 МПа
000000032894 |  | Поверка выезд | Манометры показывающие для точных измерений | МПТИ | 26803-04 |  |  | Нет | 279 | Манометры КТ 0,6, КТ 1,0
000000032894 |  | Поверка | Манометры показывающие для точных измерений | МПТИ | 26803-04 |  |  | Нет | 264 | Манометры КТ 0,6, КТ 1,0
000000043639 |  | Поверка выезд | Манометры показывающие для точных измерений | МПТИ | 26803-04 |  |  | Нет | 1047 | Манометры вакуумметры типа МО ВО КТ 0.25, 0.4
000000043639 |  | Поверка | Манометры показывающие для точных измерений | МПТИ | 26803-04 |  |  | Нет | 978 | Манометры вакуумметры типа МО ВО КТ 0.25, 0.4
000000004548 |  | Поверка выезд | Манометры показывающие обыкновенные | ОБМ1-160, ОБМн1-160, ОБМГв1-160, ОБМВ1-160б, МОШ1-160, МГнОШ1-160, ГМОШ1-160, МВОШ1-160 | 1784-63 |  |  | Нет | 405 | Манометры кислородные до 70 МПа (700 кгс/см2)
000000004548 |  | Поверка | Манометры показывающие обыкновенные | ОБМ1-160, ОБМн1-160, ОБМГв1-160, ОБМВ1-160б, МОШ1-160, МГнОШ1-160, ГМОШ1-160, МВОШ1-160 | 1784-63 |  |  | Нет | 375 | Манометры кислородные до 70 МПа (700 кгс/см2)
000000019158 |  | Поверка | Манометры показывающие обыкновенные | ОБМ1-160, ОБМн1-160, ОБМГв1-160, ОБМВ1-160б, МОШ1-160, МГнОШ1-160, ГМОШ1-160, МВОШ1-160 | 1784-63 |  |  | Да | 148.3 | 250 (74) Манометры технические Впи до 60 МПа
000000041744 |  | Поверка выезд | Манометры показывающие с сильфонным разделителем | МТП-60С-М1 и МТП-60С1-М1 | 4626-97 |  |  | Нет | 285 | Манометры дистанционные типа МУЭ
000000041744 |  | Поверка | Манометры показывающие с сильфонным разделителем | МТП-60С-М1 и МТП-60С1-М1 | 4626-97 |  |  | Нет | 267 | Манометры дистанционные типа МУЭ
000000004284 |  | Поверка | Манометры показывающие сигнализирующие | ДМ2010Сг | 24947-03 |  |  | Нет | 651 | Манометры, вакуумметры, мановакууметры самопишущие
000000019160 |  | Поверка | Манометры показывающие сигнализирующие | МТПС-160/2-Сч-ТС | 5267-76 |  |  | Да | 282.54 | 250 (75) Манометры показывающие сигнализирующие
000000019161 |  | Поверка | Манометры показывающие сигнализирующие | ДМ-2010Сг | 24947-08 |  |  | Да | 282.54 | 250 (75) Манометры показывающие сигнализирующие
000000019162 |  | Поверка | Манометры показывающие сигнализирующие | ДМ2010Сг | 24947-03 |  |  | Да | 282.54 | 250 (75) Манометры показывающие сигнализирующие
000000019814 |  | Поверка | Манометры показывающие сигнализирующие | ДМ2010Сг | 24947-03 |  |  | Да | 282.54 | 250 (75) Манометры показывающие сигнализирующие
000000039553 |  | Калибровка | Манометры показывающие сигнализирующие | ДМ2010Сг | 24947-03 |  |  | Нет | 159 | Манометры технические Впи до 60 МПа
000000039553 |  | Поверка | Манометры показывающие сигнализирующие | ДМ2010Сг | 24947-03 |  |  | Нет | 159 | Манометры технические Впи до 60 МПа
000000039554 |  | Поверка | Манометры показывающие сигнализирующие | ДМ2010Сг | 24947-03 |  |  | Да | 282.54 | 250 (75) Манометры показывающие сигнализирующие
000000039836 |  | Поверка | Манометры показывающие сигнализирующие | ДМ2010Сг | 24947-03 |  |  | Нет | 282.54 | 250 (75) Манометры показывающие сигнализирующие
000000040654 |  | Калибровка | Манометры показывающие сигнализирующие | ДМ-2010Сг | 24947-08 |  |  | Нет | 1821 | Манометры ЭКМ ВПИ более 60 МПА (600 кг/см2) до 250 МПа (2500 кг/см2)
000000040654 |  | Поверка | Манометры показывающие сигнализирующие | ДМ-2010Сг | 24947-08 |  |  | Нет | 1821 | Манометры ЭКМ ВПИ более 60 МПА (600 кг/см2) до 250 МПа (2500 кг/см2)
000000041715 |  | Калибровка | Манометры показывающие сигнализирующие | ДМ-2010Сг | 24947-08 |  |  | Нет | 309 | Манометры показывающие сигнализирующие
000000041715 |  | Поверка | Манометры показывающие сигнализирующие | ДМ-2010Сг | 24947-08 |  |  | Нет | 309 | Манометры показывающие сигнализирующие
000000045293 |  | Поверка | Манометры показывающие сигнализирующие | ДМ-2010Сг | 24947-08 |  |  | Нет | 148.3 | 250 (74) Манометры технические Впи до 60 МПа
Г00000000472 |  | Калибровка | Манометры показывающие сигнализирующие |  |  |  |  | Нет | 309 | Манометры показывающие сигнализирующие
Г00000000472 |  | Поверка | Манометры показывающие сигнализирующие |  |  |  |  | Нет | 309 | Манометры показывающие сигнализирующие
000000019166 |  | Поверка | Манометры показывающие электроконтактные взрывозащищенные | ВЭКМ | 6035-77 |  |  | Да | 282.54 | 250 (75) Манометры показывающие сигнализирующие
000000004553 |  | Поверка | Манометры показывающие, вакуумметры и мановакуумметры показывающие | МП3-У, МП3А-У, МП4-У, МП4А-У, ВП3-У, ВП4-У, МВП3-У, МВП3А-У, МВП4-У | 10135-85 |  |  | Нет | 159 | Манометры технические Впи до 60 МПа
000000004553 |  | Калибровка | Манометры показывающие, вакуумметры и мановакуумметры показывающие | МП3-У, МП3А-У, МП4-У, МП4А-У, ВП3-У, ВП4-У, МВП3-У, МВП3А-У, МВП4-У | 10135-85 |  |  | Нет | 159 | Манометры технические Впи до 60 МПа
000000043732 |  | Поверка | Манометры показывающие, вакуумметры и мановакуумметры показывающие | МП3-У, МП3А-У, МП4-У, МП4А-У, ВП3-У, ВП4-У, МВП3-У, МВП3А-У, МВП4-У | 10135-85 |  |  | Нет | 159 | Манометры технические Впи до 60 МПа
000000043732 |  | Калибровка | Манометры показывающие, вакуумметры и мановакуумметры показывающие | МП3-У, МП3А-У, МП4-У, МП4А-У, ВП3-У, ВП4-У, МВП3-У, МВП3А-У, МВП4-У | 10135-85 |  |  | Нет | 159 | Манометры технические Впи до 60 МПа
Г00000000655 |  | Поверка выезд | Манометры с наклонной трубкой типа ММН-240 |  |  |  |  | Нет | 2433 | Манометры с наклонной трубкой типа ММН-240
Г00000000655 |  | Поверка | Манометры с наклонной трубкой типа ММН-240 |  |  |  |  | Нет | 2277 | Манометры с наклонной трубкой типа ММН-240
000000006470 |  | Калибровка | Манометры с трубчатой пружиной | ДМ, ДМЭ | 34694-07 |  |  | Нет | 1188 | Манометры технические ВПИ более 60 МПА (600 кг/см2) до 250 МПа (2500 кг/см2)
000000006470 |  | Поверка | Манометры с трубчатой пружиной | ДМ, ДМЭ | 34694-07 |  |  | Нет | 1188 | Манометры технические ВПИ более 60 МПА (600 кг/см2) до 250 МПа (2500 кг/см2)
000000035280 |  | Поверка | Манометры с трубчатой пружиной | ДМ, ДМЭ | 34694-07 |  |  | Нет | 159 | Манометры технические Впи до 60 МПа
000000035280 |  | Калибровка | Манометры с трубчатой пружиной | ДМ, ДМЭ | 34694-07 |  |  | Нет | 159 | Манометры технические Впи до 60 МПа
000000004643 |  | Калибровка | Манометры сверхвысокого давления | СВ | 4842-75 |  |  | Нет | 8475 | Манометры технические, датчики ВПИ от 250 МПа (2500кгс/см2) до 400 МПа (4000кгс/см2)
000000004643 |  | Поверка | Манометры сверхвысокого давления | СВ | 4842-75 |  |  | Нет | 8475 | Манометры технические, датчики ВПИ от 250 МПа (2500кгс/см2) до 400 МПа (4000кгс/см2)
000000043733 |  | Поверка | Манометры сверхвысокого давления | СВ | 4842-75 |  |  | Нет | 1188 | Манометры технические ВПИ более 60 МПА (600 кг/см2) до 250 МПа (2500 кг/см2)
000000043733 |  | Калибровка | Манометры сверхвысокого давления | СВ | 4842-75 |  |  | Нет | 1188 | Манометры технические ВПИ более 60 МПА (600 кг/см2) до 250 МПа (2500 кг/см2)
000000019169 |  | Поверка | Манометры сигнализирующие | ЭКМ-160 | 16530-97 |  |  | Да | 282.54 | 250 (75) Манометры показывающие сигнализирующие
000000019795 |  | Поверка | Манометры сигнализирующие | ДМ 1067 | 14050-94 |  |  | Да | 282.54 | 250 (75) Манометры показывающие сигнализирующие
000000004529 |  | Поверка | Манометры скважинные автономные | МИКОН-107 | 19336-09 |  |  | Нет | 2838 | Манометры скважинные автономные устьевые
Г00000000656 |  | Поверка | Манометры скважинные автономные устьевые |  |  |  |  | Нет | 2838 | Манометры скважинные автономные устьевые
000000019170 |  | Поверка | Манометры технические | МТБ-100 | 148-49 |  |  | Да | 148.3 | 250 (74) Манометры технические Впи до 60 МПа
000000019171 |  | Поверка | Манометры технические | МТ-3И, МТ-4И | 17213-98 |  |  | Да | 148.3 | 250 (74) Манометры технические Впи до 60 МПа
000000019172 |  | Поверка | Манометры технические | МТК-100 | 149-49 |  |  | Да | 148.3 | 250 (74) Манометры технические Впи до 60 МПа
000000019173 |  | Поверка | Манометры технические | МТ-100 | 156-49 |  |  | Да | 148.3 | 250 (74) Манометры технические Впи до 60 МПа
000000019174 |  | Поверка | Манометры технические | МТ-3И, МТ-4И | 17213-00 |  |  | Да | 148.3 | 250 (74) Манометры технические Впи до 60 МПа
000000019175 |  | Поверка | Манометры технические | МТК-150 | 151-49 |  |  | Да | 148.3 | 250 (74) Манометры технические Впи до 60 МПа
000000019176 |  | Поверка | Манометры технические | МТ-2И, МТ-3И, МТ-4И | 17213-02 |  |  | Да | 148.3 | 250 (74) Манометры технические Впи до 60 МПа
000000019177 |  | Поверка | Манометры технические | МТБ-150 | 150-49 |  |  | Да | 148.3 | 250 (74) Манометры технические Впи до 60 МПа
000000019178 |  | Поверка | Манометры технические | МТ-150 | 155-49 |  |  | Да | 148.3 | 250 (74) Манометры технические Впи до 60 МПа
000000019179 |  | Поверка | Манометры технические | МТ-2И, МТ-3И, МТ-4И, МТ-5И | 17213-06 |  |  | Да | 148.3 | 250 (74) Манометры технические Впи до 60 МПа
000000040803 |  | Поверка | Манометры технические | МТ-3И, МТ-4И | 17213-00 |  |  | Нет | 148.3 | 250 (74) Манометры технические Впи до 60 МПа
000000040804 |  | Калибровка | Манометры технические | МТ-3И, МТ-4И | 17213-00 |  |  | Нет | 159 | Манометры технические Впи до 60 МПа
000000040804 |  | Поверка | Манометры технические | МТ-3И, МТ-4И | 17213-00 |  |  | Нет | 159 | Манометры технические Впи до 60 МПа
Г00000000649 |  | Поверка | Манометры технические ВПИ более 60 МПА (600 кг/см2) до 250 МПа (2500 кг/см2) |  |  |  |  | Нет | 1188 | Манометры технические ВПИ более 60 МПА (600 кг/см2) до 250 МПа (2500 кг/см2)
Г00000000649 |  | Калибровка | Манометры технические ВПИ более 60 МПА (600 кг/см2) до 250 МПа (2500 кг/см2) |  |  |  |  | Нет | 1188 | Манометры технические ВПИ более 60 МПА (600 кг/см2) до 250 МПа (2500 кг/см2)
Г00000000002 |  | Поверка | Манометры технические Впи до 60 МПа |  |  |  |  | Нет | 159 | Манометры технические Впи до 60 МПа
Г00000000002 |  | Калибровка | Манометры технические Впи до 60 МПа |  |  |  |  | Нет | 159 | Манометры технические Впи до 60 МПа
000000002602 |  | Поверка | Манометры технические показывающие в корпусе диаметром 60 мм | МТ | 3383-72 |  |  | Нет | 159 | Манометры технические Впи до 60 МПа
000000002602 |  | Калибровка | Манометры технические показывающие в корпусе диаметром 60 мм | МТ | 3383-72 |  |  | Нет | 159 | Манометры технические Впи до 60 МПа
000000019180 |  | Поверка | Манометры технические показывающие в корпусе диаметром 60 мм | МТ | 3383-72 |  |  | Да | 148.3 | 250 (74) Манометры технические Впи до 60 МПа
000000037131 |  | Поверка | Манометры технические показывающие в корпусе диаметром 60 мм | МТ | 3383-72 |  |  | Нет | 264 | Манометры КТ 0,6, КТ 1,0
000000037131 |  | Поверка выезд | Манометры технические показывающие в корпусе диаметром 60 мм | МТ | 3383-72 |  |  | Нет | 279 | Манометры КТ 0,6, КТ 1,0
000000044653 |  | Поверка | Манометры технические показывающие в корпусе диаметром 60 мм | МТ | 3383-72 |  |  | Нет | 375 | Манометры кислородные до 70 МПа (700 кгс/см2)
000000044653 |  | Поверка выезд | Манометры технические показывающие в корпусе диаметром 60 мм | МТ | 3383-72 |  |  | Нет | 405 | Манометры кислородные до 70 МПа (700 кгс/см2)
000000045595 |  | Поверка | Манометры технические показывающие в корпусе диаметром 60 мм | МТ | 3383-72 |  |  | Нет | 504 | Манометры кислородные до 70 МПа (700 кгс/см2) КТ 0,6
Г00000000658 |  | Калибровка | Манометры технические, датчики ВПИ от 250 МПа (2500кгс/см2) до 400 МПа (4000кгс/см2) |  |  |  |  | Нет | 8475 | Манометры технические, датчики ВПИ от 250 МПа (2500кгс/см2) до 400 МПа (4000кгс/см2)
Г00000000658 |  | Поверка | Манометры технические, датчики ВПИ от 250 МПа (2500кгс/см2) до 400 МПа (4000кгс/см2) |  |  |  |  | Нет | 8475 | Манометры технические, датчики ВПИ от 250 МПа (2500кгс/см2) до 400 МПа (4000кгс/см2)
000000004258 |  | Поверка | Манометры цифровые | MT | 18413-02 |  |  | Нет | 12099
000000026909 |  | Калибровка | Манометры цифровые | METROL 1X0 | 66716-17 | Диапазон измерений: от 0 до 40 кПа, погрешность и (или) неопределенность (класс, разряд): ПГ ±0,2% | ПГ ±0,2% | Нет | 10164 | СИ давления 8 категории без расчета неопределенности
000000028087 |  | Поверка | Манометры цифровые | ДМ5002М, ДМ5002Вн | 68984-17 | Диапазон измерений: от 0 до 16 МПа, погрешность и (или) неопределенность (класс, разряд): ± 0,1 % | ± 0,1 % | Нет | 1509 | Манометры цифровые 1 диапазон
000000029702 |  | Поверка | Манометры цифровые | ДМ5002М, ДМ5002Вн | 68984-17 | Диапазон измерений: от 0 до 60 МПа, погрешность и (или) неопределенность (класс, разряд): ПГ 0,15 % | ПГ 0,15 % | Нет | 1995 | Манометры цифровые с токовым сигналом 1 диапазон
000000029990 |  | Поверка | Манометры цифровые | ДМ5002М, ДМ5002Вн | 49867-12 | Диапазон измерений: (0 - 100) МПа, погрешность и (или) неопределенность (класс, разряд): 3 разряд | 3 разряд | Нет | 1509 | Манометры цифровые 1 диапазон
000000030363 |  | Поверка | Манометры цифровые | ДМ5002 | 26407-08 | Диапазон измерений: (-1 - 0) кгс/см2, погрешность и (или) неопределенность (класс, разряд): ПГ ± 0,25% | ПГ ± 0,25% | Нет | 6699 | Манометр цифровой МО-05 (давление)
000000031420 |  | Поверка | Манометры цифровые | ДМ5002М, ДМ5002Вн | 49867-12 |  |  | Нет | 1509 | Манометры цифровые 1 диапазон
000000031562 |  | Поверка | Манометры цифровые | Crystal | 43880-10 |  |  | Нет | 6750 | КАЛИБРАТОР АБСОЛЮТНОГО ДАВЛЕНИЯ Crystal XP2i
000000032896 |  | Поверка | Манометры цифровые | МО-05 | 54409-13 |  |  | Нет | 6699 | Манометр цифровой МО-05 (давление)
000000034294 |  | Поверка | Манометры цифровые | LEO, LEX, ECO, dV | 73382-18 |  |  | Нет | 1509 | Манометры цифровые 1 диапазон
000000036209 |  | Поверка | Манометры цифровые | ДМ5002М, ДМ5002Вн | 49867-12 |  |  | Нет | 1995 | Манометры цифровые с токовым сигналом 1 диапазон
000000039304 |  | Поверка | Манометры цифровые | ДМ5002М, ДМ5002Вн | 68984-17 |  |  | Нет | 6699 | Манометр цифровой МО-05 (давление)
000000039383 |  | Поверка | Манометры цифровые | METROL 1X0 | 66716-17 |  |  | Нет | 7152 | КАЛИБРАТОР АБСОЛЮТНОГО ДАВЛЕНИЯ Crystal 31, Crystal 33
000000039692 |  | Поверка | Манометры цифровые | METROL 1X0 | 66716-17 |  |  | Нет | 9543 | ВНЕШНИЙ ПРЕОБРАЗОВАТЕЛЬ ДАВЛЕНИЯ ОТ КАЛИБРАТОРА ДАВЛЕНИЯ (ПГ <0,05%) Метран-518
000000039858 |  | Поверка | Манометры цифровые | ДМ 5001 | 13988-10 |  |  | Нет | 1509 | Манометры цифровые 1 диапазон
000000040091 |  | Поверка | Манометры цифровые | ДМ 5001 | 13988-10 |  |  | Нет | 6699 | Манометр цифровой МО-05 (давление)
000000040092 |  | Поверка | Манометры цифровые | ДМ 5001 | 13988-10 |  |  | Нет | 6699 | Манометр цифровой типа МО-05 (давление)
000000040437 |  | Поверка | Манометры цифровые | ДМ5002 | 26407-08 |  |  | Нет | 1509 | Манометры цифровые 1 диапазон
000000040936 |  | Поверка | Манометры цифровые | D, D2, E, E2, L, R | 49489-12 |  |  | Нет | 1509 | Манометры цифровые 1 диапазон
000000041745 |  | Поверка | Манометры цифровые | МО-05 | 54409-13 |  |  | Нет | 8034 | Манометр цифровой МО-05 (давление, разряжение)
000000041751 |  | Поверка | Манометры цифровые | МО-05 | 54409-13 |  |  | Нет | 8034 | Манометр цифровой типа МО-05 (давление, разряжение)
000000041764 |  | Поверка | Манометры цифровые | Crystal | 43880-10 |  |  | Нет | 7152 | Калибраторы давления (манометры цифровые) Crystal
000000041764 |  | Калибровка | Манометры цифровые | Crystal | 43880-10 |  |  | Нет | 7152 | Калибраторы давления (манометры цифровые) Crystal
000000043544 |  | Поверка | Манометры цифровые | ДМ5002М, ДМ5002Вн | 49867-12 |  |  | Нет | 6699 | Манометр цифровой МО-05 (давление)
000000044063 |  | Поверка | Манометры цифровые | ЦМ200 | 68612-17 |  |  | Нет | 6561 | КАЛИБРАТОР ДАВЛЕНИЯ Crystal 31, Crystal 33
Г00000000651 |  | Поверка | Манометры цифровые 1 диапазон |  |  |  |  | Нет | 1509 | Манометры цифровые 1 диапазон
000000043238 |  | Поверка | Манометры цифровые дифференциальные | МР110, МР111, МР112М, МР115М, МР120М | 61042-15 |  |  | Нет | 1509 | Манометры цифровые 1 диапазон
000000014402 |  | Поверка | Манометры цифровые прецизионные | МЦП-2-0,3 | 19944-00 |  |  | Нет | 20238
000000041773 |  | Калибровка | Манометры цифровые прецизионные | Fluke 700G | 51936-12 |  |  | Нет | 8988 | Манометр цифровой прецизионный Fluke
000000041773 |  | Поверка | Манометры цифровые прецизионные | Fluke 700G | 51936-12 |  |  | Нет | 8988 | Манометр цифровой прецизионный Fluke
000000041781 |  | Поверка | Манометры цифровые прецизионные | МЦП-2-0,3 | 19944-18 |  |  | Нет | 20238 | Манометр цифровой прецизионный МЦП-2-0,3
Г00000000653 |  | Поверка | Манометры цифровые с токовым сигналом 1 диапазон |  |  |  |  | Нет | 1995 | Манометры цифровые с токовым сигналом 1 диапазон
000000019181 |  | Поверка | Манометры цифровые электроконтактные | ЭКМ-2156 | 64600-16 |  |  | Да | 282.54 | 250 (75) Манометры показывающие сигнализирующие
000000038707 |  | Поверка | Манометры шинные | ШМ-Х | 25912-03 |  |  | Нет | 141 | Манометры шинные
000000038707 |  | Калибровка | Манометры шинные | ШМ-Х | 25912-03 |  |  | Нет | 141 | Манометры шинные
000000042042 |  | Поверка | Манометры шинные | МД209, МД214, МД227, МД231, МД14 (старое обозначение МД14А) | 28901-05 |  |  | Нет | 141 | Манометры шинные
000000042042 |  | Калибровка | Манометры шинные | МД209, МД214, МД227, МД231, МД14 (старое обозначение МД14А) | 28901-05 |  |  | Нет | 141 | Манометры шинные
Г00000000642 |  | Калибровка | Манометры шинные |  |  |  |  | Нет | 141 | Манометры шинные
Г00000000642 |  | Поверка | Манометры шинные |  |  |  |  | Нет | 141 | Манометры шинные
000000004668 |  | Поверка | Манометры шинные ручного пользования | МД227-10, МД14 | 26485-04 |  |  | Нет | 141 | Манометры шинные
000000004668 |  | Калибровка | Манометры шинные ручного пользования | МД227-10, МД14 | 26485-04 |  |  | Нет | 141 | Манометры шинные
000000045248 |  | Калибровка | Манометры шинные ручного пользования | МД214, МД14, МД209, МД227, МД231 | 2499-89 |  |  | Нет | 141 | Манометры шинные
000000045248 |  | Поверка | Манометры шинные ручного пользования | МД214, МД14, МД209, МД227, МД231 | 2499-89 |  |  | Нет | 141 | Манометры шинные
Г00000000652 |  | Калибровка | Манометры ЭКМ ВПИ более 60 МПА (600 кг/см2) до 250 МПа (2500 кг/см2) |  |  |  |  | Нет | 1821 | Манометры ЭКМ ВПИ более 60 МПА (600 кг/см2) до 250 МПа (2500 кг/см2)
Г00000000652 |  | Поверка | Манометры ЭКМ ВПИ более 60 МПА (600 кг/см2) до 250 МПа (2500 кг/см2) |  |  |  |  | Нет | 1821 | Манометры ЭКМ ВПИ более 60 МПА (600 кг/см2) до 250 МПа (2500 кг/см2)
000000019182 |  | Поверка | Манометры электроконтактные | МЭ | 512-50 |  |  | Да | 282.54 | 250 (75) Манометры показывающие сигнализирующие
000000019183 |  | Поверка | Манометры электронные | ЭКМ | 40713-09 |  |  | Да | 282.54
000000019184 |  | Поверка | Манометры электронные | ЭКМ | 40713-14 |  |  | Да | 282.54 | 250 (75) Манометры показывающие сигнализирующие
000000034477 |  | Диагностика | Манометры электронные | ЭКМ | 40713-14 |  |  | Нет | 1452 | Электронные манометры ЭКМ-1005 (модели ДМ, ДН, ДМФВ), гарантийный ремонт
000000034477 |  | Поверка | Манометры электронные | ЭКМ | 40713-14 |  |  | Нет | 2268 | Электронные манометры ЭКМ-1005 (модели ДМ, ДН, ДМФВ), гарантийный ремонт
000000034477 |  | Предповерочная подготовка | Манометры электронные | ЭКМ | 40713-14 |  |  | Нет | 264 | Электронные манометры ЭКМ-1005 (модели ДМ, ДН, ДМФВ), гарантийный ремонт
000000034477 |  | Калибровка | Манометры электронные | ЭКМ | 40713-14 |  |  | Нет | 2955 | Электронные манометры ЭКМ-1005 (модели ДМ, ДН, ДМФВ), гарантийный ремонт
000000039611 |  | Калибровка | Манометры электронные | ЭКМ | 40713-09 |  |  | Нет | 309 | Манометры показывающие сигнализирующие
000000039611 |  | Поверка | Манометры электронные | ЭКМ | 40713-09 |  |  | Нет | 309 | Манометры показывающие сигнализирующие
000000041808 |  | Поверка | Манометры электронные | ЭКМ | 40713-14 |  |  | Нет | 2268 | Электронные манометры ЭКМ-1005 (модели АМ, ИК, ИМ, ВК, ВМ, ВН), гарантийный ремонт
000000041808 |  | Предповерочная подготовка | Манометры электронные | ЭКМ | 40713-14 |  |  | Нет | 264 | Электронные манометры ЭКМ-1005 (модели АМ, ИК, ИМ, ВК, ВМ, ВН), гарантийный ремонт
000000041808 |  | Диагностика | Манометры электронные | ЭКМ | 40713-14 |  |  | Нет | 1848 | Электронные манометры ЭКМ-1005 (модели АМ, ИК, ИМ, ВК, ВМ, ВН), гарантийный ремонт
000000041808 |  | Калибровка | Манометры электронные | ЭКМ | 40713-14 |  |  | Нет | 2955 | Электронные манометры ЭКМ-1005 (модели АМ, ИК, ИМ, ВК, ВМ, ВН), гарантийный ремонт
000000042024 |  | Ремонт 2 группы сложности | Манометры электронные | ЭКМ | 76621-19 |  |  | Нет | 10164 | Электронные манометры ЭКМ-2005 (модели ДМ, ДН, ДМФВ), не гарантийный ремонт
000000042024 |  | Предповерочная подготовка | Манометры электронные | ЭКМ | 76621-19 |  |  | Нет | 264 | Электронные манометры ЭКМ-2005 (модели ДМ, ДН, ДМФВ), не гарантийный ремонт
000000042024 |  | Ремонт 1 группы сложности | Манометры электронные | ЭКМ | 76621-19 |  |  | Нет | 3828 | Электронные манометры ЭКМ-2005 (модели ДМ, ДН, ДМФВ), не гарантийный ремонт
000000042024 |  | Диагностика | Манометры электронные | ЭКМ | 76621-19 |  |  | Нет | 462 | Электронные манометры ЭКМ-2005 (модели ДМ, ДН, ДМФВ), не гарантийный ремонт
000000042028 |  | Предповерочная подготовка | Манометры электронные | ЭКМ | 76621-19 |  |  | Нет | 264 | Электронные манометры ЭКМ-1005 (модели АМ, ИК, ИМ, ВК, ВМ, ВН), не гарантийный ремонт
000000042028 |  | Ремонт 2 группы сложности | Манометры электронные | ЭКМ | 76621-19 |  |  | Нет | 7128 | Электронные манометры ЭКМ-1005 (модели АМ, ИК, ИМ, ВК, ВМ, ВН), не гарантийный ремонт
000000042028 |  | Ремонт 1 группы сложности | Манометры электронные | ЭКМ | 76621-19 |  |  | Нет | 2640 | Электронные манометры ЭКМ-1005 (модели АМ, ИК, ИМ, ВК, ВМ, ВН), не гарантийный ремонт
000000042028 |  | Диагностика | Манометры электронные | ЭКМ | 76621-19 |  |  | Нет | 462 | Электронные манометры ЭКМ-1005 (модели АМ, ИК, ИМ, ВК, ВМ, ВН), не гарантийный ремонт
000000042030 |  | Предповерочная подготовка | Манометры электронные | ЭКМ | 76621-19 |  |  | Нет | 264 | Электронные манометры ЭКМ-2005 (модели АМ, ИК, ИМ, ВК, ВМ, ВН), не гарантийный ремонт
000000042030 |  | Ремонт 2 группы сложности | Манометры электронные | ЭКМ | 76621-19 |  |  | Нет | 7524 | Электронные манометры ЭКМ-2005 (модели АМ, ИК, ИМ, ВК, ВМ, ВН), не гарантийный ремонт
000000042030 |  | Ремонт 1 группы сложности | Манометры электронные | ЭКМ | 76621-19 |  |  | Нет | 2772 | Электронные манометры ЭКМ-2005 (модели АМ, ИК, ИМ, ВК, ВМ, ВН), не гарантийный ремонт
000000042030 |  | Диагностика | Манометры электронные | ЭКМ | 76621-19 |  |  | Нет | 462 | Электронные манометры ЭКМ-2005 (модели АМ, ИК, ИМ, ВК, ВМ, ВН), не гарантийный ремонт
000000042035 |  | Предповерочная подготовка | Манометры электронные | ЭКМ | 76621-19 |  |  | Нет | 264 | Электронные манометры ЭКМ-1005 (модели ДМ, ДН, ДМФВ), не гарантийный ремонт
000000042035 |  | Диагностика | Манометры электронные | ЭКМ | 76621-19 |  |  | Нет | 462 | Электронные манометры ЭКМ-1005 (модели ДМ, ДН, ДМФВ), не гарантийный ремонт
000000042035 |  | Ремонт 1 группы сложности | Манометры электронные | ЭКМ | 76621-19 |  |  | Нет | 3696 | Электронные манометры ЭКМ-1005 (модели ДМ, ДН, ДМФВ), не гарантийный ремонт
000000042035 |  | Ремонт 2 группы сложности | Манометры электронные | ЭКМ | 76621-19 |  |  | Нет | 9768 | Электронные манометры ЭКМ-1005 (модели ДМ, ДН, ДМФВ), не гарантийный ремонт
000000042036 |  | Предповерочная подготовка | Манометры электронные | ЭКМ | 76621-19 |  |  | Нет | 264 | Электронные манометры ЭКМ-2005 (модели АМ, ИК, ИМ, ВК, ВМ, ВН), гарантийный ремонт
000000042036 |  | Диагностика | Манометры электронные | ЭКМ | 76621-19 |  |  | Нет | 1914 | Электронные манометры ЭКМ-2005 (модели АМ, ИК, ИМ, ВК, ВМ, ВН), гарантийный ремонт
000000042036 |  | Поверка | Манометры электронные | ЭКМ | 76621-19 |  |  | Нет | 2268 | Электронные манометры ЭКМ-2005 (модели АМ, ИК, ИМ, ВК, ВМ, ВН), гарантийный ремонт
000000042036 |  | Калибровка | Манометры электронные | ЭКМ | 76621-19 |  |  | Нет | 2955 | Электронные манометры ЭКМ-2005 (модели АМ, ИК, ИМ, ВК, ВМ, ВН), гарантийный ремонт
000000042038 |  | Предповерочная подготовка | Манометры электронные | ЭКМ | 76621-19 |  |  | Нет | 264 | Электронные манометры ЭКМ-2005 (модели ДМ, ДН, ДМФВ), гарантийный ремонт
000000042038 |  | Поверка | Манометры электронные | ЭКМ | 76621-19 |  |  | Нет | 2268 | Электронные манометры ЭКМ-2005 (модели ДМ, ДН, ДМФВ), гарантийный ремонт
000000042038 |  | Калибровка | Манометры электронные | ЭКМ | 76621-19 |  |  | Нет | 2955 | Электронные манометры ЭКМ-2005 (модели ДМ, ДН, ДМФВ), гарантийный ремонт
000000042038 |  | Диагностика | Манометры электронные | ЭКМ | 76621-19 |  |  | Нет | 1914 | Электронные манометры ЭКМ-2005 (модели ДМ, ДН, ДМФВ), гарантийный ремонт
000000043294 |  | Поверка | Манометры электронные для точных измерений | МТИ-100 | 61041-15 |  |  | Нет | 1509 | Манометры цифровые 1 диапазон
000000034881 |  | Поверка | Манометры-термометры глубинные | САМТ-03, САМТ-03-СПСК | 72827-18 |  |  | Нет | 2838 | Манометры скважинные автономные устьевые
000000034882 |  | Поверка | Манометры-термометры глубинные | САМТ-02, САМТ-02-СПСК | 54868-13 |  |  | Нет | 2838 | Манометры скважинные автономные устьевые
000000038574 |  | Калибровка | Манометры-термометры магистральные автономные | МИКОН-227 | 32957-06 |  |  | Нет | 10164 | СИ давления 8 категории без расчета неопределенности
000000043629 |  | Поверка | Манометры-термометры магистральные автономные | МИКОН-227 | 32957-06 |  |  | Нет | 2838 | Манометры скважинные автономные устьевые
000000036931 |  | Поверка | Манометры-термометры устьевые | УМТ-01, УМТ-01А, УМТ-01В | 54869-13 |  |  | Нет | 2838 | Манометры скважинные автономные устьевые
000000041491 |  | Поверка | Манометры-термометры устьевые | УМТ-02 | 70098-17 |  |  | Нет | 2838 | Манометры скважинные автономные устьевые
000000009611 |  | Поверка | Манометры, вакуумметры | МКО, ВКО | 889-63 |  |  | Да | 159 | Манометры технические Впи до 60 МПа
000000009611 |  | Калибровка | Манометры, вакуумметры | МКО, ВКО | 889-63 |  |  | Да | 159 | Манометры технические Впи до 60 МПа
000000044299 |  | Поверка | Манометры, вакуумметры | МКО, ВКО | 889-63 |  |  | Нет | 264 | Манометры КТ 0,6, КТ 1,0
000000044299 |  | Поверка выезд | Манометры, вакуумметры | МКО, ВКО | 889-63 |  |  | Нет | 279 | Манометры КТ 0,6, КТ 1,0
000000032915 |  | Поверка выезд | Манометры, вакуумметры и мановакуумметры для точных измерений | МТИ и ВТИ | 1844-15 |  |  | Нет | 279 | Манометры КТ 0,6, КТ 1,0
000000032915 |  | Поверка | Манометры, вакуумметры и мановакуумметры для точных измерений | МТИ и ВТИ | 1844-15 |  |  | Нет | 264 | Манометры КТ 0,6, КТ 1,0
000000000003 |  | Поверка | Манометры, вакуумметры и мановакуумметры показывающие | МП-У, ВП-У, МВП-У | 10135-00 |  |  | Нет | 159 | Манометры технические Впи до 60 МПа
000000000003 |  | Калибровка | Манометры, вакуумметры и мановакуумметры показывающие | МП-У, ВП-У, МВП-У | 10135-00 |  |  | Нет | 159 | Манометры технические Впи до 60 МПа
000000009617 |  | Поверка | Манометры, вакуумметры и мановакуумметры показывающие | МП4А-Кс, ВП4А-Кс и МВП4А-Кс | 11889-08 |  |  | Да | 264 | Манометры КТ 0,6, КТ 1,0
000000009617 |  | Поверка выезд | Манометры, вакуумметры и мановакуумметры показывающие | МП4А-Кс, ВП4А-Кс и МВП4А-Кс | 11889-08 |  |  | Да | 279 | Манометры КТ 0,6, КТ 1,0
000000009626 |  | Калибровка | Манометры, вакуумметры и мановакуумметры показывающие | МП-У, ВП-У, МВП-У | 10135-00 |  |  | Да | 159 | Манометры технические Впи до 60 МПа
000000009626 |  | Поверка | Манометры, вакуумметры и мановакуумметры показывающие | МП-У, ВП-У, МВП-У | 10135-00 |  |  | Да | 159 | Манометры технические Впи до 60 МПа
000000019185 |  | Поверка | Манометры, вакуумметры и мановакуумметры показывающие | ДМ 2029, ДВ 2029, ДА 2029 | 16279-97 |  |  | Да | 148.3 | 250 (74) Манометры технические Впи до 60 МПа
000000019187 |  | Поверка | Манометры, вакуумметры и мановакуумметры показывающие | МП-У, ВП-У, МВП-У | 10135-00 |  |  | Да | 148.3 | 250 (74) Манометры технические Впи до 60 МПа
000000019594 |  | Поверка | Манометры, вакуумметры и мановакуумметры показывающие | МП-У, ВП-У, МВП-У | 10135-00 |  |  | Да | 148.3 | 250 (74) Манометры технические Впи до 60 МПа
000000032339 |  | Калибровка | Манометры, вакуумметры и мановакуумметры показывающие | ДМ2018, ДМ2029, ДВ2029, ДА2018, ДА2029 | 68719-17 |  |  | Нет | 159 | Манометры технические Впи до 60 МПа
000000032339 |  | Поверка | Манометры, вакуумметры и мановакуумметры показывающие | ДМ2018, ДМ2029, ДВ2029, ДА2018, ДА2029 | 68719-17 |  |  | Нет | 159 | Манометры технические Впи до 60 МПа
000000037214 |  | Поверка | Манометры, вакуумметры и мановакуумметры показывающие | МП-У, ВП-У, МВП-У | 10135-00 |  |  | Нет | 375 | Манометры кислородные до 70 МПа (700 кгс/см2)
000000037214 |  | Поверка выезд | Манометры, вакуумметры и мановакуумметры показывающие | МП-У, ВП-У, МВП-У | 10135-00 |  |  | Нет | 405 | Манометры кислородные до 70 МПа (700 кгс/см2)
000000039088 |  | Поверка | Манометры, вакуумметры и мановакуумметры показывающие | ДМ2018, ДМ2029, ДВ2029, ДА2018, ДА2029 | 68719-17 |  |  | Да | 148.3 | 250 (74) Манометры технические Впи до 60 МПа
000000042553 |  | Калибровка | Манометры, вакуумметры и мановакуумметры показывающие | ДМ 8010, ДВ 8010, ДА 8010 | 14547-95 |  |  | Нет | 159 | Манометры технические Впи до 60 МПа
000000042553 |  | Поверка | Манометры, вакуумметры и мановакуумметры показывающие | ДМ 8010, ДВ 8010, ДА 8010 | 14547-95 |  |  | Нет | 159 | Манометры технические Впи до 60 МПа
000000042877 |  | Поверка | Манометры, вакуумметры и мановакуумметры показывающие | ДМ 2029, ДВ 2029, ДА 2029 | 16279-97 |  |  | Нет | 375 | Манометры кислородные до 70 МПа (700 кгс/см2)
000000042877 |  | Поверка выезд | Манометры, вакуумметры и мановакуумметры показывающие | ДМ 2029, ДВ 2029, ДА 2029 | 16279-97 |  |  | Нет | 405 | Манометры кислородные до 70 МПа (700 кгс/см2)
000000043069 |  | Поверка выезд | Манометры, вакуумметры и мановакуумметры показывающие | ДМ2018, ДМ2029, ДВ2029, ДА2018, ДА2029 | 68719-17 |  |  | Нет | 405 | Манометры кислородные до 70 МПа (700 кгс/см2)
000000043069 |  | Поверка | Манометры, вакуумметры и мановакуумметры показывающие | ДМ2018, ДМ2029, ДВ2029, ДА2018, ДА2029 | 68719-17 |  |  | Нет | 375 | Манометры кислородные до 70 МПа (700 кгс/см2)
000000043131 |  | Калибровка | Манометры, вакуумметры и мановакуумметры показывающие | МП-У, ВП-У, МВП-У | 10135-00 |  |  | Нет | 159 | Манометры технические Впи до 60 МПа
000000043131 |  | Поверка | Манометры, вакуумметры и мановакуумметры показывающие | МП-У, ВП-У, МВП-У | 10135-00 |  |  | Нет | 159 | Манометры технические Впи до 60 МПа
000000043275 |  | Калибровка | Манометры, вакуумметры и мановакуумметры показывающие | KP, RF, HY, HZ, PF, SF, MAG, MF, MFW, RFK | 53574-13 |  |  | Нет | 159 | Манометры технические Впи до 60 МПа
000000043275 |  | Поверка | Манометры, вакуумметры и мановакуумметры показывающие | KP, RF, HY, HZ, PF, SF, MAG, MF, MFW, RFK | 53574-13 |  |  | Нет | 159 | Манометры технические Впи до 60 МПа
000000044090 |  | Калибровка | Манометры, вакуумметры и мановакуумметры показывающие | EN 837 | 53261-13 |  |  | Нет | 159 | Манометры технические Впи до 60 МПа
000000044090 |  | Поверка | Манометры, вакуумметры и мановакуумметры показывающие | EN 837 | 53261-13 |  |  | Нет | 159 | Манометры технические Впи до 60 МПа
000000044091 |  | Калибровка | Манометры, вакуумметры и мановакуумметры показывающие | EN 837 | 53261-13 |  |  | Нет | 309 | Манометры показывающие сигнализирующие
000000044091 |  | Поверка | Манометры, вакуумметры и мановакуумметры показывающие | EN 837 | 53261-13 |  |  | Нет | 309 | Манометры показывающие сигнализирующие
000000044782 |  | Калибровка | Манометры, вакуумметры и мановакуумметры показывающие | МПА-Кс, ВПА-Кс и МВПА-Кс | 50119-12 |  |  | Нет | 159 | Манометры технические Впи до 60 МПа
000000044782 |  | Поверка | Манометры, вакуумметры и мановакуумметры показывающие | МПА-Кс, ВПА-Кс и МВПА-Кс | 50119-12 |  |  | Нет | 159 | Манометры технические Впи до 60 МПа
000000044808 |  | Поверка | Манометры, вакуумметры и мановакуумметры показывающие | EN 837-1 | 53261-13 |  |  | Нет | 264 | Манометры КТ 0,6, КТ 1,0
000000044808 |  | Поверка выезд | Манометры, вакуумметры и мановакуумметры показывающие | EN 837-1 | 53261-13 |  |  | Нет | 279 | Манометры КТ 0,6, КТ 1,0
000000045141 |  | Поверка | Манометры, вакуумметры и мановакуумметры показывающие | G | 53261-13 |  |  | Нет | 148.3 | 250 (74) Манометры технические Впи до 60 МПа
000000039606 |  | Поверка | Манометры, вакуумметры и мановакуумметры показывающие виброустойчивые | ДМ 8008-ВУ, ДМ 8008А-ВУ, ДМ 8008А-Кс-ВУ, ДВ 8008-ВУ, ДВ 8008А-Кс-ВУ, ДА 8008-ВУ, ДА 8008А-ВУ, ДА 8008А-Кс-ВУ | 55366-13 |  |  | Нет | 1188 | Манометры технические ВПИ более 60 МПА (600 кг/см2) до 250 МПа (2500 кг/см2)
000000039606 |  | Калибровка | Манометры, вакуумметры и мановакуумметры показывающие виброустойчивые | ДМ 8008-ВУ, ДМ 8008А-ВУ, ДМ 8008А-Кс-ВУ, ДВ 8008-ВУ, ДВ 8008А-Кс-ВУ, ДА 8008-ВУ, ДА 8008А-ВУ, ДА 8008А-Кс-ВУ | 55366-13 |  |  | Нет | 1188 | Манометры технические ВПИ более 60 МПА (600 кг/см2) до 250 МПа (2500 кг/см2)
000000043849 |  | Калибровка | Манометры, вакуумметры и мановакуумметры показывающие виброустойчивые | ДМ 8032-ВУ, ДВ 8032-ВУ, ДА 8032-ВУ, ДМ 8032А-ВУ, ДА 8032А-ВУ | 33816-07 |  |  | Нет | 159 | Манометры технические Впи до 60 МПа
000000043849 |  | Поверка | Манометры, вакуумметры и мановакуумметры показывающие виброустойчивые | ДМ 8032-ВУ, ДВ 8032-ВУ, ДА 8032-ВУ, ДМ 8032А-ВУ, ДА 8032А-ВУ | 33816-07 |  |  | Нет | 159 | Манометры технические Впи до 60 МПа
000000009633 |  | Поверка | Манометры, вакуумметры и мановакуумметры показывающие деформационные | Метер ДМ | 25264-08 |  |  | Да | 159 | Манометры технические Впи до 60 МПа
000000009633 |  | Калибровка | Манометры, вакуумметры и мановакуумметры показывающие деформационные | Метер ДМ | 25264-08 |  |  | Да | 159 | Манометры технические Впи до 60 МПа
000000009634 |  | Поверка | Манометры, вакуумметры и мановакуумметры показывающие деформационные | МЕТЕР ДМ | 48581-11 |  |  | Да | 159 | Манометры технические Впи до 60 МПа
000000009634 |  | Калибровка | Манометры, вакуумметры и мановакуумметры показывающие деформационные | МЕТЕР ДМ | 48581-11 |  |  | Да | 159 | Манометры технические Впи до 60 МПа
000000009635 |  | Поверка выезд | Манометры, вакуумметры и мановакуумметры показывающие деформационные | METER ДМ | 46899-11 |  |  | Да | 405 | Манометры кислородные до 70 МПа (700 кгс/см2)
000000009635 |  | Поверка | Манометры, вакуумметры и мановакуумметры показывающие деформационные | METER ДМ | 46899-11 |  |  | Да | 375 | Манометры кислородные до 70 МПа (700 кгс/см2)
000000009636 |  | Поверка | Манометры, вакуумметры и мановакуумметры показывающие деформационные | ДМ | 56238-14 |  |  | Да | 159 | Манометры технические Впи до 60 МПа
000000009636 |  | Калибровка | Манометры, вакуумметры и мановакуумметры показывающие деформационные | ДМ | 56238-14 |  |  | Да | 159 | Манометры технические Впи до 60 МПа
000000009637 |  | Калибровка | Манометры, вакуумметры и мановакуумметры показывающие деформационные | ДМ, ДМЭ, ТМТБ | 55926-13 |  |  | Да | 159 | Манометры технические Впи до 60 МПа
000000009637 |  | Поверка | Манометры, вакуумметры и мановакуумметры показывающие деформационные | ДМ, ДМЭ, ТМТБ | 55926-13 |  |  | Да | 159 | Манометры технические Впи до 60 МПа
000000019195 |  | Поверка | Манометры, вакуумметры и мановакуумметры показывающие деформационные | Метер ДМ | 25264-08 |  |  | Да | 148.3 | 250 (74) Манометры технические Впи до 60 МПа
000000019196 |  | Поверка | Манометры, вакуумметры и мановакуумметры показывающие деформационные | МЕТЕР ДМ | 48581-11 |  |  | Да | 148.3 | 250 (74) Манометры технические Впи до 60 МПа
000000019197 |  | Поверка | Манометры, вакуумметры и мановакуумметры показывающие деформационные | METER ДМ | 46899-11 |  |  | Да | 148.3 | 250 (74) Манометры технические Впи до 60 МПа
000000034410 |  | Поверка | Манометры, вакуумметры и мановакуумметры показывающие деформационные | ДМ, ДМЭ, ТМТБ | 55926-13 |  |  | Нет | 309 | Манометры показывающие сигнализирующие
000000034410 |  | Калибровка | Манометры, вакуумметры и мановакуумметры показывающие деформационные | ДМ, ДМЭ, ТМТБ | 55926-13 |  |  | Нет | 309 | Манометры показывающие сигнализирующие
000000038034 |  | Поверка | Манометры, вакуумметры и мановакуумметры показывающие деформационные | Метер ДМ | 25264-08 |  |  | Нет | 375 | Манометры кислородные до 70 МПа (700 кгс/см2)
000000038034 |  | Поверка выезд | Манометры, вакуумметры и мановакуумметры показывающие деформационные | Метер ДМ | 25264-08 |  |  | Нет | 405 | Манометры кислородные до 70 МПа (700 кгс/см2)
000000039690 |  | Поверка | Манометры, вакуумметры и мановакуумметры показывающие деформационные | ДМ, ДМЭ, ТМТБ | 55926-13 |  |  | Нет | 264 | Манометры КТ 0,6, КТ 1,0
000000039690 |  | Поверка выезд | Манометры, вакуумметры и мановакуумметры показывающие деформационные | ДМ, ДМЭ, ТМТБ | 55926-13 |  |  | Нет | 279 | Манометры КТ 0,6, КТ 1,0
000000041712 |  | Поверка | Манометры, вакуумметры и мановакуумметры показывающие деформационные | METER ДМ | 46899-11 |  |  | Нет | 148.3 | 250 (74) Манометры технические Впи до 60 МПа
000000041713 |  | Поверка | Манометры, вакуумметры и мановакуумметры показывающие деформационные | METER ДМ | 46899-11 |  |  | Да | 282.54 | 250 (75) Манометры показывающие сигнализирующие
000000042206 |  | Поверка | Манометры, вакуумметры и мановакуумметры показывающие деформационные | ЭКОМЕРА МД | 73683-18 |  |  | Нет | 148.3 | 250 (74) Манометры технические Впи до 60 МПа
000000042207 |  | Калибровка | Манометры, вакуумметры и мановакуумметры показывающие деформационные | ЭКОМЕРА МД | 73683-18 |  |  | Нет | 159 | Манометры технические Впи до 60 МПа
000000042207 |  | Поверка | Манометры, вакуумметры и мановакуумметры показывающие деформационные | ЭКОМЕРА МД | 73683-18 |  |  | Нет | 159 | Манометры технические Впи до 60 МПа
000000042760 |  | Поверка выезд | Манометры, вакуумметры и мановакуумметры показывающие деформационные | Метер ДМ | 25264-03 |  |  | Нет | 279 | Манометры КТ 0,6, КТ 1,0
000000042760 |  | Поверка | Манометры, вакуумметры и мановакуумметры показывающие деформационные | Метер ДМ | 25264-03 |  |  | Нет | 264 | Манометры КТ 0,6, КТ 1,0
000000043928 |  | Поверка выезд | Манометры, вакуумметры и мановакуумметры показывающие деформационные | МЕТЕР ДМ | 48581-11 |  |  | Нет | 405 | Манометры кислородные до 70 МПа (700 кгс/см2)
000000043928 |  | Поверка | Манометры, вакуумметры и мановакуумметры показывающие деформационные | МЕТЕР ДМ | 48581-11 |  |  | Нет | 375 | Манометры кислородные до 70 МПа (700 кгс/см2)
000000044014 |  | Поверка | Манометры, вакуумметры и мановакуумметры показывающие деформационные | ДМ, ДМЭ, ТМТБ | 55926-13 |  |  | Нет | 148.3 | 250 (74) Манометры технические Впи до 60 МПа
000000032253 |  | Поверка выезд | Манометры, вакуумметры и мановакуумметры показывающие для точных измерений | МПТИ, ВПТИ и МВПТИ | 26803-11 |  |  | Нет | 279 | Манометры КТ 0,6, КТ 1,0
000000032253 |  | Поверка | Манометры, вакуумметры и мановакуумметры показывающие для точных измерений | МПТИ, ВПТИ и МВПТИ | 26803-11 |  |  | Нет | 264 | Манометры КТ 0,6, КТ 1,0
000000032278 |  | Поверка выезд | Манометры, вакуумметры и мановакуумметры показывающие для точных измерений | МПТИ, ВПТИ и МВПТИ | 26803-11 |  |  | Нет | 1047 | Манометры вакуумметры типа МО ВО КТ 0.25, 0.4
000000032278 |  | Поверка | Манометры, вакуумметры и мановакуумметры показывающие для точных измерений | МПТИ, ВПТИ и МВПТИ | 26803-11 |  |  | Нет | 978 | Манометры вакуумметры типа МО ВО КТ 0.25, 0.4
000000032324 |  | Поверка | Манометры, вакуумметры и мановакуумметры показывающие для точных измерений | МПТИ, ВПТИ и МВПТИ | 26803-06 |  |  | Нет | 264 | Манометры КТ 0,6, КТ 1,0
000000032324 |  | Поверка выезд | Манометры, вакуумметры и мановакуумметры показывающие для точных измерений | МПТИ, ВПТИ и МВПТИ | 26803-06 |  |  | Нет | 279 | Манометры КТ 0,6, КТ 1,0
000000037819 |  | Поверка выезд | Манометры, вакуумметры и мановакуумметры показывающие для точных измерений | МПТИ, ВПТИ и МВПТИ | 26803-11 |  |  | Нет | 1578 | Манометры вакуумметры типа МО ВО КТ 0.15
000000037819 |  | Поверка | Манометры, вакуумметры и мановакуумметры показывающие для точных измерений | МПТИ, ВПТИ и МВПТИ | 26803-11 |  |  | Нет | 1476 | Манометры вакуумметры типа МО ВО КТ 0.15
000000042973 |  | Поверка | Манометры, вакуумметры и мановакуумметры показывающие для точных измерений | МПТИ, ВПТИ и МВПТИ | 26803-06 |  |  | Нет | 148.3 | 250 (74) Манометры технические Впи до 60 МПа
000000043061 |  | Поверка | Манометры, вакуумметры и мановакуумметры показывающие для точных измерений | МПТИ, ВПТИ и МВПТИ | 26803-11 |  |  | Нет | 148.3 | 250 (74) Манометры технические Впи до 60 МПа
000000019165 |  | Поверка | Манометры, вакуумметры и мановакуумметры показывающие сигнализирующие | ДМ2005Сг, ДМ2005Сг1Ех, ДМ2010Сг, ДВ2005Сг, ДВ2005Сг1Ех, ДВ2010Сг, ДА2005Сг, ДА2005Сг1Ех, ДА2010Сг | 71767-18 |  |  | Да | 282.54 | 250 (75) Манометры показывающие сигнализирующие
000000019199 |  | Поверка | Манометры, вакуумметры и мановакуумметры показывающие сигнализирующие | ДМ 2010Сг, ДВ 2010Сг, ДА 2010Сг | 13535-93 |  |  | Да | 148.3 | 250 (74) Манометры технические Впи до 60 МПа
000000035290 |  | Поверка | Манометры, вакуумметры и мановакуумметры показывающие сигнализирующие | ДМ 2010Сг, ДВ 2010Сг, ДА 2010Сг | 13535-93 |  |  | Нет | 309 | Манометры показывающие сигнализирующие
000000035290 |  | Калибровка | Манометры, вакуумметры и мановакуумметры показывающие сигнализирующие | ДМ 2010Сг, ДВ 2010Сг, ДА 2010Сг | 13535-93 |  |  | Нет | 309 | Манометры показывающие сигнализирующие
000000040150 |  | Поверка | Манометры, вакуумметры и мановакуумметры показывающие сигнализирующие | ДМ2005Сг, ДМ2005Сг1Ех, ДМ2010Сг, ДВ2005Сг, ДВ2005Сг1Ех, ДВ2010Сг, ДА2005Сг, ДА2005Сг1Ех, ДА2010Сг | 71767-18 |  |  | Да | 282.54 | 250 (75) Манометры показывающие сигнализирующие
000000042925 |  | Калибровка | Манометры, вакуумметры и мановакуумметры показывающие сигнализирующие | ДМ 5010Сг, ДВ 5010Сг, ДА 5010Сг | 35487-07 |  |  | Нет | 309 | Манометры показывающие сигнализирующие
000000042925 |  | Поверка | Манометры, вакуумметры и мановакуумметры показывающие сигнализирующие | ДМ 5010Сг, ДВ 5010Сг, ДА 5010Сг | 35487-07 |  |  | Нет | 309 | Манометры показывающие сигнализирующие
000000045620 |  | Поверка выезд | Манометры, вакуумметры и мановакуумметры показывающие сигнализирующие | ДМ2005Сг, ДМ2005Сг1Ех, ДМ2010Сг, ДВ2005Сг, ДВ2005Сг1Ех, ДВ2010Сг, ДА2005Сг, ДА2005Сг1Ех, ДА2010Сг | 71767-18 |  |  | Нет | 279 | Манометры КТ 0,6, КТ 1,0
000000045620 |  | Поверка | Манометры, вакуумметры и мановакуумметры показывающие сигнализирующие | ДМ2005Сг, ДМ2005Сг1Ех, ДМ2010Сг, ДВ2005Сг, ДВ2005Сг1Ех, ДВ2010Сг, ДА2005Сг, ДА2005Сг1Ех, ДА2010Сг | 71767-18 |  |  | Нет | 264 | Манометры КТ 0,6, КТ 1,0
000000038163 |  | Поверка | Манометры, вакуумметры и мановакуумметры показывающие судовые | Нет данных | 3485-05 |  |  | Нет | 159 | Манометры технические Впи до 60 МПа
000000038163 |  | Калибровка | Манометры, вакуумметры и мановакуумметры показывающие судовые | Нет данных | 3485-05 |  |  | Нет | 159 | Манометры технические Впи до 60 МПа
000000040633 |  | Калибровка | Манометры, вакуумметры и мановакуумметры показывающие электроконтактные | METER ДМ 02-V | 46898-11 |  |  | Нет | 309 | Манометры показывающие сигнализирующие
000000040633 |  | Поверка | Манометры, вакуумметры и мановакуумметры показывающие электроконтактные | METER ДМ 02-V | 46898-11 |  |  | Нет | 309 | Манометры показывающие сигнализирующие
Г00000000647 |  | Поверка | Манометры, вакуумметры, мановакууметры самопишущие |  |  |  |  | Нет | 651 | Манометры, вакуумметры, мановакууметры самопишущие
000000041612 |  | Поверка | Манометры, вакуумметры, мановакуумметры | МП-4У, ВП-4У, МВП-4У | 3125-72 |  |  | Нет | 148.3 | 250 (74) Манометры технические Впи до 60 МПа
000000041429 |  | Поверка | Манометры, вакуумметры, мановакуумметры деформационные | ДМ, ДВ, ДА | 13948-94 |  |  | Нет | 148.3 | 250 (74) Манометры технические Впи до 60 МПа
000000004616 |  | Поверка выезд | Манометры, вакуумметры, мановакуумметры для точных измерений | МТИ, ВТИ | 1844-63 |  |  | Нет | 279 | Манометры КТ 0,6, КТ 1,0
000000004616 |  | Поверка | Манометры, вакуумметры, мановакуумметры для точных измерений | МТИ, ВТИ | 1844-63 |  |  | Нет | 264 | Манометры КТ 0,6, КТ 1,0
000000026315 |  | Поверка выезд | Манометры, вакуумметры, мановакуумметры для точных измерений | МТИ, ВТИ | 1844-63 | Диапазон измерений: [0..(-1)] кгс/см2, погрешность и (или) неопределенность (класс, разряд): КТ 0,4 | КТ 0,4 | Нет | 279 | Манометры КТ 0,6, КТ 1,0
000000026315 |  | Поверка | Манометры, вакуумметры, мановакуумметры для точных измерений | МТИ, ВТИ | 1844-63 | Диапазон измерений: [0..(-1)] кгс/см2, погрешность и (или) неопределенность (класс, разряд): КТ 0,4 | КТ 0,4 | Нет | 264 | Манометры КТ 0,6, КТ 1,0
000000029535 |  | Поверка | Манометры, вакуумметры, мановакуумметры для точных измерений | МТИ, ВТИ | 1844-63 | Диапазон измерений: от 0 до 40 кгс/см2, погрешность и (или) неопределенность (класс, разряд): КТ 0,6 | КТ 0,6 | Нет | 1188 | Манометры технические ВПИ более 60 МПА (600 кг/см2) до 250 МПа (2500 кг/см2)
000000029535 |  | Калибровка | Манометры, вакуумметры, мановакуумметры для точных измерений | МТИ, ВТИ | 1844-63 | Диапазон измерений: от 0 до 40 кгс/см2, погрешность и (или) неопределенность (класс, разряд): КТ 0,6 | КТ 0,6 | Нет | 1188 | Манометры технические ВПИ более 60 МПА (600 кг/см2) до 250 МПа (2500 кг/см2)
000000042974 |  | Поверка | Манометры, вакуумметры, мановакуумметры для точных измерений | МТИ, ВТИ | 1844-63 |  |  | Нет | 148.3 | 250 (74) Манометры технические Впи до 60 МПа
000000004618 |  | Поверка | Манометры, вакуумметры, мановакуумметры показывающие | МП3-У, МП3А, МП4-У, ВП3-У, ВП4-У, МВП3А-У, МВП4-У, МВП4А-У | 10135-88 |  |  | Нет | 159 | Манометры технические Впи до 60 МПа
000000004618 |  | Калибровка | Манометры, вакуумметры, мановакуумметры показывающие | МП3-У, МП3А, МП4-У, ВП3-У, ВП4-У, МВП3А-У, МВП4-У, МВП4А-У | 10135-88 |  |  | Нет | 159 | Манометры технические Впи до 60 МПа
000000019208 |  | Поверка | Манометры, вакуумметры, мановакуумметры показывающие | МТП-16, ВТП-16, МВТП-16 | 6236-77 |  |  | Да | 148.3 | 250 (74) Манометры технические Впи до 60 МПа
000000019209 |  | Поверка | Манометры, вакуумметры, мановакуумметры показывающие | ДМ1001, ДВ 1001, ДА 1001 | 11044-87 |  |  | Да | 148.3 | 250 (74) Манометры технические Впи до 60 МПа
000000019211 |  | Поверка | Манометры, вакуумметры, мановакуумметры показывающие | ДМ, МТПп, МТК | 31702-06 |  |  | Да | 148.3 | 250 (74) Манометры технические Впи до 60 МПа
000000035668 |  | Поверка выезд | Манометры, вакуумметры, мановакуумметры показывающие | ДМ, МТПп, МТК | 31702-06 |  |  | Нет | 279 | Манометры КТ 0,6, КТ 1,0
000000035668 |  | Поверка | Манометры, вакуумметры, мановакуумметры показывающие | ДМ, МТПп, МТК | 31702-06 |  |  | Нет | 264 | Манометры КТ 0,6, КТ 1,0
000000036135 |  | Калибровка | Манометры, вакуумметры, мановакуумметры показывающие | 2 | 67350-17 |  |  | Нет | 159 | Манометры технические Впи до 60 МПа
000000036135 |  | Поверка | Манометры, вакуумметры, мановакуумметры показывающие | 2 | 67350-17 |  |  | Нет | 159 | Манометры технические Впи до 60 МПа
000000040610 |  | Поверка | Манометры, вакуумметры, мановакуумметры показывающие | ДМ1001, ДВ 1001, ДА 1001 | 11044-87 |  |  | Нет | 148.3 | 250 (74) Манометры технические Впи до 60 МПа
000000042162 |  | Поверка выезд | Манометры, вакуумметры, мановакуумметры показывающие | серии 2 | 67350-17 |  |  | Нет | 405 | Манометры кислородные до 70 МПа (700 кгс/см2)
000000042162 |  | Поверка | Манометры, вакуумметры, мановакуумметры показывающие | серии 2 | 67350-17 |  |  | Нет | 375 | Манометры кислородные до 70 МПа (700 кгс/см2)
000000042452 |  | Поверка | Манометры, вакуумметры, мановакуумметры показывающие | ДМ1001, ДВ 1001, ДА 1001 | 11044-87 |  |  | Нет | 309 | Манометры показывающие сигнализирующие
000000042452 |  | Калибровка | Манометры, вакуумметры, мановакуумметры показывающие | ДМ1001, ДВ 1001, ДА 1001 | 11044-87 |  |  | Нет | 309 | Манометры показывающие сигнализирующие
000000042453 |  | Калибровка | Манометры, вакуумметры, мановакуумметры показывающие | ДМ1001, ДВ 1001, ДА 1001 | 11044-87 |  |  | Нет | 309 | Манометры показывающие сигнализирующие
000000042453 |  | Поверка | Манометры, вакуумметры, мановакуумметры показывающие | ДМ1001, ДВ 1001, ДА 1001 | 11044-87 |  |  | Нет | 309 | Манометры показывающие сигнализирующие
000000043464 |  | Поверка | Манометры, вакуумметры, мановакуумметры показывающие | МП3-У, МП3А, МП4-У, ВП3-У, ВП4-У, МВП3А-У, МВП4-У, МВП4А-У | 10135-88 |  |  | Нет | 148.3 | 250 (74) Манометры технические Впи до 60 МПа
000000043756 |  | Поверка выезд | Манометры, вакуумметры, мановакуумметры показывающие | ДМ1001, ДВ 1001, ДА 1001 | 11044-87 |  |  | Нет | 279 | Манометры КТ 0,6, КТ 1,0
000000043756 |  | Поверка | Манометры, вакуумметры, мановакуумметры показывающие | ДМ1001, ДВ 1001, ДА 1001 | 11044-87 |  |  | Нет | 264 | Манометры КТ 0,6, КТ 1,0
000000044048 |  | Поверка | Манометры, вакуумметры, мановакуумметры показывающие | МТ-И, МТО, ЭМТ-И (манометры), ВТ-И, ЭВТ-И (вакуумметры), МВТ-И, ММТ, ЭМВТ-И (мановакуумметры) | 43458-09 |  |  | Нет | 375 | Манометры кислородные до 70 МПа (700 кгс/см2)
000000044048 |  | Поверка выезд | Манометры, вакуумметры, мановакуумметры показывающие | МТ-И, МТО, ЭМТ-И (манометры), ВТ-И, ЭВТ-И (вакуумметры), МВТ-И, ММТ, ЭМВТ-И (мановакуумметры) | 43458-09 |  |  | Нет | 405 | Манометры кислородные до 70 МПа (700 кгс/см2)
000000044482 |  | Поверка | Манометры, вакуумметры, мановакуумметры показывающие | DSS, DMS, HG | 70612-18 |  |  | Нет | 159 | Манометры технические Впи до 60 МПа
000000044482 |  | Калибровка | Манометры, вакуумметры, мановакуумметры показывающие | DSS, DMS, HG | 70612-18 |  |  | Нет | 159 | Манометры технические Впи до 60 МПа
000000044483 |  | Поверка | Манометры, вакуумметры, мановакуумметры показывающие | DSS, DMS, HG | 70612-18 |  |  | Нет | 148.3 | 250 (74) Манометры технические Впи до 60 МПа
000000045527 |  | Поверка выезд | Манометры, вакуумметры, мановакуумметры показывающие | МП3-У, МП3А, МП4-У, ВП3-У, ВП4-У, МВП3А-У, МВП4-У, МВП4А-У | 10135-88 |  |  | Нет | 405 | Манометры кислородные до 70 МПа (700 кгс/см2)
000000045527 |  | Поверка | Манометры, вакуумметры, мановакуумметры показывающие | МП3-У, МП3А, МП4-У, ВП3-У, ВП4-У, МВП3А-У, МВП4-У, МВП4А-У | 10135-88 |  |  | Нет | 375 | Манометры кислородные до 70 МПа (700 кгс/см2)
000000004624 |  | Поверка | Манометры, вакуумметры, мановакуумметры показывающие виброустойчивые | ДМ8008-ВУф, ДВ8008-ВУф, ДА8008-ВУф | 32325-06 |  |  | Нет | 255 | Напоромеры, тягомеры, тягонапоромеры типа НМ, ТМ, ТНМ
000000004624 |  | Поверка выезд | Манометры, вакуумметры, мановакуумметры показывающие виброустойчивые | ДМ8008-ВУф, ДВ8008-ВУф, ДА8008-ВУф | 32325-06 |  |  | Нет | 273 | Напоромеры, тягомеры, тягонапоромеры типа НМ, ТМ, ТНМ
000000009657 |  | Калибровка | Манометры, вакуумметры, мановакуумметры показывающие виброустойчивые | ДМ 8008-ВУф, ДВ 8008-ВУф, ДА 8008-ВУф | 32325-11 |  |  | Да | 159 | Манометры технические Впи до 60 МПа
000000009657 |  | Поверка | Манометры, вакуумметры, мановакуумметры показывающие виброустойчивые | ДМ 8008-ВУф, ДВ 8008-ВУф, ДА 8008-ВУф | 32325-11 |  |  | Да | 159 | Манометры технические Впи до 60 МПа
000000009659 |  | Поверка | Манометры, вакуумметры, мановакуумметры показывающие виброустойчивые | ДМ 8008-ВУф IP, ДВ 8008-ВУф IP, ДА 8008-ВУф IP | 52558-13 |  |  | Да | 148.3 | 250 (74) Манометры технические Впи до 60 МПа
000000037683 |  | Поверка | Манометры, вакуумметры, мановакуумметры показывающие виброустойчивые | ДМ 8008-ВУф, ДВ 8008-ВУф, ДА 8008-ВУф | 32325-11 |  |  | Да | 148.3 | 250 (74) Манометры технические Впи до 60 МПа
000000039687 |  | Поверка выезд | Манометры, вакуумметры, мановакуумметры показывающие виброустойчивые | ДМ 8008-ВУф, ДВ 8008-ВУф, ДА 8008-ВУф | 32325-11 |  |  | Нет | 279 | Манометры КТ 0,6, КТ 1,0
000000039687 |  | Поверка | Манометры, вакуумметры, мановакуумметры показывающие виброустойчивые | ДМ 8008-ВУф, ДВ 8008-ВУф, ДА 8008-ВУф | 32325-11 |  |  | Нет | 264 | Манометры КТ 0,6, КТ 1,0
000000004291 |  | Поверка | Манометры, вакуумметры, мановакуумметры показывающие сигнализирующие | ДМ 2005ф, ДВ 2005ф, ДА 2005ф и ДМ 2010ф, ДВ 2010ф, ДА 2010ф | 29532-05 |  |  | Нет | 309 | Манометры показывающие сигнализирующие
000000004291 |  | Калибровка | Манометры, вакуумметры, мановакуумметры показывающие сигнализирующие | ДМ 2005ф, ДВ 2005ф, ДА 2005ф и ДМ 2010ф, ДВ 2010ф, ДА 2010ф | 29532-05 |  |  | Нет | 309 | Манометры показывающие сигнализирующие
000000004293 |  | Поверка | Манометры, вакуумметры, мановакуумметры показывающие сигнализирующие | ДМ 2005Сг, ДВ 2005Сг, ДА 2005Сг, ДМ 2005Сг1Ех, ДВ 2005Сг1Ех, ДА 2005Сг1Ех | 4041-93 |  |  | Да | 282.54 | 250 (75) Манометры показывающие сигнализирующие
000000019213 |  | Поверка | Манометры, вакуумметры, мановакуумметры показывающие сигнализирующие | ДМ 2005ф, ДВ 2005ф, ДА 2005ф и ДМ 2010ф, ДВ 2010ф, ДА 2010ф | 29532-05 |  |  | Да | 282.54 | 250 (75) Манометры показывающие сигнализирующие
000000019214 |  | Поверка | Манометры, вакуумметры, мановакуумметры показывающие сигнализирующие | ЭкМ, ЭкВ, ЭкМВ | 36003-07 |  |  | Да | 282.54 | 250 (75) Манометры показывающие сигнализирующие
000000019217 |  | Поверка | Манометры, вакуумметры, мановакуумметры показывающие сигнализирующие | ДМ 2005Сг, ДВ 2005Сг, ДА 2005Сг, ДМ 2005Сг1Ех, ДВ 2005Сг1Ех, ДА 2005Сг1Ех | 4041-93 |  |  | Да | 282.54 | 250 (75) Манометры показывающие сигнализирующие
000000019910 |  | Поверка | Манометры, вакуумметры, мановакуумметры показывающие сигнализирующие | ДМ 2005ф, ДВ 2005ф, ДА 2005ф и ДМ 2010ф, ДВ 2010ф, ДА 2010ф | 46423-11 |  |  | Да | 282.54 | 250 (75) Манометры показывающие сигнализирующие
000000030835 |  | Поверка | Манометры, вакуумметры, мановакуумметры показывающие сигнализирующие | ДМ 2010ф | 46423-11 | Диапазон измерений: ( 0-4 ) кг/см кв., погрешность и (или) неопределенность (класс, разряд): КТ4 | КТ4 | Нет | 309 | Манометры показывающие сигнализирующие
000000030835 |  | Калибровка | Манометры, вакуумметры, мановакуумметры показывающие сигнализирующие | ДМ 2010ф | 46423-11 | Диапазон измерений: ( 0-4 ) кг/см кв., погрешность и (или) неопределенность (класс, разряд): КТ4 | КТ4 | Нет | 309 | Манометры показывающие сигнализирующие
000000040672 |  | Поверка | Манометры, вакуумметры, мановакуумметры показывающие сигнализирующие | ДМ 2005Сг, ДВ 2005Сг, ДА 2005Сг, ДМ 2005Сг1Ех, ДВ 2005Сг1Ех, ДА 2005Сг1Ех | 4041-93 |  |  | Да | 282.54 | 250 (75) Манометры показывающие сигнализирующие
000000040673 |  | Поверка | Манометры, вакуумметры, мановакуумметры показывающие сигнализирующие | ДМ 2005Сг, ДВ 2005Сг, ДА 2005Сг, ДМ 2005Сг1Ех, ДВ 2005Сг1Ех, ДА 2005Сг1Ех | 4041-93 |  |  | Да | 282.54 | 250 (75) Манометры показывающие сигнализирующие
000000040674 |  | Поверка | Манометры, вакуумметры, мановакуумметры показывающие сигнализирующие | ДМ 2005Сг, ДВ 2005Сг, ДА 2005Сг, ДМ 2005Сг1Ех, ДВ 2005Сг1Ех, ДА 2005Сг1Ех | 4041-93 |  |  | Да | 282.54 | 250 (75) Манометры показывающие сигнализирующие
000000040675 |  | Поверка | Манометры, вакуумметры, мановакуумметры показывающие сигнализирующие | ДМ 2005Сг, ДВ 2005Сг, ДА 2005Сг, ДМ 2005Сг1Ех, ДВ 2005Сг1Ех, ДА 2005Сг1Ех | 4041-93 |  |  | Да | 282.54 | 250 (75) Манометры показывающие сигнализирующие
000000040676 |  | Поверка | Манометры, вакуумметры, мановакуумметры показывающие сигнализирующие | ДМ 2005Сг, ДВ 2005Сг, ДА 2005Сг, ДМ 2005Сг1Ех, ДВ 2005Сг1Ех, ДА 2005Сг1Ех | 4041-93 |  |  | Да | 282.54 | 250 (75) Манометры показывающие сигнализирующие
000000040677 |  | Поверка | Манометры, вакуумметры, мановакуумметры показывающие сигнализирующие | ДМ 2005Сг, ДВ 2005Сг, ДА 2005Сг, ДМ 2005Сг1Ех, ДВ 2005Сг1Ех, ДА 2005Сг1Ех | 4041-93 |  |  | Да | 282.54 | 250 (75) Манометры показывающие сигнализирующие
000000040678 |  | Поверка | Манометры, вакуумметры, мановакуумметры показывающие сигнализирующие | ДМ 2005Сг, ДВ 2005Сг, ДА 2005Сг, ДМ 2005Сг1Ех, ДВ 2005Сг1Ех, ДА 2005Сг1Ех | 4041-93 |  |  | Нет | 282.54 | 250 (75) Манометры показывающие сигнализирующие
000000040679 |  | Поверка | Манометры, вакуумметры, мановакуумметры показывающие сигнализирующие | ДМ 2005Сг, ДВ 2005Сг, ДА 2005Сг, ДМ 2005Сг1Ех, ДВ 2005Сг1Ех, ДА 2005Сг1Ех | 4041-93 |  |  | Нет | 309 | Манометры показывающие сигнализирующие
000000040679 |  | Калибровка | Манометры, вакуумметры, мановакуумметры показывающие сигнализирующие | ДМ 2005Сг, ДВ 2005Сг, ДА 2005Сг, ДМ 2005Сг1Ех, ДВ 2005Сг1Ех, ДА 2005Сг1Ех | 4041-93 |  |  | Нет | 309 | Манометры показывающие сигнализирующие
000000040959 |  | Поверка | Манометры, вакуумметры, мановакуумметры показывающие сигнализирующие | ДМ 2005ф, ДВ 2005ф, ДА 2005ф и ДМ 2010ф, ДВ 2010ф, ДА 2010ф | 46423-11 |  |  | Нет | 148.3 | 250 (74) Манометры технические Впи до 60 МПа
000000042580 |  | Поверка | Манометры, вакуумметры, мановакуумметры показывающие сигнализирующие | ДМ 2005ф, ДВ 2005ф, ДА 2005ф и ДМ 2010ф, ДВ 2010ф, ДА 2010ф | 29532-05 |  |  | Нет | 148.3 | 250 (74) Манометры технические Впи до 60 МПа
000000044744 |  | Поверка | Манометры, вакуумметры, мановакуумметры показывающие сигнализирующие | ЭкМ, ЭкВ, ЭкМВ | 36003-18 |  |  | Нет | 309 | Манометры показывающие сигнализирующие
000000044744 |  | Калибровка | Манометры, вакуумметры, мановакуумметры показывающие сигнализирующие | ЭкМ, ЭкВ, ЭкМВ | 36003-18 |  |  | Нет | 309 | Манометры показывающие сигнализирующие
000000019219 |  | Поверка | Манометры, вакуумметры, мановакуумметры показывающие сигнализирующие взрывозащищенные | МТП-16СгВ3Т4, ВТП-16СгВ3Т4, МВТП-16СгВ3Т4 | 885-77 |  |  | Да | 282.54 | 250 (75) Манометры показывающие сигнализирующие
000000004628 |  | Калибровка | Манометры, вакуумметры, мановакуумметры показывающие судовые | МТПСд-100-ОМ2, ВТПСд-100-ОМ2, МВТПСд-100-ОМ2 | 3485-73 |  |  | Нет | 159 | Манометры технические Впи до 60 МПа
000000004628 |  | Поверка | Манометры, вакуумметры, мановакуумметры показывающие судовые | МТПСд-100-ОМ2, ВТПСд-100-ОМ2, МВТПСд-100-ОМ2 | 3485-73 |  |  | Нет | 159 | Манометры технические Впи до 60 МПа
000000009661 |  | Поверка | Манометры, вакуумметры, мановакуумметры показывающие судовые | МТПСд-100-ОМ2, ВТПСд-100-ОМ2, МВТПСд-100-ОМ2 | 3485-73 |  |  | Да | 159 | Манометры технические Впи до 60 МПа
000000009661 |  | Калибровка | Манометры, вакуумметры, мановакуумметры показывающие судовые | МТПСд-100-ОМ2, ВТПСд-100-ОМ2, МВТПСд-100-ОМ2 | 3485-73 |  |  | Да | 159 | Манометры технические Впи до 60 МПа
000000042929 |  | Поверка | Манометры, вакуумметры, мановакуумметры показывающие, манометры, мановакуумметры показывающие железнодорожные, манометры, вакуумметры, мановакуумметры показывающие точных измерений | МП, ВП, МВП, МПс, МВПс, МПТИ, ВПТИ, МВПТИ | 53902-13 |  |  | Нет | 375 | Манометры кислородные до 70 МПа (700 кгс/см2)
000000042929 |  | Поверка выезд | Манометры, вакуумметры, мановакуумметры показывающие, манометры, мановакуумметры показывающие железнодорожные, манометры, вакуумметры, мановакуумметры показывающие точных измерений | МП, ВП, МВП, МПс, МВПс, МПТИ, ВПТИ, МВПТИ | 53902-13 |  |  | Нет | 405 | Манометры кислородные до 70 МПа (700 кгс/см2)
000000045113 |  | Калибровка | Манометры, вакуумметры, мановакуумметры показывающие; манометры, вакуумметры, мановакуумметры показывающие точных измерений | МП, ВП, МВП (показывающие), МПТИ, ВПТИ, МВПТИ (показывающие точных измерений) | 37047-08 |  |  | Нет | 159 | Манометры технические Впи до 60 МПа
000000045113 |  | Поверка | Манометры, вакуумметры, мановакуумметры показывающие; манометры, вакуумметры, мановакуумметры показывающие точных измерений | МП, ВП, МВП (показывающие), МПТИ, ВПТИ, МВПТИ (показывающие точных измерений) | 37047-08 |  |  | Нет | 159 | Манометры технические Впи до 60 МПа
000000034706 |  | Поверка | Манометры, вакуумметры, мановакуумметры самопишущие | МТС, ВТС, МВТС | 39685-08 |  |  | Нет | 651 | Манометры, вакуумметры, мановакууметры самопишущие
000000004298 |  | Поверка | Манометры, вакуумметры, мановакуумметры сигнализирующие | ДМ2005Сг, ДВ2005Сг, ДА2005Сг | 30105-05 |  |  | Нет | 309 | Манометры показывающие сигнализирующие
000000004298 |  | Калибровка | Манометры, вакуумметры, мановакуумметры сигнализирующие | ДМ2005Сг, ДВ2005Сг, ДА2005Сг | 30105-05 |  |  | Нет | 309 | Манометры показывающие сигнализирующие
000000019222 |  | Поверка | Манометры, вакуумметры, мановакуумметры сигнализирующие | ДМ2005Сг, ДВ2005Сг, ДА2005Сг | 30105-05 |  |  | Да | 282.54 | 250 (75) Манометры показывающие сигнализирующие
000000019854 |  | Поверка | Манометры, вакуумметры, мановакуумметры сигнализирующие | ДМ2005Сг, ДВ2005Сг, ДА2005Сг | 30105-09 |  |  | Да | 282.54 | 250 (75) Манометры показывающие сигнализирующие
000000035805 |  | Поверка | Манометры, вакуумметры, мановакуумметры сигнализирующие | ДМ2005Сг, ДВ2005Сг, ДА2005Сг | 30105-05 |  |  | Да | 282.54 | 250 (75) Манометры показывающие сигнализирующие
000000038864 |  | Поверка | Манометры, вакуумметры, мановакуумметры сигнализирующие | ДМ2005Сг, ДВ2005Сг, ДА2005Сг | 30105-05 |  |  | Да | 282.54 | 250 (75) Манометры показывающие сигнализирующие
000000041366 |  | Калибровка | Манометры, вакуумметры, мановакуумметры сигнализирующие | ДМ2005Сг, ДВ2005Сг, ДА2005Сг | 30105-13 |  |  | Нет | 309 | Манометры показывающие сигнализирующие
000000041366 |  | Поверка | Манометры, вакуумметры, мановакуумметры сигнализирующие | ДМ2005Сг, ДВ2005Сг, ДА2005Сг | 30105-13 |  |  | Нет | 309 | Манометры показывающие сигнализирующие
000000019223 |  | Поверка | Манометры, вакуумметры, мановакуумметры технические ударопрочные | МТУ | 25709-03 |  |  | Да | 148.3 | 250 (74) Манометры технические Впи до 60 МПа
000000018479 |  | Поверка | Манометры, вакуумметры, мановакуумметры, дифманометры показывающие и сигнализирующие | МП50 | 59554-14 |  |  | Нет | 159 | Манометры технические Впи до 60 МПа
000000018479 |  | Калибровка | Манометры, вакуумметры, мановакуумметры, дифманометры показывающие и сигнализирующие | МП50 | 59554-14 |  |  | Нет | 159 | Манометры технические Впи до 60 МПа
000000019224 |  | Поверка | Манометры, вакуумметры, мановакуумметры, дифманометры показывающие и сигнализирующие | МП, НП, ЭКН и ЭКМ, ВП, ТП, ЭКТ и ЭКВ, МВП, ТНП, ЭКТН и ЭКМВ, ДП и ЭКД | 59554-14 |  |  | Да | 282.54 | 250 (75) Манометры показывающие сигнализирующие
000000044284 |  | Поверка | Манометры, вакуумметры, мановакуумметры, дифманометры показывающие и сигнализирующие | МП, НП, ЭКН и ЭКМ, ВП, ТП, ЭКТ и ЭКВ, МВП, ТНП, ЭКТН и ЭКМВ, ДП и ЭКД | 59554-14 |  |  | Нет | 264 | Манометры КТ 0,6, КТ 1,0
000000044284 |  | Поверка выезд | Манометры, вакуумметры, мановакуумметры, дифманометры показывающие и сигнализирующие | МП, НП, ЭКН и ЭКМ, ВП, ТП, ЭКТ и ЭКВ, МВП, ТНП, ЭКТН и ЭКМВ, ДП и ЭКД | 59554-14 |  |  | Нет | 279 | Манометры КТ 0,6, КТ 1,0
000000044516 |  | Поверка | Манометры, вакуумметры, мановакуумметры, дифманометры показывающие и сигнализирующие | МП, НП, ЭКН и ЭКМ, ВП, ТП, ЭКТ и ЭКВ, МВП, ТНП, ЭКТН и ЭКМВ, ДП и ЭКД | 59554-14 |  |  | Нет | 148.3 | 250 (74) Манометры технические Впи до 60 МПа
000000004630 |  | Калибровка | Манометры, вакуумметры, мановакуумметры, напоромеры показывающие | МП-40, МП-50, МП-63, МП-100, МП-160 (манометры), ВП-100, ВП-160 (вакуумметры), МВП-100, МВП-160 (мановакуумметры), НП-63 (напоромеры) | 16529-02 |  |  | Нет | 159 | Манометры технические Впи до 60 МПа
000000004630 |  | Поверка | Манометры, вакуумметры, мановакуумметры, напоромеры показывающие | МП-40, МП-50, МП-63, МП-100, МП-160 (манометры), ВП-100, ВП-160 (вакуумметры), МВП-100, МВП-160 (мановакуумметры), НП-63 (напоромеры) | 16529-02 |  |  | Нет | 159 | Манометры технические Впи до 60 МПа
000000009665 |  | Поверка | Манометры, вакуумметры, мановакуумметры, напоромеры показывающие | МП-40, МП-50, МП-63, МП-100, МП-160 (манометры), ВП-100, ВП-160 (вакуумметры), МВП-100, МВП-160 (мановакуумметры), НП-63 (напоромеры) | 16529-02 |  |  | Да | 148.3 | 250 (74) Манометры технические Впи до 60 МПа
000000042759 |  | Поверка | Манометры, вакуумметры, мановакуумметры, напоромеры показывающие | МП-40, МП-50, МП-63, МП-100, МП-160 (манометры), ВП-100, ВП-160 (вакуумметры), МВП-100, МВП-160 (мановакуумметры), НП-63 (напоромеры) | 16529-02 |  |  | Нет | 148.3 | 250 (74) Манометры технические Впи до 60 МПа
000000042761 |  | Поверка | Манометры, вакуумметры, мановакуумметры, напоромеры показывающие | МП-40, МП-50, МП-63, МП-100, МП-160 (манометры), ВП-100, ВП-160 (вакуумметры), МВП-100, МВП-160 (мановакуумметры), НП-63 (напоромеры) | 16529-02 |  |  | Нет | 264 | Манометры КТ 0,6, КТ 1,0
000000042761 |  | Поверка выезд | Манометры, вакуумметры, мановакуумметры, напоромеры показывающие | МП-40, МП-50, МП-63, МП-100, МП-160 (манометры), ВП-100, ВП-160 (вакуумметры), МВП-100, МВП-160 (мановакуумметры), НП-63 (напоромеры) | 16529-02 |  |  | Нет | 279 | Манометры КТ 0,6, КТ 1,0
000000044923 |  | Поверка | Манометры, вакуумметры, мановакуумметры, напоромеры показывающие | МП-40, МП-50, МП-63, МП-100, МП-160 (манометры), ВП-100, ВП-160 (вакуумметры), МВП-100, МВП-160 (мановакуумметры), НП-63 (напоромеры) | 16529-02 |  |  | Нет | 375 | Манометры кислородные до 70 МПа (700 кгс/см2)
000000044923 |  | Поверка выезд | Манометры, вакуумметры, мановакуумметры, напоромеры показывающие | МП-40, МП-50, МП-63, МП-100, МП-160 (манометры), ВП-100, ВП-160 (вакуумметры), МВП-100, МВП-160 (мановакуумметры), НП-63 (напоромеры) | 16529-02 |  |  | Нет | 405 | Манометры кислородные до 70 МПа (700 кгс/см2)
000000026263 |  | Поверка | Манометры, вакуумметры, мановакуумметры, напоромеры, тягомеры и тягонапоромеры | ФТ | 60168-15 | Диапазон измерений: 0-16, погрешность и (или) неопределенность (класс, разряд): 1,5 кт | 1,5 кт | Нет | 309 | Манометры показывающие сигнализирующие
000000026263 |  | Калибровка | Манометры, вакуумметры, мановакуумметры, напоромеры, тягомеры и тягонапоромеры | ФТ | 60168-15 | Диапазон измерений: 0-16, погрешность и (или) неопределенность (класс, разряд): 1,5 кт | 1,5 кт | Нет | 309 | Манометры показывающие сигнализирующие
000000026265 |  | Поверка | Манометры, вакуумметры, мановакуумметры, напоромеры, тягомеры и тягонапоромеры | ФТ | 60168-15 | Диапазон измерений: от 0 до 16,0 МПа, погрешность и (или) неопределенность (класс, разряд): КТ 1,5 | КТ 1,5 | Да | 148.3 | 250 (74) Манометры технические Впи до 60 МПа
000000034697 |  | Поверка | Манометры, вакуумметры, мановакуумметры, напоромеры, тягомеры и тягонапоромеры | ФТ | 60168-15 |  |  | Да | 148.3 | 250 (74) Манометры технические Впи до 60 МПа
000000036117 |  | Калибровка | Манометры, вакуумметры, мановакуумметры, напоромеры, тягомеры и тягонапоромеры | ФТ | 60168-15 |  |  | Нет | 159 | Манометры технические Впи до 60 МПа
000000036117 |  | Поверка | Манометры, вакуумметры, мановакуумметры, напоромеры, тягомеры и тягонапоромеры | ФТ | 60168-15 |  |  | Нет | 159 | Манометры технические Впи до 60 МПа
000000039565 |  | Поверка | Манометры, вакуумметры, мановакуумметры, напоромеры, тягомеры и тягонапоромеры | ФТ | 60168-15 |  |  | Да | 148.3 | 250 (74) Манометры технические Впи до 60 МПа
000000039838 |  | Поверка выезд | Манометры, вакуумметры, мановакуумметры, напоромеры, тягомеры и тягонапоромеры | ФТ | 60168-15 |  |  | Нет | 405 | Манометры кислородные до 70 МПа (700 кгс/см2)
000000039838 |  | Поверка | Манометры, вакуумметры, мановакуумметры, напоромеры, тягомеры и тягонапоромеры | ФТ | 60168-15 |  |  | Нет | 375 | Манометры кислородные до 70 МПа (700 кгс/см2)
000000040303 |  | Поверка | Манометры, вакуумметры, мановакуумметры, напоромеры, тягомеры и тягонапоромеры | ФТ | 60168-15 |  |  | Нет | 264 | Манометры КТ 0,6, КТ 1,0
000000040303 |  | Поверка выезд | Манометры, вакуумметры, мановакуумметры, напоромеры, тягомеры и тягонапоромеры | ФТ | 60168-15 |  |  | Нет | 279 | Манометры КТ 0,6, КТ 1,0
000000045295 |  | Поверка | Манометры, вакуумметры, мановакуумметры, напоромеры, тягомеры и тягонапоромеры | ФТ | 60168-15 |  |  | Нет | 148.3 | 250 (74) Манометры технические Впи до 60 МПа
000000036679 |  | Поверка выезд | Манометры, вакуумметры, мановакуумметры, напоромеры, тягомеры, тягонапоромеры показывающие; манометры, мановакуумметры, вакуумметры сигнализирующие показывающие | МПю (манометры), ВПю (вакуумметры), МВПю (мановакуумметры), НПю (напоромеры), ТПю (тягомеры), ТНПю (тягонапоромеры) показывающие, ЭкМю (манометры), ЭкМВю (мановакуумметры), ЭкВю (вакуумметры) сигнализирующие показывающие | 30246-05 |  |  | Нет | 405 | Манометры кислородные до 70 МПа (700 кгс/см2)
000000036679 |  | Поверка | Манометры, вакуумметры, мановакуумметры, напоромеры, тягомеры, тягонапоромеры показывающие; манометры, мановакуумметры, вакуумметры сигнализирующие показывающие | МПю (манометры), ВПю (вакуумметры), МВПю (мановакуумметры), НПю (напоромеры), ТПю (тягомеры), ТНПю (тягонапоромеры) показывающие, ЭкМю (манометры), ЭкМВю (мановакуумметры), ЭкВю (вакуумметры) сигнализирующие показывающие | 30246-05 |  |  | Нет | 375 | Манометры кислородные до 70 МПа (700 кгс/см2)
000000019228 |  | Поверка | Манометры, вакуумметры, мановакуумметры, напоромеры, тягомеры, тягонапоромеры, дифманометры показывающие, сигнализирующие | МПю и МП (показывающие), ЭкМю и ЭкМ (сигнализирующие) | 47452-11 |  |  | Да | 282.54 | 250 (75) Манометры показывающие сигнализирующие
000000040177 |  | Поверка выезд | Манометры, вакуумметры, мановакуумметры, напоромеры, тягомеры, тягонапоромеры, дифманометры показывающие, сигнализирующие | МПю и МП (показывающие), ЭкМю и ЭкМ (сигнализирующие) | 47452-11 |  |  | Нет | 405 | Манометры кислородные до 70 МПа (700 кгс/см2)
000000040177 |  | Поверка | Манометры, вакуумметры, мановакуумметры, напоромеры, тягомеры, тягонапоромеры, дифманометры показывающие, сигнализирующие | МПю и МП (показывающие), ЭкМю и ЭкМ (сигнализирующие) | 47452-11 |  |  | Нет | 375 | Манометры кислородные до 70 МПа (700 кгс/см2)
000000041896 |  | Поверка | Манометры, вакуумметры, мановакуумметры, напоромеры, тягомеры, тягонапоромеры, дифманометры показывающие, сигнализирующие | МПю и МП (показывающие), ЭкМю и ЭкМ (сигнализирующие) | 47452-11 |  |  | Нет | 148.3 | 250 (74) Манометры технические Впи до 60 МПа
000000042088 |  | Калибровка | Манометры, вакуумметры, мановакуумметры, напоромеры, тягомеры, тягонапоромеры, дифманометры показывающие, сигнализирующие | МПю и МП (показывающие), ЭкМю и ЭкМ (сигнализирующие) | 47452-11 |  |  | Нет | 159 | Манометры технические Впи до 60 МПа
000000042088 |  | Поверка | Манометры, вакуумметры, мановакуумметры, напоромеры, тягомеры, тягонапоромеры, дифманометры показывающие, сигнализирующие | МПю и МП (показывающие), ЭкМю и ЭкМ (сигнализирующие) | 47452-11 |  |  | Нет | 159 | Манометры технические Впи до 60 МПа
000000004269 |  | Поверка | Манометры, вакуумметры, напоромеры, тягомеры, тягонапоромеры образцовые сильфонные показывающие с условными шкалами | МОСП, ВОСП, НОСП, ТОСП, ТНОСП | 13956-94 |  |  | Нет | 1476 | Манометры вакуумметры типа МО ВО КТ 0.15
000000004269 |  | Поверка выезд | Манометры, вакуумметры, напоромеры, тягомеры, тягонапоромеры образцовые сильфонные показывающие с условными шкалами | МОСП, ВОСП, НОСП, ТОСП, ТНОСП | 13956-94 |  |  | Нет | 1578 | Манометры вакуумметры типа МО ВО КТ 0.15
000000004631 |  | Поверка | Манометры, мановакуумметры | МТ (манометры), МВТ (мановакуумметры) | 23991-05 |  |  | Нет | 159 | Манометры технические Впи до 60 МПа
000000004631 |  | Калибровка | Манометры, мановакуумметры | МТ (манометры), МВТ (мановакуумметры) | 23991-05 |  |  | Нет | 159 | Манометры технические Впи до 60 МПа
000000026792 |  | Поверка | Манометры, мановакуумметры | МТ | 23991-05 | Диапазон измерений: 0-25 кгс/см2, погрешность и (или) неопределенность (класс, разряд): ПГ 2,5 | ПГ 2,5 | Нет | 159 | Манометры технические Впи до 60 МПа
000000026792 |  | Калибровка | Манометры, мановакуумметры | МТ | 23991-05 | Диапазон измерений: 0-25 кгс/см2, погрешность и (или) неопределенность (класс, разряд): ПГ 2,5 | ПГ 2,5 | Нет | 159 | Манометры технические Впи до 60 МПа
000000032271 |  | Калибровка | Манометры, мановакуумметры | МТ, МВТ | 23991-15 |  |  | Нет | 159 | Манометры технические Впи до 60 МПа
000000032271 |  | Поверка | Манометры, мановакуумметры | МТ, МВТ | 23991-15 |  |  | Нет | 159 | Манометры технические Впи до 60 МПа
000000035798 |  | Поверка | Манометры, мановакуумметры | МТ (манометры), МВТ (мановакуумметры) | 23991-05 |  |  | Нет | 264 | Манометры КТ 0,6, КТ 1,0
000000035798 |  | Поверка выезд | Манометры, мановакуумметры | МТ (манометры), МВТ (мановакуумметры) | 23991-05 |  |  | Нет | 279 | Манометры КТ 0,6, КТ 1,0
000000038433 |  | Поверка | Манометры, мановакуумметры | МТ, МВТ | 23991-15 |  |  | Да | 148.3 | 250 (74) Манометры технические Впи до 60 МПа
000000039367 |  | Калибровка | Манометры, мановакуумметры | АМУ-1, АМУ-2, АМВУ-1 | 3772-73 |  |  | Нет | 159 | Манометры технические Впи до 60 МПа
000000039367 |  | Поверка | Манометры, мановакуумметры | АМУ-1, АМУ-2, АМВУ-1 | 3772-73 |  |  | Нет | 159 | Манометры технические Впи до 60 МПа
000000040107 |  | Поверка | Манометры, мановакуумметры | МТ (манометры), МВТ (мановакуумметры) | 23991-05 |  |  | Нет | 148.3 | 250 (74) Манометры технические Впи до 60 МПа
000000040926 |  | Поверка | Манометры, мановакуумметры | МТ, МВТ | 23991-15 |  |  | Нет | 148.3 | 250 (74) Манометры технические Впи до 60 МПа
000000041504 |  | Поверка выезд | Манометры, мановакуумметры | МТ (манометры), МВТ (мановакуумметры) | 23991-05 |  |  | Нет | 405 | Манометры кислородные до 70 МПа (700 кгс/см2)
000000041504 |  | Поверка | Манометры, мановакуумметры | МТ (манометры), МВТ (мановакуумметры) | 23991-05 |  |  | Нет | 375 | Манометры кислородные до 70 МПа (700 кгс/см2)
000000043856 |  | Поверка | Манометры, мановакуумметры | МТ (манометры), МВТ (мановакуумметры) | 23991-05 |  |  | Нет | 148.3 | 250 (74) Манометры технические Впи до 60 МПа
000000009669 |  | Калибровка | Манометры, мановакуумметры и вакуумметры | МТК | 56430-14 |  |  | Да | 159 | Манометры технические Впи до 60 МПа
000000009669 |  | Поверка | Манометры, мановакуумметры и вакуумметры | МТК | 56430-14 |  |  | Да | 159 | Манометры технические Впи до 60 МПа
000000037437 |  | Калибровка | Манометры, мановакуумметры и вакуумметры | МТК | 39155-08 |  |  | Нет | 159 | Манометры технические Впи до 60 МПа
000000037437 |  | Поверка | Манометры, мановакуумметры и вакуумметры | МТК | 39155-08 |  |  | Нет | 159 | Манометры технические Впи до 60 МПа
000000019231 |  | Поверка | Манометры, мановакуумметры и вакуумметры виброустойчивые | МТП-100/1-ВУ, МТП-100/2-ВУ, ВТП-100/1-ВУ, ВТП-100/2-ВУ, МВТП-100/1-ВУ, МВТП-100/2-ВУ | 4031-74 |  |  | Да | 148.3 | 250 (74) Манометры технические Впи до 60 МПа
000000009674 |  | Поверка выезд | Манометры, мановакуумметры показывающие | МТП-М, МВПТ-М | 47337-11 |  |  | Да | 405 | Манометры кислородные до 70 МПа (700 кгс/см2)
000000009674 |  | Поверка | Манометры, мановакуумметры показывающие | МТП-М, МВПТ-М | 47337-11 |  |  | Да | 375 | Манометры кислородные до 70 МПа (700 кгс/см2)
000000009675 |  | Калибровка | Манометры, мановакуумметры показывающие | MGS20, MGS18, MGS10, MD15 | 14145-02 |  |  | Да | 1188 | Манометры технические ВПИ более 60 МПА (600 кг/см2) до 250 МПа (2500 кг/см2)
000000009675 |  | Поверка | Манометры, мановакуумметры показывающие | MGS20, MGS18, MGS10, MD15 | 14145-02 |  |  | Да | 1188 | Манометры технические ВПИ более 60 МПА (600 кг/см2) до 250 МПа (2500 кг/см2)
000000044783 |  | Поверка | Манометры, мановакуумметры показывающие | МТП-М, МВПТ-М | 47337-11 |  |  | Нет | 148.3 | 250 (74) Манометры технические Впи до 60 МПа
000000004637 |  | Поверка | Манометры, мановакуумметры, вакуумметры | ЭКМ-1У, ЭКМВ-1У, ЭКВ-1У, ЭКМ-2У, ВЭ-16рб | 4041-74 |  |  | Да | 282.54 | 250 (75) Манометры показывающие сигнализирующие
000000037405 |  | Поверка | Манометры, мановакуумметры, вакуумметры | ЭКМ-1У, ЭКМВ-1У, ЭКВ-1У, ЭКМ-2У, ВЭ-16рб | 4041-74 |  |  | Нет | 309 | Манометры показывающие сигнализирующие
000000037405 |  | Калибровка | Манометры, мановакуумметры, вакуумметры | ЭКМ-1У, ЭКМВ-1У, ЭКВ-1У, ЭКМ-2У, ВЭ-16рб | 4041-74 |  |  | Нет | 309 | Манометры показывающие сигнализирующие
000000037406 |  | Калибровка | Манометры, мановакуумметры, вакуумметры | ЭКМ-1У, ЭКМВ-1У, ЭКВ-1У, ЭКМ-2У, ВЭ-16рб | 4041-74 |  |  | Нет | 2178 | СИ давления 5 категории без расчета неопределенности
000000041599 |  | Поверка | Манометры, мановакуумметры, вакуумметры | ЭКМ-1У, ЭКМВ-1У, ЭКВ-1У, ЭКМ-2У, ВЭ-16рб | 4041-74 |  |  | Да | 282.54 | 250 (75) Манометры показывающие сигнализирующие
000000041609 |  | Поверка | Манометры, мановакуумметры, вакуумметры | ЭКМ-1У, ЭКМВ-1У, ЭКВ-1У, ЭКМ-2У, ВЭ-16рб | 4041-74 |  |  | Нет | 148.3 | 250 (74) Манометры технические Впи до 60 МПа
000000042596 |  | Поверка | Манометры, мановакуумметры, вакуумметры | ЭКМ-1У, ЭКМВ-1У, ЭКВ-1У, ЭКМ-2У, ВЭ-16рб | 4041-74 |  |  | Нет | 375 | Манометры кислородные до 70 МПа (700 кгс/см2)
000000042596 |  | Поверка выезд | Манометры, мановакуумметры, вакуумметры | ЭКМ-1У, ЭКМВ-1У, ЭКВ-1У, ЭКМ-2У, ВЭ-16рб | 4041-74 |  |  | Нет | 405 | Манометры кислородные до 70 МПа (700 кгс/см2)
000000004638 |  | Калибровка | Манометры, мановакуумметры, вакуумметры показывающие виброустойчивые | М-3ВУ, МВ-3ВУ, В-3ВУ | 10329-05 |  |  | Нет | 159 | Манометры технические Впи до 60 МПа
000000004638 |  | Поверка | Манометры, мановакуумметры, вакуумметры показывающие виброустойчивые | М-3ВУ, МВ-3ВУ, В-3ВУ | 10329-05 |  |  | Нет | 159 | Манометры технические Впи до 60 МПа
000000042411 |  | Поверка | Манометры, мановакуумметры, вакуумметры показывающие виброустойчивые | М-ВУ, МВ-ВУ, В-ВУ | 58474-14 |  |  | Нет | 148.3 | 250 (74) Манометры технические Впи до 60 МПа
000000044505 |  | Поверка | Манометры, мановакуумметры, вакуумметры показывающие виброустойчивые | М-ВУ, МВ-ВУ, В-ВУ | 58474-19 |  |  | Нет | 159 | Манометры технические Впи до 60 МПа
000000044505 |  | Калибровка | Манометры, мановакуумметры, вакуумметры показывающие виброустойчивые | М-ВУ, МВ-ВУ, В-ВУ | 58474-19 |  |  | Нет | 159 | Манометры технические Впи до 60 МПа
000000032284 |  | Калибровка | Манометры, мановакуумметры, напоромеры, тягонапоромеры показывающие | МП-50 | 28544-14 |  |  | Нет | 159 | Манометры технические Впи до 60 МПа
000000032284 |  | Поверка | Манометры, мановакуумметры, напоромеры, тягонапоромеры показывающие | МП-50 | 28544-14 |  |  | Нет | 159 | Манометры технические Впи до 60 МПа
000000032333 |  | Поверка | Манометры, мановакуумметры, напоромеры, тягонапоромеры показывающие | МП, МВП, НП, ТНП | 28544-19 |  |  | Нет | 159 | Манометры технические Впи до 60 МПа
000000032333 |  | Калибровка | Манометры, мановакуумметры, напоромеры, тягонапоромеры показывающие | МП, МВП, НП, ТНП | 28544-19 |  |  | Нет | 159 | Манометры технические Впи до 60 МПа
000000037428 |  | Поверка | Манометры, мановакуумметры, напоромеры, тягонапоромеры показывающие | МП, МВП, НП, ТНП | 28544-10 |  |  | Нет | 159 | Манометры технические Впи до 60 МПа
000000037428 |  | Калибровка | Манометры, мановакуумметры, напоромеры, тягонапоромеры показывающие | МП, МВП, НП, ТНП | 28544-10 |  |  | Нет | 159 | Манометры технические Впи до 60 МПа
000000038711 |  | Поверка выезд | Манометры, мановакуумметры, напоромеры, тягонапоромеры показывающие | МП, МВП, НП, ТНП | 28544-10 |  |  | Нет | 405 | Манометры кислородные до 70 МПа (700 кгс/см2)
000000038711 |  | Поверка | Манометры, мановакуумметры, напоромеры, тягонапоромеры показывающие | МП, МВП, НП, ТНП | 28544-10 |  |  | Нет | 375 | Манометры кислородные до 70 МПа (700 кгс/см2)
000000039932 |  | Поверка | Манометры, мановакуумметры, напоромеры, тягонапоромеры показывающие | МП, МВП, НП, ТНП | 28544-10 |  |  | Да | 148.3 | 250 (74) Манометры технические Впи до 60 МПа
000000039933 |  | Поверка | Манометры, мановакуумметры, напоромеры, тягонапоромеры показывающие | МП, МВП, НП, ТНП | 28544-19 |  |  | Нет | 148.3 | 250 (74) Манометры технические Впи до 60 МПа
000000040380 |  | Калибровка | Манометры, мановакуумметры, напоромеры, тягонапоромеры показывающие | МП, МВП, НП, ТНП | 28544-10 |  |  | Нет | 159 | Манометры технические Впи до 60 МПа
000000040380 |  | Поверка | Манометры, мановакуумметры, напоромеры, тягонапоромеры показывающие | МП, МВП, НП, ТНП | 28544-10 |  |  | Нет | 159 | Манометры технические Впи до 60 МПа
000000040381 |  | Поверка | Манометры, мановакуумметры, напоромеры, тягонапоромеры показывающие | МП, МВП, НП, ТНП | 28544-10 |  |  | Нет | 148.3 | 250 (74) Манометры технические Впи до 60 МПа
000000040382 |  | Поверка | Манометры, мановакуумметры, напоромеры, тягонапоромеры показывающие | МП, МВП, НП, ТНП | 28544-10 |  |  | Нет | 148.3 | 250 (74) Манометры технические Впи до 60 МПа
000000040383 |  | Поверка | Манометры, мановакуумметры, напоромеры, тягонапоромеры показывающие | МП, МВП, НП, ТНП | 28544-10 |  |  | Нет | 148.3 | 250 (74) Манометры технические Впи до 60 МПа
000000040384 |  | Поверка | Манометры, мановакуумметры, напоромеры, тягонапоромеры показывающие | МП, МВП, НП, ТНП | 28544-05 |  |  | Нет | 148.3 | 250 (74) Манометры технические Впи до 60 МПа
000000040385 |  | Поверка | Манометры, мановакуумметры, напоромеры, тягонапоромеры показывающие | МП, МВП, НП, ТНП | 28544-05 |  |  | Нет | 148.3 | 250 (74) Манометры технические Впи до 60 МПа
000000042339 |  | Поверка | Манометры, мановакуумметры, напоромеры, тягонапоромеры показывающие | МП, МВП, НП, ТНП | 28544-14 |  |  | Нет | 264 | Манометры КТ 0,6, КТ 1,0
000000042339 |  | Поверка выезд | Манометры, мановакуумметры, напоромеры, тягонапоромеры показывающие | МП, МВП, НП, ТНП | 28544-14 |  |  | Нет | 279 | Манометры КТ 0,6, КТ 1,0
000000044921 |  | Поверка выезд | Манометры, мановакуумметры, напоромеры, тягонапоромеры показывающие | МП, МВП, НП, ТНП | 28544-05 |  |  | Нет | 405 | Манометры кислородные до 70 МПа (700 кгс/см2)
000000044921 |  | Поверка | Манометры, мановакуумметры, напоромеры, тягонапоромеры показывающие | МП, МВП, НП, ТНП | 28544-05 |  |  | Нет | 375 | Манометры кислородные до 70 МПа (700 кгс/см2)
000000009678 |  | Поверка | Манометры, манометры с термометром, вакуумметры, мановакуумметры | ДМ 05, ДМТ 05, ДВ 05, ДА 05 | 36401-07 |  |  | Да | 504 | Манометры кислородные до 70 МПа (700 кгс/см2) КТ 0,6
000000039149 |  | Поверка выезд | Манометры, манометры с термометром, вакуумметры, мановакуумметры | ДМ 05, ДМТ 05, ДВ 05, ДА 05 | 36401-07 |  |  | Нет | 405 | Манометры кислородные до 70 МПа (700 кгс/см2)
000000039149 |  | Поверка | Манометры, манометры с термометром, вакуумметры, мановакуумметры | ДМ 05, ДМТ 05, ДВ 05, ДА 05 | 36401-07 |  |  | Нет | 375 | Манометры кислородные до 70 МПа (700 кгс/см2)
000000039726 |  | Калибровка | Манометры, манометры с термометром, вакуумметры, мановакуумметры | ДМ 05, ДМТ 05, ДВ 05, ДА 05 | 36401-07 |  |  | Нет | 159 | Манометры технические Впи до 60 МПа
000000039726 |  | Поверка | Манометры, манометры с термометром, вакуумметры, мановакуумметры | ДМ 05, ДМТ 05, ДВ 05, ДА 05 | 36401-07 |  |  | Нет | 159 | Манометры технические Впи до 60 МПа
000000040108 |  | Поверка | Манометры, манометры с термометром, вакуумметры, мановакуумметры | ДМ 05, ДМТ 05, ДВ 05, ДА 05 | 36401-07 |  |  | Нет | 148.3 | 250 (74) Манометры технические Впи до 60 МПа
000000035041 |  | Поверка | Манометры, манометры с термометром, манометры сигнализирующие, вакуумметры, мановакуумметры, мановакууметры сигнализирующие | ДМ 05, ДМТ 05, ДМ Сг 05, ДВ 05, ДА 05, ДА Сг 05 | 47013-14 |  |  | Нет | 159 | Манометры технические Впи до 60 МПа
000000035041 |  | Калибровка | Манометры, манометры с термометром, манометры сигнализирующие, вакуумметры, мановакуумметры, мановакууметры сигнализирующие | ДМ 05, ДМТ 05, ДМ Сг 05, ДВ 05, ДА 05, ДА Сг 05 | 47013-14 |  |  | Нет | 159 | Манометры технические Впи до 60 МПа
000000040318 |  | Поверка | Манометры, манометры с термометром, манометры сигнализирующие, вакуумметры, мановакуумметры, мановакууметры сигнализирующие | ДМ 05, ДМТ 05, ДМ Сг 05, ДВ 05, ДА 05, ДА Сг 05 | 47013-14 |  |  | Нет | 148.3 | 250 (74) Манометры технические Впи до 60 МПа
000000040638 |  | Поверка выезд | Манометры, манометры с термометром, манометры сигнализирующие, вакуумметры, мановакуумметры, мановакуумметры сигнализирующие | ДМ 05, ДМТ 05, ДМ Сг 05, ДВ 05, ДА 05, ДА Сг 05 | 47013-11 |  |  | Нет | 279 | Манометры КТ 0,6, КТ 1,0
000000040638 |  | Поверка | Манометры, манометры с термометром, манометры сигнализирующие, вакуумметры, мановакуумметры, мановакуумметры сигнализирующие | ДМ 05, ДМТ 05, ДМ Сг 05, ДВ 05, ДА 05, ДА Сг 05 | 47013-11 |  |  | Нет | 264 | Манометры КТ 0,6, КТ 1,0
000000041897 |  | Поверка | Манометры, манометры с термометром, манометры сигнализирующие, вакуумметры, мановакуумметры, мановакуумметры сигнализирующие | ДМ 05, ДМТ 05, ДМ Сг 05, ДВ 05, ДА 05, ДА Сг 05 | 47013-11 |  |  | Нет | 148.3 | 250 (74) Манометры технические Впи до 60 МПа
000000040778 |  | Поверка выезд | Машин трехкоординатная измерительная GLOBAL | Performance 07.10.07 | 22428-05 |  |  | Нет | 43803 | Машины трехкоординатные измерительные
000000040778 |  | Поверка | Машин трехкоординатная измерительная GLOBAL | Performance 07.10.07 | 22428-05 |  |  | Нет | 39816 | Машины трехкоординатные измерительные
000000037580 |  | Поверка выезд | Машина (пресс) гидравлический для испытаний конструкционных материалов | ВМ-3.4.1У | 44279-10 |  |  | Нет | 6651 | Машины испытательные универсальные
000000037580 |  | Поверка | Машина (пресс) гидравлический для испытаний конструкционных материалов | ВМ-3.4.1У | 44279-10 |  |  | Нет | 6651 | Машины испытательные универсальные
000000037508 |  | Поверка выезд | Машина для испытаний на сжатие | C040PN | 48249-11 |  |  | Нет | 6000 | Пресс гидравлический
000000037508 |  | Поверка | Машина для испытаний на сжатие | C040PN | 48249-11 |  |  | Нет | 6000 | Пресс гидравлический
000000036459 |  | Поверка | Машина для испытания на сжатие | ИП-0 | 13262-92 |  |  | Нет | 3468 | Машины испытательные (растяжение или сжатие)
000000036459 |  | Поверка выезд | Машина для испытания на сжатие | ИП-0 | 13262-92 |  |  | Нет | 3468 | Машины испытательные (растяжение или сжатие)
000000037507 |  | Поверка выезд | Машина для испытания на сжатие | ИП-6083-500-0 | 13262-92 |  |  | Нет | 6000 | Пресс гидравлический
000000037507 |  | Поверка | Машина для испытания на сжатие | ИП-6083-500-0 | 13262-92 |  |  | Нет | 6000 | Пресс гидравлический
000000030689 |  | Поверка выезд | Машина испытательная | ЦМГи-250 |  | Диапазон измерений: 0-50 кгс; 0-100 кгс; 0-250 кгс, погрешность и (или) неопределенность (класс, разряд): ПГ 1% | ПГ 1% | Нет | 3468 | Машины испытательные (растяжение или сжатие)
000000030689 |  | Поверка | Машина испытательная | ЦМГи-250 |  | Диапазон измерений: 0-50 кгс; 0-100 кгс; 0-250 кгс, погрешность и (или) неопределенность (класс, разряд): ПГ 1% | ПГ 1% | Нет | 3468 | Машины испытательные (растяжение или сжатие)
000000038432 |  | Поверка выезд | Машина испытательная | Е160-01N/AH/0006 | 65079-16 |  |  | Нет | 6000 | Пресс гидравлический
000000038432 |  | Поверка | Машина испытательная | Е160-01N/AH/0006 | 65079-16 |  |  | Нет | 6000 | Пресс гидравлический
000000045201 |  | Поверка выезд | Машина испытательная | GOTECH | 61327-15 |  |  | Нет | 3468 | Машины испытательные (растяжение или сжатие)
000000045201 |  | Поверка | Машина испытательная | GOTECH | 61327-15 |  |  | Нет | 3468 | Машины испытательные (растяжение или сжатие)
000000045695 |  | Поверка выезд | Машина испытательная разрывная | МТ | 28883-07 |  |  | Нет | 3468 | Машины испытательные (растяжение или сжатие)
000000045695 |  | Поверка | Машина испытательная разрывная | МТ | 28883-07 |  |  | Нет | 3468 | Машины испытательные (растяжение или сжатие)
000000037303 |  | Поверка выезд | Машина испытательная универсальная | РКМ 200.2 | 72742-18 |  |  | Нет | 6651 | Машины испытательные универсальные
000000037303 |  | Поверка | Машина испытательная универсальная | РКМ 200.2 | 72742-18 |  |  | Нет | 6651 | Машины испытательные универсальные
000000038411 |  | Поверка выезд | Машина испытательная универсальная | LRX plus | 27348-04 |  |  | Нет | 6651 | Машины испытательные универсальные
000000038411 |  | Поверка | Машина испытательная универсальная | LRX plus | 27348-04 |  |  | Нет | 6651 | Машины испытательные универсальные
000000039183 |  | Поверка выезд | Машина испытательная универсальная | РЭМ.1-2-А-1-4 | 76470-19 |  |  | Нет | 6651 | Машины испытательные универсальные
000000039183 |  | Поверка | Машина испытательная универсальная | РЭМ.1-2-А-1-4 | 76470-19 |  |  | Нет | 6651 | Машины испытательные универсальные
000000045669 |  | Поверка | Машина испытательная универсальная | HxK-T | 27603-09 |  |  | Нет | 3468 | Машины испытательные (растяжение или сжатие)
000000045669 |  | Поверка выезд | Машина испытательная универсальная | HxK-T | 27603-09 |  |  | Нет | 3468 | Машины испытательные (растяжение или сжатие)
000000037538 |  | Поверка | Машина испытательные | Т052/Е | 50696-12 |  |  | Нет | 6000 | Пресс гидравлический
000000037538 |  | Поверка выезд | Машина испытательные | Т052/Е | 50696-12 |  |  | Нет | 6000 | Пресс гидравлический
000000043568 |  | Калибровка | Машина координатная измерительная |  |  |  |  | Нет | 39816 | Машины трехкоординатные измерительные (К)
000000041286 |  | Калибровка | Машина координатно измерительная | Faro Arm Sterling |  |  |  | Нет | 32952 | Машины измерительные портативные (К)
000000044859 |  | Калибровка | Машина оптико- механическая типа ИЗМ для измерения длин |  |  |  |  | Нет | 10977 | Машины для измерения длин (К)
000000001489 |  | Поверка | Машина оптико-механическая для измерения длин концевая | ИЗМ-11 | 1353-60 |  |  | Нет | 10977 | Машины для измерения длин
000000035780 |  | Поверка выезд | Машина разрывная для статических испытаний металлов | Р-10, Р-20, Р-5, Р-50, Р-100 | 3761-73 |  |  | Нет | 3468 | Машины испытательные (растяжение или сжатие)
000000035780 |  | Поверка | Машина разрывная для статических испытаний металлов | Р-10, Р-20, Р-5, Р-50, Р-100 | 3761-73 |  |  | Нет | 3468 | Машины испытательные (растяжение или сжатие)
000000035574 |  | Поверка | Машина разрывная испытательная | РМ-50 | 5649-97 |  |  | Нет | 3468 | Машины испытательные (растяжение или сжатие)
000000035574 |  | Поверка выезд | Машина разрывная испытательная | РМ-50 | 5649-97 |  |  | Нет | 3468 | Машины испытательные (растяжение или сжатие)
000000039427 |  | Поверка | Машина разрывная калибровка |  |  |  |  | Нет | 3468 | Машины испытательные (растяжение или сжатие)
000000039427 |  | Поверка выезд | Машина разрывная калибровка |  |  |  |  | Нет | 3468 | Машины испытательные (растяжение или сжатие)
000000041720 |  | Поверка выезд | Машина трехкоординатная измерительная | MORA | 35863-07 |  |  | Нет | 43803 | Машины трехкоординатные измерительные
000000041720 |  | Поверка | Машина трехкоординатная измерительная | MORA | 35863-07 |  |  | Нет | 39816 | Машины трехкоординатные измерительные
000000041961 |  | Поверка | Машина трехкоординатная измерительная | TESA MICRO-HITE 3D DCC | 29314-08 |  |  | Нет | 39816 | Машины трехкоординатные измерительные
000000041961 |  | Поверка выезд | Машина трехкоординатная измерительная | TESA MICRO-HITE 3D DCC | 29314-08 |  |  | Нет | 43803 | Машины трехкоординатные измерительные
000000044945 |  | Поверка | Машина трехкоординатная измерительная | DEA Delta | 58275-14 |  |  | Нет | 39816 | Машины трехкоординатные измерительные
000000044945 |  | Поверка выезд | Машина трехкоординатная измерительная | DEA Delta | 58275-14 |  |  | Нет | 43803 | Машины трехкоординатные измерительные
000000038813 |  | Поверка | Машина универсальная | ZWICK 2010 | 18544-99 |  |  | Нет | 6651 | Машины испытательные универсальные
000000038813 |  | Поверка выезд | Машина универсальная | ZWICK 2010 | 18544-99 |  |  | Нет | 6651 | Машины испытательные универсальные
000000037307 |  | Поверка выезд | Машина универсальная испытательная | ГМС-50 | 955-54 |  |  | Нет | 6651 | Машины испытательные универсальные
000000037307 |  | Поверка | Машина универсальная испытательная | ГМС-50 | 955-54 |  |  | Нет | 6651 | Машины испытательные универсальные
000000038863 |  | Поверка выезд | Машина универсальныая испытательная | Alliance и Synergie RT5KN | 20880-01 |  |  | Нет | 6651 | Машины испытательные универсальные
000000038863 |  | Поверка | Машина универсальныая испытательная | Alliance и Synergie RT5KN | 20880-01 |  |  | Нет | 6651 | Машины испытательные универсальные
000000045828 |  | Поверка выезд | Машины балансировочные | ЛС1-01 | 16323-02 |  |  | Нет | 3300 | станки балансировочные
000000045828 |  | Калибровка выезд | Машины балансировочные | ЛС1-01 | 16323-02 |  |  | Нет | 3300 | станки балансировочные
Г00000000890 |  | Поверка | Машины для измерения длин |  |  |  |  | Нет | 10977 | Машины для измерения длин
Г00000001081 |  | Калибровка | Машины для измерения длин (К) |  |  |  |  | Нет | 10977 | Машины для измерения длин (К)
000000003024 |  | Калибровка выезд | МАШИНЫ ДЛЯ ИСПЫТ. ПРУЖИН |  | <> |  |  | Нет | 2487
000000037389 |  | Поверка выезд | Машины для испытаний | ИП-1А | 54895-13 |  |  | Нет | 6000 | Пресс гидравлический
000000037389 |  | Поверка | Машины для испытаний | ИП-1А | 54895-13 |  |  | Нет | 6000 | Пресс гидравлический
000000039342 |  | Поверка | Машины для испытаний | ПМ-1А | 70352-18 |  |  | Нет | 6651 | Машины испытательные универсальные
000000039342 |  | Поверка выезд | Машины для испытаний | ПМ-1А | 70352-18 |  |  | Нет | 6651 | Машины испытательные универсальные
000000037390 |  | Поверка | Машины для испытаний асфальтобетонных образцов | ИП-1А-500АБ Универсал | 53217-13 |  |  | Нет | 6000 | Пресс гидравлический
000000037390 |  | Поверка выезд | Машины для испытаний асфальтобетонных образцов | ИП-1А-500АБ Универсал | 53217-13 |  |  | Нет | 6000 | Пресс гидравлический
000000041358 |  | Поверка | Машины для испытаний асфальтобетонных образцов | ИП-1А-500АБ Универсал | 53217-13 |  |  | Нет | 6651 | Машины испытательные универсальные
000000041358 |  | Поверка выезд | Машины для испытаний асфальтобетонных образцов | ИП-1А-500АБ Универсал | 53217-13 |  |  | Нет | 6651 | Машины испытательные универсальные
000000017549 |  | Поверка | Машины для испытаний на сжатие и изгиб | Tecnotest серии KD, KE | 44610-10 |  |  | Нет | 6000 | Пресс гидравлический
000000017549 |  | Поверка выезд | Машины для испытаний на сжатие и изгиб | Tecnotest серии KD, KE | 44610-10 |  |  | Нет | 6000 | Пресс гидравлический
000000003006 |  | Калибровка выезд | Машины для испытаний пружин | TIME TLS | 54227-13 |  |  | Нет | 3468
000000037524 |  | Поверка | Машины для испытания асфальтобетонных материалов | ДТС-06-50 | 33528-07 |  |  | Нет | 6000 | Пресс гидравлический
000000037524 |  | Поверка выезд | Машины для испытания асфальтобетонных материалов | ДТС-06-50 | 33528-07 |  |  | Нет | 6000 | Пресс гидравлический
000000039381 |  | Поверка выезд | Машины для испытания конструкционных материалов | УТС 111 | 56294-14 |  |  | Нет | 6651 | Машины испытательные универсальные
000000039381 |  | Поверка | Машины для испытания конструкционных материалов | УТС 111 | 56294-14 |  |  | Нет | 6651 | Машины испытательные универсальные
000000039387 |  | Поверка | Машины для испытания конструкционных материалов | УТС 110М | 40267-08 |  |  | Нет | 6651 | Машины испытательные универсальные
000000039387 |  | Поверка выезд | Машины для испытания конструкционных материалов | УТС 110М | 40267-08 |  |  | Нет | 6651 | Машины испытательные универсальные
000000040126 |  | Поверка выезд | Машины для испытания металлов и сплавов на ползучесть и длительную прочность | АИМА-5-1 | 2391-68 |  |  | Нет | 6651 | Машины испытательные универсальные
000000040126 |  | Поверка | Машины для испытания металлов и сплавов на ползучесть и длительную прочность | АИМА-5-1 | 2391-68 |  |  | Нет | 6651 | Машины испытательные универсальные
000000003009 |  | Поверка | Машины для испытания на растяжение | ИР-100 | 12514-90 |  |  | Нет | 3468 | Машины испытательные (растяжение или сжатие)
000000003009 |  | Поверка выезд | Машины для испытания на растяжение | ИР-100 | 12514-90 |  |  | Нет | 3468 | Машины испытательные (растяжение или сжатие)
000000036300 |  | Поверка | Машины для испытания на сжатие | МС-100, МС-500 | 9065-83 |  |  | Нет | 3468 | Машины испытательные (растяжение или сжатие)
000000036300 |  | Поверка выезд | Машины для испытания на сжатие | МС-100, МС-500 | 9065-83 |  |  | Нет | 3468 | Машины испытательные (растяжение или сжатие)
000000038012 |  | Поверка | Машины для испытания на сжатие | ИП-1 | 11161-05 |  |  | Нет | 6000 | Пресс гидравлический
000000038012 |  | Поверка выезд | Машины для испытания на сжатие | ИП-1 | 11161-05 |  |  | Нет | 6000 | Пресс гидравлический
000000039729 |  | Поверка выезд | Машины для испытания на сжатие | ИП-1 (ИП6010-100-1, ИП6011-500-1, ИП6012-1000-1, ИП6013-2000-1, ИП6014-5000-1) | 11161-87 |  |  | Нет | 6651 | Машины испытательные универсальные
000000039729 |  | Поверка | Машины для испытания на сжатие | ИП-1 (ИП6010-100-1, ИП6011-500-1, ИП6012-1000-1, ИП6013-2000-1, ИП6014-5000-1) | 11161-87 |  |  | Нет | 6651 | Машины испытательные универсальные
000000017561 |  | Поверка выезд | Машины для испытания на усталость вращающегося консольного образца | УКИ-10М | 1548-61 |  |  | Нет | 6651 | Машины испытательные универсальные
000000017561 |  | Поверка | Машины для испытания на усталость вращающегося консольного образца | УКИ-10М | 1548-61 |  |  | Нет | 6651 | Машины испытательные универсальные
000000041018 |  | Поверка выезд | Машины для испытания образцов из металла на кручение | 2014 МК-50 | 6020-77 |  |  | Нет | 6651 | Машины испытательные универсальные
000000041018 |  | Поверка | Машины для испытания образцов из металла на кручение | 2014 МК-50 | 6020-77 |  |  | Нет | 6651 | Машины испытательные универсальные
000000003028 |  | Поверка выезд | Машины для испытания пружин | МИП | 29190-05 |  |  | Нет | 2487
000000017556 |  | Поверка выезд | Машины для испытания пружин | МИП-10 | 902-54 |  |  | Нет | 2487
000000017557 |  | Поверка выезд | Машины для испытания пружин | МИП-10 | 902-63 |  |  | Нет | 2487
000000039368 |  | Поверка | Машины для испытания пружин | CT | 60039-15 |  |  | Нет | 3468 | Машины испытательные (растяжение или сжатие)
000000039368 |  | Поверка выезд | Машины для испытания пружин | CT | 60039-15 |  |  | Нет | 3468 | Машины испытательные (растяжение или сжатие)
000000041406 |  | Поверка выезд | Машины для испытания пружин | 2139 МИП-1 | 10988-87 |  |  | Нет | 6651 | Машины испытательные универсальные
000000041406 |  | Поверка | Машины для испытания пружин | 2139 МИП-1 | 10988-87 |  |  | Нет | 6651 | Машины испытательные универсальные
000000017551 |  | Поверка выезд | Машины для испытания пружин и рессор | МИП-100-2 | 2302-68 |  |  | Нет | 2487
000000036440 |  | Поверка выезд | Машины для испытания технологических свойств листового металла | МТЛ-10г | 2346-68 |  |  | Нет | 3468 | Машины испытательные (растяжение или сжатие)
000000036440 |  | Поверка | Машины для испытания технологических свойств листового металла | МТЛ-10г | 2346-68 |  |  | Нет | 3468 | Машины испытательные (растяжение или сжатие)
000000013959 |  | Поверка выезд | Машины измерительные портативные | System 6 | 21770-01 |  |  | Нет | 36252 | Машины измерительные портативные
000000013959 |  | Поверка | Машины измерительные портативные | System 6 | 21770-01 |  |  | Нет | 32952 | Машины измерительные портативные
000000014006 |  | Поверка | Машины измерительные портативные | Arm2000 SIGMA, Arm2000 OMEGA | 32249-06 |  |  | Нет | 32952 | Машины измерительные портативные
000000014006 |  | Поверка выезд | Машины измерительные портативные | Arm2000 SIGMA, Arm2000 OMEGA | 32249-06 |  |  | Нет | 36252 | Машины измерительные портативные
Г00000000285 |  | Поверка | Машины измерительные портативные |  |  |  |  | Нет | 32952 | Машины измерительные портативные
Г00000000285 |  | Поверка выезд | Машины измерительные портативные |  |  |  |  | Нет | 36252 | Машины измерительные портативные
Г00000001082 |  | Калибровка | Машины измерительные портативные (К) |  |  |  |  | Нет | 32952 | Машины измерительные портативные (К)
000000024418 |  | Поверка | Машины измерительные электронные | ИЗМ-10э, ИЗМ-11э | 52492-13 |  |  | Нет | 10977 | Машины для измерения длин
000000002986 |  | Калибровка выезд | МАШИНЫ ИСПЫТАТЕЛЬНЫЕ |  | <> |  |  | Нет | 3321
000000002986 |  | Калибровка | МАШИНЫ ИСПЫТАТЕЛЬНЫЕ |  | <> |  |  | Нет | 3087
000000003026 |  | Поверка выезд | Машины испытательные | МИП-100-2 | 2302-68 |  |  | Нет | 2487
000000017558 |  | Поверка выезд | Машины испытательные | УММ-5 (УМ5А) | 1211-62 |  |  | Нет | 6651 | Машины испытательные универсальные
000000017558 |  | Поверка | Машины испытательные | УММ-5 (УМ5А) | 1211-62 |  |  | Нет | 6651 | Машины испытательные универсальные
000000017560 |  | Поверка выезд | Машины испытательные | 844 | 844-53 |  |  | Нет | 6651 | Машины испытательные универсальные
000000017560 |  | Поверка | Машины испытательные | 844 | 844-53 |  |  | Нет | 6651 | Машины испытательные универсальные
000000017562 |  | Поверка выезд | Машины испытательные | РТ-250 | 791-52 |  |  | Нет | 6651 | Машины испытательные универсальные
000000017562 |  | Поверка | Машины испытательные | РТ-250 | 791-52 |  |  | Нет | 6651 | Машины испытательные универсальные
000000017563 |  | Поверка выезд | Машины испытательные | ИМ-12А | 576-50 |  |  | Нет | 6651 | Машины испытательные универсальные
000000017563 |  | Поверка | Машины испытательные | ИМ-12А | 576-50 |  |  | Нет | 6651 | Машины испытательные универсальные
000000017564 |  | Поверка | Машины испытательные | Р-5 | 510-50 |  |  | Нет | 6651 | Машины испытательные универсальные
000000017564 |  | Поверка выезд | Машины испытательные | Р-5 | 510-50 |  |  | Нет | 6651 | Машины испытательные универсальные
000000017565 |  | Поверка выезд | Машины испытательные | ФУ, ЦД, ЭДЦ, ФДM, ЦМ | 9064-83 |  |  | Нет | 6651 | Машины испытательные универсальные
000000017565 |  | Поверка | Машины испытательные | ФУ, ЦД, ЭДЦ, ФДM, ЦМ | 9064-83 |  |  | Нет | 6651 | Машины испытательные универсальные
000000017567 |  | Поверка | Машины испытательные | МУП-50 | 2052-65 |  |  | Нет | 6651 | Машины испытательные универсальные
000000017567 |  | Поверка выезд | Машины испытательные | МУП-50 | 2052-65 |  |  | Нет | 6651 | Машины испытательные универсальные
000000017569 |  | Поверка выезд | Машины испытательные | УММ-20 | 1549-65 |  |  | Нет | 6651 | Машины испытательные универсальные
000000017569 |  | Поверка | Машины испытательные | УММ-20 | 1549-65 |  |  | Нет | 6651 | Машины испытательные универсальные
000000017571 |  | Поверка | Машины испытательные | МИР-К | 23217-02 |  |  | Нет | 3468 | Машины испытательные (растяжение или сжатие)
000000017571 |  | Поверка выезд | Машины испытательные | МИР-К | 23217-02 |  |  | Нет | 3468 | Машины испытательные (растяжение или сжатие)
000000017572 |  | Поверка | Машины испытательные | МИР-К | 23217-09 |  |  | Нет | 3468 | Машины испытательные (растяжение или сжатие)
000000017572 |  | Поверка выезд | Машины испытательные | МИР-К | 23217-09 |  |  | Нет | 3468 | Машины испытательные (растяжение или сжатие)
000000017574 |  | Поверка выезд | Машины испытательные | МИС-К | 27213-04 |  |  | Нет | 3468 | Машины испытательные (растяжение или сжатие)
000000017574 |  | Поверка | Машины испытательные | МИС-К | 27213-04 |  |  | Нет | 3468 | Машины испытательные (растяжение или сжатие)
000000017575 |  | Поверка | Машины испытательные | МИС-К | 27213-09 |  |  | Нет | 3468 | Машины испытательные (растяжение или сжатие)
000000017575 |  | Поверка выезд | Машины испытательные | МИС-К | 27213-09 |  |  | Нет | 3468 | Машины испытательные (растяжение или сжатие)
000000017576 |  | Поверка | Машины испытательные | МИЦИС-300К | 27212-04 |  |  | Нет | 3468 | Машины испытательные (растяжение или сжатие)
000000017576 |  | Поверка выезд | Машины испытательные | МИЦИС-300К | 27212-04 |  |  | Нет | 3468 | Машины испытательные (растяжение или сжатие)
000000017587 |  | Поверка выезд | Машины испытательные | ИР-1 | 34000-07 |  |  | Нет | 3468 | Машины испытательные (растяжение или сжатие)
000000017587 |  | Поверка | Машины испытательные | ИР-1 | 34000-07 |  |  | Нет | 3468 | Машины испытательные (растяжение или сжатие)
000000017601 |  | Поверка выезд | Машины испытательные | ИР-М-авто и Р-М-авто | 34285-07 |  |  | Нет | 3468 | Машины испытательные (растяжение или сжатие)
000000017601 |  | Поверка | Машины испытательные | ИР-М-авто и Р-М-авто | 34285-07 |  |  | Нет | 3468 | Машины испытательные (растяжение или сжатие)
000000017605 |  | Поверка | Машины испытательные | PLUS | 43312-09 |  |  | Нет | 3468 | Машины испытательные (растяжение или сжатие)
000000017605 |  | Поверка выезд | Машины испытательные | PLUS | 43312-09 |  |  | Нет | 3468 | Машины испытательные (растяжение или сжатие)
000000017610 |  | Поверка | Машины испытательные | UH, UH-F | 37503-08 |  |  | Нет | 3468 | Машины испытательные (растяжение или сжатие)
000000017610 |  | Поверка выезд | Машины испытательные | UH, UH-F | 37503-08 |  |  | Нет | 3468 | Машины испытательные (растяжение или сжатие)
000000017611 |  | Поверка выезд | Машины испытательные | EZTest | 37502-08 |  |  | Нет | 3468 | Машины испытательные (растяжение или сжатие)
000000017611 |  | Поверка | Машины испытательные | EZTest | 37502-08 |  |  | Нет | 3468 | Машины испытательные (растяжение или сжатие)
000000017614 |  | Поверка выезд | Машины испытательные | ММТ, ЕМТ | 47919-11 |  |  | Нет | 3468 | Машины испытательные (растяжение или сжатие)
000000017614 |  | Поверка | Машины испытательные | ММТ, ЕМТ | 47919-11 |  |  | Нет | 3468 | Машины испытательные (растяжение или сжатие)
000000017617 |  | Поверка выезд | Машины испытательные | EHN | 46831-11 |  |  | Нет | 3468 | Машины испытательные (растяжение или сжатие)
000000017617 |  | Поверка | Машины испытательные | EHN | 46831-11 |  |  | Нет | 3468 | Машины испытательные (растяжение или сжатие)
000000017620 |  | Поверка выезд | Машины испытательные | РМ-М | 53740-13 |  |  | Нет | 3468 | Машины испытательные (растяжение или сжатие)
000000017620 |  | Поверка | Машины испытательные | РМ-М | 53740-13 |  |  | Нет | 3468 | Машины испытательные (растяжение или сжатие)
000000017623 |  | Поверка выезд | Машины испытательные | РМГ-МГ4 | 52391-13 |  |  | Нет | 3468 | Машины испытательные (растяжение или сжатие)
000000017623 |  | Поверка | Машины испытательные | РМГ-МГ4 | 52391-13 |  |  | Нет | 3468 | Машины испытательные (растяжение или сжатие)
000000017624 |  | Поверка выезд | Машины испытательные | Т | 50696-12 |  |  | Нет | 3468 | Машины испытательные (растяжение или сжатие)
000000017624 |  | Поверка | Машины испытательные | Т | 50696-12 |  |  | Нет | 3468 | Машины испытательные (растяжение или сжатие)
000000017633 |  | Поверка выезд | Машины испытательные | EZTest мод. EZ-SX-0,5; EZ-SX-1; EZ-LX-0,5; EZ-LX-1; EZ-LX HS-0,5; EZ-LX HS-1 | 54899-13 |  |  | Нет | 3468 | Машины испытательные (растяжение или сжатие)
000000017633 |  | Поверка | Машины испытательные | EZTest мод. EZ-SX-0,5; EZ-SX-1; EZ-LX-0,5; EZ-LX-1; EZ-LX HS-0,5; EZ-LX HS-1 | 54899-13 |  |  | Нет | 3468 | Машины испытательные (растяжение или сжатие)
000000017634 |  | Поверка | Машины испытательные | AG-Xplus мод. AG-Xplus-0,5; AG-Xplus-1; AG-Xplus-HS-0,5; AG-Xplus-HS-1; AG-Xplus-SC-0,5; AG-Xplus-SC-1; AG-XDplus-0,5; AG-XDplus-1 | 54896-13 |  |  | Нет | 3468 | Машины испытательные (растяжение или сжатие)
000000017634 |  | Поверка выезд | Машины испытательные | AG-Xplus мод. AG-Xplus-0,5; AG-Xplus-1; AG-Xplus-HS-0,5; AG-Xplus-HS-1; AG-Xplus-SC-0,5; AG-Xplus-SC-1; AG-XDplus-0,5; AG-XDplus-1 | 54896-13 |  |  | Нет | 3468 | Машины испытательные (растяжение или сжатие)
000000017639 |  | Поверка выезд | Машины испытательные | ИП, ИР и Р | 54048-13 |  |  | Нет | 3468 | Машины испытательные (растяжение или сжатие)
000000017639 |  | Поверка | Машины испытательные | ИП, ИР и Р | 54048-13 |  |  | Нет | 3468 | Машины испытательные (растяжение или сжатие)
000000017647 |  | Поверка | Машины испытательные | Multitest | 59744-15 |  |  | Нет | 3468 | Машины испытательные (растяжение или сжатие)
000000017647 |  | Поверка выезд | Машины испытательные | Multitest | 59744-15 |  |  | Нет | 3468 | Машины испытательные (растяжение или сжатие)
000000017648 |  | Поверка выезд | Машины испытательные | EHF | 59373-14 |  |  | Нет | 3468 | Машины испытательные (растяжение или сжатие)
000000017648 |  | Поверка | Машины испытательные | EHF | 59373-14 |  |  | Нет | 3468 | Машины испытательные (растяжение или сжатие)
000000017650 |  | Поверка выезд | Машины испытательные | ИР-1М | 58877-14 |  |  | Нет | 3468 | Машины испытательные (растяжение или сжатие)
000000017650 |  | Поверка | Машины испытательные | ИР-1М | 58877-14 |  |  | Нет | 3468 | Машины испытательные (растяжение или сжатие)
000000036442 |  | Поверка | Машины испытательные | РМБ-30М | 832-53 |  |  | Нет | 3468 | Машины испытательные (растяжение или сжатие)
000000036442 |  | Поверка выезд | Машины испытательные | РМБ-30М | 832-53 |  |  | Нет | 3468 | Машины испытательные (растяжение или сжатие)
000000042189 |  | Поверка | Машины испытательные | C, Е | 65079-16 |  |  | Нет | 6651 | Машины испытательные универсальные
000000042189 |  | Поверка выезд | Машины испытательные | C, Е | 65079-16 |  |  | Нет | 6651 | Машины испытательные универсальные
000000043361 |  | Поверка выезд | Машины испытательные | AGS-X | 57680-14 |  |  | Нет | 6651 | Машины испытательные универсальные
000000043361 |  | Поверка | Машины испытательные | AGS-X | 57680-14 |  |  | Нет | 6651 | Машины испытательные универсальные
000000044255 |  | Поверка | Машины испытательные | MATEST мод. C, E | 33829-07 |  |  | Нет | 6000 | Пресс гидравлический
000000044255 |  | Поверка выезд | Машины испытательные | MATEST мод. C, E | 33829-07 |  |  | Нет | 6000 | Пресс гидравлический
000000003012 |  | Калибровка выезд | Машины испытательные до 50 кгс |  | <> |  |  | Нет | 3735
Г00000000200 |  | Поверка выезд | Машины испытательные (растяжение или сжатие) |  |  |  |  | Нет | 3468 | Машины испытательные (растяжение или сжатие)
Г00000000200 |  | Поверка | Машины испытательные (растяжение или сжатие) |  |  |  |  | Нет | 3468 | Машины испытательные (растяжение или сжатие)
000000017594 |  | Поверка | Машины испытательные гидравлические | Super L | 36472-12 |  |  | Нет | 3468 | Машины испытательные (растяжение или сжатие)
000000017594 |  | Поверка выезд | Машины испытательные гидравлические | Super L | 36472-12 |  |  | Нет | 3468 | Машины испытательные (растяжение или сжатие)
000000017592 |  | Поверка | Машины испытательные гидравлические для испытаний на сжатие | YAW, YE-W, YE-S, YE | 37140-08 |  |  | Нет | 3468 | Машины испытательные (растяжение или сжатие)
000000017592 |  | Поверка выезд | Машины испытательные гидравлические для испытаний на сжатие | YAW, YE-W, YE-S, YE | 37140-08 |  |  | Нет | 3468 | Машины испытательные (растяжение или сжатие)
000000044587 |  | Поверка | Машины испытательные для определения предела прочности формовочных и стержневых смесей | 04116 | 10650-07 |  |  | Нет | 3468 | Машины испытательные (растяжение или сжатие)
000000044587 |  | Поверка выезд | Машины испытательные для определения предела прочности формовочных и стержневых смесей | 04116 | 10650-07 |  |  | Нет | 3468 | Машины испытательные (растяжение или сжатие)
000000017606 |  | Поверка | Машины испытательные модернизированные | МИ-М | 42759-09 |  |  | Нет | 3468 | Машины испытательные (растяжение или сжатие)
000000017606 |  | Поверка выезд | Машины испытательные модернизированные | МИ-М | 42759-09 |  |  | Нет | 3468 | Машины испытательные (растяжение или сжатие)
000000002990 |  | Поверка выезд | Машины испытательные разрывные | УММ | 1549-65 |  |  | Нет | 3321
000000017570 |  | Поверка | Машины испытательные разрывные | МИРПК-1000К | 20553-00 |  |  | Нет | 3468 | Машины испытательные (растяжение или сжатие)
000000017570 |  | Поверка выезд | Машины испытательные разрывные | МИРПК-1000К | 20553-00 |  |  | Нет | 3468 | Машины испытательные (растяжение или сжатие)
000000003002 |  | Калибровка выезд | Машины испытательные разрывные до 1 т |  | <> |  |  | Нет | 3234
000000002985 |  | Поверка выезд | Машины испытательные с гидроприводом | ГМС-50 | 955-54 |  |  | Нет | 3468
000000003014 |  | Калибровка выезд | МАШИНЫ ИСПЫТАТЕЛЬНЫЕ свыше 50 кгс |  | <> |  |  | Нет | 3984
000000017667 |  | Поверка | Машины испытательные сервогидравлические | Powertest | 67907-17 |  |  | Нет | 3468 | Машины испытательные (растяжение или сжатие)
000000017667 |  | Поверка выезд | Машины испытательные сервогидравлические | Powertest | 67907-17 |  |  | Нет | 3468 | Машины испытательные (растяжение или сжатие)
000000017615 |  | Поверка | Машины испытательные сервоуправляемые | Powertest | 47521-11 |  |  | Нет | 3468 | Машины испытательные (растяжение или сжатие)
000000017615 |  | Поверка выезд | Машины испытательные сервоуправляемые | Powertest | 47521-11 |  |  | Нет | 3468 | Машины испытательные (растяжение или сжатие)
000000003008 |  | Поверка выезд | МАШИНЫ ИСПЫТАТЕЛЬНЫЕ УНИВЕРСАЛЬНЫЕ | TIME WDW | 54491-13 |  |  | Нет | 3468
000000017559 |  | Поверка выезд | Машины испытательные универсальные | УМ-5 | 1211-58 |  |  | Нет | 6651 | Машины испытательные универсальные
000000017559 |  | Поверка | Машины испытательные универсальные | УМ-5 | 1211-58 |  |  | Нет | 6651 | Машины испытательные универсальные
000000017568 |  | Поверка выезд | Машины испытательные универсальные | МУП-100 | 1583-64 |  |  | Нет | 6651 | Машины испытательные универсальные
000000017568 |  | Поверка | Машины испытательные универсальные | МУП-100 | 1583-64 |  |  | Нет | 6651 | Машины испытательные универсальные
000000017582 |  | Поверка выезд | Машины испытательные универсальные | EZ20 и EZ50 | 27542-04 |  |  | Нет | 3468
000000017583 |  | Поверка выезд | Машины испытательные универсальные | LR | 27348-04 |  |  | Нет | 3468
000000017602 |  | Поверка выезд | Машины испытательные универсальные | HxK-S/U | 34038-07 |  |  | Нет | 3468
000000017628 |  | Поверка выезд | Машины испытательные универсальные | HxKU | 49747-12 |  |  | Нет | 3468
000000017629 |  | Поверка выезд | Машины испытательные универсальные | UT | 56317-14 |  |  | Нет | 3468
000000036453 |  | Поверка | Машины испытательные универсальные | H5K-TЕ | 27603-04 |  |  | Нет | 6651 | Машины испытательные универсальные
000000036453 |  | Поверка выезд | Машины испытательные универсальные | H5K-TЕ | 27603-04 |  |  | Нет | 6651 | Машины испытательные универсальные
000000036456 |  | Поверка выезд | Машины испытательные универсальные | H1K-S | 34038-07 |  |  | Нет | 6651 | Машины испытательные универсальные
000000036456 |  | Поверка | Машины испытательные универсальные | H1K-S | 34038-07 |  |  | Нет | 6651 | Машины испытательные универсальные
000000036958 |  | Поверка выезд | Машины испытательные универсальные | HxK-T | 27603-04 |  |  | Нет | 6651 | Машины испытательные универсальные
000000036958 |  | Поверка | Машины испытательные универсальные | HxK-T | 27603-04 |  |  | Нет | 6651 | Машины испытательные универсальные
000000037180 |  | Поверка | Машины испытательные универсальные | AT/CT | 34773-07 |  |  | Нет | 6651 | Машины испытательные универсальные
000000037180 |  | Поверка выезд | Машины испытательные универсальные | AT/CT | 34773-07 |  |  | Нет | 6651 | Машины испытательные универсальные
000000037383 |  | Поверка | Машины испытательные универсальные | Inspekt и Inspekt desk | 29583-05 |  |  | Нет | 6651 | Машины испытательные универсальные
000000037383 |  | Поверка выезд | Машины испытательные универсальные | Inspekt и Inspekt desk | 29583-05 |  |  | Нет | 6651 | Машины испытательные универсальные
000000039344 |  | Поверка | Машины испытательные универсальные | ТРМ Tochline | 76233-19 |  |  | Нет | 6651 | Машины испытательные универсальные
000000039344 |  | Поверка выезд | Машины испытательные универсальные | ТРМ Tochline | 76233-19 |  |  | Нет | 6651 | Машины испытательные универсальные
000000039348 |  | Поверка выезд | Машины испытательные универсальные | ИР 5082 | 50109-12 |  |  | Нет | 6651 | Машины испытательные универсальные
000000039348 |  | Поверка | Машины испытательные универсальные | ИР 5082 | 50109-12 |  |  | Нет | 6651 | Машины испытательные универсальные
000000039570 |  | Поверка | Машины испытательные универсальные | LR | 27348-04 |  |  | Нет | 6651 | Машины испытательные универсальные
000000039570 |  | Поверка выезд | Машины испытательные универсальные | LR | 27348-04 |  |  | Нет | 6651 | Машины испытательные универсальные
000000039615 |  | Поверка | Машины испытательные универсальные | WDW | 35931-07 |  |  | Нет | 3468 | Машины испытательные (растяжение или сжатие)
000000039615 |  | Поверка выезд | Машины испытательные универсальные | WDW | 35931-07 |  |  | Нет | 3468 | Машины испытательные (растяжение или сжатие)
000000041064 |  | Поверка | Машины испытательные универсальные | РЭМ | 57528-14 |  |  | Нет | 6651 | Машины испытательные универсальные
000000041064 |  | Поверка выезд | Машины испытательные универсальные | РЭМ | 57528-14 |  |  | Нет | 6651 | Машины испытательные универсальные
000000042555 |  | Поверка выезд | Машины испытательные универсальные | РГМ | 57860-14 |  |  | Нет | 6651 | Машины испытательные универсальные
000000042555 |  | Поверка | Машины испытательные универсальные | РГМ | 57860-14 |  |  | Нет | 6651 | Машины испытательные универсальные
000000043993 |  | Поверка | Машины испытательные универсальные | Inspekt H, Inspekt H-F | 60972-15 |  |  | Нет | 6651 | Машины испытательные универсальные
000000043993 |  | Поверка выезд | Машины испытательные универсальные | Inspekt H, Inspekt H-F | 60972-15 |  |  | Нет | 6651 | Машины испытательные универсальные
000000044121 |  | Поверка | Машины испытательные универсальные | ИТС 8000 | 68432-17 |  |  | Нет | 6651 | Машины испытательные универсальные
000000044121 |  | Поверка выезд | Машины испытательные универсальные | ИТС 8000 | 68432-17 |  |  | Нет | 6651 | Машины испытательные универсальные
000000045402 |  | Поверка выезд | Машины испытательные универсальные | Inspekt и Inspekt desk | 29583-05 |  |  | Нет | 6651 | Машины испытательные универсальные
000000045402 |  | Поверка | Машины испытательные универсальные | Inspekt и Inspekt desk | 29583-05 |  |  | Нет | 6651 | Машины испытательные универсальные
Г00000000201 |  | Поверка выезд | Машины испытательные универсальные |  |  |  |  | Нет | 6651 | Машины испытательные универсальные
Г00000000201 |  | Поверка | Машины испытательные универсальные |  |  |  |  | Нет | 6651 | Машины испытательные универсальные
000000037540 |  | Поверка выезд | Машины испытательные универсальные электромеханические | TINIUS OLSEN серии 10ST | 64805-16 |  |  | Нет | 6651 | Машины испытательные универсальные
000000037540 |  | Поверка | Машины испытательные универсальные электромеханические | TINIUS OLSEN серии 10ST | 64805-16 |  |  | Нет | 6651 | Машины испытательные универсальные
000000017668 |  | Поверка | Машины испытательные электромеханические | Eurotest | 67833-17 |  |  | Нет | 3468 | Машины испытательные (растяжение или сжатие)
000000017668 |  | Поверка выезд | Машины испытательные электромеханические | Eurotest | 67833-17 |  |  | Нет | 3468 | Машины испытательные (растяжение или сжатие)
000000038811 |  | Поверка | Машины испытательные электромеханические | WDW | 57205-14 |  |  | Нет | 6651 | Машины испытательные универсальные
000000038811 |  | Поверка выезд | Машины испытательные электромеханические | WDW | 57205-14 |  |  | Нет | 6651 | Машины испытательные универсальные
000000040359 |  | Поверка | Машины испытательные электромеханические | WDW | 57205-14 |  |  | Нет | 6651 | Машины испытательные универсальные
000000040359 |  | Поверка выезд | Машины испытательные электромеханические | WDW | 57205-14 |  |  | Нет | 6651 | Машины испытательные универсальные
000000017616 |  | Поверка выезд | Машины испытательные электромеханические сервоуправляемые | Eurotest | 47520-11 |  |  | Нет | 3468 | Машины испытательные (растяжение или сжатие)
000000017616 |  | Поверка | Машины испытательные электромеханические сервоуправляемые | Eurotest | 47520-11 |  |  | Нет | 3468 | Машины испытательные (растяжение или сжатие)
000000003019 |  | Калибровка выезд | МАШИНЫ ИСПЫТАТЕЛЬНЫЕ ЭЛЕКТРОННЫЕ |  | <> |  |  | Нет | 5187
000000003020 |  | Калибровка выезд | Машины испытательные электронные универсальные |  | <> |  |  | Нет | 6651
000000013854 |  | Поверка | Машины координатно-измерительные | ROMER Absolute Arm серий 73, 75 | 48042-11 |  |  | Нет | 32952 | Машины измерительные портативные
000000013854 |  | Поверка выезд | Машины координатно-измерительные | ROMER Absolute Arm серий 73, 75 | 48042-11 |  |  | Нет | 36252 | Машины измерительные портативные
000000013781 |  | Поверка | Машины координатно-измерительные мобильные | FARO Prime | 53105-13 |  |  | Нет | 32952 | Машины измерительные портативные
000000013781 |  | Поверка выезд | Машины координатно-измерительные мобильные | FARO Prime | 53105-13 |  |  | Нет | 36252 | Машины измерительные портативные
000000014014 |  | Поверка выезд | Машины координатно-измерительные мобильные | AMPG, Gauge | 62982-16 |  |  | Нет | 43803 | Машины трехкоординатные измерительные
000000014014 |  | Поверка | Машины координатно-измерительные мобильные | AMPG, Gauge | 62982-16 |  |  | Нет | 39816 | Машины трехкоординатные измерительные
000000044256 |  | Поверка | Машины координатно-измерительные мобильные | AMPG 36Р | 62982-16 |  |  | Нет | 32952 | Машины измерительные портативные
000000044256 |  | Поверка выезд | Машины координатно-измерительные мобильные | AMPG 36Р | 62982-16 |  |  | Нет | 36252 | Машины измерительные портативные
000000013901 |  | Поверка выезд | Машины координатно-измерительные портативные | ROMER ABSOLUTE ARM | 65928-16 |  |  | Нет | 36252 | Машины измерительные портативные
000000013901 |  | Поверка | Машины координатно-измерительные портативные | ROMER ABSOLUTE ARM | 65928-16 |  |  | Нет | 32952 | Машины измерительные портативные
000000024466 |  | Поверка | Машины координатно-измерительные портативные | Hexagon ABSOLUTE ARM | 75762-19 |  |  | Нет | 32952 | Машины измерительные портативные
000000024466 |  | Поверка выезд | Машины координатно-измерительные портативные | Hexagon ABSOLUTE ARM | 75762-19 |  |  | Нет | 36252 | Машины измерительные портативные
000000014029 |  | Поверка | Машины координатные измерительные | CONTURA G2 | 54225-13 |  |  | Нет | 39816 | Машины трехкоординатные измерительные
000000014029 |  | Поверка выезд | Машины координатные измерительные | CONTURA G2 | 54225-13 |  |  | Нет | 43803 | Машины трехкоординатные измерительные
000000014037 |  | Поверка выезд | Машины координатные измерительные | DuraMax | 50781-12 |  |  | Нет | 43803 | Машины трехкоординатные измерительные
000000014037 |  | Поверка | Машины координатные измерительные | DuraMax | 50781-12 |  |  | Нет | 39816 | Машины трехкоординатные измерительные
000000014045 |  | Поверка выезд | Машины координатные измерительные | HERA, EOS, ARES | 27740-04 |  |  | Нет | 43803 | Машины трехкоординатные измерительные
000000014045 |  | Поверка | Машины координатные измерительные | HERA, EOS, ARES | 27740-04 |  |  | Нет | 39816 | Машины трехкоординатные измерительные
000000014069 |  | Поверка | Машины координатные измерительные | PRIMUS | 65530-16 |  |  | Нет | 39816 | Машины трехкоординатные измерительные
000000014069 |  | Поверка выезд | Машины координатные измерительные | PRIMUS | 65530-16 |  |  | Нет | 43803 | Машины трехкоординатные измерительные
000000014085 |  | Поверка | Машины координатные измерительные | PRISMO | 16166-97 |  |  | Нет | 39816 | Машины трехкоординатные измерительные
000000014085 |  | Поверка выезд | Машины координатные измерительные | PRISMO | 16166-97 |  |  | Нет | 43803 | Машины трехкоординатные измерительные
000000013773 |  | Поверка | Машины координатные измерительные мобильные | FARO Gage, FARO Gage - PLUS, FARO PowerGage, Fusion FaroArm, Quantum FaroArm, FaroArm Platinum | 41588-09 |  |  | Нет | 32952 | Машины измерительные портативные
000000013773 |  | Поверка выезд | Машины координатные измерительные мобильные | FARO Gage, FARO Gage - PLUS, FARO PowerGage, Fusion FaroArm, Quantum FaroArm, FaroArm Platinum | 41588-09 |  |  | Нет | 36252 | Машины измерительные портативные
000000013910 |  | Поверка | Машины координатные измерительные портативные | Romer 73, Romer 75, CimCore 73, CimCore 75 | 48067-11 |  |  | Нет | 32952 | Машины измерительные портативные
000000013910 |  | Поверка выезд | Машины координатные измерительные портативные | Romer 73, Romer 75, CimCore 73, CimCore 75 | 48067-11 |  |  | Нет | 36252 | Машины измерительные портативные
000000024464 |  | Поверка | Машины координатные измерительные портативные | CimCore 5000 INFINITE | 29845-05 |  |  | Нет | 32952 | Машины измерительные портативные
000000024464 |  | Поверка выезд | Машины координатные измерительные портативные | CimCore 5000 INFINITE | 29845-05 |  |  | Нет | 36252 | Машины измерительные портативные
000000024465 |  | Поверка выезд | Машины координатные измерительные портативные | CimCore 3000i, CimCore 4000 STINGER II | 27606-04 |  |  | Нет | 36252 | Машины измерительные портативные
000000024465 |  | Поверка | Машины координатные измерительные портативные | CimCore 3000i, CimCore 4000 STINGER II | 27606-04 |  |  | Нет | 32952 | Машины измерительные портативные
000000004871 |  | Поверка | Машины оптико-механические для измерения длин | ИЗМ-1 | 903-76 |  |  | Нет | 10977 | Машины для измерения длин
000000002997 |  | Поверка выезд | Машины разрывные | ИР 5040-5 | 12604-04 |  |  | Нет | 3321
000000036438 |  | Поверка | Машины разрывные | ИР 5047-50 | 12734-04 |  |  | Нет | 3468 | Машины испытательные (растяжение или сжатие)
000000036438 |  | Поверка выезд | Машины разрывные | ИР 5047-50 | 12734-04 |  |  | Нет | 3468 | Машины испытательные (растяжение или сжатие)
000000036439 |  | Поверка выезд | Машины разрывные | РМУ-0,05-1 | 3218-72 |  |  | Нет | 3468 | Машины испытательные (растяжение или сжатие)
000000036439 |  | Поверка | Машины разрывные | РМУ-0,05-1 | 3218-72 |  |  | Нет | 3468 | Машины испытательные (растяжение или сжатие)
000000036441 |  | Поверка | Машины разрывные | ИР 5040-5 | 12604-04 |  |  | Нет | 3468 | Машины испытательные (растяжение или сжатие)
000000036441 |  | Поверка выезд | Машины разрывные | ИР 5040-5 | 12604-04 |  |  | Нет | 3468 | Машины испытательные (растяжение или сжатие)
000000037883 |  | Поверка | Машины разрывные | 2055Р-0,5; 2054Г-5 | 8348-81 |  |  | Нет | 3468 | Машины испытательные (растяжение или сжатие)
000000037883 |  | Поверка выезд | Машины разрывные | 2055Р-0,5; 2054Г-5 | 8348-81 |  |  | Нет | 3468 | Машины испытательные (растяжение или сжатие)
000000039382 |  | Поверка | Машины разрывные | Р-5 | 3315-72 |  |  | Нет | 3468 | Машины испытательные (растяжение или сжатие)
000000039382 |  | Поверка выезд | Машины разрывные | Р-5 | 3315-72 |  |  | Нет | 3468 | Машины испытательные (растяжение или сжатие)
000000040124 |  | Поверка выезд | Машины разрывные | 2055Р-0,5; 2054Г-5 | 8348-81 |  |  | Нет | 3468 | Машины испытательные (растяжение или сжатие)
000000040124 |  | Поверка | Машины разрывные | 2055Р-0,5; 2054Г-5 | 8348-81 |  |  | Нет | 3468 | Машины испытательные (растяжение или сжатие)
000000040304 |  | Поверка выезд | Машины разрывные | И1140М | 45859-10 |  |  | Нет | 3468 | Машины испытательные (растяжение или сжатие)
000000040304 |  | Поверка | Машины разрывные | И1140М | 45859-10 |  |  | Нет | 3468 | Машины испытательные (растяжение или сжатие)
000000044007 |  | Поверка выезд | Машины разрывные | ИР 5047-50 | 12734-99 |  |  | Нет | 3468 | Машины испытательные (растяжение или сжатие)
000000044007 |  | Поверка | Машины разрывные | ИР 5047-50 | 12734-99 |  |  | Нет | 3468 | Машины испытательные (растяжение или сжатие)
000000044708 |  | Поверка | Машины разрывные | РМИ-60 | 842-63 |  |  | Нет | 6651 | Машины испытательные универсальные
000000044708 |  | Поверка выезд | Машины разрывные | РМИ-60 | 842-63 |  |  | Нет | 6651 | Машины испытательные универсальные
000000002992 |  | Поверка выезд | Машины разрывные для испытания на растяжение проволоки, металлической ленты, тонкого листа | Р-0,5 | 3737-73 |  |  | Нет | 3321
000000040930 |  | Поверка выезд | Машины разрывные для испытания образцов материалов на растяжение при усилии до 500 кгс | МР-0,5-1 | 1463-61 |  |  | Нет | 6651 | Машины испытательные универсальные
000000040930 |  | Поверка | Машины разрывные для испытания образцов материалов на растяжение при усилии до 500 кгс | МР-0,5-1 | 1463-61 |  |  | Нет | 6651 | Машины испытательные универсальные
000000030688 |  | Поверка | Машины разрывные для испытания текстильных материалов | РТ-250М | 1449-70 | Диапазон измерений: 0-2,5 кН, погрешность и (или) неопределенность (класс, разряд): ПГ 1% | ПГ 1% | Нет | 3468 | Машины испытательные (растяжение или сжатие)
000000030688 |  | Поверка выезд | Машины разрывные для испытания текстильных материалов | РТ-250М | 1449-70 | Диапазон измерений: 0-2,5 кН, погрешность и (или) неопределенность (класс, разряд): ПГ 1% | ПГ 1% | Нет | 3468 | Машины испытательные (растяжение или сжатие)
000000002993 |  | Поверка выезд | Машины разрывные для статических испытаний металлов | Р-5 | 3761-73 |  |  | Нет | 3321
000000002991 |  | Поверка выезд | Машины разрывные испытательные для резины | РМИ-250 | 1835-63 |  |  | Нет | 3321
000000014053 |  | Поверка | Машины трехкоординатные измерительные | MicroVal/Reflex/ Etalon Derby/GAGE 2000 | 17370-03 |  |  | Нет | 39816 | Машины трехкоординатные измерительные
000000014053 |  | Поверка выезд | Машины трехкоординатные измерительные | MicroVal/Reflex/ Etalon Derby/GAGE 2000 | 17370-03 |  |  | Нет | 43803 | Машины трехкоординатные измерительные
000000014061 |  | Поверка | Машины трехкоординатные измерительные | GLOBAL | 22428-10 |  |  | Нет | 39816 | Машины трехкоординатные измерительные
000000014061 |  | Поверка выезд | Машины трехкоординатные измерительные | GLOBAL | 22428-10 |  |  | Нет | 43803 | Машины трехкоординатные измерительные
000000023307 |  | Поверка | Машины трехкоординатные измерительные | MicroVal/Reflex/ Etalon Derby/GAGE 2000 | 17370-03 |  |  | Нет | 39816 | Машины трехкоординатные измерительные
000000023307 |  | Поверка выезд | Машины трехкоординатные измерительные | MicroVal/Reflex/ Etalon Derby/GAGE 2000 | 17370-03 |  |  | Нет | 43803 | Машины трехкоординатные измерительные
000000024470 |  | Поверка выезд | Машины трехкоординатные измерительные | SPECTRUM™ | 29992-05 |  |  | Нет | 43803 | Машины трехкоординатные измерительные
000000024470 |  | Поверка | Машины трехкоординатные измерительные | SPECTRUM™ | 29992-05 |  |  | Нет | 39816 | Машины трехкоординатные измерительные
Г00000000286 |  | Поверка выезд | Машины трехкоординатные измерительные |  |  |  |  | Нет | 43803 | Машины трехкоординатные измерительные
Г00000000286 |  | Поверка | Машины трехкоординатные измерительные |  |  |  |  | Нет | 39816 | Машины трехкоординатные измерительные
Г00000001083 |  | Калибровка | Машины трехкоординатные измерительные (К) |  |  |  |  | Нет | 39816 | Машины трехкоординатные измерительные (К)
000000002987 |  | Поверка выезд | Машины универсальные испытательные | УММ-50 | 955-63 |  |  | Нет | 3321
000000037279 |  | Поверка выезд | Машины универсальные испытательные | Z | 20385-11 |  |  | Нет | 6651 | Машины испытательные универсальные
000000037279 |  | Поверка | Машины универсальные испытательные | Z | 20385-11 |  |  | Нет | 6651 | Машины испытательные универсальные
000000039455 |  | Поверка выезд | Машины универсальные испытательные | AI | 41764-09 |  |  | Нет | 3468 | Машины испытательные (растяжение или сжатие)
000000039455 |  | Поверка | Машины универсальные испытательные | AI | 41764-09 |  |  | Нет | 3468 | Машины испытательные (растяжение или сжатие)
000000041085 |  | Поверка | Машины универсальные испытательные | QUASAR | 57058-14 |  |  | Нет | 6651 | Машины испытательные универсальные
000000041085 |  | Поверка выезд | Машины универсальные испытательные | QUASAR | 57058-14 |  |  | Нет | 6651 | Машины испытательные универсальные
000000045290 |  | Поверка выезд | Машины универсальные испытательные | LFM | 22711-12 |  |  | Нет | 3468 | Машины испытательные (растяжение или сжатие)
000000045290 |  | Поверка | Машины универсальные испытательные | LFM | 22711-12 |  |  | Нет | 3468 | Машины испытательные (растяжение или сжатие)
000000002269 |  | Поверка | Мегаомметры | ЦС0202 | 38890-13 |  |  | Нет | 3363
000000003613 |  | Поверка | Мегаомметры | Е6-24 и Е6-24/1 | 25405-08 |  |  | Нет | 2085
000000014395 |  | Поверка | Мегаомметры | C.A 65 | 28432-04 |  |  | Нет | 9576
000000018025 |  | Поверка | Мегаомметры | М1428, М1628, М1428.1, М1628.1 | 9075-87 |  |  | Нет | 774
000000018027 |  | Поверка | Мегаомметры | Ф4100 | 4120-74 |  |  | Нет | 1236
000000018028 |  | Поверка | Мегаомметры | М4100/1-5 | 3424-73 |  |  | Нет | 1236
000000018033 |  | Поверка | Мегаомметры | Fluke 1520 | 28097-04 |  |  | Нет | 6405
000000018034 |  | Поверка | Мегаомметры | Fluke 1550B | 27823-04 |  |  | Нет | 6405
000000018036 |  | Поверка | Мегаомметры | Е6-31, Е6-31/1 и Е6-32 | 53668-13 |  |  | Нет | 6405
000000033500 |  | Поверка | Мегаомметры | Е6-24, Е6-24/1 и Е6-24/2 | 47135-11 |  |  | Нет | 2085
000000033500 |  | Калибровка | Мегаомметры | Е6-24, Е6-24/1 и Е6-24/2 | 47135-11 |  |  | Нет | 2085
000000038284 |  | Поверка выезд | Мегаомметры стрелочные | ПрофКип-ЭС202/1Г, ПрофКип-ЭС202/2Г, ПрофКип-ЭС202/3Г, ПрофКип-ЭС202/4Г, ПрофКип-ЭС202/5Г | 44134-10 |  |  | Нет | 1236
000000038284 |  | Калибровка выезд | Мегаомметры стрелочные | ПрофКип-ЭС202/1Г, ПрофКип-ЭС202/2Г, ПрофКип-ЭС202/3Г, ПрофКип-ЭС202/4Г, ПрофКип-ЭС202/5Г | 44134-10 |  |  | Нет | 1236
000000038284 |  | Поверка | Мегаомметры стрелочные | ПрофКип-ЭС202/1Г, ПрофКип-ЭС202/2Г, ПрофКип-ЭС202/3Г, ПрофКип-ЭС202/4Г, ПрофКип-ЭС202/5Г | 44134-10 |  |  | Нет | 1236
000000038284 |  | Калибровка | Мегаомметры стрелочные | ПрофКип-ЭС202/1Г, ПрофКип-ЭС202/2Г, ПрофКип-ЭС202/3Г, ПрофКип-ЭС202/4Г, ПрофКип-ЭС202/5Г | 44134-10 |  |  | Нет | 1236
000000018022 |  | Калибровка выезд | Мегомметры | МС-05, МС-06, МС-07 |  |  |  | Нет | 816
000000018022 |  | Калибровка | Мегомметры | МС-05, МС-06, МС-07 |  |  |  | Нет | 774
000000018024 |  | Поверка | Мегомметры | М1101М | 101-62 |  |  | Нет | 774
000000005074 |  | Ремонт | МЕЛКИЙ РЕМОНТ ФХ СИ |  |  |  |  | Нет | 1185
000000017447 |  | Поверка | Мензурка | Нет данных | 26770-04 |  |  | Нет | 726 | Меры вместимости стеклянные на 3 отметки
000000036845 |  | Поверка | Мензурка | 50 см3 | 26770-04 |  |  | Нет | 726 | Меры вместимости стеклянные на 3 отметки
000000035605 |  | Поверка | Мензурки вместимостью 50, 100, 250, 500, 1000 мл | Мензурка вместимостью1000 мл | 91-69 |  |  | Нет | 726 | Меры вместимости стеклянные на 3 отметки
000000043147 |  | Поверка | Мера вместимости пластиковая |  |  |  |  | Нет | 1878 | Меры вместимости стеклянные на 5 и более отметок
000000038077 |  | Поверка | Мера вместимости стеклянная | Цилиндр |  |  |  | Нет | 1878 | Меры вместимости стеклянные на 5 и более отметок
000000038078 |  | Поверка | Мера вместимости стеклянная | Стакан мерный |  |  |  | Нет | 1878 | Меры вместимости стеклянные на 5 и более отметок
000000039620 |  | Поверка | Мера вместимости стеклянная | бюретка |  |  |  | Нет | 1878 | Меры вместимости стеклянные на 5 и более отметок
000000041107 |  | Калибровка | Мера вместимости стеклянная | колба |  |  |  | Нет | 282 | Меры вместимости стеклянные на 1 отметку (калибровка)
000000038783 |  | Калибровка | Мера вместимости стеклянная пикнометр | ПЖ-2-50 |  |  |  | Нет | 315 | Меры вместимости металлические
000000034013 |  | Поверка | Мера вместимости стеклянная цилиндр мерный PYREX VISTA вместимостью 10 мл |  |  |  |  | Нет | 726 | Меры вместимости стеклянные на 3 отметки
000000031481 |  | Калибровка | Мера дефектоскопическая с искусственными поверхностными дефектами | ОСО-Г |  |  |  | Нет | 3447 | Комплекты мер неразрушающего контроля (за 1 меру) (К)
000000043851 |  | Калибровка | мера длины концевая до 100 мм |  |  |  |  | Нет | 186 | Меры длины концевые плоскопараллельные (0,1:100 мм, 3 разряд, 1 шт.) (К)
000000043853 |  | Калибровка | мера длины концевая до 100 мм | 71,5 м |  |  |  | Нет | 186 | Меры длины концевые плоскопараллельные (0,1:100 мм, 3 разряд, 1 шт.) (К)
000000033862 |  | Поверка | Мера длины концевая плоскопараллельная(комплект*) | серии 611 | 32668-14 |  |  | Нет | 186 | Меры длины концевые плоскопараллельные (0,1:100 мм, 3 разряд, 1 шт.)
000000027508 |  | Поверка | Мера для поверки измерителей дыхательного объема (модели легких пневматические электронные) | МЛП-1Э | 34564-13 | Диапазон измерений: 0,2-2,4 л, погрешность и (или) неопределенность (класс, разряд): ПГ 2% | ПГ 2% | Нет | 1878 | Меры вместимости стеклянные на 5 и более отметок
000000026928 |  | Поверка | Мера для поверки измерителей дыхательного объема (модель легких пневматическая электронная) | МЛП-2Э | 34564-13 | Диапазон измерений: (0,08-1)л, погрешность и (или) неопределенность (класс, разряд): ПГ+-3% | ПГ+-3% | Нет | 1878 | Меры вместимости стеклянные на 5 и более отметок
000000024480 |  | Калибровка | Мера оптической плотности (без рассчета неопределенности) |  |  |  |  | Нет | 1575
000000024477 |  | Калибровка | Мера оптической плотности (с рассчетом неопределенности) |  |  |  |  | Нет | 3549
Г00000000003 |  | Поверка | Мера сопротивления однозначная (катушка) |  |  |  |  | Нет | 3063 | Мера сопротивления однозначная (катушка)
Г00000000003 |  | Калибровка | Мера сопротивления однозначная (катушка) |  |  |  |  | Нет | 3063 | Мера сопротивления однозначная (катушка)
000000045454 |  | Калибровка | Мера частот собственных механических колебаний МЧСК-К К69-96 |  |  |  |  | Нет | 4188 | калибраторы акустические, пистонфоны
000000045454 |  | Поверка | Мера частот собственных механических колебаний МЧСК-К К69-96 |  |  |  |  | Нет | 4188 | калибраторы акустические, пистонфоны
000000018161 |  | Поверка | Мера электрического сопротивления постоянного тока многозначная | Р3026-1 | 56523-14 |  |  | Нет | 10482
000000029012 |  | Поверка | Мерник металлический образцовый 1-го разряда | М1р-200 | 5189-88 | Диапазон измерений: 200 дм3, погрешность и (или) неопределенность (класс, разряд): 1 разряд | 1 разряд | Нет | 8223 | Мерники 1 разряда 200 л
000000029121 |  | Поверка | Мерник металлический образцовый 1-го разряда | М1р-50-01 | 5189-88 | Диапазон измерений: 50 дм3, погрешность и (или) неопределенность (класс, разряд): 1 разряд | 1 разряд | Нет | 4818 | Мерники 1 разряда 50 л
000000029015 |  | Поверка | Мерник металлический образцовый 2-го разряда | М2р-10-01 | 5190-88 | Диапазон измерений: 10 дм3, погрешность и (или) неопределенность (класс, разряд): 2 разряд | 2 разряд | Нет | 1647 | Мерники 2 разряда от 2 до 20 л
000000029017 |  | Поверка | Мерник металлический образцовый 2-го разряда | М2р-50-01 | 5190-88 | Диапазон измерений: 50 дм3, погрешность и (или) неопределенность (класс, разряд): 2 разряд | 2 разряд | Нет | 2070 | Мерники 2 разряда 50 л
000000029018 |  | Поверка | Мерник металлический образцовый 2-го разряда | М2р-100-01М | 5190-88 | Диапазон измерений: 100 дм3, погрешность и (или) неопределенность (класс, разряд): 2 разряд | 2 разряд | Нет | 2544 | Мерники 2 разряда 100 л
000000034907 |  | Поверка | Мерник металлический технический переносной шкальный 2-го класса для сжиженных газов | МПШ-10 | 33423-06 |  |  | Нет | 2613 | Мерники 2 разряда от 10 до 20 л с градуировичной горловиной, с термокомпенсационной шкалой
000000039938 |  | Поверка | Мерник металлический эталонный 1-го разряда | М1р | 62847-15 |  |  | Нет | 15270 | Мерники 1 разряда 1000 л
000000029007 |  | Поверка | Мерник образцовый | МО-10 |  | Диапазон измерений: 10 дм3, погрешность и (или) неопределенность (класс, разряд): 1 разряд | 1 разряд | Нет | 3120 | Мерники 1 разряда 10 л, 20 л
000000029173 |  | Поверка | Мерник образцовый 1-го разряда | М1Р-100-01 У1.1 | 5189-75 | Диапазон измерений: 100 дм3 1 р., погрешность и (или) неопределенность (класс, разряд): 1 разряда | 1 разряда | Нет | 6228 | Мерники 1 разряда 100 л
000000040555 |  | Поверка | Мерник эталонный 2-го разряда | М2Р-10-01, М2Р-10-01П, М2Р-10-СШ, М2Р-20-01, М2Р-20-01П, М2Р-20-СШ, М2Р-50-01, М2Р-50-01П | 20835-01 |  |  | Нет | 2613 | Мерники 2 разряда от 10 до 20 л с градуировичной горловиной, с термокомпенсационной шкалой
000000043178 |  | Поверка | Мерники | ТКС-М, ТЦС | 787-72 |  |  | Нет | 5160 | Мерники 2 разряда 500 л
000000043179 |  | Поверка | Мерники | ТКС-М, ТЦС | 787-72 |  |  | Нет | 3549
000000043179 |  | Поверка выезд | Мерники | ТКС-М, ТЦС | 787-72 |  |  | Нет | 3549
000000043180 |  | Поверка | Мерники | ТКС-М, ТЦС | 787-72 |  |  | Нет | 5160 | Мерники 2 разряда 500 л
000000043181 |  | Поверка | Мерники | ТКС-М, ТЦС | 787-72 |  |  | Нет | 5160 | Мерники 2 разряда 500 л
000000043182 |  | Поверка | Мерники | ТКС-М, ТЦС | 787-72 |  |  | Нет | 5160 | Мерники 2 разряда 500 л
000000043184 |  | Поверка | Мерники | ТКС-М, ТЦС | 787-72 |  |  | Нет | 5160 | Мерники 2 разряда 500 л
Г00000000218 |  | Поверка | Мерники 1 разряда 10 л, 20 л |  |  |  |  | Нет | 3120 | Мерники 1 разряда 10 л, 20 л
Г00000000220 |  | Поверка | Мерники 1 разряда 100 л |  |  |  |  | Нет | 6228 | Мерники 1 разряда 100 л
Г00000000223 |  | Поверка | Мерники 1 разряда 1000 л |  |  |  |  | Нет | 15270 | Мерники 1 разряда 1000 л
Г00000000221 |  | Поверка | Мерники 1 разряда 200 л |  |  |  |  | Нет | 8223 | Мерники 1 разряда 200 л
Г00000000219 |  | Поверка | Мерники 1 разряда 50 л |  |  |  |  | Нет | 4818 | Мерники 1 разряда 50 л
Г00000000222 |  | Поверка | Мерники 1 разряда 500 л |  |  |  |  | Нет | 10329 | Мерники 1 разряда 500 л
Г00000000217 |  | Поверка | Мерники 1 разряда до 5 л |  |  |  |  | Нет | 2406 | Мерники 1 разряда до 5 л
Г00000000211 |  | Поверка | Мерники 2 разряда 100 л |  |  |  |  | Нет | 2544 | Мерники 2 разряда 100 л
Г00000000214 |  | Поверка | Мерники 2 разряда 1000 л |  |  |  |  | Нет | 8421 | Мерники 2 разряда 1000 л
Г00000000215 |  | Поверка | Мерники 2 разряда 1500 л |  |  |  |  | Нет | 11877 | Мерники 2 разряда 1500 л
Г00000000212 |  | Поверка | Мерники 2 разряда 200 л |  |  |  |  | Нет | 3906 | Мерники 2 разряда 200 л
Г00000000216 |  | Поверка | Мерники 2 разряда 2000 л |  |  |  |  | Нет | 13290 | Мерники 2 разряда 2000 л
Г00000000209 |  | Поверка | Мерники 2 разряда 50 л |  |  |  |  | Нет | 2070 | Мерники 2 разряда 50 л
Г00000000210 |  | Поверка | Мерники 2 разряда 50 л с градуировичной горловиной, с термокомпенсационной шкалой |  |  |  |  | Нет | 2886 | Мерники 2 разряда 50 л с градуировичной горловиной, с термокомпенсационной шкалой
Г00000000213 |  | Поверка | Мерники 2 разряда 500 л |  |  |  |  | Нет | 5160 | Мерники 2 разряда 500 л
Г00000000208 |  | Поверка | Мерники 2 разряда от 10 до 20 л с градуировичной горловиной, с термокомпенсационной шкалой |  |  |  |  | Нет | 2613 | Мерники 2 разряда от 10 до 20 л с градуировичной горловиной, с термокомпенсационной шкалой
Г00000000207 |  | Поверка | Мерники 2 разряда от 2 до 20 л |  |  |  |  | Нет | 1647 | Мерники 2 разряда от 2 до 20 л
000000040315 |  | Поверка | Мерники 2-го разряда со специальной шкалой | М2р-10-01СШ, М2р-20-01СШ, М2р-50-01СШ | 22343-01 |  |  | Нет | 2886 | Мерники 2 разряда 50 л с градуировичной горловиной, с термокомпенсационной шкалой
000000044364 |  | Поверка | Мерники 2-го разряда со специальной шкалой | М2р-10-СШ | 22343-01 |  |  | Нет | 2613 | Мерники 2 разряда от 10 до 20 л с градуировичной горловиной, с термокомпенсационной шкалой
000000029288 |  | Поверка | Мерники металлические 2-го разряда для сжиженных газов | ММСГ-1 | 22482-02 | Диапазон измерений: 10 дм 3, погрешность и (или) неопределенность (класс, разряд): ПГ 0,1 % | ПГ 0,1 % | Нет | 1647 | Мерники 2 разряда от 2 до 20 л
000000036208 |  | Поверка | Мерники металлические 2-го разряда для сжиженных газов | ММСГ-1 | 22482-07 |  |  | Нет | 2613 | Мерники 2 разряда от 10 до 20 л с градуировичной горловиной, с термокомпенсационной шкалой
000000041687 |  | Поверка | Мерники металлические 2-го разряда для сжиженных газов | ММСГ-1 | 22482-07 |  |  | Нет | 2613 | Мерники 2 разряда от 10 до 20 л с градуировичной горловиной, с термокомпенсационной шкалой
000000044280 |  | Поверка | Мерники металлические 2-го разряда для сжиженных газов | ММСГ-1 | 22482-18 |  |  | Нет | 2613 | Мерники 2 разряда от 10 до 20 л с градуировичной горловиной, с термокомпенсационной шкалой
000000017098 |  | Поверка | Мерники металлические образцовые 1-го разряда | М1р-2 | 5189-02 |  |  | Нет | 2406
000000017099 |  | Поверка | Мерники металлические образцовые 1-го разряда | М1р-200 | 5189-88 |  |  | Нет | 8259
000000017100 |  | Поверка | Мерники металлические образцовые 1-го разряда | М1р-200 | 5189-02 |  |  | Нет | 8223 | Мерники 1 разряда 200 л
000000017101 |  | Поверка | Мерники металлические образцовые 1-го разряда | М1р-500 | 5189-88 |  |  | Нет | 10329
000000017103 |  | Поверка | Мерники металлические образцовые 1-го разряда | М1р-1000 | 5189-88 |  |  | Нет | 15270
000000017103 |  | Поверка выезд | Мерники металлические образцовые 1-го разряда | М1р-1000 | 5189-88 |  |  | Нет | 16032
000000017104 |  | Поверка | Мерники металлические образцовые 1-го разряда | М1р-1000 | 5189-02 |  |  | Нет | 15270
000000017849 |  | Поверка | Мерники металлические образцовые 1-го разряда | М1р-2, М1р-5 | 5189-88 |  |  | Нет | 2406 | Мерники 1 разряда до 5 л
000000017850 |  | Поверка | Мерники металлические образцовые 1-го разряда | М1р-2, М1р-5 | 5189-02 |  |  | Нет | 2406 | Мерники 1 разряда до 5 л
000000017851 |  | Поверка | Мерники металлические образцовые 1-го разряда | М1р-2, М1р-5 | 5189-88 |  |  | Нет | 2406 | Мерники 1 разряда до 5 л
000000017852 |  | Поверка | Мерники металлические образцовые 1-го разряда | М1р-10, М1р-20 | 5189-02 |  |  | Нет | 3120 | Мерники 1 разряда 10 л, 20 л
000000017855 |  | Поверка | Мерники металлические образцовые 1-го разряда | М1р-10, М1р-20 | 5189-88 |  |  | Нет | 3120 | Мерники 1 разряда 10 л, 20 л
000000017856 |  | Поверка | Мерники металлические образцовые 1-го разряда | М1р-50 | 5189-02 |  |  | Нет | 4818
000000017857 |  | Поверка | Мерники металлические образцовые 1-го разряда | М1р-50 | 5189-88 |  |  | Нет | 4818 | Мерники 1 разряда 50 л
000000017858 |  | Поверка | Мерники металлические образцовые 1-го разряда | М1р-100 | 5189-88 |  |  | Нет | 6228
000000017859 |  | Поверка | Мерники металлические образцовые 1-го разряда | М1р-100 | 5189-02 |  |  | Нет | 6228 | Мерники 1 разряда 100 л
000000029117 |  | Поверка | Мерники металлические образцовые 1-го разряда | М1р-20-01 | 5189-88 | Диапазон измерений: 20 дм3, погрешность и (или) неопределенность (класс, разряд): 1 разряд | 1 разряд | Нет | 3120 | Мерники 1 разряда 10 л, 20 л
000000017105 |  | Поверка | Мерники металлические образцовые 2-го разряда | М2р-50 | 21422-01 |  |  | Нет | 2070 | Мерники 2 разряда 50 л
000000017106 |  | Поверка | Мерники металлические образцовые 2-го разряда | М2р-50 | 5190-88 |  |  | Нет | 2070
000000017107 |  | Поверка | Мерники металлические образцовые 2-го разряда | М2р-100 | 21422-01 |  |  | Нет | 2544 | Мерники 2 разряда 100 л
000000017109 |  | Поверка | Мерники металлические образцовые 2-го разряда | М2р-200 | 5190-88 |  |  | Нет | 3906 | Мерники 2 разряда 200 л
000000017111 |  | Поверка | Мерники металлические образцовые 2-го разряда | М2р-500 | 21422-01 |  |  | Нет | 5160
000000017112 |  | Поверка | Мерники металлические образцовые 2-го разряда | М2р-500 | 5190-88 |  |  | Нет | 5160 | Мерники 2 разряда 500 л
000000017118 |  | Поверка | Мерники металлические образцовые 2-го разряда | М2р-50-СШ, М2р-50-СШМ | 15511-01 |  |  | Нет | 2886 | Мерники 2 разряда 50 л с градуировичной горловиной, с термокомпенсационной шкалой
000000017845 |  | Поверка | Мерники металлические образцовые 2-го разряда | М2р-2 | 21422-01 |  |  | Нет | 1647 | Мерники 2 разряда от 2 до 20 л
000000017846 |  | Поверка | Мерники металлические образцовые 2-го разряда | М2р-5 | 21422-01 |  |  | Нет | 1647 | Мерники 2 разряда от 2 до 20 л
000000017847 |  | Поверка | Мерники металлические образцовые 2-го разряда | М2р-10 | 21422-01 |  |  | Нет | 1647 | Мерники 2 разряда от 2 до 20 л
000000017848 |  | Поверка | Мерники металлические образцовые 2-го разряда | М2р-20 | 21422-01 |  |  | Нет | 1647 | Мерники 2 разряда от 2 до 20 л
000000017860 |  | Поверка | Мерники металлические образцовые 2-го разряда | М2р-2, М2р-5, М2р-10, М2р-20 | 5190-88 |  |  | Нет | 1647 | Мерники 2 разряда от 2 до 20 л
000000017863 |  | Поверка | Мерники металлические образцовые 2-го разряда | М2р-1500 | 21422-01 |  |  | Нет | 11877 | Мерники 2 разряда 1500 л
000000017864 |  | Поверка | Мерники металлические образцовые 2-го разряда | М2р-2000 | 21422-01 |  |  | Нет | 13290 | Мерники 2 разряда 2000 л
000000029282 |  | Поверка | Мерники металлические образцовые 2-го разряда | М2р-20-СШ | 15511-01 | Диапазон измерений: 20 дм 3, погрешность и (или) неопределенность (класс, разряд): ПГ 0,1 % | ПГ 0,1 % | Нет | 2613 | Мерники 2 разряда от 10 до 20 л с градуировичной горловиной, с термокомпенсационной шкалой
000000029283 |  | Поверка | Мерники металлические образцовые 2-го разряда | М2р-50-СШМ | 15511-01 | Диапазон измерений: 50 дм 3, погрешность и (или) неопределенность (класс, разряд): ПГ 0,1 % | ПГ 0,1 % | Нет | 2886 | Мерники 2 разряда 50 л с градуировичной горловиной, с термокомпенсационной шкалой
000000029286 |  | Поверка | Мерники металлические образцовые 2-го разряда | М2р-20-СШ | 15511-01 | Диапазон измерений: 20 дм 3, погрешность и (или) неопределенность (класс, разряд): ПГ 0,1 % | ПГ 0,1 % | Нет | 2613 | Мерники 2 разряда от 10 до 20 л с градуировичной горловиной, с термокомпенсационной шкалой
000000029287 |  | Поверка | Мерники металлические образцовые 2-го разряда | М2р-5-01М | 5190-88 | Диапазон измерений: 5 дм3, погрешность и (или) неопределенность (класс, разряд): ПГ 0,1 % | ПГ 0,1 % | Нет | 1647 | Мерники 2 разряда от 2 до 20 л
000000040802 |  | Поверка | Мерники металлические образцовые 2-го разряда | М2р-10-СШ, М2р-10-СШМ, М2р-10-СШК, М2р-10-СШКМ, М2р-20-СШ, М2р-20-СШМ, М2р-50-СШ, М2р-50-СШМ | 15511-01 |  |  | Нет | 1647 | Мерники 2 разряда от 2 до 20 л
000000017117 |  | Поверка | Мерники металлические специальные второго разряда | М 2Р-10-Ш-04, М 2Р-20-Ш-04 | 19290-01 |  |  | Нет | 2613 | Мерники 2 разряда от 10 до 20 л с градуировичной горловиной, с термокомпенсационной шкалой
000000036836 |  | Поверка | Мерники металлические специальные второго разряда | М 2Р-10-Ш-04, М 2Р-20-Ш-04 | 19290-00 |  |  | Нет | 1647 | Мерники 2 разряда от 2 до 20 л
000000037200 |  | Поверка | Мерники металлические специальные второго разряда | М 2Р-10-Ш-04, М 2Р-20-Ш-04 | 19290-01 |  |  | Нет | 2613
000000040080 |  | Поверка | Мерники металлические специальные второго разряда | М 2Р-10-Ш-04, М 2Р-20-Ш-04 | 19290-01 |  |  | Нет | 3120 | Мерники 1 разряда 10 л, 20 л
000000003419 |  | Калибровка выезд | Мерники металлические технические | ММТ-75У, ММТ-75Н, ММТ-75У-1, ММТ-75Н-1, ММТ-250У, ММТ-250Н, ММТ-1000У, ММТ-1000Н | 15253-96 |  |  | Нет | 11877 | Мерники технические и шкальные 1000-2500 Л
000000017113 |  | Поверка | Мерники металлические технические | МТ-ВИЦ-75 | 22766-02 |  |  | Нет | 8421 | Мерники 2 разряда 1000 л
000000041332 |  | Калибровка выезд | Мерники металлические технические | ММТ-75У, ММТ-75Н, ММТ-75У-1, ММТ-75Н-1, ММТ-250У, ММТ-250Н, ММТ-1000У, ММТ-1000Н | 15253-96 |  |  | Нет | 9831 | Мерники технические и шкальные до 1000 Л
000000042743 |  | Поверка выезд | Мерники металлические технические | МТ | 57823-14 |  |  | Нет | 17928
000000043574 |  | Калибровка выезд | Мерники металлические технические | ММТ-75У, ММТ-75Н, ММТ-75У-1, ММТ-75Н-1, ММТ-250У, ММТ-250Н, ММТ-1000У, ММТ-1000Н | 15253-96 |  |  | Нет | 9831 | Мерники технические и шкальные до 1000 Л
000000043578 |  | Калибровка выезд | Мерники металлические технические | ММТ-75У, ММТ-75Н, ММТ-75У-1, ММТ-75Н-1, ММТ-250У, ММТ-250Н, ММТ-1000У, ММТ-1000Н | 15253-96 |  |  | Нет | 17478 | Мерники технические и шкальные 5000-10000 Л
000000043579 |  | Калибровка выезд | Мерники металлические технические | МТ-ГИЦ-1000 | 22768-02 |  |  | Нет | 17478 | Мерники технические и шкальные 5000-10000 Л
000000043580 |  | Калибровка выезд | Мерники металлические технические | ММТ-75У, ММТ-75Н, ММТ-75У-1, ММТ-75Н-1, ММТ-250У, ММТ-250Н, ММТ-1000У, ММТ-1000Н | 15253-96 |  |  | Нет | 9831 | Мерники технические и шкальные до 1000 Л
000000043584 |  | Калибровка выезд | Мерники металлические технические | МТ-ВИЦ-250 | 22767-02 |  |  | Нет | 9831 | Мерники технические и шкальные до 1000 Л
000000045479 |  | Калибровка выезд | Мерники металлические технические | Г4-ВИЦ | 20607-00 |  |  | Нет | 11877 | Мерники технические и шкальные 1000-2500 Л
000000045516 |  | Калибровка выезд | Мерники металлические технические | К7-ВМА | 20603-00 |  |  | Нет | 11877 | Мерники технические и шкальные 1000-2500 Л
000000017102 |  | Поверка | Мерники металлические технические 1-го класса | МШ и МО | 21653-01 |  |  | Нет | 10329 | Мерники 1 разряда 500 л
000000029010 |  | Поверка | Мерники металлические технические 1-го класса | МШ и МО | 21653-01 | Диапазон измерений: 100 дм3, погрешность и (или) неопределенность (класс, разряд): 1 разряд | 1 разряд | Нет | 6228 | Мерники 1 разряда 100 л
000000043210 |  | Поверка | Мерники металлические технические 1-го класса | МТШСМ и МТГСМ | 37370-08 |  |  | Нет | 10329 | Мерники 1 разряда 500 л
000000034913 |  | Поверка | Мерники металлические технические 1-го класса для сжиженных газов | МСГШ-10 | 72314-18 |  |  | Нет | 1647 | Мерники 2 разряда от 2 до 20 л
000000040146 |  | Калибровка выезд | Мерники металлические технические стационарные | МТВ, МТШ, МТГ | 33878-07 |  |  | Нет | 19575 | Мерники технические и шкальные от 10000 Л
000000043167 |  | Калибровка выезд | Мерники металлические технические стационарные | МТВ, МТШ, МТГ | 33878-07 |  |  | Нет | 9831 | Мерники технические и шкальные до 1000 Л
000000043168 |  | Калибровка выезд | Мерники металлические технические стационарные | МТВ, МТШ, МТГ | 33878-07 |  |  | Нет | 9831 | Мерники технические и шкальные до 1000 Л
000000043169 |  | Калибровка выезд | Мерники металлические технические стационарные | МТВ, МТШ, МТГ | 33878-07 |  |  | Нет | 9831 | Мерники технические и шкальные до 1000 Л
000000043174 |  | Калибровка выезд | Мерники металлические технические стационарные | МТВ, МТШ, МТГ | 33878-07 |  |  | Нет | 17478 | Мерники технические и шкальные 5000-10000 Л
000000043175 |  | Калибровка выезд | Мерники металлические технические стационарные | МТВ, МТШ, МТГ | 33878-07 |  |  | Нет | 17478 | Мерники технические и шкальные 5000-10000 Л
000000043176 |  | Калибровка выезд | Мерники металлические технические стационарные | МТВ, МТШ, МТГ | 33878-07 |  |  | Нет | 17478 | Мерники технические и шкальные 5000-10000 Л
000000043177 |  | Калибровка выезд | Мерники металлические технические стационарные | МТВ, МТШ, МТГ | 33878-07 |  |  | Нет | 17478 | Мерники технические и шкальные 5000-10000 Л
000000043186 |  | Калибровка выезд | Мерники металлические технические стационарные | МТВ, МТШ, МТГ | 33878-07 |  |  | Нет | 13290 | Мерники технические и шкальные 2500-5000 Л
000000043187 |  | Калибровка выезд | Мерники металлические технические стационарные | МТВ, МТШ, МТГ | 33878-07 |  |  | Нет | 13290 | Мерники технические и шкальные 2500-5000 Л
000000043188 |  | Калибровка выезд | Мерники металлические технические стационарные | МТВ, МТШ, МТГ | 33878-07 |  |  | Нет | 13290 | Мерники технические и шкальные 2500-5000 Л
000000043189 |  | Калибровка выезд | Мерники металлические технические стационарные | МТВ, МТШ, МТГ | 33878-07 |  |  | Нет | 13290 | Мерники технические и шкальные 2500-5000 Л
000000043190 |  | Калибровка выезд | Мерники металлические технические стационарные | МТВ, МТШ, МТГ | 33878-07 |  |  | Нет | 13290 | Мерники технические и шкальные 2500-5000 Л
000000043191 |  | Калибровка выезд | Мерники металлические технические стационарные | МТВ, МТШ, МТГ | 33878-07 |  |  | Нет | 13290 | Мерники технические и шкальные 2500-5000 Л
000000043192 |  | Калибровка выезд | Мерники металлические технические стационарные | МТВ, МТШ, МТГ | 33878-07 |  |  | Нет | 13290 | Мерники технические и шкальные 2500-5000 Л
000000043193 |  | Калибровка выезд | Мерники металлические технические стационарные | МТВ, МТШ, МТГ | 33878-07 |  |  | Нет | 13290 | Мерники технические и шкальные 2500-5000 Л
000000043194 |  | Калибровка выезд | Мерники металлические технические стационарные | МТВ, МТШ, МТГ | 33878-07 |  |  | Нет | 13290 | Мерники технические и шкальные 2500-5000 Л
000000043195 |  | Калибровка выезд | Мерники металлические технические стационарные | МТВ, МТШ, МТГ | 33878-07 |  |  | Нет | 13290 | Мерники технические и шкальные 2500-5000 Л
000000043196 |  | Калибровка выезд | Мерники металлические технические стационарные | МТВ, МТШ, МТГ | 33878-07 |  |  | Нет | 13290 | Мерники технические и шкальные 2500-5000 Л
000000043197 |  | Калибровка выезд | Мерники металлические технические стационарные | МТВ, МТШ, МТГ | 33878-07 |  |  | Нет | 13290 | Мерники технические и шкальные 2500-5000 Л
000000043198 |  | Калибровка выезд | Мерники металлические технические стационарные | МТВ, МТШ, МТГ | 33878-07 |  |  | Нет | 13290 | Мерники технические и шкальные 2500-5000 Л
000000043199 |  | Калибровка выезд | Мерники металлические технические стационарные | МТВ, МТШ, МТГ | 33878-07 |  |  | Нет | 13290 | Мерники технические и шкальные 2500-5000 Л
000000043201 |  | Калибровка выезд | Мерники металлические технические стационарные | МТВ, МТШ, МТГ | 33878-07 |  |  | Нет | 13290 | Мерники технические и шкальные 2500-5000 Л
000000043576 |  | Калибровка выезд | Мерники металлические технические цилиндрические 1-го класса | Г4-ВИЦ-250, Г4-ВИЦ-250Н | 4894-75 |  |  | Нет | 9831 | Мерники технические и шкальные до 1000 Л
000000043577 |  | Калибровка выезд | Мерники металлические технические цилиндрические 1-го класса | Г4-ВИЦ-250, Г4-ВИЦ-250Н | 4894-75 |  |  | Нет | 9831 | Мерники технические и шкальные до 1000 Л
000000039977 |  | Поверка | Мерники образцовые | МО2-5, МО2-10, МО2-50 | 2255-69 |  |  | Нет | 2613 | Мерники 2 разряда от 10 до 20 л с градуировичной горловиной, с термокомпенсационной шкалой
000000003405 |  | Калибровка | МЕРНИКИ ОБРАЗЦОВЫЕ 1 РАЗР 200 Л |  | <> |  |  | Нет | 8259
000000003404 |  | Калибровка | МЕРНИКИ ОБРАЗЦОВЫЕ 1 РАЗР 50 И 100 Л |  | <> |  |  | Нет | 4818
000000003406 |  | Калибровка | МЕРНИКИ ОБРАЗЦОВЫЕ 1 РАЗР 500 Л |  | <> |  |  | Нет | 10329
000000003402 |  | Калибровка | МЕРНИКИ ОБРАЗЦОВЫЕ 1 РАЗР МО ДО 5 Л |  | <> |  |  | Нет | 2406
000000003403 |  | Калибровка | МЕРНИКИ ОБРАЗЦОВЫЕ 1 РАЗР ОТ 10 ДО 20 Л |  | <> |  |  | Нет | 3117
000000029068 |  | Поверка | Мерники образцовые 1-го разряда | М1Р | 5189-75 | Диапазон измерений: 2 дм3, погрешность и (или) неопределенность (класс, разряд): 2 разряда | 2 разряда | Нет | 2406 | Мерники 1 разряда до 5 л
000000029290 |  | Поверка | Мерники образцовые 1-го разряда | М1р-200-01 УХЛ 4.1 | 5189-75 | Диапазон измерений: 200 дм 3, погрешность и (или) неопределенность (класс, разряд): ПГ 0.02 % | ПГ 0.02 % | Нет | 8223 | Мерники 1 разряда 200 л
000000030207 |  | Поверка | Мерники образцовые 1-го разряда | М1Р-5-01 У1.1 | 5189-75 | Диапазон измерений: 5 дм3, погрешность и (или) неопределенность (класс, разряд): 1 разряд | 1 разряд | Нет | 2406 | Мерники 1 разряда до 5 л
000000030208 |  | Поверка | Мерники образцовые 1-го разряда | М1Р | 5189-75 | Диапазон измерений: 200 дм3, погрешность и (или) неопределенность (класс, разряд): 1 разряд | 1 разряд | Нет | 8223 | Мерники 1 разряда 200 л
000000043206 |  | Поверка | Мерники образцовые 1-го разряда | М1Р | 5189-75 |  |  | Нет | 4818 | Мерники 1 разряда 50 л
000000003412 |  | Калибровка | МЕРНИКИ ОБРАЗЦОВЫЕ 2 РАЗР И ТЕХНИЧЕСКИЕ ДО 100 Л |  | <> |  |  | Нет | 2544
000000003412 |  | Калибровка выезд | МЕРНИКИ ОБРАЗЦОВЫЕ 2 РАЗР И ТЕХНИЧЕСКИЕ ДО 100 Л |  | <> |  |  | Нет | 2673
000000003408 |  | Калибровка | МЕРНИКИ ОБРАЗЦОВЫЕ 2 РАЗР И ТЕХНИЧЕСКИЕ ДО 20 Л |  | <> |  |  | Нет | 1647
000000003410 |  | Калибровка | МЕРНИКИ ОБРАЗЦОВЫЕ 2 РАЗР И ТЕХНИЧЕСКИЕ ДО 50 Л |  | <> |  |  | Нет | 2070
000000003413 |  | Калибровка | МЕРНИКИ ОБРАЗЦОВЫЕ 2 РАЗР И ТЕХНИЧЕСКИЕ ДО 500 Л |  | <> |  |  | Нет | 5160
000000003413 |  | Калибровка выезд | МЕРНИКИ ОБРАЗЦОВЫЕ 2 РАЗР И ТЕХНИЧЕСКИЕ ДО 500 Л |  | <> |  |  | Нет | 5418
000000036820 |  | Поверка | Мерники образцовые 2-го разряда | М2р | 21422-11 |  |  | Нет | 2613 | Мерники 2 разряда от 10 до 20 л с градуировичной горловиной, с термокомпенсационной шкалой
000000037402 |  | Поверка | Мерники образцовые 2-го разряда | МО 2Р-5, МО 2Р-10, МО 2Р-50 | 12905-91 |  |  | Нет | 2886 | Мерники 2 разряда 50 л с градуировичной горловиной, с термокомпенсационной шкалой
000000039971 |  | Поверка | Мерники образцовые 2-го разряда номинальной вместимостью 2, 5, 10, 20, 50, 100 и 200 л | М2р-50 | 5190-75 |  |  | Нет | 2070 | Мерники 2 разряда 50 л
000000039972 |  | Поверка | Мерники образцовые 2-го разряда номинальной вместимостью 2, 5, 10, 20, 50, 100 и 200 л | М2р-50 | 5190-75 |  |  | Нет | 2070 | Мерники 2 разряда 50 л
000000039973 |  | Поверка | Мерники образцовые 2-го разряда номинальной вместимостью 2, 5, 10, 20, 50, 100 и 200 л | М2р-100-01 | 5190-75 |  |  | Нет | 2544 | Мерники 2 разряда 100 л
000000043202 |  | Поверка | Мерники образцовые 2-го разряда номинальной вместимостью 2, 5, 10, 20, 50, 100 и 200 л | М2р | 5190-75 |  |  | Нет | 2544 | Мерники 2 разряда 100 л
000000043203 |  | Поверка | Мерники образцовые 2-го разряда номинальной вместимостью 2, 5, 10, 20, 50, 100 и 200 л | М2р | 5190-75 |  |  | Нет | 2544 | Мерники 2 разряда 100 л
000000043208 |  | Поверка | Мерники образцовые 2-го разряда номинальной вместимостью 2, 5, 10, 20, 50, 100 и 200 л | М2р | 5190-75 |  |  | Нет | 1647 | Мерники 2 разряда от 2 до 20 л
000000034886 |  | Поверка | Мерники образцовые 2-го разряда с термокомпенсационной шкалой | М2р-10-ТШВ, М2р-10-ТШВН, М2р-20-ТШВ, М2р-20-ТШВН | 20713-00 |  |  | Нет | 1647 | Мерники 2 разряда от 2 до 20 л
000000039926 |  | Поверка | Мерники образцовые 2-го разряда с термокомпенсационной шкалой | М2р-10-ТШВ, М2р-10-ТШВН, М2р-20-ТШВ, М2р-20-ТШВН | 20713-00 |  |  | Нет | 2613 | Мерники 2 разряда от 10 до 20 л с градуировичной горловиной, с термокомпенсационной шкалой
000000039927 |  | Поверка | Мерники образцовые 2-го разряда с термокомпенсационной шкалой | М2р-10-ТШВ, М2р-10-ТШВН, М2р-20-ТШВ, М2р-20-ТШВН | 20713-00 |  |  | Нет | 2613 | Мерники 2 разряда от 10 до 20 л с градуировичной горловиной, с термокомпенсационной шкалой
000000029281 |  | Поверка | Мерники образцовые 2-го разряда со специальной шкалой | М2р-10-СШ, М2р-20-СШ, М2р-50-СШ | 47402-11 | Диапазон измерений: 10 дм 3, погрешность и (или) неопределенность (класс, разряд): ПГ 0,1 % | ПГ 0,1 % | Нет | 2613 | Мерники 2 разряда от 10 до 20 л с градуировичной горловиной, с термокомпенсационной шкалой
000000037006 |  | Поверка | Мерники образцовые 2-го разряда со специальной шкалой | М2р-10-СШ, М2р-20-СШ, М2р-50-СШ | 47402-11 |  |  | Нет | 2613 | Мерники 2 разряда от 10 до 20 л с градуировичной горловиной, с термокомпенсационной шкалой
000000037151 |  | Поверка | Мерники образцовые 2-го разряда со специальной шкалой | М2р-10-СШКМ | 15511-96 |  |  | Нет | 2613 | Мерники 2 разряда от 10 до 20 л с градуировичной горловиной, с термокомпенсационной шкалой
000000037396 |  | Поверка | Мерники образцовые 2-го разряда со специальной шкалой | М2р-10-СШ, М2р-20-СШ, М2р-50-СШ | 15511-96 |  |  | Нет | 2613 | Мерники 2 разряда от 10 до 20 л с градуировичной горловиной, с термокомпенсационной шкалой
000000041834 |  | Поверка | Мерники образцовые 2-го разряда со специальной шкалой | М2р-10 СШ | 15318-96 |  |  | Нет | 2886 | Мерники 2 разряда 50 л с градуировичной горловиной, с термокомпенсационной шкалой
000000003414 |  | Поверка | МЕРНИКИ С ГРАДУИРОВОЧНОЙ ГОРЛОВИНОЙ 2 РЗ 2.5 10 Л |  | <> |  |  | Нет | 2613
000000003416 |  | Поверка | МЕРНИКИ С ГРАДУИРОВОЧНОЙ ГОРЛОВИНОЙ 2 РЗ 20 Л |  | <> |  |  | Нет | 2613
000000003417 |  | Калибровка | МЕРНИКИ С ГРАДУИРОВОЧНОЙ ГОРЛОВИНОЙ 2 РЗ 50 Л |  | <> |  |  | Нет | 2886
000000043570 |  | Калибровка выезд | Мерники технические | К7-ВМА | 839-67 |  |  | Нет | 9831 | Мерники технические и шкальные до 1000 Л
000000043573 |  | Калибровка выезд | Мерники технические | К7-ВМА | 839-67 |  |  | Нет | 9831 | Мерники технические и шкальные до 1000 Л
000000041519 |  | Поверка | Мерники технические 1-го класса | М1КЛ-10 | 21345-02 |  |  | Нет | 3120 | Мерники 1 разряда 10 л, 20 л
000000041965 |  | Калибровка выезд | Мерники технические 1-го класса | М1кл-5, 10, 20, 50, 100, 200, 500, 750, 1000, 1500, 2000, 2500, 3000, 5000, 10000, 500Н, 750Н, 1000Н, 1500Н, 2000Н, 2500Н, 3000Н, 5000Н, 10000Н дм3 | 44511-10 |  |  | Нет | 9831 | Мерники технические и шкальные до 1000 Л
000000045517 |  | Калибровка выезд | Мерники технические 1-го класса | М1КЛ-5, 10, 20, 50, 100, 200, 500, 750, 1000, 1500, 2000, 2500, 3000, 5000, 10000, 500Н, 750Н, 1000Н, 1500Н, 2000Н, 2500Н, 3000Н, 5000Н, 10000Н | 21345-02 |  |  | Нет | 11877 | Мерники технические и шкальные 1000-2500 Л
Г00000000228 |  | Калибровка выезд | Мерники технические и шкальные от 10000 Л |  |  |  |  | Нет | 19575 | Мерники технические и шкальные от 10000 Л
Г00000000225 |  | Калибровка выезд | Мерники технические и шкальные 1000-2500 Л |  |  |  |  | Нет | 11877 | Мерники технические и шкальные 1000-2500 Л
000000003420 |  | Калибровка выезд | МЕРНИКИ ТЕХНИЧЕСКИЕ И ШКАЛЬНЫЕ 2500-5000 Л |  | <> |  |  | Нет | 13290 | Мерники технические и шкальные 2500-5000 Л
Г00000000226 |  | Калибровка выезд | Мерники технические и шкальные 2500-5000 Л |  |  |  |  | Нет | 13290 | Мерники технические и шкальные 2500-5000 Л
000000003421 |  | Калибровка выезд | МЕРНИКИ ТЕХНИЧЕСКИЕ И ШКАЛЬНЫЕ 5000-10000 Л |  | <> |  |  | Нет | 17478 | Мерники технические и шкальные 5000-10000 Л
Г00000000227 |  | Калибровка выезд | Мерники технические и шкальные 5000-10000 Л |  |  |  |  | Нет | 17478 | Мерники технические и шкальные 5000-10000 Л
000000003418 |  | Калибровка выезд | МЕРНИКИ ТЕХНИЧЕСКИЕ И ШКАЛЬНЫЕ ДО 1000 Л |  | <> |  |  | Нет | 9831 | Мерники технические и шкальные до 1000 Л
Г00000000224 |  | Калибровка выезд | Мерники технические и шкальные до 1000 Л |  |  |  |  | Нет | 9831 | Мерники технические и шкальные до 1000 Л
000000003422 |  | Калибровка выезд | МЕРНИКИ ТЕХНИЧЕСКИЕ И ШКАЛЬНЫЕ ОТ 10000 Л |  | <> |  |  | Нет | 19575 | Мерники технические и шкальные от 10000 Л
000000029285 |  | Поверка | Мерники эталонные 2-го разряда | М2Р-10-СШ, М2Р-20-СШ | 20835-05 | Диапазон измерений: 10 дм 3, погрешность и (или) неопределенность (класс, разряд): ПГ 0,1 % | ПГ 0,1 % | Нет | 2613 | Мерники 2 разряда от 10 до 20 л с градуировичной горловиной, с термокомпенсационной шкалой
000000034905 |  | Поверка | Мерники эталонные 2-го разряда | М2Р-2-01, М2Р-5-01, М2Р-10-01, М2Р-10-01П, М2Р-10-СШ, М2Р-20-01, М2Р-20-01П, М2Р-20-СШ, М2Р-50-01, М2Р-50-01П, М2Р-50-СШ, М2Р-100-01, М2Р-100-01П, М2Р-200-01, М2Р-500-01, М2Р-1000-01, М2Р-1500-01, М2Р-2000-01, М2Р-2500-01, М2Р-3000-01, М2Р-5000-01 | 20835-05 |  |  | Нет | 1647 | Мерники 2 разряда от 2 до 20 л
000000034930 |  | Поверка | Мерники эталонные 2-го разряда | М2Р-2-01, М2Р-5-01, М2Р-10-01, М2Р-10-01П, М2Р-10-СШ, М2Р-20-01, М2Р-20-01П, М2Р-20-СШ, М2Р-50-01, М2Р-50-01П, М2Р-50-СШ, М2Р-100-01, М2Р-100-01П, М2Р-200-01, М2Р-500-01, М2Р-1000-01, М2Р-1500-01, М2Р-2000-01, М2Р-2500-01, М2Р-3000-01, М2Р-5000-01 | 20835-05 |  |  | Нет | 2613 | Мерники 2 разряда от 10 до 20 л с градуировичной горловиной, с термокомпенсационной шкалой
000000034948 |  | Поверка | Мерники эталонные 2-го разряда | М2Р-2-01, М2Р-5-01, М2Р-10-01, М2Р-10-01П, М2Р-10-СШ, М2Р-20-01, М2Р-20-01П, М2Р-20-СШ, М2Р-50-01, М2Р-50-01П, М2Р-50-СШ, М2Р-100-01, М2Р-100-01П, М2Р-200-01, М2Р-500-01, М2Р-1000-01, М2Р-1500-01, М2Р-2000-01, М2Р-2500-01, М2Р-3000-01, М2Р-5000-01 | 20835-05 |  |  | Нет | 2613 | Мерники 2 разряда от 10 до 20 л с градуировичной горловиной, с термокомпенсационной шкалой
000000035339 |  | Поверка | Мерники эталонные 2-го разряда | М2Р-10-СШ | 20835-05 |  |  | Нет | 1647 | Мерники 2 разряда от 2 до 20 л
000000036204 |  | Поверка | Мерники эталонные 2-го разряда | М2Р-10-СШ | 20835-05 |  |  | Нет | 2613 | Мерники 2 разряда от 10 до 20 л с градуировичной горловиной, с термокомпенсационной шкалой
000000036207 |  | Поверка | Мерники эталонные 2-го разряда | М2Р-2-01, М2Р-5-01, М2Р-10-01, М2Р-10-01П, М2Р-10-СШ, М2Р-20-01, М2Р-20-01П, М2Р-20-СШ, М2Р-50-01, М2Р-50-01П, М2Р-50-СШ, М2Р-100-01, М2Р-100-01П, М2Р-200-01, М2Р-500-01, М2Р-1000-01, М2Р-1500-01, М2Р-2000-01, М2Р-2500-01, М2Р-3000-01, М2Р-5000-01 | 20835-05 |  |  | Нет | 2613 | Мерники 2 разряда от 10 до 20 л с градуировичной горловиной, с термокомпенсационной шкалой
000000037157 |  | Поверка | Мерники эталонные 2-го разряда | М2Р-2-01, М2Р-5-01, М2Р-10-01, М2Р-10-01П, М2Р-10-СШ, М2Р-20-01, М2Р-20-01П, М2Р-20-СШ, М2Р-50-01, М2Р-50-01П, М2Р-50-СШ, М2Р-100-01, М2Р-100-01П, М2Р-200-01, М2Р-500-01, М2Р-1000-01, М2Р-1500-01, М2Р-2000-01, М2Р-2500-01, М2Р-3000-01, М2Р-5000-01 | 20835-05 |  |  | Нет | 2613 | Мерники 2 разряда от 10 до 20 л с градуировичной горловиной, с термокомпенсационной шкалой
000000040164 |  | Поверка | Мерники эталонные 2-го разряда | М2Р-2-01, М2Р-5-01, М2Р-10-01, М2Р-10-01П, М2Р-10-СШ, М2Р-20-01, М2Р-20-01П, М2Р-20-СШ, М2Р-50-01, М2Р-50-01П, М2Р-50-СШ, М2Р-100-01, М2Р-100-01П, М2Р-200-01, М2Р-500-01, М2Р-1000-01, М2Р-1500-01, М2Р-2000-01, М2Р-2500-01, М2Р-3000-01, М2Р-5000-01 | 20835-05 |  |  | Нет | 13290 | Мерники 2 разряда 2000 л
000000041393 |  | Поверка | Мерники эталонные 2-го разряда | М2Р-2-01, М2Р-5-01, М2Р-10-01, М2Р-10-01П, М2Р-10-СШ, М2Р-20-01, М2Р-20-01П, М2Р-20-СШ, М2Р-50-01, М2Р-50-01П, М2Р-50-СШ, М2Р-100-01, М2Р-100-01П, М2Р-200-01, М2Р-500-01, М2Р-1000-01, М2Р-1500-01, М2Р-2000-01, М2Р-2500-01, М2Р-3000-01, М2Р-5000-01 | 20835-05 |  |  | Нет | 2070 | Мерники 2 разряда 50 л
000000041395 |  | Поверка | Мерники эталонные 2-го разряда | М2Р-2-01, М2Р-5-01, М2Р-10-01, М2Р-10-01П, М2Р-10-СШ, М2Р-20-01, М2Р-20-01П, М2Р-20-СШ, М2Р-50-01, М2Р-50-01П, М2Р-50-СШ, М2Р-100-01, М2Р-100-01П, М2Р-200-01, М2Р-500-01, М2Р-1000-01, М2Р-1500-01, М2Р-2000-01, М2Р-2500-01, М2Р-3000-01, М2Р-5000-01 | 20835-05 |  |  | Нет | 2886 | Мерники 2 разряда 50 л с градуировичной горловиной, с термокомпенсационной шкалой
000000043207 |  | Поверка | Мерники эталонные 2-го разряда | М2Р-2-01, М2Р-5-01, М2Р-10-01, М2Р-10-01П, М2Р-10-СШ, М2Р-20-01, М2Р-20-01П, М2Р-20-СШ, М2Р-50-01, М2Р-50-01П, М2Р-50-СШ, М2Р-100-01, М2Р-100-01П, М2Р-200-01, М2Р-500-01, М2Р-1000-01, М2Р-1500-01, М2Р-2000-01, М2Р-2500-01, М2Р-3000-01, М2Р-5000-01 | 20835-05 |  |  | Нет | 2070 | Мерники 2 разряда 50 л
000000040749 |  | Поверка | Мерники эталонные 2-го разряда со специальной шкалой | М2р-10-01СШ, М2р-20-01СШ, М2р-50-01СШ | 22343-07 |  |  | Нет | 2613 | Мерники 2 разряда от 10 до 20 л с градуировичной горловиной, с термокомпенсационной шкалой
000000003427 |  | Поверка | МЕРЫ ВМЕСТИМ.СТЕКЛ.ОБР. И ТЕХ./НА 3 ОТМ/ | 1, 2, 2а | 18886-99 |  |  | Нет | 726
000000039872 |  | Калибровка | Меры вместимости металлические |  |  |  |  | Нет | 315 | Меры вместимости металлические
Г00000000800 |  | Калибровка | Меры вместимости металлические |  |  |  |  | Нет | 315 | Меры вместимости металлические
000000018499 |  | Калибровка | Меры вместимости металлические геометрическим методом |  |  |  |  | Нет | 705
000000003425 |  | Калибровка | МЕРЫ ВМЕСТИМОСТИ СТЕКЛ. ОБР. И ТЕХ.(на 1 отм)(комплект*) | Нет данных |  |  |  | Нет | 282 | Меры вместимости стеклянные на 1 отметку (калибровка)
000000003429 |  | Поверка | МЕРЫ ВМЕСТИМОСТИ СТЕКЛ. ОБР. И ТЕХ.(на 5 и более) | АКОВ | 45128-10 |  |  | Нет | 1878
000000003426 |  | Поверка | МЕРЫ ВМЕСТИМОСТИ СТЕКЛ. ОБР.И ТЕХ.(на 2 отм) | АКОВ | 45128-10 |  |  | Нет | 381 | Меры вместимости стеклянные на 2 отметки
000000038295 |  | Поверка | Меры вместимости стеклянные |  |  |  |  | Нет | 282 | Меры вместимости стеклянные на 1 отметку
Г00000000795 |  | Поверка | Меры вместимости стеклянные на 1 отметку |  |  |  |  | Нет | 282 | Меры вместимости стеклянные на 1 отметку
Г00000000801 |  | Калибровка | Меры вместимости стеклянные на 1 отметку (калибровка) |  |  |  |  | Нет | 282 | Меры вместимости стеклянные на 1 отметку (калибровка)
Г00000000796 |  | Поверка | Меры вместимости стеклянные на 2 отметки |  |  |  |  | Нет | 381 | Меры вместимости стеклянные на 2 отметки
Г00000000797 |  | Поверка | Меры вместимости стеклянные на 3 отметки |  |  |  |  | Нет | 726 | Меры вместимости стеклянные на 3 отметки
Г00000000798 |  | Поверка | Меры вместимости стеклянные на 5 и более отметок |  |  |  |  | Нет | 1878 | Меры вместимости стеклянные на 5 и более отметок
000000040613 |  | Поверка | Меры вместимости стеклянные на 5 отм. |  |  |  |  | Нет | 1878 | Меры вместимости стеклянные на 5 и более отметок
000000003424 |  | Калибровка | МЕРЫ ВМЕСТИМОСТИ СТЕКЛЯННЫЕ ТЕХ. |  | <> |  |  | Нет | 189
000000033520 |  | Поверка | Меры длины | МКП | 1712-76 | Диапазон измерений: От 5,12 до 100 мм, погрешность и (или) неопределенность (класс, разряд): разряд 4 | разряд 4 | Нет | 3024 | Меры длины концевые плоскопараллельные (21 набор из 20 шт, 4 разряд)
000000033978 |  | Поверка | Меры длины | МКП | 1712-76 |  |  | Нет | 12366 | Меры длины концевые плоскопараллельные (1 набор из 83 шт, 4 разряд)
000000038019 |  | Поверка | Меры длины | МКП | 1712-76 |  |  | Нет | 186 | Меры длины концевые плоскопараллельные (0,1:100 мм, 3 разряд, 1 шт.)
000000043141 |  | Калибровка | Меры длины | МКП | 1712-76 |  |  | Нет | 3432 | Меры длины концевые плоскопараллельные (20 набор из 23 шт, 4 разряд) (К)
000000000584 |  | Поверка | Меры длины Набор № 21 (5,12:100 мм, 3 разряд, 20 шт.) | МКП | 1712-76 |  |  | Нет | 3837 | Меры длины концевые плоскопараллельные (21 набор из 20 шт, 3 разряд)
000000001116 |  | Калибровка | Меры длины концевые | Набор № 11 |  |  |  | Нет | 8253 | Меры длины концевые плоскопараллельные (11 набор из 43 шт, 3 разряд) (К)
000000001096 |  | Калибровка | Меры длины концевые плоскопараллельные | Набор № 4 |  | Диапазон измерений: 2,0-2,009 мм, погрешность и (или) неопределенность (класс, разряд): 3 разряд | 3 разряд | Нет | 2178 | Меры длины концевые плоскопараллельные (4 набор из 11 шт, 3 разряд) (К)
000000001098 |  | Калибровка | Меры длины концевые плоскопараллельные | Набор № 5 |  |  |  | Нет | 2112 | Меры длины концевые плоскопараллельные (5 набор из 11 шт, 3 разряд) (К)
000000001100 |  | Калибровка | Меры длины концевые плоскопараллельные | Набор № 6 |  |  |  | Нет | 2112 | Меры длины концевые плоскопараллельные (6 набор из 11 шт, 3 разряд) (К)
000000001105 |  | Калибровка | Меры длины концевые плоскопараллельные | Набор № 7 |  |  |  | Нет | 2112 | Меры длины концевые плоскопараллельные (7 набор из 11 шт, 3 разряд) (К)
000000001109 |  | Калибровка | Меры длины концевые плоскопараллельные | Набор № 8 |  |  |  | Нет | 5217 | Меры длины концевые плоскопараллельные (8 набор из 10 шт, 3 разряд) (К)
000000001114 |  | Калибровка | Меры длины концевые плоскопараллельные | Набор № 10 |  |  |  | Нет | 3837 | Меры длины концевые плоскопараллельные (10 набор из 20 шт, 3 разряд) (К)
000000001119 |  | Калибровка | Меры длины концевые плоскопараллельные | Набор № 17 |  |  |  | Нет | 3648 | Меры длины концевые плоскопараллельные (17 набор из 19 шт, 3 разряд) (К)
000000001120 |  | Калибровка | Меры длины концевые плоскопараллельные | Набор № 20 |  |  |  | Нет | 4410 | Меры длины концевые плоскопараллельные (20 набор из 23 шт, 3 разряд) (К)
000000001124 |  | Калибровка | Меры длины концевые плоскопараллельные | Набор № 34 |  |  |  | Нет | 1881
000000001126 |  | Калибровка | Меры длины концевые плоскопараллельные | Набор № 35 |  |  |  | Нет | 1881
000000001127 |  | Калибровка | Меры длины концевые плоскопараллельные | Набор № 1 |  |  |  | Нет | 12366 | Меры длины концевые плоскопараллельные (1 набор из 83 шт, 4 разряд) (К)
000000001128 |  | Калибровка | Меры длины концевые плоскопараллельные | Набор № 3 |  |  |  | Нет | 16698 | Меры длины концевые плоскопараллельные (3 набор из 112 шт, 4 разряд) (К)
000000001129 |  | Калибровка | Меры длины концевые плоскопараллельные | Набор № 4 |  |  |  | Нет | 1638 | Меры длины концевые плоскопараллельные (4 набор из 11 шт, 4 разряд) (К)
000000001130 |  | Калибровка | Меры длины концевые плоскопараллельные | Набор № 5 |  |  |  | Нет | 1638 | Меры длины концевые плоскопараллельные (5 набор из 11 шт, 4 разряд) (К)
000000001133 |  | Калибровка | Меры длины концевые плоскопараллельные | Набор № 6 |  |  |  | Нет | 1638 | Меры длины концевые плоскопараллельные (6 набор из 11 шт, 4 разряд) (К)
000000001134 |  | Калибровка | Меры длины концевые плоскопараллельные | Набор № 7 |  |  |  | Нет | 1638 | Меры длины концевые плоскопараллельные (7 набор из 11 шт, 4 разряд) (К)
000000001135 |  | Калибровка | Меры длины концевые плоскопараллельные | Набор № 8 |  |  |  | Нет | 4224 | Меры длины концевые плоскопараллельные (8 набор из 10 шт, 4 разряд) (К)
000000001136 |  | Калибровка | Меры длины концевые плоскопараллельные | Набор № 9 |  |  |  | Нет | 5202 | Меры длины концевые плоскопараллельные (9 набор из 12 шт, 4 разряд) (К)
000000001137 |  | Калибровка | Меры длины концевые плоскопараллельные | Набор № 10 |  |  |  | Нет | 2982 | Меры длины концевые плоскопараллельные (10 набор из 20 шт, 4 разряд) (К)
000000001138 |  | Калибровка | Меры длины концевые плоскопараллельные | Набор № 11 |  |  |  | Нет | 6408 | Меры длины концевые плоскопараллельные (11 набор из 43 шт, 4 разряд) (К)
000000001139 |  | Калибровка | Меры длины концевые плоскопараллельные | Набор № 16 |  |  |  | Нет | 2829 | Меры длины концевые плоскопараллельные (16 набор из 19 шт, 4 разряд) (К)
000000001140 |  | Калибровка | Меры длины концевые плоскопараллельные | Набор № 17 |  |  |  | Нет | 2829 | Меры длины концевые плоскопараллельные (17 набор из 19 шт, 4 разряд) (К)
000000001141 |  | Калибровка | Меры длины концевые плоскопараллельные | Набор № 20 |  |  |  | Нет | 3432 | Меры длины концевые плоскопараллельные (20 набор из 23 шт, 4 разряд) (К)
000000001142 |  | Калибровка | Меры длины концевые плоскопараллельные | Набор № 21 |  |  |  | Нет | 3024 | Меры длины концевые плоскопараллельные (21 набор из 20 шт, 4 разряд) (К)
000000001143 |  | Калибровка | Меры длины концевые плоскопараллельные | Набор № 22 |  |  |  | Нет | 2415 | Меры длины концевые плоскопараллельные (22 набор из 7 шт, 4 разряд) (К)
000000001144 |  | Калибровка | Меры длины концевые плоскопараллельные | Набор № 34 |  |  |  | Нет | 1509
000000001145 |  | Калибровка | Меры длины концевые плоскопараллельные | Набор № 35 |  |  |  | Нет | 1509
000000001146 |  | Калибровка | Меры длины концевые плоскопараллельные | Набор № 1 |  |  |  | Нет | 12546
000000001148 |  | Калибровка | Меры длины концевые плоскопараллельные | Набор № 3 |  |  |  | Нет | 16932
000000001154 |  | Калибровка | Меры длины концевые плоскопараллельные | Набор № 8 |  |  |  | Нет | 4218
000000001155 |  | Калибровка | Меры длины концевые плоскопараллельные | Набор № 9 |  |  |  | Нет | 5202
000000003210 |  | Поверка | Меры длины концевые плоскопараллельные | Набор № 6 | 51838-12 |  |  | Нет | 2112 | Меры длины концевые плоскопараллельные (6 набор из 11 шт, 3 разряд)
000000024424 |  | Поверка | Меры длины концевые плоскопараллельные | Модель 240331 | 9291-91 |  |  | Нет | 5217 | Меры длины концевые плоскопараллельные (8 набор из 10 шт, 3 разряд)
000000024429 |  | Поверка | Меры длины концевые плоскопараллельные | Модель 240521 | 9291-91 |  |  | Нет | 2829 | Меры длины концевые плоскопараллельные (17 набор из 19 шт, 4 разряд)
000000024430 |  | Поверка | Меры длины концевые плоскопараллельные | Модель 240631 | 9291-91 |  |  | Нет | 3228 | Меры длины концевые плоскопараллельные (22 набор из 7 шт, 3 разряд)
000000024431 |  | Поверка | Меры длины концевые плоскопараллельные | Модель 240631 | 9291-91 |  |  | Нет | 2415 | Меры длины концевые плоскопараллельные (22 набор из 7 шт, 4 разряд)
000000024432 |  | Поверка | Меры длины концевые плоскопараллельные | Модель 244311 | 9291-91 |  |  | Нет | 3648 | Меры длины концевые плоскопараллельные (16 набор из 19 шт, 3 разряд)
000000031326 |  | Поверка | Меры длины концевые плоскопараллельные | Набор № 21 | 17726-98 | Диапазон измерений: (5,12-100) мм, погрешность и (или) неопределенность (класс, разряд): 4 р | 4 р | Нет | 3024 | Меры длины концевые плоскопараллельные (21 набор из 20 шт, 4 разряд)
000000031329 |  | Поверка | Меры длины концевые плоскопараллельные |  | 17726-98 | Диапазон измерений: (5,12-100) мм, погрешность и (или) неопределенность (класс, разряд): 3 р | 3 р | Нет | 3837 | Меры длины концевые плоскопараллельные (21 набор из 20 шт, 3 разряд)
000000031330 |  | Поверка | Меры длины концевые плоскопараллельные | Набор № 17 | 17726-03 | Диапазон измерений: (1,991-2,009) мм, погрешность и (или) неопределенность (класс, разряд): 3 р | 3 р | Нет | 3837
000000031343 |  | Поверка | Меры длины концевые плоскопараллельные | Нет данных | 17726-03 | Диапазон измерений: (0,12-3,5) мм, погрешность и (или) неопределенность (класс, разряд): 3 р | 3 р | Нет | 4410 | Меры длины концевые плоскопараллельные (20 набор из 23 шт, 3 разряд)
000000033280 |  | Поверка | Меры длины концевые плоскопараллельные | Набор № 1 | 17726-98 |  |  | Нет | 15924 | Меры длины концевые плоскопараллельные (1 набор из 83 шт, 3 разряд)
000000033494 |  | Поверка | Меры длины концевые плоскопараллельные | Набор № 16 | 17726-03 | Диапазон измерений: (0,991-, погрешность и (или) неопределенность (класс, разряд): 2 р | 2 р | Нет | 3648 | Меры длины концевые плоскопараллельные (16 набор из 19 шт, 3 разряд)
000000033531 |  | Поверка | Меры длины концевые плоскопараллельные | Модель 240631 | 9291-91 |  |  | Нет | 2415
000000035155 |  | Поверка | Меры длины концевые плоскопараллельные | Набор № 10 | 17726-03 | Диапазон измерений: (0,10-0,29) мм, погрешность и (или) неопределенность (класс, разряд): 3 разряд | 3 разряд | Нет | 3837 | Меры длины концевые плоскопараллельные (10 набор из 20 шт, 3 разряд)
000000035830 |  | Поверка | Меры длины концевые плоскопараллельные | Нет данных | 17726-03 |  |  | Нет | 15924 | Меры длины концевые плоскопараллельные (1 набор из 83 шт, 3 разряд)
000000035873 |  | Поверка | Меры длины концевые плоскопараллельные | Набор 21 | 17726-03 |  |  | Нет | 3024 | Меры длины концевые плоскопараллельные (21 набор из 20 шт, 4 разряд)
000000036187 |  | Поверка | Меры длины концевые плоскопараллельные | Набор № 21 | 17726-98 |  |  | Нет | 3024 | Меры длины концевые плоскопараллельные (21 набор из 20 шт, 4 разряд)
000000036393 |  | Поверка | Меры длины концевые плоскопараллельные | Набор № 1 | 17726-98 |  |  | Нет | 12366 | Меры длины концевые плоскопараллельные (1 набор из 83 шт, 4 разряд)
000000037171 |  | Поверка | Меры длины концевые плоскопараллельные | Набор № 11 | 74059-19 |  |  | Нет | 8253 | Меры длины концевые плоскопараллельные (11 набор из 43 шт, 3 разряд)
000000037366 |  | Поверка | Меры длины концевые плоскопараллельные |  | 21163-11 |  |  | Нет | 5217 | Меры длины концевые плоскопараллельные (8 набор из 10 шт, 3 разряд)
000000037368 |  | Поверка | Меры длины концевые плоскопараллельные |  | 21163-11 |  |  | Нет | 5202 | Меры длины концевые плоскопараллельные (9 набор из 12 шт, 4 разряд)
000000037441 |  | Поверка | Меры длины концевые плоскопараллельные | Набор № 1 | 74059-19 |  |  | Нет | 15924 | Меры длины концевые плоскопараллельные (1 набор из 83 шт, 3 разряд)
000000037503 |  | Поверка | Меры длины концевые плоскопараллельные | Набор № 1 | 74059-19 |  |  | Нет | 15924 | Меры длины концевые плоскопараллельные (1 набор из 83 шт, 3 разряд)
000000037989 |  | Поверка | Меры длины концевые плоскопараллельные |  | 21163-11 |  |  | Нет | 4224 | Меры длины концевые плоскопараллельные (8 набор из 10 шт, 4 разряд)
000000038188 |  | Поверка | Меры длины концевые плоскопараллельные | Набор № 1 | 82849-21 |  |  | Нет | 15924 | Меры длины концевые плоскопараллельные (1 набор из 83 шт, 3 разряд)
000000038266 |  | Поверка | Меры длины концевые плоскопараллельные | Micron | 51479-12 |  |  | Нет | 4224 | Меры длины концевые плоскопараллельные (8 набор из 10 шт, 4 разряд)
000000038576 |  | Поверка | Меры длины концевые плоскопараллельные | Набор № 6 | 17726-98 |  |  | Нет | 2112 | Меры длины концевые плоскопараллельные (6 набор из 11 шт, 3 разряд)
000000038855 |  | Поверка | Меры длины концевые плоскопараллельные | Micron | 51479-12 |  |  | Нет | 1638 | Меры длины концевые плоскопараллельные (7 набор из 11 шт, 4 разряд)
000000039142 |  | Поверка | Меры длины концевые плоскопараллельные | Набор № 4 | 17726-98 |  |  | Нет | 2178 | Меры длины концевые плоскопараллельные (4 набор из 11 шт, 3 разряд)
000000039144 |  | Поверка | Меры длины концевые плоскопараллельные | Набор № 5 | 17726-98 |  |  | Нет | 2112 | Меры длины концевые плоскопараллельные (5 набор из 11 шт, 3 разряд)
000000039983 |  | Поверка | Меры длины концевые плоскопараллельные | Набор № 3 | 74059-19 |  |  | Нет | 21489 | Меры длины концевые плоскопараллельные (3 набор из 112 шт, 3 разряд)
000000040025 |  | Поверка | Меры длины концевые плоскопараллельные | Набор № 1 | 17726-98 |  |  | Нет | 15924 | Меры длины концевые плоскопараллельные (1 набор из 83 шт, 3 разряд)
000000041094 |  | Калибровка | Меры длины концевые плоскопараллельные | Набор № 1 |  |  |  | Нет | 15924 | Меры длины концевые плоскопараллельные (1 набор из 83 шт, 3 разряд) (К)
000000041351 |  | Калибровка | Меры длины концевые плоскопараллельные | Набор № 3 |  |  |  | Нет | 21489 | Меры длины концевые плоскопараллельные (3 набор из 112 шт, 3 разряд) (К)
000000042833 |  | Калибровка | Меры длины концевые плоскопараллельные | Набор № 22 |  |  |  | Нет | 3228 | Меры длины концевые плоскопараллельные (22 набор из 7 шт, 3 разряд) (К)
000000042834 |  | Калибровка | Меры длины концевые плоскопараллельные | Набор № 21 |  |  |  | Нет | 3837 | Меры длины концевые плоскопараллельные (21 набор из 20 шт, 3 разряд) (К)
000000042897 |  | Калибровка | Меры длины концевые плоскопараллельные | Набор №6 |  |  |  | Нет | 2112 | Меры длины концевые плоскопараллельные (6 набор из 11 шт, 3 разряд) (К)
000000043496 |  | Поверка | Меры длины концевые плоскопараллельные | Набор № 22 | 74059-19 |  |  | Нет | 3228 | Меры длины концевые плоскопараллельные (22 набор из 7 шт, 3 разряд)
000000043499 |  | Поверка | Меры длины концевые плоскопараллельные | Набор № 7 | 17726-03 |  |  | Нет | 2112 | Меры длины концевые плоскопараллельные (7 набор из 11 шт, 3 разряд)
000000043616 |  | Калибровка | Меры длины концевые плоскопараллельные |  |  |  |  | Нет | 4224 | Меры длины концевые плоскопараллельные (8 набор из 10 шт, 4 разряд) (К)
000000043660 |  | Поверка | Меры длины концевые плоскопараллельные | Набор № 17 | 17726-98 |  |  | Нет | 2829 | Меры длины концевые плоскопараллельные (17 набор из 19 шт, 4 разряд)
000000043903 |  | Поверка | Меры длины концевые плоскопараллельные | Набор № 11 | 17726-98 |  |  | Нет | 8253 | Меры длины концевые плоскопараллельные (11 набор из 43 шт, 3 разряд)
000000044367 |  | Калибровка | Меры длины концевые плоскопараллельные | Набор № 21 |  |  |  | Нет | 3024 | Меры длины концевые плоскопараллельные (21 набор из 20 шт, 4 разряд) (К)
000000044369 |  | Калибровка | Меры длины концевые плоскопараллельные | Набор № 16 |  |  |  | Нет | 2829 | Меры длины концевые плоскопараллельные (16 набор из 19 шт, 4 разряд) (К)
000000044370 |  | Калибровка | Меры длины концевые плоскопараллельные | Набор № 11 |  |  |  | Нет | 6408 | Меры длины концевые плоскопараллельные (11 набор из 43 шт, 4 разряд) (К)
000000044449 |  | Калибровка | Меры длины концевые плоскопараллельные | Набор № 16 |  |  |  | Нет | 3648 | Меры длины концевые плоскопараллельные (16 набор из 19 шт, 3 разряд) (К)
000000044450 |  | Калибровка | Меры длины концевые плоскопараллельные | Набор № 2 |  |  |  | Нет | 7284 | Меры длины концевые плоскопараллельные (2 набор из 38 шт, 3 разряд) (К)
000000044451 |  | Калибровка | Меры длины концевые плоскопараллельные | Набор № 2 |  |  |  | Нет | 5667 | Меры длины концевые плоскопараллельные (2 набор из 38 шт, 4 разряд) (К)
000000044678 |  | Поверка | Меры длины концевые плоскопараллельные | МКП | 432-50 |  |  | Нет | 2415 | Меры длины концевые плоскопараллельные (22 набор из 7 шт, 4 разряд)
000000044687 |  | Поверка | Меры длины концевые плоскопараллельные | МКП | 432-50 |  |  | Нет | 4224 | Меры длины концевые плоскопараллельные (8 набор из 10 шт, 4 разряд)
Г00000000348 |  | Поверка | Меры длины концевые плоскопараллельные (0,1:100 мм, 3 разряд, 1 шт.) |  |  |  |  | Нет | 186 | Меры длины концевые плоскопараллельные (0,1:100 мм, 3 разряд, 1 шт.)
Г00000001448 |  | Калибровка | Меры длины концевые плоскопараллельные (0,1:100 мм, 3 разряд, 1 шт.) (К) |  |  |  |  | Нет | 186 | Меры длины концевые плоскопараллельные (0,1:100 мм, 3 разряд, 1 шт.) (К)
000000009228 |  | Поверка | Меры длины концевые плоскопараллельные (0,1:100 мм, 3 разряд, 1 шт.)(комплект*) | 516, 611, 613 и ZERO CERA BLOCK | 32668-14 |  |  | Нет | 186 | Меры длины концевые плоскопараллельные (0,1:100 мм, 3 разряд, 1 шт.)
000000011423 |  | Поверка | Меры длины концевые плоскопараллельные (0,1:100 мм, 3 разряд, 1 шт.)(комплект*) | Нет данных | 23297-02 |  |  | Нет | 186 | Меры длины концевые плоскопараллельные (0,1:100 мм, 3 разряд, 1 шт.)
000000012017 |  | Поверка | Меры длины концевые плоскопараллельные (0,1:100 мм, 3 разряд, 1 шт.)(комплект*) | MarGage 402, MarGage 402C, MarGage 404, MarGage 404C, MarGage 406, MarGage 406C, MarGage 408, MarGage 408C, MarGage 409, MarGage 409C, MarGage 417, MarGage 417C | 23297-12 |  |  | Нет | 186 | Меры длины концевые плоскопараллельные (0,1:100 мм, 3 разряд, 1 шт.)
Г00000000349 |  | Поверка | Меры длины концевые плоскопараллельные (0,1:100 мм, 4 разряд, 1 шт.) |  |  |  |  | Нет | 150 | Меры длины концевые плоскопараллельные (0,1:100 мм, 4 разряд, 1 шт.)
Г00000001449 |  | Калибровка | Меры длины концевые плоскопараллельные (0,1:100 мм, 4 разряд, 1 шт.) (К) |  |  |  |  | Нет | 150 | Меры длины концевые плоскопараллельные (0,1:100 мм, 4 разряд, 1 шт.) (К)
000000009357 |  | Поверка | Меры длины концевые плоскопараллельные (0,1:100 мм, 4 разряд, 1 шт.)(комплект*) | 516, 611, 613 и ZERO CERA BLOCK | 32668-14 |  |  | Нет | 150 | Меры длины концевые плоскопараллельные (0,1:100 мм, 4 разряд, 1 шт.)
000000011431 |  | Поверка | Меры длины концевые плоскопараллельные (0,1:100 мм, 4 разряд, 1 шт.)(комплект*) | Нет данных | 23297-02 |  |  | Нет | 150 | Меры длины концевые плоскопараллельные (0,1:100 мм, 4 разряд, 1 шт.)
000000012343 |  | Поверка | Меры длины концевые плоскопараллельные (0,1:100 мм, 4 разряд, 1 шт.)(комплект*) | MarGage 402, MarGage 402C, MarGage 404, MarGage 404C, MarGage 406, MarGage 406C, MarGage 408, MarGage 408C, MarGage 409, MarGage 409C, MarGage 417, MarGage 417C | 23297-12 |  |  | Нет | 150 | Меры длины концевые плоскопараллельные (0,1:100 мм, 4 разряд, 1 шт.)
Г00000000353 |  | Поверка | Меры длины концевые плоскопараллельные (1 набор из 83 шт, 3 разряд) |  |  |  |  | Нет | 15924 | Меры длины концевые плоскопараллельные (1 набор из 83 шт, 3 разряд)
Г00000001450 |  | Калибровка | Меры длины концевые плоскопараллельные (1 набор из 83 шт, 3 разряд) (К) |  |  |  |  | Нет | 15924 | Меры длины концевые плоскопараллельные (1 набор из 83 шт, 3 разряд) (К)
Г00000000354 |  | Поверка | Меры длины концевые плоскопараллельные (1 набор из 83 шт, 4 разряд) |  |  |  |  | Нет | 12366 | Меры длины концевые плоскопараллельные (1 набор из 83 шт, 4 разряд)
Г00000001451 |  | Калибровка | Меры длины концевые плоскопараллельные (1 набор из 83 шт, 4 разряд) (К) |  |  |  |  | Нет | 12366 | Меры длины концевые плоскопараллельные (1 набор из 83 шт, 4 разряд) (К)
Г00000000370 |  | Поверка | Меры длины концевые плоскопараллельные (10 набор из 20 шт, 3 разряд) |  |  |  |  | Нет | 3837 | Меры длины концевые плоскопараллельные (10 набор из 20 шт, 3 разряд)
Г00000001452 |  | Калибровка | Меры длины концевые плоскопараллельные (10 набор из 20 шт, 3 разряд) (К) |  |  |  |  | Нет | 3837 | Меры длины концевые плоскопараллельные (10 набор из 20 шт, 3 разряд) (К)
Г00000000371 |  | Поверка | Меры длины концевые плоскопараллельные (10 набор из 20 шт, 4 разряд) |  |  |  |  | Нет | 2982 | Меры длины концевые плоскопараллельные (10 набор из 20 шт, 4 разряд)
Г00000001453 |  | Калибровка | Меры длины концевые плоскопараллельные (10 набор из 20 шт, 4 разряд) (К) |  |  |  |  | Нет | 2982 | Меры длины концевые плоскопараллельные (10 набор из 20 шт, 4 разряд) (К)
Г00000000350 |  | Поверка | Меры длины концевые плоскопараллельные (100:500 мм, 3 разряд, 1 шт.) |  |  |  |  | Нет | 549 | Меры длины концевые плоскопараллельные (100:500 мм, 3 разряд, 1 шт.)
Г00000001454 |  | Калибровка | Меры длины концевые плоскопараллельные (100:500 мм, 3 разряд, 1 шт.) (К) |  |  |  |  | Нет | 549 | Меры длины концевые плоскопараллельные (100:500 мм, 3 разряд, 1 шт.) (К)
000000009366 |  | Поверка | Меры длины концевые плоскопараллельные (100:500 мм, 3 разряд, 1 шт.)(комплект*) | 516, 611, 613 и ZERO CERA BLOCK | 32668-14 |  |  | Нет | 549 | Меры длины концевые плоскопараллельные (100:500 мм, 3 разряд, 1 шт.)
000000011439 |  | Поверка | Меры длины концевые плоскопараллельные (100:500 мм, 3 разряд, 1 шт.)(комплект*) | Нет данных | 23297-02 |  |  | Нет | 549 | Меры длины концевые плоскопараллельные (100:500 мм, 3 разряд, 1 шт.)
000000012494 |  | Поверка | Меры длины концевые плоскопараллельные (100:500 мм, 3 разряд, 1 шт.)(комплект*) | MarGage 402, MarGage 402C, MarGage 404, MarGage 404C, MarGage 406, MarGage 406C, MarGage 408, MarGage 408C, MarGage 409, MarGage 409C, MarGage 417, MarGage 417C | 23297-12 |  |  | Нет | 549 | Меры длины концевые плоскопараллельные (100:500 мм, 3 разряд, 1 шт.)
Г00000000351 |  | Поверка | Меры длины концевые плоскопараллельные (100:500 мм, 4 разряд, 1 шт.) |  |  |  |  | Нет | 462 | Меры длины концевые плоскопараллельные (100:500 мм, 4 разряд, 1 шт.)
Г00000001455 |  | Калибровка | Меры длины концевые плоскопараллельные (100:500 мм, 4 разряд, 1 шт.) (К) |  |  |  |  | Нет | 462 | Меры длины концевые плоскопараллельные (100:500 мм, 4 разряд, 1 шт.) (К)
000000009453 |  | Поверка | Меры длины концевые плоскопараллельные (100:500 мм, 4 разряд, 1 шт.)(комплект*) | 516, 611, 613 и ZERO CERA BLOCK | 32668-14 |  |  | Нет | 462 | Меры длины концевые плоскопараллельные (100:500 мм, 4 разряд, 1 шт.)
000000011488 |  | Поверка | Меры длины концевые плоскопараллельные (100:500 мм, 4 разряд, 1 шт.)(комплект*) | Нет данных | 23297-02 |  |  | Нет | 462 | Меры длины концевые плоскопараллельные (100:500 мм, 4 разряд, 1 шт.)
000000012574 |  | Поверка | Меры длины концевые плоскопараллельные (100:500 мм, 4 разряд, 1 шт.)(комплект*) | MarGage 402, MarGage 402C, MarGage 404, MarGage 404C, MarGage 406, MarGage 406C, MarGage 408, MarGage 408C, MarGage 409, MarGage 409C, MarGage 417, MarGage 417C | 23297-12 |  |  | Нет | 462 | Меры длины концевые плоскопараллельные (100:500 мм, 4 разряд, 1 шт.)
Г00000000372 |  | Поверка | Меры длины концевые плоскопараллельные (11 набор из 43 шт, 3 разряд) |  |  |  |  | Нет | 8253 | Меры длины концевые плоскопараллельные (11 набор из 43 шт, 3 разряд)
Г00000001456 |  | Калибровка | Меры длины концевые плоскопараллельные (11 набор из 43 шт, 3 разряд) (К) |  |  |  |  | Нет | 8253 | Меры длины концевые плоскопараллельные (11 набор из 43 шт, 3 разряд) (К)
Г00000000373 |  | Поверка | Меры длины концевые плоскопараллельные (11 набор из 43 шт, 4 разряд) |  |  |  |  | Нет | 6408 | Меры длины концевые плоскопараллельные (11 набор из 43 шт, 4 разряд)
Г00000001457 |  | Калибровка | Меры длины концевые плоскопараллельные (11 набор из 43 шт, 4 разряд) (К) |  |  |  |  | Нет | 6408 | Меры длины концевые плоскопараллельные (11 набор из 43 шт, 4 разряд) (К)
Г00000000374 |  | Поверка | Меры длины концевые плоскопараллельные (12 набор из 74 шт, 3 разряд) |  |  |  |  | Нет | 14199 | Меры длины концевые плоскопараллельные (12 набор из 74 шт, 3 разряд)
Г00000001458 |  | Калибровка | Меры длины концевые плоскопараллельные (12 набор из 74 шт, 3 разряд) (К) |  |  |  |  | Нет | 14199 | Меры длины концевые плоскопараллельные (12 набор из 74 шт, 3 разряд) (К)
Г00000000375 |  | Поверка | Меры длины концевые плоскопараллельные (12 набор из 74 шт, 4 разряд) |  |  |  |  | Нет | 11034 | Меры длины концевые плоскопараллельные (12 набор из 74 шт, 4 разряд)
Г00000001459 |  | Калибровка | Меры длины концевые плоскопараллельные (12 набор из 74 шт, 4 разряд) (К) |  |  |  |  | Нет | 11034 | Меры длины концевые плоскопараллельные (12 набор из 74 шт, 4 разряд) (К)
Г00000000376 |  | Поверка | Меры длины концевые плоскопараллельные (13 набор из 11 шт, 3 разряд) |  |  |  |  | Нет | 2112 | Меры длины концевые плоскопараллельные (13 набор из 11 шт, 3 разряд)
Г00000001460 |  | Калибровка | Меры длины концевые плоскопараллельные (13 набор из 11 шт, 3 разряд) (К) |  |  |  |  | Нет | 2112 | Меры длины концевые плоскопараллельные (13 набор из 11 шт, 3 разряд) (К)
Г00000000377 |  | Поверка | Меры длины концевые плоскопараллельные (13 набор из 11 шт, 4 разряд) |  |  |  |  | Нет | 1638 | Меры длины концевые плоскопараллельные (13 набор из 11 шт, 4 разряд)
Г00000001461 |  | Калибровка | Меры длины концевые плоскопараллельные (13 набор из 11 шт, 4 разряд) (К) |  |  |  |  | Нет | 1638 | Меры длины концевые плоскопараллельные (13 набор из 11 шт, 4 разряд) (К)
Г00000000378 |  | Поверка | Меры длины концевые плоскопараллельные (14 набор из 38 шт, 3 разряд) |  |  |  |  | Нет | 6408 | Меры длины концевые плоскопараллельные (14 набор из 38 шт, 3 разряд)
Г00000001462 |  | Калибровка | Меры длины концевые плоскопараллельные (14 набор из 38 шт, 3 разряд) (К) |  |  |  |  | Нет | 6408 | Меры длины концевые плоскопараллельные (14 набор из 38 шт, 3 разряд) (К)
Г00000000379 |  | Поверка | Меры длины концевые плоскопараллельные (14 набор из 38 шт, 4 разряд) |  |  |  |  | Нет | 5667 | Меры длины концевые плоскопараллельные (14 набор из 38 шт, 4 разряд)
Г00000001463 |  | Калибровка | Меры длины концевые плоскопараллельные (14 набор из 38 шт, 4 разряд) (К) |  |  |  |  | Нет | 5667 | Меры длины концевые плоскопараллельные (14 набор из 38 шт, 4 разряд) (К)
Г00000000380 |  | Поверка | Меры длины концевые плоскопараллельные (15 набор из 29 шт, 3 разряд) |  |  |  |  | Нет | 5565 | Меры длины концевые плоскопараллельные (15 набор из 29 шт, 3 разряд)
Г00000001464 |  | Калибровка | Меры длины концевые плоскопараллельные (15 набор из 29 шт, 3 разряд) (К) |  |  |  |  | Нет | 5565 | Меры длины концевые плоскопараллельные (15 набор из 29 шт, 3 разряд) (К)
Г00000000381 |  | Поверка | Меры длины концевые плоскопараллельные (15 набор из 29 шт, 4 разряд) |  |  |  |  | Нет | 4326 | Меры длины концевые плоскопараллельные (15 набор из 29 шт, 4 разряд)
Г00000001465 |  | Калибровка | Меры длины концевые плоскопараллельные (15 набор из 29 шт, 4 разряд) (К) |  |  |  |  | Нет | 4326 | Меры длины концевые плоскопараллельные (15 набор из 29 шт, 4 разряд) (К)
Г00000000382 |  | Поверка | Меры длины концевые плоскопараллельные (16 набор из 19 шт, 3 разряд) |  |  |  |  | Нет | 3648 | Меры длины концевые плоскопараллельные (16 набор из 19 шт, 3 разряд)
Г00000001466 |  | Калибровка | Меры длины концевые плоскопараллельные (16 набор из 19 шт, 3 разряд) (К) |  |  |  |  | Нет | 3648 | Меры длины концевые плоскопараллельные (16 набор из 19 шт, 3 разряд) (К)
Г00000000383 |  | Поверка | Меры длины концевые плоскопараллельные (16 набор из 19 шт, 4 разряд) |  |  |  |  | Нет | 2829 | Меры длины концевые плоскопараллельные (16 набор из 19 шт, 4 разряд)
Г00000001467 |  | Калибровка | Меры длины концевые плоскопараллельные (16 набор из 19 шт, 4 разряд) (К) |  |  |  |  | Нет | 2829 | Меры длины концевые плоскопараллельные (16 набор из 19 шт, 4 разряд) (К)
Г00000000384 |  | Поверка | Меры длины концевые плоскопараллельные (17 набор из 19 шт, 3 разряд) |  |  |  |  | Нет | 3648 | Меры длины концевые плоскопараллельные (17 набор из 19 шт, 3 разряд)
Г00000001468 |  | Калибровка | Меры длины концевые плоскопараллельные (17 набор из 19 шт, 3 разряд) (К) |  |  |  |  | Нет | 3648 | Меры длины концевые плоскопараллельные (17 набор из 19 шт, 3 разряд) (К)
Г00000000385 |  | Поверка | Меры длины концевые плоскопараллельные (17 набор из 19 шт, 4 разряд) |  |  |  |  | Нет | 2829 | Меры длины концевые плоскопараллельные (17 набор из 19 шт, 4 разряд)
Г00000001469 |  | Калибровка | Меры длины концевые плоскопараллельные (17 набор из 19 шт, 4 разряд) (К) |  |  |  |  | Нет | 2829 | Меры длины концевые плоскопараллельные (17 набор из 19 шт, 4 разряд) (К)
Г00000000355 |  | Поверка | Меры длины концевые плоскопараллельные (2 набор из 38 шт, 3 разряд) |  |  |  |  | Нет | 7284 | Меры длины концевые плоскопараллельные (2 набор из 38 шт, 3 разряд)
Г00000001470 |  | Калибровка | Меры длины концевые плоскопараллельные (2 набор из 38 шт, 3 разряд) (К) |  |  |  |  | Нет | 7284 | Меры длины концевые плоскопараллельные (2 набор из 38 шт, 3 разряд) (К)
Г00000000356 |  | Поверка | Меры длины концевые плоскопараллельные (2 набор из 38 шт, 4 разряд) |  |  |  |  | Нет | 5667 | Меры длины концевые плоскопараллельные (2 набор из 38 шт, 4 разряд)
Г00000001471 |  | Калибровка | Меры длины концевые плоскопараллельные (2 набор из 38 шт, 4 разряд) (К) |  |  |  |  | Нет | 5667 | Меры длины концевые плоскопараллельные (2 набор из 38 шт, 4 разряд) (К)
Г00000000386 |  | Поверка | Меры длины концевые плоскопараллельные (20 набор из 23 шт, 3 разряд) |  |  |  |  | Нет | 4410 | Меры длины концевые плоскопараллельные (20 набор из 23 шт, 3 разряд)
Г00000001472 |  | Калибровка | Меры длины концевые плоскопараллельные (20 набор из 23 шт, 3 разряд) (К) |  |  |  |  | Нет | 4410 | Меры длины концевые плоскопараллельные (20 набор из 23 шт, 3 разряд) (К)
Г00000000387 |  | Поверка | Меры длины концевые плоскопараллельные (20 набор из 23 шт, 4 разряд) |  |  |  |  | Нет | 3432 | Меры длины концевые плоскопараллельные (20 набор из 23 шт, 4 разряд)
Г00000001473 |  | Калибровка | Меры длины концевые плоскопараллельные (20 набор из 23 шт, 4 разряд) (К) |  |  |  |  | Нет | 3432 | Меры длины концевые плоскопараллельные (20 набор из 23 шт, 4 разряд) (К)
Г00000000388 |  | Поверка | Меры длины концевые плоскопараллельные (21 набор из 20 шт, 3 разряд) |  |  |  |  | Нет | 3837 | Меры длины концевые плоскопараллельные (21 набор из 20 шт, 3 разряд)
Г00000001474 |  | Калибровка | Меры длины концевые плоскопараллельные (21 набор из 20 шт, 3 разряд) (К) |  |  |  |  | Нет | 3837 | Меры длины концевые плоскопараллельные (21 набор из 20 шт, 3 разряд) (К)
Г00000000389 |  | Поверка | Меры длины концевые плоскопараллельные (21 набор из 20 шт, 4 разряд) |  |  |  |  | Нет | 3024 | Меры длины концевые плоскопараллельные (21 набор из 20 шт, 4 разряд)
Г00000001475 |  | Калибровка | Меры длины концевые плоскопараллельные (21 набор из 20 шт, 4 разряд) (К) |  |  |  |  | Нет | 3024 | Меры длины концевые плоскопараллельные (21 набор из 20 шт, 4 разряд) (К)
Г00000000390 |  | Поверка | Меры длины концевые плоскопараллельные (22 набор из 7 шт, 3 разряд) |  |  |  |  | Нет | 3228 | Меры длины концевые плоскопараллельные (22 набор из 7 шт, 3 разряд)
Г00000001476 |  | Калибровка | Меры длины концевые плоскопараллельные (22 набор из 7 шт, 3 разряд) (К) |  |  |  |  | Нет | 3228 | Меры длины концевые плоскопараллельные (22 набор из 7 шт, 3 разряд) (К)
Г00000000391 |  | Поверка | Меры длины концевые плоскопараллельные (22 набор из 7 шт, 4 разряд) |  |  |  |  | Нет | 2415 | Меры длины концевые плоскопараллельные (22 набор из 7 шт, 4 разряд)
Г00000001477 |  | Калибровка | Меры длины концевые плоскопараллельные (22 набор из 7 шт, 4 разряд) (К) |  |  |  |  | Нет | 2415 | Меры длины концевые плоскопараллельные (22 набор из 7 шт, 4 разряд) (К)
Г00000000392 |  | Поверка | Меры длины концевые плоскопараллельные (23 набор из 13 шт, 3 разряд) |  |  |  |  | Нет | 2493 | Меры длины концевые плоскопараллельные (23 набор из 13 шт, 3 разряд)
Г00000001430 |  | Калибровка | Меры длины концевые плоскопараллельные (23 набор из 13 шт, 3 разряд) (К) |  |  |  |  | Нет | 2493 | Меры длины концевые плоскопараллельные (23 набор из 13 шт, 3 разряд) (К)
Г00000000393 |  | Поверка | Меры длины концевые плоскопараллельные (23 набор из 13 шт, 4 разряд) |  |  |  |  | Нет | 1935 | Меры длины концевые плоскопараллельные (23 набор из 13 шт, 4 разряд)
Г00000001431 |  | Калибровка | Меры длины концевые плоскопараллельные (23 набор из 13 шт, 4 разряд) (К) |  |  |  |  | Нет | 1935 | Меры длины концевые плоскопараллельные (23 набор из 13 шт, 4 разряд) (К)
Г00000000394 |  | Поверка | Меры длины концевые плоскопараллельные (24 набор из 25 шт, 3 разряд) |  |  |  |  | Нет | 4797 | Меры длины концевые плоскопараллельные (24 набор из 25 шт, 3 разряд)
Г00000001432 |  | Калибровка | Меры длины концевые плоскопараллельные (24 набор из 25 шт, 3 разряд) (К) |  |  |  |  | Нет | 4797 | Меры длины концевые плоскопараллельные (24 набор из 25 шт, 3 разряд) (К)
Г00000000395 |  | Поверка | Меры длины концевые плоскопараллельные (24 набор из 25 шт, 4 разряд) |  |  |  |  | Нет | 3729 | Меры длины концевые плоскопараллельные (24 набор из 25 шт, 4 разряд)
Г00000001433 |  | Калибровка | Меры длины концевые плоскопараллельные (24 набор из 25 шт, 4 разряд) (К) |  |  |  |  | Нет | 3729 | Меры длины концевые плоскопараллельные (24 набор из 25 шт, 4 разряд) (К)
Г00000000357 |  | Поверка | Меры длины концевые плоскопараллельные (3 набор из 112 шт, 3 разряд) |  |  |  |  | Нет | 21489 | Меры длины концевые плоскопараллельные (3 набор из 112 шт, 3 разряд)
Г00000001434 |  | Калибровка | Меры длины концевые плоскопараллельные (3 набор из 112 шт, 3 разряд) (К) |  |  |  |  | Нет | 21489 | Меры длины концевые плоскопараллельные (3 набор из 112 шт, 3 разряд) (К)
Г00000000358 |  | Поверка | Меры длины концевые плоскопараллельные (3 набор из 112 шт, 4 разряд) |  |  |  |  | Нет | 16698 | Меры длины концевые плоскопараллельные (3 набор из 112 шт, 4 разряд)
Г00000001435 |  | Калибровка | Меры длины концевые плоскопараллельные (3 набор из 112 шт, 4 разряд) (К) |  |  |  |  | Нет | 16698 | Меры длины концевые плоскопараллельные (3 набор из 112 шт, 4 разряд) (К)
Г00000000359 |  | Поверка | Меры длины концевые плоскопараллельные (4 набор из 11 шт, 3 разряд) |  |  |  |  | Нет | 2178 | Меры длины концевые плоскопараллельные (4 набор из 11 шт, 3 разряд)
Г00000001436 |  | Калибровка | Меры длины концевые плоскопараллельные (4 набор из 11 шт, 3 разряд) (К) |  |  |  |  | Нет | 2178 | Меры длины концевые плоскопараллельные (4 набор из 11 шт, 3 разряд) (К)
Г00000000360 |  | Поверка | Меры длины концевые плоскопараллельные (4 набор из 11 шт, 4 разряд) |  |  |  |  | Нет | 1638 | Меры длины концевые плоскопараллельные (4 набор из 11 шт, 4 разряд)
Г00000001437 |  | Калибровка | Меры длины концевые плоскопараллельные (4 набор из 11 шт, 4 разряд) (К) |  |  |  |  | Нет | 1638 | Меры длины концевые плоскопараллельные (4 набор из 11 шт, 4 разряд) (К)
Г00000000361 |  | Поверка | Меры длины концевые плоскопараллельные (5 набор из 11 шт, 3 разряд) |  |  |  |  | Нет | 2112 | Меры длины концевые плоскопараллельные (5 набор из 11 шт, 3 разряд)
Г00000001438 |  | Калибровка | Меры длины концевые плоскопараллельные (5 набор из 11 шт, 3 разряд) (К) |  |  |  |  | Нет | 2112 | Меры длины концевые плоскопараллельные (5 набор из 11 шт, 3 разряд) (К)
Г00000000362 |  | Поверка | Меры длины концевые плоскопараллельные (5 набор из 11 шт, 4 разряд) |  |  |  |  | Нет | 1638 | Меры длины концевые плоскопараллельные (5 набор из 11 шт, 4 разряд)
Г00000001439 |  | Калибровка | Меры длины концевые плоскопараллельные (5 набор из 11 шт, 4 разряд) (К) |  |  |  |  | Нет | 1638 | Меры длины концевые плоскопараллельные (5 набор из 11 шт, 4 разряд) (К)
Г00000000352 |  | Поверка | Меры длины концевые плоскопараллельные (500:1000 мм, 4 разряд, 1 шт.) |  |  |  |  | Нет | 798 | Меры длины концевые плоскопараллельные (500:1000 мм, 4 разряд, 1 шт.)
Г00000001440 |  | Калибровка | Меры длины концевые плоскопараллельные (500:1000 мм, 4 разряд, 1 шт.) (К) |  |  |  |  | Нет | 798 | Меры длины концевые плоскопараллельные (500:1000 мм, 4 разряд, 1 шт.) (К)
000000009691 |  | Поверка | Меры длины концевые плоскопараллельные (500:1000 мм, 4 разряд, 1 шт.)(комплект*) | 516, 611, 613 и ZERO CERA BLOCK | 32668-14 |  |  | Нет | 798 | Меры длины концевые плоскопараллельные (500:1000 мм, 4 разряд, 1 шт.)
000000011508 |  | Поверка | Меры длины концевые плоскопараллельные (500:1000 мм, 4 разряд, 1 шт.)(комплект*) | Нет данных | 23297-02 |  |  | Нет | 798 | Меры длины концевые плоскопараллельные (500:1000 мм, 4 разряд, 1 шт.)
000000013200 |  | Поверка | Меры длины концевые плоскопараллельные (500:1000 мм, 4 разряд, 1 шт.)(комплект*) | MarGage 402, MarGage 402C, MarGage 404, MarGage 404C, MarGage 406, MarGage 406C, MarGage 408, MarGage 408C, MarGage 409, MarGage 409C, MarGage 417, MarGage 417C | 23297-12 |  |  | Нет | 798 | Меры длины концевые плоскопараллельные (500:1000 мм, 4 разряд, 1 шт.)
Г00000000363 |  | Поверка | Меры длины концевые плоскопараллельные (6 набор из 11 шт, 3 разряд) |  |  |  |  | Нет | 2112 | Меры длины концевые плоскопараллельные (6 набор из 11 шт, 3 разряд)
Г00000001441 |  | Калибровка | Меры длины концевые плоскопараллельные (6 набор из 11 шт, 3 разряд) (К) |  |  |  |  | Нет | 2112 | Меры длины концевые плоскопараллельные (6 набор из 11 шт, 3 разряд) (К)
Г00000000364 |  | Поверка | Меры длины концевые плоскопараллельные (6 набор из 11 шт, 4 разряд) |  |  |  |  | Нет | 1638 | Меры длины концевые плоскопараллельные (6 набор из 11 шт, 4 разряд)
Г00000001442 |  | Калибровка | Меры длины концевые плоскопараллельные (6 набор из 11 шт, 4 разряд) (К) |  |  |  |  | Нет | 1638 | Меры длины концевые плоскопараллельные (6 набор из 11 шт, 4 разряд) (К)
Г00000000365 |  | Поверка | Меры длины концевые плоскопараллельные (7 набор из 11 шт, 3 разряд) |  |  |  |  | Нет | 2112 | Меры длины концевые плоскопараллельные (7 набор из 11 шт, 3 разряд)
Г00000001443 |  | Калибровка | Меры длины концевые плоскопараллельные (7 набор из 11 шт, 3 разряд) (К) |  |  |  |  | Нет | 2112 | Меры длины концевые плоскопараллельные (7 набор из 11 шт, 3 разряд) (К)
Г00000000366 |  | Поверка | Меры длины концевые плоскопараллельные (7 набор из 11 шт, 4 разряд) |  |  |  |  | Нет | 1638 | Меры длины концевые плоскопараллельные (7 набор из 11 шт, 4 разряд)
Г00000001444 |  | Калибровка | Меры длины концевые плоскопараллельные (7 набор из 11 шт, 4 разряд) (К) |  |  |  |  | Нет | 1638 | Меры длины концевые плоскопараллельные (7 набор из 11 шт, 4 разряд) (К)
Г00000000367 |  | Поверка | Меры длины концевые плоскопараллельные (8 набор из 10 шт, 3 разряд) |  |  |  |  | Нет | 5217 | Меры длины концевые плоскопараллельные (8 набор из 10 шт, 3 разряд)
Г00000001445 |  | Калибровка | Меры длины концевые плоскопараллельные (8 набор из 10 шт, 3 разряд) (К) |  |  |  |  | Нет | 5217 | Меры длины концевые плоскопараллельные (8 набор из 10 шт, 3 разряд) (К)
Г00000000368 |  | Поверка | Меры длины концевые плоскопараллельные (8 набор из 10 шт, 4 разряд) |  |  |  |  | Нет | 4224 | Меры длины концевые плоскопараллельные (8 набор из 10 шт, 4 разряд)
Г00000001446 |  | Калибровка | Меры длины концевые плоскопараллельные (8 набор из 10 шт, 4 разряд) (К) |  |  |  |  | Нет | 4224 | Меры длины концевые плоскопараллельные (8 набор из 10 шт, 4 разряд) (К)
Г00000000369 |  | Поверка | Меры длины концевые плоскопараллельные (9 набор из 12 шт, 4 разряд) |  |  |  |  | Нет | 5202 | Меры длины концевые плоскопараллельные (9 набор из 12 шт, 4 разряд)
Г00000001447 |  | Калибровка | Меры длины концевые плоскопараллельные (9 набор из 12 шт, 4 разряд) (К) |  |  |  |  | Нет | 5202 | Меры длины концевые плоскопараллельные (9 набор из 12 шт, 4 разряд) (К)
000000003025 |  | Поверка | Меры длины концевые плоскопараллельные (набор 1 из 83 шт, 3 разряд) | Туламаш | 51838-12 |  |  | Нет | 15924 | Меры длины концевые плоскопараллельные (1 набор из 83 шт, 3 разряд)
000000024420 |  | Поверка | Меры длины концевые плоскопараллельные (набор 1 из 83 шт, 3 разряд) | 240101, 240111, 240121, 240131, 240211, 240221, 240231, 240301, 240311, 240321, 240331, 240401, 240411, 240421, 240431, 240501, 240511, 244111, 244121, 244131, 244211, 244221, 244231, 244301, 244311, 244411, 244421, 244431, 244511, 244521, 244531 | 9291-91 |  |  | Нет | 15924 | Меры длины концевые плоскопараллельные (1 набор из 83 шт, 3 разряд)
000000003046 |  | Поверка | Меры длины концевые плоскопараллельные (набор 1 из 83 шт, 4 разряд) | Туламаш | 51838-12 |  |  | Нет | 12366 | Меры длины концевые плоскопараллельные (1 набор из 83 шт, 4 разряд)
000000024421 |  | Поверка | Меры длины концевые плоскопараллельные (набор 1 из 83 шт, 4 разряд) | 240101, 240111, 240121, 240131, 240211, 240221, 240231, 240301, 240311, 240321, 240331, 240401, 240411, 240421, 240431, 240501, 240511, 244111, 244121, 244131, 244211, 244221, 244231, 244301, 244311, 244411, 244421, 244431, 244511, 244521, 244531 | 9291-91 |  |  | Нет | 12366 | Меры длины концевые плоскопараллельные (1 набор из 83 шт, 4 разряд)
000000004374 |  | Поверка | Меры длины концевые плоскопараллельные (набор 13 из 11 шт, 3 разряд) | Туламаш | 51838-12 |  |  | Нет | 2112 | Меры длины концевые плоскопараллельные (13 набор из 11 шт, 3 разряд)
000000004443 |  | Поверка | Меры длины концевые плоскопараллельные (набор 13 из 11 шт, 4 разряд) | Туламаш | 51838-12 |  |  | Нет | 1638 | Меры длины концевые плоскопараллельные (13 набор из 11 шт, 4 разряд)
000000004453 |  | Поверка | Меры длины концевые плоскопараллельные (набор 14 из 38 шт, 3 разряд) | Туламаш | 51838-12 |  |  | Нет | 6408 | Меры длины концевые плоскопараллельные (14 набор из 38 шт, 3 разряд)
000000004473 |  | Поверка | Меры длины концевые плоскопараллельные (набор 14 из 38 шт, 4 разряд) | Туламаш | 51838-12 |  |  | Нет | 5667 | Меры длины концевые плоскопараллельные (14 набор из 38 шт, 4 разряд)
000000004491 |  | Поверка | Меры длины концевые плоскопараллельные (набор 15 из 29 шт, 3 разряд) | Туламаш | 51838-12 |  |  | Нет | 5565 | Меры длины концевые плоскопараллельные (15 набор из 29 шт, 3 разряд)
000000004500 |  | Поверка | Меры длины концевые плоскопараллельные (набор 15 из 29 шт, 4 разряд) | Туламаш | 51838-12 |  |  | Нет | 4326 | Меры длины концевые плоскопараллельные (15 набор из 29 шт, 4 разряд)
000000004509 |  | Поверка | Меры длины концевые плоскопараллельные (набор 16 из 19 шт, 3 разряд) | Туламаш | 51838-12 |  |  | Нет | 3648 | Меры длины концевые плоскопараллельные (16 набор из 19 шт, 3 разряд)
000000004536 |  | Поверка | Меры длины концевые плоскопараллельные (набор 16 из 19 шт, 4 разряд) | Туламаш | 51838-12 |  |  | Нет | 2829 | Меры длины концевые плоскопараллельные (16 набор из 19 шт, 4 разряд)
000000004545 |  | Поверка | Меры длины концевые плоскопараллельные (набор 17 из 19 шт, 3 разряд) | Туламаш | 51838-12 |  |  | Нет | 3648 | Меры длины концевые плоскопараллельные (17 набор из 19 шт, 3 разряд)
000000024428 |  | Поверка | Меры длины концевые плоскопараллельные (набор 17 из 19 шт, 3 разряд) | 240101, 240111, 240121, 240131, 240211, 240221, 240231, 240301, 240311, 240321, 240331, 240401, 240411, 240421, 240431, 240501, 240511, 244111, 244121, 244131, 244211, 244221, 244231, 244301, 244311, 244411, 244421, 244431, 244511, 244521, 244531 | 9291-91 |  |  | Нет | 3648 | Меры длины концевые плоскопараллельные (17 набор из 19 шт, 3 разряд)
000000004555 |  | Поверка | Меры длины концевые плоскопараллельные (набор 17 из 19 шт, 4 разряд) | Туламаш | 51838-12 |  |  | Нет | 2829 | Меры длины концевые плоскопараллельные (17 набор из 19 шт, 4 разряд)
000000003067 |  | Поверка | Меры длины концевые плоскопараллельные (набор 2 из 38 шт, 3 разряд) | Туламаш | 51838-12 |  |  | Нет | 7284 | Меры длины концевые плоскопараллельные (2 набор из 38 шт, 3 разряд)
000000024422 |  | Поверка | Меры длины концевые плоскопараллельные (набор 2 из 38 шт, 3 разряд) | 240101, 240111, 240121, 240131, 240211, 240221, 240231, 240301, 240311, 240321, 240331, 240401, 240411, 240421, 240431, 240501, 240511, 244111, 244121, 244131, 244211, 244221, 244231, 244301, 244311, 244411, 244421, 244431, 244511, 244521, 244531 | 9291-91 |  |  | Нет | 7284 | Меры длины концевые плоскопараллельные (2 набор из 38 шт, 3 разряд)
000000003097 |  | Поверка | Меры длины концевые плоскопараллельные (набор 2 из 38 шт, 4 разряд) | Туламаш | 51838-12 |  |  | Нет | 5667 | Меры длины концевые плоскопараллельные (2 набор из 38 шт, 4 разряд)
000000024423 |  | Поверка | Меры длины концевые плоскопараллельные (набор 2 из 38 шт, 4 разряд) | 240101, 240111, 240121, 240131, 240211, 240221, 240231, 240301, 240311, 240321, 240331, 240401, 240411, 240421, 240431, 240501, 240511, 244111, 244121, 244131, 244211, 244221, 244231, 244301, 244311, 244411, 244421, 244431, 244511, 244521, 244531 | 9291-91 |  |  | Нет | 5667 | Меры длины концевые плоскопараллельные (2 набор из 38 шт, 4 разряд)
000000004593 |  | Поверка | Меры длины концевые плоскопараллельные (набор 21 из 20 шт, 3 разряд) | Туламаш | 51838-12 |  |  | Нет | 3837 | Меры длины концевые плоскопараллельные (21 набор из 20 шт, 3 разряд)
000000004602 |  | Поверка | Меры длины концевые плоскопараллельные (набор 21 из 20 шт, 4 разряд) | Туламаш | 51838-12 |  |  | Нет | 3024 | Меры длины концевые плоскопараллельные (21 набор из 20 шт, 4 разряд)
000000004610 |  | Поверка | Меры длины концевые плоскопараллельные (набор 22 из 7 шт, 3 разряд) | Туламаш | 51838-12 |  |  | Нет | 3228 | Меры длины концевые плоскопараллельные (22 набор из 7 шт, 3 разряд)
000000004626 |  | Поверка | Меры длины концевые плоскопараллельные (набор 22 из 7 шт, 4 разряд) | Туламаш | 51838-12 |  |  | Нет | 2415 | Меры длины концевые плоскопараллельные (22 набор из 7 шт, 4 разряд)
000000003107 |  | Поверка | Меры длины концевые плоскопараллельные (набор 3 из 112 шт, 3 разряд) | Туламаш | 51838-12 |  |  | Нет | 21489 | Меры длины концевые плоскопараллельные (3 набор из 112 шт, 3 разряд)
000000003118 |  | Поверка | Меры длины концевые плоскопараллельные (набор 3 из 112 шт, 4 разряд) | Туламаш | 51838-12 |  |  | Нет | 16698 | Меры длины концевые плоскопараллельные (3 набор из 112 шт, 4 разряд)
000000003128 |  | Поверка | Меры длины концевые плоскопараллельные (набор 4 из 11 шт, 3 разряд) | Туламаш | 51838-12 |  |  | Нет | 2178 | Меры длины концевые плоскопараллельные (4 набор из 11 шт, 3 разряд)
000000003147 |  | Поверка | Меры длины концевые плоскопараллельные (набор 4 из 11 шт, 4 разряд) | Туламаш | 51838-12 |  |  | Нет | 1638 | Меры длины концевые плоскопараллельные (4 набор из 11 шт, 4 разряд)
000000003177 |  | Поверка | Меры длины концевые плоскопараллельные (набор 5 из 11 шт, 3 разряд) | Туламаш | 51838-12 |  |  | Нет | 2112 | Меры длины концевые плоскопараллельные (5 набор из 11 шт, 3 разряд)
000000003199 |  | Поверка | Меры длины концевые плоскопараллельные (набор 5 из 11 шт, 4 разряд) | Туламаш | 51838-12 |  |  | Нет | 1638 | Меры длины концевые плоскопараллельные (5 набор из 11 шт, 4 разряд)
000000003274 |  | Поверка | Меры длины концевые плоскопараллельные (набор 6 из 11 шт, 4 разряд) | Туламаш | 51838-12 |  |  | Нет | 1638 | Меры длины концевые плоскопараллельные (6 набор из 11 шт, 4 разряд)
000000003441 |  | Поверка | Меры длины концевые плоскопараллельные (набор 7 из 11 шт, 3 разряд) | Туламаш | 51838-12 |  |  | Нет | 2112 | Меры длины концевые плоскопараллельные (7 набор из 11 шт, 3 разряд)
000000003493 |  | Поверка | Меры длины концевые плоскопараллельные (набор 7 из 11 шт, 4 разряд) | Туламаш | 51838-12 |  |  | Нет | 1638 | Меры длины концевые плоскопараллельные (7 набор из 11 шт, 4 разряд)
000000004311 |  | Поверка | Меры длины концевые плоскопараллельные (набор 8 из 10 шт, 3 разряд) | Туламаш | 51838-12 |  |  | Нет | 5217 | Меры длины концевые плоскопараллельные (8 набор из 10 шт, 3 разряд)
000000004320 |  | Поверка | Меры длины концевые плоскопараллельные (набор 8 из 10 шт, 4 разряд) | Туламаш | 51838-12 |  |  | Нет | 4224 | Меры длины концевые плоскопараллельные (8 набор из 10 шт, 4 разряд)
000000024425 |  | Поверка | Меры длины концевые плоскопараллельные (набор 8 из 10 шт, 4 разряд) | 240101, 240111, 240121, 240131, 240211, 240221, 240231, 240301, 240311, 240321, 240331, 240401, 240411, 240421, 240431, 240501, 240511, 244111, 244121, 244131, 244211, 244221, 244231, 244301, 244311, 244411, 244421, 244431, 244511, 244521, 244531 | 9291-91 |  |  | Нет | 4224 | Меры длины концевые плоскопараллельные (8 набор из 10 шт, 4 разряд)
000000004365 |  | Поверка | Меры длины концевые плоскопараллельные (набор 9 из 12 шт, 4 разряд) | Туламаш | 51838-12 |  |  | Нет | 5202 | Меры длины концевые плоскопараллельные (9 набор из 12 шт, 4 разряд)
000000024427 |  | Поверка | Меры длины концевые плоскопараллельные (набор 9 из 12 шт, 4 разряд) | 240101, 240111, 240121, 240131, 240211, 240221, 240231, 240301, 240311, 240321, 240331, 240401, 240411, 240421, 240431, 240501, 240511, 244111, 244121, 244131, 244211, 244221, 244231, 244301, 244311, 244411, 244421, 244431, 244511, 244521, 244531 | 9291-91 |  |  | Нет | 5202 | Меры длины концевые плоскопараллельные (9 набор из 12 шт, 4 разряд)
000000011020 |  | Поверка | Меры длины концевые плоскопараллельные (набор из 10 шт., 3 разряд) | 516 | 32668-06 |  |  | Нет | 1908
000000011385 |  | Поверка | Меры длины концевые плоскопараллельные (набор из 10 шт., 3 разряд) | Нет данных | 23297-02 |  |  | Нет | 1908
000000011036 |  | Поверка | Меры длины концевые плоскопараллельные (набор из 10 шт., 4 разряд) | 516 | 32668-06 |  |  | Нет | 1494
000000006568 |  | Поверка | Меры длины концевые плоскопараллельные (набор из 103 шт., 3 разряд) | 516, 611, 613 и ZERO CERA BLOCK | 32668-14 |  |  | Нет | 19743
000000009917 |  | Поверка | Меры длины концевые плоскопараллельные (набор из 103 шт., 3 разряд) | 516 | 32668-06 |  |  | Нет | 19743
000000006629 |  | Поверка | Меры длины концевые плоскопараллельные (набор из 103 шт., 4 разряд) | 516, 611, 613 и ZERO CERA BLOCK | 32668-14 |  |  | Нет | 15396
000000009926 |  | Поверка | Меры длины концевые плоскопараллельные (набор из 103 шт., 4 разряд) | 516 | 32668-06 |  |  | Нет | 15396
000000011208 |  | Поверка | Меры длины концевые плоскопараллельные (набор из 111 шт., 3 разряд) | Нет данных | 23297-02 |  |  | Нет | 21276
000000011971 |  | Поверка | Меры длины концевые плоскопараллельные (набор из 111 шт., 3 разряд) | MarGage 402, MarGage 402C, MarGage 404, MarGage 404C, MarGage 406, MarGage 406C, MarGage 408, MarGage 408C, MarGage 409, MarGage 409C, MarGage 417, MarGage 417C | 23297-12 |  |  | Нет | 21276
000000011217 |  | Поверка | Меры длины концевые плоскопараллельные (набор из 111 шт., 4 разряд) | Нет данных | 23297-02 |  |  | Нет | 16602
000000011982 |  | Поверка | Меры длины концевые плоскопараллельные (набор из 111 шт., 4 разряд) | MarGage 402, MarGage 402C, MarGage 404, MarGage 404C, MarGage 406, MarGage 406C, MarGage 408, MarGage 408C, MarGage 409, MarGage 409C, MarGage 417, MarGage 417C | 23297-12 |  |  | Нет | 16602
000000006403 |  | Поверка | Меры длины концевые плоскопараллельные (набор из 112 шт., 3 разряд) | 516, 611, 613 и ZERO CERA BLOCK | 32668-14 |  |  | Нет | 21489 | Меры длины концевые плоскопараллельные (3 набор из 112 шт, 3 разряд)
000000009819 |  | Поверка | Меры длины концевые плоскопараллельные (набор из 112 шт., 3 разряд) | 516 | 32668-06 |  |  | Нет | 21489 | Меры длины концевые плоскопараллельные (3 набор из 112 шт, 3 разряд)
000000006559 |  | Поверка | Меры длины концевые плоскопараллельные (набор из 112 шт., 4 разряд) | 516, 611, 613 и ZERO CERA BLOCK | 32668-14 |  |  | Нет | 16698 | Меры длины концевые плоскопараллельные (3 набор из 112 шт, 4 разряд)
000000009829 |  | Поверка | Меры длины концевые плоскопараллельные (набор из 112 шт., 4 разряд) | 516 | 32668-06 |  |  | Нет | 16698 | Меры длины концевые плоскопараллельные (3 набор из 112 шт, 4 разряд)
000000011183 |  | Поверка | Меры длины концевые плоскопараллельные (набор из 121 шт., 3 разряд) | Нет данных | 23297-02 |  |  | Нет | 23187
000000011929 |  | Поверка | Меры длины концевые плоскопараллельные (набор из 121 шт., 3 разряд) | MarGage 402, MarGage 402C, MarGage 404, MarGage 404C, MarGage 406, MarGage 406C, MarGage 408, MarGage 408C, MarGage 409, MarGage 409C, MarGage 417, MarGage 417C | 23297-12 |  |  | Нет | 23187
000000011199 |  | Поверка | Меры длины концевые плоскопараллельные (набор из 121 шт., 4 разряд) | Нет данных | 23297-02 |  |  | Нет | 18096
000000011952 |  | Поверка | Меры длины концевые плоскопараллельные (набор из 121 шт., 4 разряд) | MarGage 402, MarGage 402C, MarGage 404, MarGage 404C, MarGage 406, MarGage 406C, MarGage 408, MarGage 408C, MarGage 409, MarGage 409C, MarGage 417, MarGage 417C | 23297-12 |  |  | Нет | 18096
000000004233 |  | Поверка | Меры длины концевые плоскопараллельные (набор из 122 шт., 3 разряд) | 516, 611, 613 и ZERO CERA BLOCK | 32668-14 |  |  | Нет | 23397
000000009722 |  | Поверка | Меры длины концевые плоскопараллельные (набор из 122 шт., 3 разряд) | 516 | 32668-06 |  |  | Нет | 23397
000000004287 |  | Поверка | Меры длины концевые плоскопараллельные (набор из 122 шт., 4 разряд) | 516, 611, 613 и ZERO CERA BLOCK | 32668-14 |  |  | Нет | 18249
000000009743 |  | Поверка | Меры длины концевые плоскопараллельные (набор из 122 шт., 4 разряд) | 516 | 32668-06 |  |  | Нет | 18249
000000010996 |  | Поверка | Меры длины концевые плоскопараллельные (набор из 16 шт., 3 разряд) | 516 | 32668-06 |  |  | Нет | 3063
000000011004 |  | Поверка | Меры длины концевые плоскопараллельные (набор из 16 шт., 4 разряд) | 516 | 32668-06 |  |  | Нет | 2391
000000008051 |  | Поверка | Меры длины концевые плоскопараллельные (набор из 18 шт., 3 разряд) | 516, 611, 613 и ZERO CERA BLOCK | 32668-14 |  |  | Нет | 3450
000000010492 |  | Поверка | Меры длины концевые плоскопараллельные (набор из 18 шт., 3 разряд) | 516 | 32668-06 |  |  | Нет | 3450
000000008335 |  | Поверка | Меры длины концевые плоскопараллельные (набор из 18 шт., 4 разряд) | 516, 611, 613 и ZERO CERA BLOCK | 32668-14 |  |  | Нет | 2685
000000010502 |  | Поверка | Меры длины концевые плоскопараллельные (набор из 18 шт., 4 разряд) | 516 | 32668-06 |  |  | Нет | 2685
000000009010 |  | Поверка | Меры длины концевые плоскопараллельные (набор из 2 шт., 3 разряд) | 516, 611, 613 и ZERO CERA BLOCK | 32668-14 |  |  | Нет | 378
000000010628 |  | Поверка | Меры длины концевые плоскопараллельные (набор из 2 шт., 3 разряд) | 516 | 32668-06 |  |  | Нет | 378
000000011226 |  | Поверка | Меры длины концевые плоскопараллельные (набор из 2 шт., 3 разряд) | Нет данных | 23297-02 |  |  | Нет | 378
000000010638 |  | Поверка | Меры длины концевые плоскопараллельные (набор из 2 шт., 4 разряд) | 516 | 32668-06 |  |  | Нет | 291
000000010814 |  | Поверка | Меры длины концевые плоскопараллельные (набор из 23 шт., 3 разряд) | 516 | 32668-06 |  |  | Нет | 4407
000000010857 |  | Поверка | Меры длины концевые плоскопараллельные (набор из 23 шт., 4 разряд) | 516 | 32668-06 |  |  | Нет | 3435
000000010403 |  | Поверка | Меры длины концевые плоскопараллельные (набор из 31 шт., 3 разряд) | 516 | 32668-06 |  |  | Нет | 5943
000000010420 |  | Поверка | Меры длины концевые плоскопараллельные (набор из 31 шт., 4 разряд) | 516 | 32668-06 |  |  | Нет | 4635
000000007796 |  | Поверка | Меры длины концевые плоскопараллельные (набор из 32 шт., 3 разряд) | 516, 611, 613 и ZERO CERA BLOCK | 32668-14 |  |  | Нет | 6129
000000010684 |  | Поверка | Меры длины концевые плоскопараллельные (набор из 32 шт., 3 разряд) | 516 | 32668-06 |  |  | Нет | 6129
000000011067 |  | Поверка | Меры длины концевые плоскопараллельные (набор из 32 шт., 3 разряд) | Нет данных | 23297-02 |  |  | Нет | 6129
000000011541 |  | Поверка | Меры длины концевые плоскопараллельные (набор из 32 шт., 3 разряд) | MarGage 402, MarGage 402C, MarGage 404, MarGage 404C, MarGage 406, MarGage 406C, MarGage 408, MarGage 408C, MarGage 409, MarGage 409C, MarGage 417, MarGage 417C | 23297-12 |  |  | Нет | 6129
000000007814 |  | Поверка | Меры длины концевые плоскопараллельные (набор из 32 шт., 4 разряд) | 516, 611, 613 и ZERO CERA BLOCK | 32668-14 |  |  | Нет | 4788
000000010695 |  | Поверка | Меры длины концевые плоскопараллельные (набор из 32 шт., 4 разряд) | 516 | 32668-06 |  |  | Нет | 4788
000000011085 |  | Поверка | Меры длины концевые плоскопараллельные (набор из 32 шт., 4 разряд) | Нет данных | 23297-02 |  |  | Нет | 4788
000000011568 |  | Поверка | Меры длины концевые плоскопараллельные (набор из 32 шт., 4 разряд) | MarGage 402, MarGage 402C, MarGage 404, MarGage 404C, MarGage 406, MarGage 406C, MarGage 408, MarGage 408C, MarGage 409, MarGage 409C, MarGage 417, MarGage 417C | 23297-12 |  |  | Нет | 4788
000000007896 |  | Поверка | Меры длины концевые плоскопараллельные (набор из 33 шт., 3 разряд) | 516, 611, 613 и ZERO CERA BLOCK | 32668-14 |  |  | Нет | 6321
000000010429 |  | Поверка | Меры длины концевые плоскопараллельные (набор из 33 шт., 3 разряд) | 516 | 32668-06 |  |  | Нет | 6321
000000007934 |  | Поверка | Меры длины концевые плоскопараллельные (набор из 33 шт., 4 разряд) | 516, 611, 613 и ZERO CERA BLOCK | 32668-14 |  |  | Нет | 4929
000000010466 |  | Поверка | Меры длины концевые плоскопараллельные (набор из 33 шт., 4 разряд) | 516 | 32668-06 |  |  | Нет | 4929
000000008608 |  | Поверка | Меры длины концевые плоскопараллельные (набор из 34 шт., 3 разряд) | 516, 611, 613 и ZERO CERA BLOCK | 32668-14 |  |  | Нет | 6510
000000010371 |  | Поверка | Меры длины концевые плоскопараллельные (набор из 34 шт., 3 разряд) | 516 | 32668-06 |  |  | Нет | 6510
000000008971 |  | Поверка | Меры длины концевые плоскопараллельные (набор из 34 шт., 4 разряд) | 516, 611, 613 и ZERO CERA BLOCK | 32668-14 |  |  | Нет | 5082
000000010394 |  | Поверка | Меры длины концевые плоскопараллельные (набор из 34 шт., 4 разряд) | 516 | 32668-06 |  |  | Нет | 5082
000000010931 |  | Поверка | Меры длины концевые плоскопараллельные (набор из 35 шт., 3 разряд) | 516 | 32668-06 |  |  | Нет | 6708
000000010938 |  | Поверка | Меры длины концевые плоскопараллельные (набор из 35 шт., 4 разряд) | 516 | 32668-06 |  |  | Нет | 5232
000000010649 |  | Поверка | Меры длины концевые плоскопараллельные (набор из 39 шт., 3 разряд) | 516 | 32668-06 |  |  | Нет | 7476
000000010661 |  | Поверка | Меры длины концевые плоскопараллельные (набор из 39 шт., 4 разряд) | 516 | 32668-06 |  |  | Нет | 5829
000000007394 |  | Поверка | Меры длины концевые плоскопараллельные (набор из 46 шт., 3 разряд) | 516, 611, 613 и ZERO CERA BLOCK | 32668-14 |  |  | Нет | 8820
000000010236 |  | Поверка | Меры длины концевые плоскопараллельные (набор из 46 шт., 3 разряд) | 516 | 32668-06 |  |  | Нет | 8820
000000011099 |  | Поверка | Меры длины концевые плоскопараллельные (набор из 46 шт., 3 разряд) | Нет данных | 23297-02 |  |  | Нет | 8820
000000011868 |  | Поверка | Меры длины концевые плоскопараллельные (набор из 46 шт., 3 разряд) | MarGage 402, MarGage 402C, MarGage 404, MarGage 404C, MarGage 406, MarGage 406C, MarGage 408, MarGage 408C, MarGage 409, MarGage 409C, MarGage 417, MarGage 417C | 23297-12 |  |  | Нет | 8820
000000007750 |  | Поверка | Меры длины концевые плоскопараллельные (набор из 46 шт., 4 разряд) | 516, 611, 613 и ZERO CERA BLOCK | 32668-14 |  |  | Нет | 6879
000000010351 |  | Поверка | Меры длины концевые плоскопараллельные (набор из 46 шт., 4 разряд) | 516 | 32668-06 |  |  | Нет | 6879
000000011100 |  | Поверка | Меры длины концевые плоскопараллельные (набор из 46 шт., 4 разряд) | Нет данных | 23297-02 |  |  | Нет | 6879
000000011878 |  | Поверка | Меры длины концевые плоскопараллельные (набор из 46 шт., 4 разряд) | MarGage 402, MarGage 402C, MarGage 404, MarGage 404C, MarGage 406, MarGage 406C, MarGage 408, MarGage 408C, MarGage 409, MarGage 409C, MarGage 417, MarGage 417C | 23297-12 |  |  | Нет | 6879
000000007319 |  | Поверка | Меры длины концевые плоскопараллельные (набор из 47 шт., 3 разряд) | 516, 611, 613 и ZERO CERA BLOCK | 32668-14 |  |  | Нет | 9009
000000010207 |  | Поверка | Меры длины концевые плоскопараллельные (набор из 47 шт., 3 разряд) | 516 | 32668-06 |  |  | Нет | 9009
000000007365 |  | Поверка | Меры длины концевые плоскопараллельные (набор из 47 шт., 4 разряд) | 516, 611, 613 и ZERO CERA BLOCK | 32668-14 |  |  | Нет | 7020
000000010226 |  | Поверка | Меры длины концевые плоскопараллельные (набор из 47 шт., 4 разряд) | 516 | 32668-06 |  |  | Нет | 7020
000000010963 |  | Поверка | Меры длины концевые плоскопараллельные (набор из 49 шт., 3 разряд) | 516 | 32668-06 |  |  | Нет | 9387
000000010988 |  | Поверка | Меры длины концевые плоскопараллельные (набор из 49 шт., 4 разряд) | 516 | 32668-06 |  |  | Нет | 7326
000000008524 |  | Поверка | Меры длины концевые плоскопараллельные (набор из 56 шт., 3 разряд) | 516, 611, 613 и ZERO CERA BLOCK | 32668-14 |  |  | Нет | 10734
000000010126 |  | Поверка | Меры длины концевые плоскопараллельные (набор из 56 шт., 3 разряд) | 516 | 32668-06 |  |  | Нет | 10734
000000008534 |  | Поверка | Меры длины концевые плоскопараллельные (набор из 56 шт., 4 разряд) | 516, 611, 613 и ZERO CERA BLOCK | 32668-14 |  |  | Нет | 8364
000000010137 |  | Поверка | Меры длины концевые плоскопараллельные (набор из 56 шт., 4 разряд) | 516 | 32668-06 |  |  | Нет | 8364
000000008354 |  | Поверка | Меры длины концевые плоскопараллельные (набор из 76 шт., 3 разряд) | 516, 611, 613 и ZERO CERA BLOCK | 32668-14 |  |  | Нет | 14565
000000010080 |  | Поверка | Меры длины концевые плоскопараллельные (набор из 76 шт., 3 разряд) | 516 | 32668-06 |  |  | Нет | 14565
000000008392 |  | Поверка | Меры длины концевые плоскопараллельные (набор из 76 шт., 4 разряд) | 516, 611, 613 и ZERO CERA BLOCK | 32668-14 |  |  | Нет | 11364
000000010115 |  | Поверка | Меры длины концевые плоскопараллельные (набор из 76 шт., 4 разряд) | 516 | 32668-06 |  |  | Нет | 11364
000000007831 |  | Поверка | Меры длины концевые плоскопараллельные (набор из 8 шт., 3 разряд) | 516, 611, 613 и ZERO CERA BLOCK | 32668-14 |  |  | Нет | 4407
000000010598 |  | Поверка | Меры длины концевые плоскопараллельные (набор из 8 шт., 3 разряд) | 516 | 32668-06 |  |  | Нет | 4407
000000007848 |  | Поверка | Меры длины концевые плоскопараллельные (набор из 8 шт., 4 разряд) | 516, 611, 613 и ZERO CERA BLOCK | 32668-14 |  |  | Нет | 3606
000000010617 |  | Поверка | Меры длины концевые плоскопараллельные (набор из 8 шт., 4 разряд) | 516 | 32668-06 |  |  | Нет | 3606
000000006637 |  | Поверка | Меры длины концевые плоскопараллельные (набор из 87 шт., 3 разряд) | 516, 611, 613 и ZERO CERA BLOCK | 32668-14 |  |  | Нет | 16677
000000010037 |  | Поверка | Меры длины концевые плоскопараллельные (набор из 87 шт., 3 разряд) | 516 | 32668-06 |  |  | Нет | 16677
000000011136 |  | Поверка | Меры длины концевые плоскопараллельные (набор из 87 шт., 3 разряд) | Нет данных | 23297-02 |  |  | Нет | 16677
000000011888 |  | Поверка | Меры длины концевые плоскопараллельные (набор из 87 шт., 3 разряд) | MarGage 402, MarGage 402C, MarGage 404, MarGage 404C, MarGage 406, MarGage 406C, MarGage 408, MarGage 408C, MarGage 409, MarGage 409C, MarGage 417, MarGage 417C | 23297-12 |  |  | Нет | 16677
000000006817 |  | Поверка | Меры длины концевые плоскопараллельные (набор из 87 шт., 4 разряд) | 516, 611, 613 и ZERO CERA BLOCK | 32668-14 |  |  | Нет | 13014
000000010069 |  | Поверка | Меры длины концевые плоскопараллельные (набор из 87 шт., 4 разряд) | 516 | 32668-06 |  |  | Нет | 13014
000000011160 |  | Поверка | Меры длины концевые плоскопараллельные (набор из 87 шт., 4 разряд) | Нет данных | 23297-02 |  |  | Нет | 13014
000000011909 |  | Поверка | Меры длины концевые плоскопараллельные (набор из 87 шт., 4 разряд) | MarGage 402, MarGage 402C, MarGage 404, MarGage 404C, MarGage 406, MarGage 406C, MarGage 408, MarGage 408C, MarGage 409, MarGage 409C, MarGage 417, MarGage 417C | 23297-12 |  |  | Нет | 13014
000000008344 |  | Поверка | Меры длины концевые плоскопараллельные (набор из 88 шт., 3 разряд) | 516, 611, 613 и ZERO CERA BLOCK | 32668-14 |  |  | Нет | 16866
000000009979 |  | Поверка | Меры длины концевые плоскопараллельные (набор из 88 шт., 3 разряд) | 516 | 32668-06 |  |  | Нет | 16866
000000010027 |  | Поверка | Меры длины концевые плоскопараллельные (набор из 88 шт., 4 разряд) | 516 | 32668-06 |  |  | Нет | 13155
000000009033 |  | Поверка | Меры длины концевые плоскопараллельные (набор из 9 шт., 3 разряд) | 516, 611, 613 и ZERO CERA BLOCK | 32668-14 |  |  | Нет | 1722
000000010524 |  | Поверка | Меры длины концевые плоскопараллельные (набор из 9 шт., 3 разряд) | 516 | 32668-06 |  |  | Нет | 1722
000000009087 |  | Поверка | Меры длины концевые плоскопараллельные (набор из 9 шт., 4 разряд) | 516, 611, 613 и ZERO CERA BLOCK | 32668-14 |  |  | Нет | 1341
000000010571 |  | Поверка | Меры длины концевые плоскопараллельные (набор из 9 шт., 4 разряд) | 516 | 32668-06 |  |  | Нет | 1341
000000014626 |  | Поверка | Меры длины концевые плоскопараллельные (наборы № 22 из 7 шт, 3 разряд) с номинальным значением длины до 1000 мм | Нет данных | 21163-11 |  |  | Нет | 3228 | Меры длины концевые плоскопараллельные (22 набор из 7 шт, 3 разряд)
000000014638 |  | Поверка | Меры длины концевые плоскопараллельные (наборы № 22 из 7 шт, 3 разряд) с номинальным значением длины до 1000 мм | Нет данных | 21163-06 |  |  | Нет | 3228 | Меры длины концевые плоскопараллельные (22 набор из 7 шт, 3 разряд)
000000014627 |  | Поверка | Меры длины концевые плоскопараллельные (наборы № 22 из 7 шт, 4 разряд) с номинальным значением длины до 1000 мм | Нет данных | 21163-11 |  |  | Нет | 2415 | Меры длины концевые плоскопараллельные (22 набор из 7 шт, 4 разряд)
000000014639 |  | Поверка | Меры длины концевые плоскопараллельные (наборы № 22 из 7 шт, 4 разряд) с номинальным значением длины до 1000 мм | Нет данных | 21163-06 |  |  | Нет | 2415 | Меры длины концевые плоскопараллельные (22 набор из 7 шт, 4 разряд)
000000014628 |  | Поверка | Меры длины концевые плоскопараллельные (наборы № 23 из 13 шт, 3 разряд) с номинальным значением длины до 1000 мм | Нет данных | 21163-11 |  |  | Нет | 2493 | Меры длины концевые плоскопараллельные (23 набор из 13 шт, 3 разряд)
000000014640 |  | Поверка | Меры длины концевые плоскопараллельные (наборы № 23 из 13 шт, 3 разряд) с номинальным значением длины до 1000 мм | Нет данных | 21163-06 |  |  | Нет | 2493 | Меры длины концевые плоскопараллельные (23 набор из 13 шт, 3 разряд)
000000014629 |  | Поверка | Меры длины концевые плоскопараллельные (наборы № 23 из 13 шт, 4 разряд) с номинальным значением длины до 1000 мм | Нет данных | 21163-11 |  |  | Нет | 1935 | Меры длины концевые плоскопараллельные (23 набор из 13 шт, 4 разряд)
000000014641 |  | Поверка | Меры длины концевые плоскопараллельные (наборы № 23 из 13 шт, 4 разряд) с номинальным значением длины до 1000 мм | Нет данных | 21163-06 |  |  | Нет | 1935 | Меры длины концевые плоскопараллельные (23 набор из 13 шт, 4 разряд)
000000014630 |  | Поверка | Меры длины концевые плоскопараллельные (наборы № 24 из 25 шт, 3 разряд) с номинальным значением длины до 1000 мм | Нет данных | 21163-11 |  |  | Нет | 4797 | Меры длины концевые плоскопараллельные (24 набор из 25 шт, 3 разряд)
000000014642 |  | Поверка | Меры длины концевые плоскопараллельные (наборы № 24 из 25 шт, 3 разряд) с номинальным значением длины до 1000 мм | Нет данных | 21163-06 |  |  | Нет | 4797 | Меры длины концевые плоскопараллельные (24 набор из 25 шт, 3 разряд)
000000014631 |  | Поверка | Меры длины концевые плоскопараллельные (наборы № 24 из 25 шт, 4 разряд) с номинальным значением длины до 1000 мм | Нет данных | 21163-11 |  |  | Нет | 3729 | Меры длины концевые плоскопараллельные (24 набор из 25 шт, 4 разряд)
000000014643 |  | Поверка | Меры длины концевые плоскопараллельные (наборы № 24 из 25 шт, 4 разряд) с номинальным значением длины до 1000 мм | Нет данных | 21163-06 |  |  | Нет | 3729 | Меры длины концевые плоскопараллельные (24 набор из 25 шт, 4 разряд)
000000014620 |  | Поверка | Меры длины концевые плоскопараллельные (наборы № 8 из 10 шт, 3 разряд) с номинальным значением длины до 1000 мм | Нет данных | 21163-11 |  |  | Нет | 5217 | Меры длины концевые плоскопараллельные (8 набор из 10 шт, 3 разряд)
000000014633 |  | Поверка | Меры длины концевые плоскопараллельные (наборы № 8 из 10 шт, 3 разряд) с номинальным значением длины до 1000 мм | Нет данных | 21163-06 |  |  | Нет | 5217 | Меры длины концевые плоскопараллельные (8 набор из 10 шт, 3 разряд)
000000014621 |  | Поверка | Меры длины концевые плоскопараллельные (наборы № 8 из 10 шт, 4 разряд) с номинальным значением длины до 1000 мм | Нет данных | 21163-11 |  |  | Нет | 4224 | Меры длины концевые плоскопараллельные (8 набор из 10 шт, 4 разряд)
000000014635 |  | Поверка | Меры длины концевые плоскопараллельные (наборы № 8 из 10 шт, 4 разряд) с номинальным значением длины до 1000 мм | Нет данных | 21163-06 |  |  | Нет | 4224 | Меры длины концевые плоскопараллельные (8 набор из 10 шт, 4 разряд)
000000014637 |  | Поверка | Меры длины концевые плоскопараллельные (наборы № 9 из 12 шт, 4 разряд) с номинальным значением длины до 1000 мм | Нет данных | 21163-06 |  |  | Нет | 5202 | Меры длины концевые плоскопараллельные (9 набор из 12 шт, 4 разряд)
000000014572 |  | Поверка | Меры длины концевые плоскопараллельные до 100 мм | Набор № 1 | 38376-13 |  |  | Нет | 12366 | Меры длины концевые плоскопараллельные (1 набор из 83 шт, 4 разряд)
000000038275 |  | Поверка | Меры длины концевые плоскопараллельные до 100 мм | Набор № 6 | 38376-13 |  |  | Нет | 2112 | Меры длины концевые плоскопараллельные (6 набор из 11 шт, 3 разряд)
000000041588 |  | Поверка | Меры длины концевые плоскопараллельные до 100 мм | Набор № 5 | 38376-13 |  |  | Нет | 2112 | Меры длины концевые плоскопараллельные (5 набор из 11 шт, 3 разряд)
000000041594 |  | Поверка | Меры длины концевые плоскопараллельные до 100 мм | Набор № 6 | 38376-08 |  |  | Нет | 2112 | Меры длины концевые плоскопараллельные (6 набор из 11 шт, 3 разряд)
000000014570 |  | Поверка | Меры длины концевые плоскопараллельные до 100 мм (1 набор из 83 шт, 3 разряд) | Нет данных | 38376-13 |  |  | Нет | 15924 | Меры длины концевые плоскопараллельные (1 набор из 83 шт, 3 разряд)
000000014596 |  | Поверка | Меры длины концевые плоскопараллельные до 100 мм (1 набор из 83 шт, 3 разряд) | Нет данных | 38376-08 |  |  | Нет | 15924 | Меры длины концевые плоскопараллельные (1 набор из 83 шт, 3 разряд)
000000014597 |  | Поверка | Меры длины концевые плоскопараллельные до 100 мм (1 набор из 83 шт, 4 разряд) | Нет данных | 38376-08 |  |  | Нет | 12366 | Меры длины концевые плоскопараллельные (1 набор из 83 шт, 4 разряд)
000000014586 |  | Поверка | Меры длины концевые плоскопараллельные до 100 мм (10 набор из 20 шт, 3 разряд) | Нет данных | 38376-13 |  |  | Нет | 3837 | Меры длины концевые плоскопараллельные (10 набор из 20 шт, 3 разряд)
000000014612 |  | Поверка | Меры длины концевые плоскопараллельные до 100 мм (10 набор из 20 шт, 3 разряд) | Нет данных | 38376-08 |  |  | Нет | 3837 | Меры длины концевые плоскопараллельные (10 набор из 20 шт, 3 разряд)
000000014587 |  | Поверка | Меры длины концевые плоскопараллельные до 100 мм (10 набор из 20 шт, 4 разряд) | Нет данных | 38376-13 |  |  | Нет | 2982 | Меры длины концевые плоскопараллельные (10 набор из 20 шт, 4 разряд)
000000014613 |  | Поверка | Меры длины концевые плоскопараллельные до 100 мм (10 набор из 20 шт, 4 разряд) | Нет данных | 38376-08 |  |  | Нет | 2982 | Меры длины концевые плоскопараллельные (10 набор из 20 шт, 4 разряд)
000000014578 |  | Поверка | Меры длины концевые плоскопараллельные до 100 мм (11 набор из 43 шт, 3 разряд) | Нет данных | 38376-13 |  |  | Нет | 8253 | Меры длины концевые плоскопараллельные (11 набор из 43 шт, 3 разряд)
000000014603 |  | Поверка | Меры длины концевые плоскопараллельные до 100 мм (11 набор из 43 шт, 3 разряд) | Нет данных | 38376-08 |  |  | Нет | 8253 | Меры длины концевые плоскопараллельные (11 набор из 43 шт, 3 разряд)
000000014581 |  | Поверка | Меры длины концевые плоскопараллельные до 100 мм (11 набор из 43 шт, 4 разряд) | Нет данных | 38376-13 |  |  | Нет | 6408 | Меры длины концевые плоскопараллельные (11 набор из 43 шт, 4 разряд)
000000014604 |  | Поверка | Меры длины концевые плоскопараллельные до 100 мм (11 набор из 43 шт, 4 разряд) | Нет данных | 38376-08 |  |  | Нет | 6408 | Меры длины концевые плоскопараллельные (11 набор из 43 шт, 4 разряд)
000000014575 |  | Поверка | Меры длины концевые плоскопараллельные до 100 мм (12 набор из 74 шт, 3 разряд) | Нет данных | 38376-13 |  |  | Нет | 14199 | Меры длины концевые плоскопараллельные (12 набор из 74 шт, 3 разряд)
000000014601 |  | Поверка | Меры длины концевые плоскопараллельные до 100 мм (12 набор из 74 шт, 3 разряд) | Нет данных | 38376-08 |  |  | Нет | 14199 | Меры длины концевые плоскопараллельные (12 набор из 74 шт, 3 разряд)
000000014577 |  | Поверка | Меры длины концевые плоскопараллельные до 100 мм (12 набор из 74 шт, 4 разряд) | Нет данных | 38376-13 |  |  | Нет | 11034 | Меры длины концевые плоскопараллельные (12 набор из 74 шт, 4 разряд)
000000014602 |  | Поверка | Меры длины концевые плоскопараллельные до 100 мм (12 набор из 74 шт, 4 разряд) | Нет данных | 38376-08 |  |  | Нет | 11034 | Меры длины концевые плоскопараллельные (12 набор из 74 шт, 4 разряд)
000000014594 |  | Поверка | Меры длины концевые плоскопараллельные до 100 мм (15 набор из 29 шт, 3 разряд) | Нет данных | 38376-13 |  |  | Нет | 5565 | Меры длины концевые плоскопараллельные (15 набор из 29 шт, 3 разряд)
000000014618 |  | Поверка | Меры длины концевые плоскопараллельные до 100 мм (15 набор из 29 шт, 3 разряд) | Нет данных | 38376-08 |  |  | Нет | 5565 | Меры длины концевые плоскопараллельные (15 набор из 29 шт, 3 разряд)
000000014595 |  | Поверка | Меры длины концевые плоскопараллельные до 100 мм (15 набор из 29 шт, 4 разряд) | Нет данных | 38376-13 |  |  | Нет | 4326 | Меры длины концевые плоскопараллельные (15 набор из 29 шт, 4 разряд)
000000014619 |  | Поверка | Меры длины концевые плоскопараллельные до 100 мм (15 набор из 29 шт, 4 разряд) | Нет данных | 38376-08 |  |  | Нет | 4326 | Меры длины концевые плоскопараллельные (15 набор из 29 шт, 4 разряд)
000000014590 |  | Поверка | Меры длины концевые плоскопараллельные до 100 мм (16 и 17 набор из 19 шт, 3 разряд) | Нет данных | 38376-13 |  |  | Нет | 3648 | Меры длины концевые плоскопараллельные (17 набор из 19 шт, 3 разряд)
000000014615 |  | Поверка | Меры длины концевые плоскопараллельные до 100 мм (16 и 17 набор из 19 шт, 3 разряд) | Нет данных | 38376-08 |  |  | Нет | 3648 | Меры длины концевые плоскопараллельные (16 набор из 19 шт, 3 разряд)
000000014588 |  | Поверка | Меры длины концевые плоскопараллельные до 100 мм (16 и 17 набор из 19 шт, 4 разряд) | Нет данных | 38376-13 |  |  | Нет | 2829 | Меры длины концевые плоскопараллельные (16 набор из 19 шт, 4 разряд)
000000014614 |  | Поверка | Меры длины концевые плоскопараллельные до 100 мм (16 и 17 набор из 19 шт, 4 разряд) | Нет данных | 38376-08 |  |  | Нет | 2829 | Меры длины концевые плоскопараллельные (17 набор из 19 шт, 4 разряд)
000000014582 |  | Поверка | Меры длины концевые плоскопараллельные до 100 мм (2 и 14 набор из 38 шт, 3 разряд) | Нет данных | 38376-13 |  |  | Нет | 6408 | Меры длины концевые плоскопараллельные (14 набор из 38 шт, 3 разряд)
000000014605 |  | Поверка | Меры длины концевые плоскопараллельные до 100 мм (2 и 14 набор из 38 шт, 3 разряд) | Нет данных | 38376-08 |  |  | Нет | 6408 | Меры длины концевые плоскопараллельные (14 набор из 38 шт, 3 разряд)
000000014583 |  | Поверка | Меры длины концевые плоскопараллельные до 100 мм (2 и 14 набор из 38 шт, 4 разряд) | Нет данных | 38376-13 |  |  | Нет | 5667 | Меры длины концевые плоскопараллельные (2 набор из 38 шт, 4 разряд)
000000014609 |  | Поверка | Меры длины концевые плоскопараллельные до 100 мм (2 и 14 набор из 38 шт, 4 разряд) | Нет данных | 38376-08 |  |  | Нет | 5667 | Меры длины концевые плоскопараллельные (2 набор из 38 шт, 4 разряд)
000000014584 |  | Поверка | Меры длины концевые плоскопараллельные до 100 мм (20 набор из 23 шт, 3 разряд) | Нет данных | 38376-13 |  |  | Нет | 4410 | Меры длины концевые плоскопараллельные (20 набор из 23 шт, 3 разряд)
000000014610 |  | Поверка | Меры длины концевые плоскопараллельные до 100 мм (20 набор из 23 шт, 3 разряд) | Нет данных | 38376-08 |  |  | Нет | 4410 | Меры длины концевые плоскопараллельные (20 набор из 23 шт, 3 разряд)
000000014585 |  | Поверка | Меры длины концевые плоскопараллельные до 100 мм (20 набор из 23 шт, 4 разряд) | Нет данных | 38376-13 |  |  | Нет | 3432 | Меры длины концевые плоскопараллельные (20 набор из 23 шт, 4 разряд)
000000014611 |  | Поверка | Меры длины концевые плоскопараллельные до 100 мм (20 набор из 23 шт, 4 разряд) | Нет данных | 38376-08 |  |  | Нет | 3432 | Меры длины концевые плоскопараллельные (20 набор из 23 шт, 4 разряд)
000000001260 |  | Поверка | Меры длины концевые плоскопараллельные до 100 мм (21 набор из 20 шт, 3 разряд) | Нет данных | 38376-08 |  |  | Нет | 3837 | Меры длины концевые плоскопараллельные (21 набор из 20 шт, 3 разряд)
000000001337 |  | Поверка | Меры длины концевые плоскопараллельные до 100 мм (21 набор из 20 шт, 3 разряд) | Нет данных | 38376-13 |  |  | Нет | 3837 | Меры длины концевые плоскопараллельные (21 набор из 20 шт, 3 разряд)
000000001327 |  | Поверка | Меры длины концевые плоскопараллельные до 100 мм (21 набор из 20 шт, 4 разряд) | Нет данных | 38376-08 |  |  | Нет | 3024 | Меры длины концевые плоскопараллельные (21 набор из 20 шт, 4 разряд)
000000001346 |  | Поверка | Меры длины концевые плоскопараллельные до 100 мм (21 набор из 20 шт, 4 разряд) | Нет данных | 38376-13 |  |  | Нет | 3024 | Меры длины концевые плоскопараллельные (21 набор из 20 шт, 4 разряд)
000000014573 |  | Поверка | Меры длины концевые плоскопараллельные до 100 мм (3 набор из 112 шт, 3 разряд) | Нет данных | 38376-13 |  |  | Нет | 21489 | Меры длины концевые плоскопараллельные (3 набор из 112 шт, 3 разряд)
000000014598 |  | Поверка | Меры длины концевые плоскопараллельные до 100 мм (3 набор из 112 шт, 3 разряд) | Нет данных | 38376-08 |  |  | Нет | 21489 | Меры длины концевые плоскопараллельные (3 набор из 112 шт, 3 разряд)
000000014574 |  | Поверка | Меры длины концевые плоскопараллельные до 100 мм (3 набор из 112 шт, 4 разряд) | Нет данных | 38376-13 |  |  | Нет | 16698 | Меры длины концевые плоскопараллельные (3 набор из 112 шт, 4 разряд)
000000014599 |  | Поверка | Меры длины концевые плоскопараллельные до 100 мм (3 набор из 112 шт, 4 разряд) | Нет данных | 38376-08 |  |  | Нет | 16698 | Меры длины концевые плоскопараллельные (3 набор из 112 шт, 4 разряд)
000000014591 |  | Поверка | Меры длины концевые плоскопараллельные до 100 мм (4,5,6,7 и 13 набор из 11 шт, 3 разряд) | Нет данных | 38376-13 |  |  | Нет | 2112 | Меры длины концевые плоскопараллельные (13 набор из 11 шт, 3 разряд)
000000014616 |  | Поверка | Меры длины концевые плоскопараллельные до 100 мм (4,5,6,7 и 13 набор из 11 шт, 3 разряд) | Нет данных | 38376-08 |  |  | Нет | 2112 | Меры длины концевые плоскопараллельные (7 набор из 11 шт, 3 разряд)
000000014592 |  | Поверка | Меры длины концевые плоскопараллельные до 100 мм (4,5,6,7 и 13 набор из 11 шт, 4 разряд) | Нет данных | 38376-13 |  |  | Нет | 1638 | Меры длины концевые плоскопараллельные (5 набор из 11 шт, 4 разряд)
000000014617 |  | Поверка | Меры длины концевые плоскопараллельные до 100 мм (4,5,6,7 и 13 набор из 11 шт, 4 разряд) | Нет данных | 38376-08 |  |  | Нет | 1638 | Меры длины концевые плоскопараллельные (5 набор из 11 шт, 4 разряд)
000000043852 |  | Поверка | Меры длины концевые плоскопараллельные из стали | Набор № 10 | 1712-92 |  |  | Нет | 3837 | Меры длины концевые плоскопараллельные (10 набор из 20 шт, 3 разряд)
000000038013 |  | Поверка | Меры длины концевые плоскопараллельные из стали модели КМ | КМП | 432-92 |  |  | Нет | 1638 | Меры длины концевые плоскопараллельные (6 набор из 11 шт, 4 разряд)
000000001118 |  | Поверка | Меры длины концевые плоскопараллельные образцовые 3-го разряда длиной 100 мм | Набор № 16 | 9771-98 |  |  | Нет | 3648 | Меры длины концевые плоскопараллельные (16 набор из 19 шт, 3 разряд)
000000014695 |  | Поверка | Меры длины концевые плоскопараллельные образцовые 3-го разряда длиной 100 мм | Набор № 21 | 9771-98 |  |  | Нет | 3837 | Меры длины концевые плоскопараллельные (21 набор из 20 шт, 3 разряд)
000000014697 |  | Поверка | Меры длины концевые плоскопараллельные образцовые 3-го разряда длиной 100 мм | Набор № 20 | 9771-98 |  |  | Нет | 4410 | Меры длины концевые плоскопараллельные (20 набор из 23 шт, 3 разряд)
000000014703 |  | Поверка | Меры длины концевые плоскопараллельные образцовые 3-го разряда длиной 100 мм | Набор № 17 | 9771-98 |  |  | Нет | 3648 | Меры длины концевые плоскопараллельные (17 набор из 19 шт, 3 разряд)
000000014705 |  | Поверка | Меры длины концевые плоскопараллельные образцовые 3-го разряда длиной 100 мм | Набор № 10 | 9771-98 |  |  | Нет | 3837 | Меры длины концевые плоскопараллельные (10 набор из 20 шт, 3 разряд)
000000014707 |  | Поверка | Меры длины концевые плоскопараллельные образцовые 3-го разряда длиной 100 мм | Набор № 11 | 9771-98 |  |  | Нет | 8253 | Меры длины концевые плоскопараллельные (11 набор из 43 шт, 3 разряд)
000000014710 |  | Поверка | Меры длины концевые плоскопараллельные образцовые 3-го разряда длиной 100 мм | Набор № 3 | 9771-98 |  |  | Нет | 21489 | Меры длины концевые плоскопараллельные (3 набор из 112 шт, 3 разряд)
000000037172 |  | Поверка | Меры длины концевые плоскопараллельные образцовые 3-го разряда длиной 100 мм | Набор № 6 | 9771-84 |  |  | Нет | 2112 | Меры длины концевые плоскопараллельные (6 набор из 11 шт, 3 разряд)
000000014644 |  | Поверка | Меры длины концевые плоскопараллельные образцовые 3-го разряда длиной 100 мм ( набор № 1 из 83 мер) | Нет данных | 9771-84 |  |  | Нет | 15924 | Меры длины концевые плоскопараллельные (1 набор из 83 шт, 3 разряд)
000000014668 |  | Поверка | Меры длины концевые плоскопараллельные образцовые 3-го разряда длиной 100 мм ( набор № 10 из 20 мер) | Нет данных | 9771-84 |  |  | Нет | 3837 | Меры длины концевые плоскопараллельные (10 набор из 20 шт, 3 разряд)
000000014670 |  | Поверка | Меры длины концевые плоскопараллельные образцовые 3-го разряда длиной 100 мм ( набор № 11 из 43 мер) | набор № 11 | 9771-84 |  |  | Нет | 8253 | Меры длины концевые плоскопараллельные (11 набор из 43 шт, 3 разряд)
000000014672 |  | Поверка | Меры длины концевые плоскопараллельные образцовые 3-го разряда длиной 100 мм ( набор № 13 из11 мер) | Нет данных | 9771-84 |  |  | Нет | 2112 | Меры длины концевые плоскопараллельные (13 набор из 11 шт, 3 разряд)
000000014674 |  | Поверка | Меры длины концевые плоскопараллельные образцовые 3-го разряда длиной 100 мм ( набор № 14 из 38 мер) | Нет данных | 9771-84 |  |  | Нет | 6408 | Меры длины концевые плоскопараллельные (14 набор из 38 шт, 3 разряд)
000000014677 |  | Поверка | Меры длины концевые плоскопараллельные образцовые 3-го разряда длиной 100 мм ( набор № 15 из 29 мер) | Нет данных | 9771-84 |  |  | Нет | 5565 | Меры длины концевые плоскопараллельные (15 набор из 29 шт, 3 разряд)
000000014679 |  | Поверка | Меры длины концевые плоскопараллельные образцовые 3-го разряда длиной 100 мм ( набор № 16 из 19 мер) | Нет данных | 9771-84 |  |  | Нет | 3648 | Меры длины концевые плоскопараллельные (16 набор из 19 шт, 3 разряд)
000000014700 |  | Поверка | Меры длины концевые плоскопараллельные образцовые 3-го разряда длиной 100 мм ( набор № 16 из 19 мер) | Нет данных | 9771-98 |  |  | Нет | 3648
000000014683 |  | Поверка | Меры длины концевые плоскопараллельные образцовые 3-го разряда длиной 100 мм ( набор № 17 из 19 мер) | набор № 17 | 9771-84 |  |  | Нет | 3648 | Меры длины концевые плоскопараллельные (17 набор из 19 шт, 3 разряд)
000000014646 |  | Поверка | Меры длины концевые плоскопараллельные образцовые 3-го разряда длиной 100 мм ( набор № 2 из 38 мер) | Нет данных | 9771-84 |  |  | Нет | 7284 | Меры длины концевые плоскопараллельные (2 набор из 38 шт, 3 разряд)
000000014685 |  | Поверка | Меры длины концевые плоскопараллельные образцовые 3-го разряда длиной 100 мм ( набор № 20 из 23 мер) | Нет данных | 9771-84 |  |  | Нет | 4410 | Меры длины концевые плоскопараллельные (20 набор из 23 шт, 3 разряд)
000000014689 |  | Поверка | Меры длины концевые плоскопараллельные образцовые 3-го разряда длиной 100 мм ( набор № 21 из 20 мер) | Нет данных | 9771-84 |  |  | Нет | 3837 | Меры длины концевые плоскопараллельные (21 набор из 20 шт, 3 разряд)
000000014691 |  | Поверка | Меры длины концевые плоскопараллельные образцовые 3-го разряда длиной 100 мм ( набор № 22 из 7 мер) | Нет данных | 9771-84 |  |  | Нет | 3228 | Меры длины концевые плоскопараллельные (22 набор из 7 шт, 3 разряд)
000000014693 |  | Поверка | Меры длины концевые плоскопараллельные образцовые 3-го разряда длиной 100 мм ( набор № 24 из 24 мер) | Нет данных | 9771-84 |  |  | Нет | 4797 | Меры длины концевые плоскопараллельные (24 набор из 25 шт, 3 разряд)
000000014648 |  | Поверка | Меры длины концевые плоскопараллельные образцовые 3-го разряда длиной 100 мм ( набор № 3 из 112 мер) | Нет данных | 9771-84 |  |  | Нет | 21489 | Меры длины концевые плоскопараллельные (3 набор из 112 шт, 3 разряд)
000000014657 |  | Поверка | Меры длины концевые плоскопараллельные образцовые 3-го разряда длиной 100 мм ( набор № 6 из 11 мер) | Нет данных | 9771-84 |  |  | Нет | 2112 | Меры длины концевые плоскопараллельные (6 набор из 11 шт, 3 разряд)
000000014659 |  | Поверка | Меры длины концевые плоскопараллельные образцовые 3-го разряда длиной 100 мм ( набор № 7 из 11 мер) | Нет данных | 9771-84 |  |  | Нет | 2112 | Меры длины концевые плоскопараллельные (7 набор из 11 шт, 3 разряд)
000000014662 |  | Поверка | Меры длины концевые плоскопараллельные образцовые 3-го разряда длиной 100 мм ( набор № 8 из 10 мер) | Нет данных | 9771-84 |  |  | Нет | 5217 | Меры длины концевые плоскопараллельные (8 набор из 10 шт, 3 разряд)
000000014650 |  | Поверка | Меры длины концевые плоскопараллельные образцовые 3-го разряда длиной 100 мм( набор № 4 из 11 мер) | Нет данных | 9771-84 |  |  | Нет | 2178 | Меры длины концевые плоскопараллельные (4 набор из 11 шт, 3 разряд)
000000014654 |  | Поверка | Меры длины концевые плоскопараллельные образцовые длиной 100 мм ( набор № 5 из 11 мер, 3 разряд) | Нет данных | 9771-84 |  |  | Нет | 2112 | Меры длины концевые плоскопараллельные (5 набор из 11 шт, 3 разряд)
000000000583 |  | Поверка | Меры длины Набор № 22, (21,2:175 мм, 4 разряд, 7 шт.) | МКП | 1712-76 |  |  | Нет | 2415 | Меры длины концевые плоскопараллельные (22 набор из 7 шт, 4 разряд)
000000000582 |  | Поверка | Меры длины Набор № 3 (0,5:100 мм, 3 разряд, 112 шт.) | МКП | 1712-76 |  |  | Нет | 21489 | Меры длины концевые плоскопараллельные (3 набор из 112 шт, 3 разряд)
000000000587 |  | Поверка | Меры длины набор № 5 (1,990:2,000 мм, 3 разряда, 11 шт) | МКП | 1712-76 |  |  | Нет | 2112 | Меры длины концевые плоскопараллельные (5 набор из 11 шт, 3 разряд)
000000000585 |  | Поверка | Меры длины набор №16 (0,991:1,009 мм, 3 разряд, 19 шт.) | МКП | 1712-76 |  |  | Нет | 3648 | Меры длины концевые плоскопараллельные (16 набор из 19 шт, 3 разряд)
000000016890 |  | Калибровка | Меры индуктивности | Р596 (рабочие) |  |  |  | Нет | 987
000000016890 |  | Калибровка выезд | Меры индуктивности | Р596 (рабочие) |  |  |  | Нет | 1038
000000016892 |  | Поверка | Меры индуктивности | Р5101, Р5102, Р5103, Р5104, Р5105, Р5106, Р5107, Р5108, Р5109, Р5110, Р5111, Р5112, Р5113, Р5114, Р5115 | 9046-83 |  |  | Нет | 987
000000045798 |  | Поверка выезд | Меры массы общего назначения, торговые гири 5-го и 6-го класса | Нет данных | 14825-95 |  |  | Нет | 45 | Гири классов точности М2, М3
000000045798 |  | Поверка | Меры массы общего назначения, торговые гири 5-го и 6-го класса | Нет данных | 14825-95 |  |  | Нет | 45 | Гири классов точности М2, М3
000000015046 |  | Поверка | Меры напряжения | В1-30 | 10760-86 |  |  | Нет | 1662
000000018149 |  | Поверка | Меры однозначные электрического сопротивления (ОМЭС) с номинальными значениями сопротивлений 0,1; 0,01; 0,001 Ом | Р3031 | 9437-84 |  |  | Нет | 3063
000000018152 |  | Поверка | Меры переходные сопротивления переходные | Р-4063, Р-4064, Р-4065, Р-4066, Р-4067 | 7450-79 |  |  | Нет | 3408
000000014398 |  | Поверка | Меры сопротивления | Н4-12МС | 37704-08 |  |  | Нет | 14016
000000003035 |  | Поверка | Меры твердости | МТБ-1 | 5932-77 |  |  | Нет | 780 | Меры твёрдости 2 разряда Бринелля
000000003042 |  | Поверка | Меры твердости | МТР-1 | 1054-65 |  |  | Нет | 603 | Меры твёрдости 2 разряда Роквелла
000000029120 |  | Поверка | Меры твердости | МТВ-П | 2009-64 | Диапазон измерений: 462HV5, 824HV10, 508HV30. 430HV100, погрешность и (или) неопределенность (класс, разряд): 2 разряд | 2 разряд | Нет | 963 | Меры твёрдости 2 разряда Виккерса
000000039632 |  | Поверка | Меры твердости | МТБ-1 | 5932-77 |  |  | Нет | 780 | Меры твёрдости 2 разряда Бринелля
000000045281 |  | Поверка | Меры твердости | МТР-1 | 1054-65 |  |  | Нет | 681 | Меры твёрдости 2 разряда Супер Роквелла
000000017495 |  | Поверка | Меры твердости (микротвердости) эталонные | Виккерса МТВ-МЕТ и ММТВ-МЕТ | 65701-16 |  |  | Нет | 603 | Меры твёрдости 2 разряда Роквелла
000000035196 |  | Поверка | Меры твердости (микротвердости) эталонные | Виккерса МТВ-МЕТ и ММТВ-МЕТ | 65701-16 |  |  | Нет | 603 | Меры твёрдости 2 разряда Роквелла
Г00000000242 |  | Поверка | Меры твёрдости 2 разряда Бринелля |  |  |  |  | Нет | 780 | Меры твёрдости 2 разряда Бринелля
Г00000000244 |  | Поверка | Меры твёрдости 2 разряда Виккерса |  |  |  |  | Нет | 963 | Меры твёрдости 2 разряда Виккерса
Г00000000243 |  | Поверка | Меры твёрдости 2 разряда Роквелла |  |  |  |  | Нет | 603 | Меры твёрдости 2 разряда Роквелла
Г00000000245 |  | Поверка | Меры твёрдости 2 разряда Супер Роквелла |  |  |  |  | Нет | 681 | Меры твёрдости 2 разряда Супер Роквелла
000000003033 |  | Калибровка | Меры твердости Бринелль (шт.) |  | <> |  |  | Нет | 777
000000003036 |  | Калибровка | Меры твердости Виккерс (шт.) |  | <> |  |  | Нет | 963
000000003038 |  | Поверка | Меры твердости образцовые | МТВ | 5933-91 |  |  | Нет | 963 | Меры твёрдости 2 разряда Виккерса
000000038127 |  | Поверка | Меры твердости образцовые | МТВ | 5933-91 |  |  | Нет | 963 | Меры твёрдости 2 разряда Виккерса
000000040629 |  | Поверка | Меры твердости образцовые | МТБ | 5932-91 |  |  | Нет | 780 | Меры твёрдости 2 разряда Бринелля
000000041958 |  | Поверка | Меры твердости образцовые | МТСР-1 | 2010-64 |  |  | Нет | 681 | Меры твёрдости 2 разряда Супер Роквелла
000000043114 |  | Поверка | Меры твердости образцовые | МТБ-11 | 2131-65 |  |  | Нет | 780 | Меры твёрдости 2 разряда Бринелля
000000043674 |  | Поверка | Меры твердости образцовые | МТР | 1054-91 |  |  | Нет | 603 | Меры твёрдости 2 разряда Роквелла
000000044262 |  | Поверка | Меры твердости образцовые | МТСР | 2010-91 |  |  | Нет | 681 | Меры твёрдости 2 разряда Супер Роквелла
000000044265 |  | Поверка | Меры твердости образцовые | МТВ | 5933-91 |  |  | Нет | 603 | Меры твёрдости 2 разряда Роквелла
000000044277 |  | Поверка | Меры твердости образцовые | МТСР | 2010-91 |  |  | Нет | 681 | Меры твёрдости 2 разряда Супер Роквелла
000000003037 |  | Поверка | Меры твердости образцовые для поверки приборов измерения твердости по шкале Виккерса | МТВ | 5933-08 |  |  | Нет | 963 | Меры твёрдости 2 разряда Виккерса
000000003039 |  | Поверка | Меры твердости образцовые для поверки приборов измерения твердости по шкале Виккерса | МТВ-1 | 5933-77 |  |  | Нет | 963 | Меры твёрдости 2 разряда Виккерса
000000041845 |  | Поверка | Меры твердости образцовые для поверки приборов измерения твердости по шкале Виккерса | МТВ-1 | 5933-77 |  |  | Нет | 963 | Меры твёрдости 2 разряда Виккерса
000000003040 |  | Калибровка | Меры твердости Роквелл (шт.) |  | <> |  |  | Нет | 603
000000003045 |  | Поверка | МЕРЫ ТВЕРДОСТИ СУПЕР-РОКВЕЛЛ (1 ШТ) | МТСР | 2010-08 |  |  | Нет | 681 | Меры твёрдости 2 разряда Супер Роквелла
000000003044 |  | Поверка | Меры твердости эталонные | МТР | 1054-08 |  |  | Нет | 603 | Меры твёрдости 2 разряда Роквелла
000000029029 |  | Поверка | Меры твердости эталонные | МТСР | 2010-08 | Диапазон измерений: 51,4 HRN 45;80,5 HRB 30;47,5 HRN 30;91,8 HRN15; 72,8HRT30; 56,7 HRT30, погрешность и (или) неопределенность (класс, разряд): 2 разряд | 2 разряд | Нет | 681 | Меры твёрдости 2 разряда Супер Роквелла
000000029181 |  | Поверка | Меры твердости эталонные | Бринелля МТБ-МЕТ | 31737-16 | Диапазон измерений: 100 + -25HB10/1000/10; 400 +-50HB10/3000/10;200+-50HB10/3000/10, погрешность и (или) неопределенность (класс, разряд): 2 разряда | 2 разряда | Нет | 780 | Меры твёрдости 2 разряда Бринелля
000000029236 |  | Поверка | Меры твердости эталонные | Бринелля МТБ-МЕТ | 31737-16 | Диапазон измерений: 400 +-50 HB 10/3000/10, погрешность и (или) неопределенность (класс, разряд): 2 разряд | 2 разряд | Нет | 780 | Меры твёрдости 2 разряда Бринелля
000000035193 |  | Поверка | Меры твердости эталонные | Бринелля МТБ-МЕТ | 31737-16 |  |  | Нет | 780 | Меры твёрдости 2 разряда Бринелля
000000035194 |  | Поверка | Меры твердости эталонные | Бринелля МТБ-МЕТ | 31737-16 |  |  | Нет | 780 | Меры твёрдости 2 разряда Бринелля
000000036532 |  | Поверка | Меры твердости эталонные | МТБ | 5932-08 |  |  | Нет | 780 | Меры твёрдости 2 разряда Бринелля
000000036647 |  | Поверка | Меры твердости эталонные | Роквелла и Супер-Роквелла МТР-МЕТ, МТСР-МЕТ | 46991-16 |  |  | Нет | 603 | Меры твёрдости 2 разряда Роквелла
000000036648 |  | Поверка | Меры твердости эталонные | Бринелля МТБ-МЕТ | 31737-16 |  |  | Нет | 780 | Меры твёрдости 2 разряда Бринелля
000000038701 |  | Поверка | Меры твердости эталонные | Роквелла и Супер-Роквелла МТР-МЕТ, МТСР-МЕТ | 46991-16 |  |  | Нет | 603 | Меры твёрдости 2 разряда Роквелла
000000039627 |  | Поверка | Меры твердости эталонные | Роквелла и Супер-Роквелла МТР-МЕТ, МТСР-МЕТ | 46991-16 |  |  | Нет | 603 | Меры твёрдости 2 разряда Роквелла
000000041846 |  | Поверка | Меры твердости эталонные | МТР | 1054-08 |  |  | Нет | 963 | Меры твёрдости 2 разряда Виккерса
000000041847 |  | Поверка | Меры твердости эталонные | Роквелла и Супер-Роквелла МТР-МЕТ, МТСР-МЕТ | 46991-16 |  |  | Нет | 963 | Меры твёрдости 2 разряда Виккерса
000000043156 |  | Поверка | Меры твердости эталонные | Бринелля МТБ-МЕТ | 31737-16 |  |  | Нет | 963 | Меры твёрдости 2 разряда Виккерса
000000044264 |  | Поверка | Меры твердости эталонные | МТВ | 5933-08 |  |  | Нет | 603 | Меры твёрдости 2 разряда Роквелла
000000017487 |  | Поверка | Меры твердости эталонные Бринелля | МТБ-МЕТ | 31737-11 |  |  | Нет | 780 | Меры твёрдости 2 разряда Бринелля
000000028023 |  | Поверка | Меры твердости эталонные Бринелля | МТБ-МЕТ | 31737-16 | Диапазон измерений: 202 НВ10/3000/10, погрешность и (или) неопределенность (класс, разряд): разряд 2 | разряд 2 | Нет | 780 | Меры твёрдости 2 разряда Бринелля
000000037275 |  | Поверка | Меры твердости эталонные Бринелля | МТБ-МЕТ | 31737-06 |  |  | Нет | 780 | Меры твёрдости 2 разряда Бринелля
000000045280 |  | Поверка | Меры твердости эталонные Виккерса | МТВ-МЕТ | 31736-06 |  |  | Нет | 963 | Меры твёрдости 2 разряда Виккерса
000000017490 |  | Поверка | Меры твердости эталонные Виккерса (шт.) | МТВ-МЕТ и ММТВ-МЕТ | 65701-16 |  |  | Нет | 963 | Меры твёрдости 2 разряда Виккерса
000000028022 |  | Поверка | Меры твердости эталонные Роквелла и Супер-Роквелла | МТР-МЕТ, МТСР-МЕТ | 46991-16 | Диапазон измерений: 90,9 HR15N, погрешность и (или) неопределенность (класс, разряд): разряд 2 | разряд 2 | Нет | 681 | Меры твёрдости 2 разряда Супер Роквелла
000000028037 |  | Поверка | Меры твердости эталонные Роквелла и Супер-Роквелла | МТР-МЕТ, МТСР-МЕТ | 46991-16 | Диапазон измерений: 62,2 HRC, погрешность и (или) неопределенность (класс, разряд): разряд 2 | разряд 2 | Нет | 681 | Меры твёрдости 2 разряда Супер Роквелла
000000029182 |  | Поверка | Меры твердости эталонные Роквелла и Супер-Роквелла | МТР-МЕТ | 46991-11 | Диапазон измерений: HRC. HRB. HRA, погрешность и (или) неопределенность (класс, разряд): 2 разряда | 2 разряда | Нет | 603 | Меры твёрдости 2 разряда Роквелла
000000029243 |  | Поверка | Меры твердости эталонные Роквелла и Супер-Роквелла | МТР-МЕТ, МТСР-МЕТ | 46991-16 | Диапазон измерений: 65 + - 5 HRC, погрешность и (или) неопределенность (класс, разряд): 2 разряд | 2 разряд | Нет | 603 | Меры твёрдости 2 разряда Роквелла
000000043672 |  | Поверка | Меры твердости эталонные Роквелла и Супер-Роквелла | МТР-МЕТ и МТСР-МЕТ | 31735-06 |  |  | Нет | 603 | Меры твёрдости 2 разряда Роквелла
000000043837 |  | Поверка | Меры твердости эталонные Роквелла и Супер-Роквелла | МТР-МЕТ | 46991-11 |  |  | Нет | 603 | Меры твёрдости 2 разряда Роквелла
000000045282 |  | Поверка | Меры твердости эталонные Роквелла и Супер-Роквелла | МТР-МЕТ | 46991-11 |  |  | Нет | 681 | Меры твёрдости 2 разряда Супер Роквелла
000000031389 |  | Поверка | Меры толщины покрытий | МТ | 50316-12 | Диапазон измерений: 30-120 мм, погрешность и (или) неопределенность (класс, разряд): Рабочий эталон | Рабочий эталон | Нет | 732 | Меры толщины покрытий (за 1 меру)
000000031392 |  | Поверка | Меры толщины покрытий | МТ | 50316-12 |  |  | Нет | 732 | Меры толщины покрытий (за 1 меру)
000000031393 |  | Поверка | Меры толщины покрытий | МТ | 50316-12 |  |  | Нет | 732 | Меры толщины покрытий (за 1 меру)
Г00000000519 |  | Поверка | Меры толщины покрытий (за 1 меру) |  |  |  |  | Нет | 732 | Меры толщины покрытий (за 1 меру)
Г00000001084 |  | Калибровка | Меры толщины покрытий (за 1 меру) (К) |  |  |  |  | Нет | 732 | Меры толщины покрытий (за 1 меру) (К)
000000024448 |  | Поверка | Меры толщины покрытий (за 1 меру)(комплект*) | МТ | 50316-12 |  |  | Нет | 732 | Меры толщины покрытий (за 1 меру)
000000044766 |  | Поверка | Меры толщины покрытий натурные | МТП типа НТП на НТО | 54008-13 |  |  | Нет | 2172 | Меры толщины покрытий натурные (за 1 меру)
Г00000000898 |  | Поверка | Меры толщины покрытий натурные (за 1 меру) |  |  |  |  | Нет | 2172 | Меры толщины покрытий натурные (за 1 меру)
Г00000001085 |  | Калибровка | Меры толщины покрытий натурные (за 1 меру) (К) |  |  |  |  | Нет | 2172 | Меры толщины покрытий натурные (за 1 меру) (К)
000000024444 |  | Поверка | Меры толщины покрытий натурные(комплект*) | МТП типа МП на МО, МП на НТО, НТП на МО, НТП на НТО | 54008-13 |  |  | Нет | 2172 | Меры толщины покрытий натурные (за 1 меру)
000000044592 |  | Поверка | Меры толщины покрытий натурные(комплект*) | МТП типа НТП на МО | 54008-13 |  |  | Нет | 6516 | Меры толщины покрытий натурные (за 1 меру)
000000024445 |  | Поверка | Меры толщины покрытий(комплект*) | МП на МО, МП на НТО, НТП на МО, НТП на НТО, ИТП | 34825-07 |  |  | Нет | 2172 | Меры толщины покрытий натурные (за 1 меру)
000000005495 |  | Поверка | Меры угловые | МУ-94 (94 меры, 121 угол, 3 разряд) | 485-50 |  |  | Нет | 36189
000000005515 |  | Поверка | Меры угловые | МУ-94 (94 меры, 121 угол, 4 разряд) | 485-50 |  |  | Нет | 18447
000000005525 |  | Поверка | Меры угловые | МУ-36 (36 мер, 48 углов, 3 разряд) | 485-50 |  |  | Нет | 14355
000000005572 |  | Поверка | Меры угловые | МУ-36 (36 мер, 48 углов, 4 разряд) | 485-50 |  |  | Нет | 7314
000000001272 |  | Поверка | Меры угловые призматические | МУ-1 (93 меры, 120 углов, 4 разряд) | 485-64 |  |  | Нет | 18294 | Меры угловые призматические, МУ-1 (93 меры, 120 углов, 4 разряд)
000000001273 |  | Поверка | Меры угловые призматические | МУ-2 (33 меры, 39 углов, 4 разряд) | 485-64 |  |  | Нет | 5943 | Меры угловые призматические, МУ-2 (33 меры, 39 углов, 4 разряд)
000000001274 |  | Калибровка | Меры угловые призматические | набор № 3 (8 мер, 11 углов, 4 разряд) |  |  |  | Нет | 1665
000000001275 |  | Калибровка | Меры угловые призматические | набор № 4 (8 мер, 11 углов, 4 разряд) |  |  |  | Нет | 1665
000000001276 |  | Поверка | Меры угловые призматические | МУ-1 (93 меры, 120 углов, 3 разряд) | 485-64 |  |  | Нет | 35889 | Меры угловые призматические, МУ-1 (93 меры, 120 углов, 3 разряд)
000000001277 |  | Поверка | Меры угловые призматические | МУ-2 (33 меры, 39 углов, 3 разряд) | 485-64 |  |  | Нет | 11664 | Меры угловые призматические, МУ-2 (33 меры, 39 углов, 3 разряд)
000000001278 |  | Калибровка | Меры угловые призматические | набор № 3 (8 мер, 11 углов, 3 разряд) |  |  |  | Нет | 3321
000000001279 |  | Калибровка | Меры угловые призматические | набор № 4 (8 мер, 11 углов, 3 разряд) |  |  |  | Нет | 3321
000000043839 |  | Калибровка | Меры угловые призматические | МУ-2 |  |  |  | Нет | 11664 | Меры угловые призматические, МУ-2 (33 меры, 39 углов, 3 разряд) (К)
Г00000000406 |  | Поверка | Меры угловые призматические, МУ-1 (93 меры, 120 углов, 3 разряд) |  |  |  |  | Нет | 35889 | Меры угловые призматические, МУ-1 (93 меры, 120 углов, 3 разряд)
Г00000001424 |  | Калибровка | Меры угловые призматические, МУ-1 (93 меры, 120 углов, 3 разряд) (К) |  |  |  |  | Нет | 35889 | Меры угловые призматические, МУ-1 (93 меры, 120 углов, 3 разряд) (К)
Г00000000407 |  | Поверка | Меры угловые призматические, МУ-1 (93 меры, 120 углов, 4 разряд) |  |  |  |  | Нет | 18294 | Меры угловые призматические, МУ-1 (93 меры, 120 углов, 4 разряд)
Г00000001425 |  | Калибровка | Меры угловые призматические, МУ-1 (93 меры, 120 углов, 4 разряд) (К) |  |  |  |  | Нет | 18294 | Меры угловые призматические, МУ-1 (93 меры, 120 углов, 4 разряд) (К)
Г00000000408 |  | Поверка | Меры угловые призматические, МУ-2 (33 меры, 39 углов, 3 разряд) |  |  |  |  | Нет | 11664 | Меры угловые призматические, МУ-2 (33 меры, 39 углов, 3 разряд)
Г00000001426 |  | Калибровка | Меры угловые призматические, МУ-2 (33 меры, 39 углов, 3 разряд) (К) |  |  |  |  | Нет | 11664 | Меры угловые призматические, МУ-2 (33 меры, 39 углов, 3 разряд) (К)
Г00000000409 |  | Поверка | Меры угловые призматические, МУ-2 (33 меры, 39 углов, 4 разряд) |  |  |  |  | Нет | 5943 | Меры угловые призматические, МУ-2 (33 меры, 39 углов, 4 разряд)
Г00000001427 |  | Калибровка | Меры угловые призматические, МУ-2 (33 меры, 39 углов, 4 разряд) (К) |  |  |  |  | Нет | 5943 | Меры угловые призматические, МУ-2 (33 меры, 39 углов, 4 разряд) (К)
000000005466 |  | Калибровка | Меры угловые призматические(комплект*) | I, II, III (4 разряд, 1 угол) |  |  |  | Нет | 150
000000005476 |  | Калибровка | Меры угловые призматические(комплект*) | IV (4 разряд, 1 угол) |  |  |  | Нет | 246
000000001268 |  | Калибровка | Меры установочные для контроля диаметра кольца подшипника |  |  |  |  | Нет | 6042
000000001267 |  | Калибровка | Меры установочные для контроля диаметра оси колесной пары |  |  |  |  | Нет | 6042
000000045475 |  | Калибровка | Меры частот собственных механических колебаний | МЧСК | 18594-99 |  |  | Нет | 4188 | калибраторы акустические, пистонфоны
000000045475 |  | Поверка | Меры частот собственных механических колебаний | МЧСК | 18594-99 |  |  | Нет | 4188 | калибраторы акустические, пистонфоны
000000005317 |  | Поверка | МЕРЫ ЧАСТОТЫ ОГРАНИЧЕННОЙ ТОЧНОСТИ ВСЕ |  |  |  |  | Нет | 3411
000000002857 |  | Поверка | Меры электрического сопротивления | Р4013 | 5084-75 |  |  | Нет | 5328
000000018044 |  | Поверка | Меры электрического сопротивления | Р4023 | 5085-75 |  |  | Нет | 2451
000000018048 |  | Поверка | Меры электрического сопротивления | Р4033 | 5086-75 |  |  | Нет | 2451
000000018153 |  | Поверка | Меры электрического сопротивления | Р-4080, Р-4081, Р-4082, Р-4083 | 2577-70 |  |  | Нет | 3408
000000018162 |  | Поверка | Меры электрического сопротивления | Р3026 | 8478-81 |  |  | Нет | 10482
000000018053 |  | Поверка | Меры электрического сопротивления измерительные | Р4015, Р4016, Р4017, Р4018 | 7791-80 |  |  | Нет | 2451
000000018056 |  | Поверка | Меры электрического сопротивления однозначные | Р 3030 | 18445-99 |  |  | Нет | 3063
000000018057 |  | Поверка | Меры электрического сопротивления однозначные | МС 3050 | 28926-05 |  |  | Нет | 3063
000000018058 |  | Поверка | Меры электрического сопротивления однозначные | МС 3007 | 12759-91 |  |  | Нет | 3063
000000018059 |  | Поверка | Меры электрического сопротивления однозначные | МС 3005 | 12757-91 |  |  | Нет | 3063
000000031384 |  | Калибровка | Меры электрического сопротивления однозначные | МС 3081 | 61540-15 |  |  | Нет | 3063 | Мера сопротивления однозначная (катушка)
000000031384 |  | Поверка | Меры электрического сопротивления однозначные | МС 3081 | 61540-15 |  |  | Нет | 3063 | Мера сопротивления однозначная (катушка)
000000014370 |  | Поверка | Меры электрического сопротивления постоянного тока многозначные | Р 3026 | 8478-04 |  |  | Нет | 10482
000000018165 |  | Поверка | Меры электрического сопротивления постоянного тока многозначные | Р3026 | 8478-91 |  |  | Нет | 10482
000000018166 |  | Поверка | Меры электрического сопротивления постоянного тока многозначные | МС 3070 | 50281-12 |  |  | Нет | 10482
000000018019 |  | Поверка | Меры-имитаторы | Р40111, Р40112, Р40113, Р40114, Р40115 | 10980-87 |  |  | Нет | 6603
000000018156 |  | Поверка | Меры-имитаторы | Р4085-М1 | 4124-88 |  |  | Нет | 2880
000000018168 |  | Поверка | Меры-имитаторы | Р40116 | 10982-09 |  |  | Нет | 10482
000000018169 |  | Поверка | Меры-имитаторы | Р40116М | 54757-13 |  |  | Нет | 10482
000000037095 |  | Поверка | Металлический бак калибровка |  |  |  |  | Нет | 282 | Меры вместимости стеклянные на 1 отметку
000000032559 |  | Поверка | Метеостанции автоматические (комплект*) | IMETEOLABS PWS | 63630-16 | Диапазон измерений: Скорость воздушного потока до 30 м/с, погрешность и (или) неопределенность (класс, разряд): 0,3 м/с, 3% | 0,3 м/с, 3% | Нет | 12816
000000032559 |  | Калибровка | Метеостанции автоматические (комплект*) | IMETEOLABS PWS | 63630-16 | Диапазон измерений: Скорость воздушного потока до 30 м/с, погрешность и (или) неопределенность (класс, разряд): 0,3 м/с, 3% | 0,3 м/с, 3% | Нет | 12816
000000032567 |  | Калибровка | Метеостанции автоматические (комплект*) | WXT530 | 65362-16 |  |  | Нет | 12816
000000032567 |  | Поверка | Метеостанции автоматические (комплект*) | WXT530 | 65362-16 |  |  | Нет | 12816
000000032581 |  | Поверка | Метеостанции автоматические (комплект*) | WXT520 | 40333-09 |  |  | Нет | 10899
000000032581 |  | Калибровка | Метеостанции автоматические (комплект*) | WXT520 | 40333-09 |  |  | Нет | 10899
000000034560 |  | Калибровка | Метеостанция автоматическая (комплект*) | WXT520 | 40333-14 |  |  | Нет | 12816
000000034560 |  | Поверка | Метеостанция автоматическая (комплект*) | WXT520 | 40333-14 |  |  | Нет | 12816
000000043730 |  | Поверка | Метр деревянный брусковый | МДБ | 49578-17 |  |  | Нет | 156 | Метры деревянные брусковые
000000040127 |  | Поверка | Метр складной металлический хромированный МСМХ | 1500 мм | 30274-05 |  |  | Нет | 156 | Метры складные
000000000610 |  | Поверка | Метрошток | МШТм-4,0 К2 | 36694-13 |  |  | Нет | 702 | Метроштоки (до 5000 мм)
000000000613 |  | Поверка | Метрошток | МШС, (0-3300) | 31418-06 |  |  | Нет | 702 | Метроштоки (до 5000 мм)
000000000615 |  | Поверка | Метрошток | МШТм-3,5Т2 | 36694-13 |  |  | Нет | 702 | Метроштоки (до 5000 мм)
000000000616 |  | Поверка | Метрошток | МШС-3,5 | 21584-01 |  |  | Нет | 702 | Метроштоки (до 5000 мм)
000000000618 |  | Поверка | Метрошток | МШС-1,5 (составной) | 20265-08 |  |  | Нет | 702 | Метроштоки (до 5000 мм)
000000018606 |  | Поверка | Метрошток | МШС-3,5 (составные) | 20265-08 |  |  | Да | 635.71 | 250 (5) Метроштоки (до 3,5 м)
000000033936 |  | Поверка | Метрошток | МШС-4,5 (составной) | 20265-08 |  |  | Нет | 702 | Метроштоки (до 5000 мм)
000000034166 |  | Поверка | Метрошток | МШС-4,0 (составной) | 20265-08 |  |  | Нет | 702 | Метроштоки (до 5000 мм)
000000036273 |  | Поверка | Метрошток | МШС-3,5 (составной) | 20265-08 |  |  | Нет | 702 | Метроштоки (до 5000 мм)
000000036274 |  | Поверка | Метрошток | МШС-6,0 (составной) | 20265-08 |  |  | Нет | 702 | Метроштоки (до 5000 мм)
000000036398 |  | Поверка | Метрошток | МШС-4,5 | 20265-03 |  |  | Нет | 702 | Метроштоки (до 5000 мм)
000000036625 |  | Поверка | Метрошток | МШИ-4.5 | 19775-00 |  |  | Нет | 702 | Метроштоки (до 5000 мм)
000000036808 |  | Поверка | Метрошток | МШС-5,0 (составной) | 20265-08 |  |  | Нет | 702 | Метроштоки (до 5000 мм)
000000037135 |  | Калибровка | Метрошток | МШИ-3,5 |  |  |  | Нет | 702 | Метроштоки (до 5000 мм) (К)
000000037216 |  | Поверка | Метрошток | МШТм-3,5 К2 | 36694-13 |  |  | Нет | 702 | Метроштоки (до 5000 мм)
000000037223 |  | Поверка | Метрошток | МШТм-5,0 Т3У | 36694-13 |  |  | Нет | 702 | Метроштоки (до 5000 мм)
000000038568 |  | Поверка | Метрошток | МШИ-3.5 | 19775-00 |  |  | Нет | 702 | Метроштоки (до 5000 мм)
000000038598 |  | Поверка | Метрошток | МШТм-4,4 К3 | 36694-13 |  |  | Нет | 702 | Метроштоки (до 5000 мм)
000000041209 |  | Поверка | Метрошток | МШТм-2.6 К2Н | 36694-13 |  |  | Нет | 702 | Метроштоки (до 5000 мм)
000000042712 |  | Поверка | Метрошток | МШИ-3.5 | 19775-00 |  |  | Нет | 635.71 | 250 (5) Метроштоки (до 3,5 м)
000000043623 |  | Поверка | Метрошток | МШС-5,5 (составной) | 20265-08 |  |  | Нет | 702 | Метроштоки (до 5000 мм)
000000043624 |  | Поверка | Метрошток | МШС-3,0 (составной) | 20265-08 |  |  | Нет | 702 | Метроштоки (до 5000 мм)
000000000621 |  | Поверка | Метрошток сборный | МША-А 4,3 | 20264-00 |  |  | Нет | 702 | Метроштоки (до 5000 мм)
000000037060 |  | Поверка | Метрошток сборный | МША-А 3,3 | 20264-00 |  |  | Нет | 702 | Метроштоки (до 5000 мм)
000000000608 |  | Поверка | Метроштоки | МШС | 52760-13 |  |  | Нет | 702 | Метроштоки (до 5000 мм)
000000000611 |  | Поверка | Метроштоки | МШТм | 36694-08 |  |  | Нет | 702 | Метроштоки (до 5000 мм)
000000000612 |  | Поверка | Метроштоки | МШС | 33736-07 |  |  | Нет | 702 | Метроштоки (до 5000 мм)
000000000614 |  | Поверка | Метроштоки | МШС | 24066-02 |  |  | Нет | 702 | Метроштоки (до 5000 мм)
000000000619 |  | Поверка | Метроштоки | МШС-3,5; МШС-4,0; МШС-4,5; МШС-5,0 | 20265-03 |  |  | Нет | 702 | Метроштоки (до 5000 мм)
000000000620 |  | Поверка | Метроштоки | МШС-3,5; МШС-4,5 | 20265-00 |  |  | Нет | 702 | Метроштоки (до 5000 мм)
000000000622 |  | Поверка | Метроштоки | МШИ-2.5, МШИ-3.5, МШИ-4.5 | 19775-00 |  |  | Нет | 702 | Метроштоки (до 5000 мм)
000000000808 |  | Поверка | Метроштоки | МШС-3,5 | 18926-99 |  |  | Нет | 702 | Метроштоки (до 5000 мм)
000000001018 |  | Поверка | Метроштоки | МЕР 3,5 и МЕР 4,5 | 18863-99 |  |  | Нет | 702 | Метроштоки (до 5000 мм)
000000001187 |  | Поверка | Метроштоки | МШС-4,0 | 18249-99 |  |  | Нет | 702 | Метроштоки (до 5000 мм)
000000001218 |  | Поверка | Метроштоки | МШС 3,6/3,3 | 16952-98 |  |  | Нет | 702 | Метроштоки (до 5000 мм)
000000001363 |  | Поверка | Метроштоки | МШТ | 15671-02 |  |  | Нет | 702 | Метроштоки (до 5000 мм)
000000001381 |  | Поверка | Метроштоки | МШТ | 15671-96 |  |  | Нет | 702 | Метроштоки (до 5000 мм)
000000001407 |  | Поверка | Метроштоки | МШС-4.05 | 14880-95 |  |  | Нет | 702 | Метроштоки (до 5000 мм)
000000001415 |  | Поверка | Метроштоки | МШМ-3,5 | 13457-92 |  |  | Нет | 702 | Метроштоки (до 5000 мм)
000000018608 |  | Поверка | Метроштоки | МШТм | 36694-13 |  |  | Да | 635.71 | 250 (6) Метроштоки (более 3,5 м)
000000018624 |  | Поверка | Метроштоки | МШС-4,0; МШС-4,5; МШС-5,0; МШС-5,5; МШС-6,0 (составные) | 20265-08 |  |  | Да | 635.71 | 250 (6) Метроштоки (более 3,5 м)
000000018630 |  | Поверка | Метроштоки | МШТ-М-3,5; МШТ-М-4,0; МШТ-М-4,5 | 23449-02 |  |  | Да | 635.71 | 250 (6) Метроштоки (более 3,5 м)
Г00000000287 |  | Поверка | Метроштоки (до 5000 мм) |  |  |  |  | Нет | 702 | Метроштоки (до 5000 мм)
Г00000001086 |  | Калибровка | Метроштоки (до 5000 мм) (К) |  |  |  |  | Нет | 702 | Метроштоки (до 5000 мм) (К)
000000018651 |  | Поверка | Метроштоки (составные) | МШС-3,5; МШС-4,5 | 20265-00 |  |  | Да | 635.71 | 250 (6) Метроштоки (более 3,5 м)
000000039356 |  | Поверка | Метроштоки (составные) | МШС-3,5; МШС-4,5 | 20265-00 |  |  | Да | 635.71 | 250 (5) Метроштоки (до 3,5 м)
000000001092 |  | Поверка | Метроштоки для измерения уровня нефтепродуктов в транспортных и стационарных емкостях | МША | 18721-99 |  |  | Нет | 702 | Метроштоки (до 5000 мм)
000000001266 |  | Поверка | Метроштоки сборные | МША-К | 15672-01 |  |  | Нет | 702 | Метроштоки (до 5000 мм)
000000001344 |  | Поверка | Метроштоки сборные | МША-К | 15672-96 |  |  | Нет | 702 | Метроштоки (до 5000 мм)
000000018660 |  | Поверка | Метроштоки сборные | МША-А | 20264-00 |  |  | Да | 635.71 | 250 (5) Метроштоки (до 3,5 м)
000000039968 |  | Поверка | Метроштоки сборные | МШ3Д-КИФ | 16891-97 |  |  | Нет | 635.71 | 250 (5) Метроштоки (до 3,5 м)
000000001037 |  | Поверка | Метроштоки составные | МШС-4,2 | 18822-07 |  |  | Нет | 702 | Метроштоки (до 5000 мм)
000000001082 |  | Поверка | Метроштоки составные | МШС-4,2 | 18822-99 |  |  | Нет | 702 | Метроштоки (до 5000 мм)
000000014331 |  | Поверка | Метры брусковые деревянные | МД-35 | 23661-02 |  |  | Нет | 156 | Метры деревянные брусковые
000000018667 |  | Поверка | Метры деревянные брусковые | МДБ | 23495-02 |  |  | Да | 141.26 | 250 (7) Метры деревянные и металлические (за 1 шкалу)
Г00000000288 |  | Поверка | Метры деревянные брусковые |  |  |  |  | Нет | 156 | Метры деревянные брусковые
Г00000001087 |  | Калибровка | Метры деревянные брусковые (К) |  |  |  |  | Нет | 156 | Метры деревянные брусковые (К)
000000014337 |  | Поверка | Метры складные | МСМХ | 30274-05 |  |  | Нет | 156 | Метры складные
Г00000000488 |  | Поверка | Метры складные |  |  |  |  | Нет | 156 | Метры складные
Г00000001088 |  | Калибровка | Метры складные (К) |  |  |  |  | Нет | 156 | Метры складные (К)
000000018675 |  | Поверка | Метры складные металлические хромированные | МСМХ | 30274-05 |  |  | Да | 141.26 | 250 (7) Метры деревянные и металлические (за 1 шкалу)
000000004001 |  | Поверка | микроамперметр | М-244 | 2373-68 |  |  | Нет | 1344
000000002878 |  | Поверка | Микроамперметры | М2005 | 5369-76 |  |  | Нет | 1122
000000005517 |  | Поверка | Микроамперметры многопредельные | М194 | 971-55 |  |  | Нет | 1227
000000007404 |  | Поверка | Микровольтметры селективные | В6-10 | 6218-77 |  |  | Нет | 3642
000000007442 |  | Поверка | Микровольтметры селективные | В6-10 | 6218-77 |  |  | Нет | 3642
000000007462 |  | Поверка | Микровольтметры селективные | В6-9 | 4673-75 |  |  | Нет | 3642
000000041219 |  | Калибровка | Микровольтметры селективные | В6-1 | 1718-73 |  |  | Нет | 8991 | Вольтметры универсальные серии В1-…, В2-…, В7-…, калибраторы серии П320, П321
000000041219 |  | Поверка | Микровольтметры селективные | В6-1 | 1718-73 |  |  | Нет | 8991 | Вольтметры универсальные серии В1-…, В2-…, В7-…, калибраторы серии П320, П321
000000017381 |  | Поверка | Микродозаторы | CAPP, CAPP advance, CAPP comfort | 19847-00 |  |  | Нет | 975 | Дозаторы пипеточные одноканальные
000000001204 |  | Калибровка | Микроинтерферометр | МИИ-4 |  |  |  | Нет | 2946
000000007776 |  | Поверка выезд | Микроколориметры медицинские фотоэлектрические | МКМФ-02 | 12046-89 |  |  | Нет | 2175 | Колориметры фотоэлектрические
000000007776 |  | Метрологический контроль состояния | Микроколориметры медицинские фотоэлектрические | МКМФ-02 | 12046-89 |  |  | Нет | 2175 | Колориметры фотоэлектрические
000000007776 |  | Поверка | Микроколориметры медицинские фотоэлектрические | МКМФ-02 | 12046-89 |  |  | Нет | 2034 | Колориметры фотоэлектрические
000000029324 |  | Калибровка | Микроманометры | МКВ-250-0,02 | 968-70 | Диапазон измерений: от 0 до 250 кгс/м2, погрешность и (или) неопределенность (класс, разряд): КТ 0,02 | КТ 0,02 | Нет | 8949 | Микроманометры комппенсационные винтовые МКВ-250
000000029324 |  | Поверка | Микроманометры | МКВ-250-0,02 | 968-70 | Диапазон измерений: от 0 до 250 кгс/м2, погрешность и (или) неопределенность (класс, разряд): КТ 0,02 | КТ 0,02 | Нет | 8949 | Микроманометры комппенсационные винтовые МКВ-250
000000037929 |  | Калибровка | Микроманометры | МКВ-250-0,02 | 968-74 |  |  | Нет | 8949 | Микроманометры комппенсационные винтовые МКВ-250
000000037929 |  | Поверка | Микроманометры | МКВ-250-0,02 | 968-74 |  |  | Нет | 8949 | Микроманометры комппенсационные винтовые МКВ-250
000000004681 |  | Калибровка | Микроманометры жидкостные компенсационные с микрометрическим винтом | МКВ-2500 | 968-90 |  |  | Нет | 8949 | Микроманометры комппенсационные винтовые МКВ-250
000000004681 |  | Поверка | Микроманометры жидкостные компенсационные с микрометрическим винтом | МКВ-2500 | 968-90 |  |  | Нет | 8949 | Микроманометры комппенсационные винтовые МКВ-250
000000039391 |  | Калибровка | Микроманометры жидкостные компенсационные с микрометрическим винтом | МКВК-250 | 22995-02 |  |  | Нет | 8949 | Микроманометры комппенсационные винтовые МКВ-250
000000039391 |  | Поверка | Микроманометры жидкостные компенсационные с микрометрическим винтом | МКВК-250 | 22995-02 |  |  | Нет | 8949 | Микроманометры комппенсационные винтовые МКВ-250
Г00000000988 |  | Поверка | Микроманометры комппенсационные винтовые МКВ-250 |  |  |  |  | Нет | 8949 | Микроманометры комппенсационные винтовые МКВ-250
Г00000000988 |  | Калибровка | Микроманометры комппенсационные винтовые МКВ-250 |  |  |  |  | Нет | 8949 | Микроманометры комппенсационные винтовые МКВ-250
000000032563 |  | Поверка | Микроманометры с приемником статического и динамического давления | КПДМ-1 | 40757-09 |  |  | Нет | 4335 | Трубки дифференциальные, напорные (НИИОГАЗ, ПИТО) до 30 м/с
000000004897 |  | Поверка | Микрометр | МК-125 | 16492-97 |  |  | Нет | 534 | Микрометры (от 0 до 175 мм)
000000004905 |  | Поверка | Микрометр | МК-250 | 16492-97 |  |  | Нет | 600 | Микрометры (от 200 мм до 600 мм)
000000023351 |  | Поверка | Микрометр | МКЦ, (0-25) | 52949-13 |  |  | Нет | 534 | Микрометры (от 0 до 175 мм)
000000023358 |  | Поверка | Микрометр | МК 50 | 51486-12 |  |  | Нет | 534 | Микрометры (от 0 до 175 мм)
000000023359 |  | Поверка | Микрометр | МК 200 | 51486-12 |  |  | Нет | 600 | Микрометры (от 200 мм до 600 мм)
000000023362 |  | Поверка | Микрометр | МКЦ 75 | 50593-12 |  |  | Нет | 534 | Микрометры (от 0 до 175 мм)
000000023363 |  | Поверка | Микрометр | МК 300 | 50593-12 |  |  | Нет | 600 | Микрометры (от 200 мм до 600 мм)
000000023379 |  | Поверка | Микрометр | МК 25 | 35970-07 |  |  | Нет | 534 | Микрометры (от 0 до 175 мм)
000000023380 |  | Поверка | Микрометр | МК 250 | 35970-07 |  |  | Нет | 600 | Микрометры (от 200 мм до 600 мм)
000000023389 |  | Поверка | Микрометр | МК (75-100) | 32779-06 |  |  | Нет | 534 | Микрометры (от 0 до 175 мм)
000000023390 |  | Поверка | Микрометр | МК (250-275) | 32779-06 |  |  | Нет | 600 | Микрометры (от 200 мм до 600 мм)
000000023413 |  | Поверка | Микрометр | МК | 25385-03 |  |  | Нет | 534 | Микрометры (от 0 до 175 мм)
000000023436 |  | Поверка | Микрометр | МК-50 | 287-49 |  |  | Нет | 534 | Микрометры (от 0 до 175 мм)
000000023438 |  | Поверка | Микрометр | МК, (0-25) | 32779-12 |  |  | Нет | 534 | Микрометры (от 0 до 175 мм)
000000023439 |  | Поверка | Микрометр | МК (250-275) | 32779-12 |  |  | Нет | 600 | Микрометры (от 200 мм до 600 мм)
000000033536 |  | Поверка | Микрометр | МТ 25 | 72945-18 |  |  | Нет | 534 | Микрометры (от 0 до 175 мм)
000000033634 |  | Поверка | Микрометр | МК Ц50 | 50593-12 |  |  | Нет | 534 | Микрометры (от 0 до 175 мм)
000000033729 |  | Поверка | Микрометр | серии 103, (0-25; 0,01) | 71241-18 |  |  | Нет | 534 | Микрометры (от 0 до 175 мм)
000000033790 |  | Поверка | Микрометр | Holex мод. 420200 | 56983-14 |  |  | Нет | 534 | Микрометры (от 0 до 175 мм)
000000033791 |  | Поверка | Микрометр | Holex серии 42 | 74760-19 |  |  | Нет | 534 | Микрометры (от 0 до 175 мм)
000000034187 |  | Поверка | Микрометр | МК-25 | 16492-97 |  |  | Нет | 534 | Микрометры (от 0 до 175 мм)
000000034352 |  | Поверка | Микрометр | МК Ц25 | 50593-12 |  |  | Нет | 534 | Микрометры (от 0 до 175 мм)
000000034375 |  | Поверка | Микрометр | Holex серии 42, 421490, (0-25) | 74760-19 |  |  | Нет | 534 | Микрометры (от 0 до 175 мм)
000000034510 |  | Поверка | Микрометр | МК 25 | 51486-12 |  |  | Нет | 534 | Микрометры (от 0 до 175 мм)
000000034535 |  | Поверка | Микрометр | МК-50 | 16492-97 |  |  | Нет | 534 | Микрометры (от 0 до 175 мм)
000000034537 |  | Поверка | Микрометр | МК-75 | 16492-97 |  |  | Нет | 534 | Микрометры (от 0 до 175 мм)
000000034538 |  | Поверка | Микрометр | МК-100 | 16492-97 |  |  | Нет | 534 | Микрометры (от 0 до 175 мм)
000000034539 |  | Поверка | Микрометр | МК25 | 50593-12 |  |  | Нет | 534 | Микрометры (от 0 до 175 мм)
000000034540 |  | Поверка | Микрометр | МК50 | 50593-12 |  |  | Нет | 534 | Микрометры (от 0 до 175 мм)
000000034541 |  | Поверка | Микрометр | МК75 | 50593-12 |  |  | Нет | 534 | Микрометры (от 0 до 175 мм)
000000034542 |  | Поверка | Микрометр | МК100 | 50593-12 |  |  | Нет | 534 | Микрометры (от 0 до 175 мм)
000000034543 |  | Поверка | Микрометр | МК125 | 50593-12 |  |  | Нет | 534 | Микрометры (от 0 до 175 мм)
000000034544 |  | Поверка | Микрометр | МК150 | 50593-12 |  |  | Нет | 534 | Микрометры (от 0 до 175 мм)
000000034545 |  | Поверка | Микрометр | МК175 | 50593-12 |  |  | Нет | 534 | Микрометры (от 0 до 175 мм)
000000034572 |  | Поверка | Микрометр | МК 75 | 51486-12 |  |  | Нет | 534 | Микрометры (от 0 до 175 мм)
000000034585 |  | Поверка | Микрометр | МК400 | 50593-12 |  |  | Нет | 600 | Микрометры (от 200 мм до 600 мм)
000000034586 |  | Поверка | Микрометр | МК 125 | 51486-12 |  |  | Нет | 534 | Микрометры (от 0 до 175 мм)
000000035013 |  | Поверка | Микрометр | МК-400 | 287-49 |  |  | Нет | 600 | Микрометры (от 200 мм до 600 мм)
000000035021 |  | Поверка | Микрометр | МК-225 | 287-49 |  |  | Нет | 600 | Микрометры (от 200 мм до 600 мм)
000000035023 |  | Поверка | Микрометр | МК-500 | 287-49 |  |  | Нет | 600 | Микрометры (от 200 мм до 600 мм)
000000035110 |  | Поверка | Микрометр | МК 100 | 51486-12 |  |  | Нет | 534 | Микрометры (от 0 до 175 мм)
000000036481 |  | Поверка | Микрометр | МК250 | 50593-12 |  |  | Нет | 600 | Микрометры (от 200 мм до 600 мм)
000000037511 |  | Поверка | Микрометр | серии 293, (0-25; 0,001) | 71241-18 |  |  | Нет | 534 | Микрометры (от 0 до 175 мм)
000000037512 |  | Поверка | Микрометр | серии 293, (25-50) | 71241-18 |  |  | Нет | 534 | Микрометры (от 0 до 175 мм)
000000037513 |  | Поверка | Микрометр | серии 293, (50-75) | 71241-18 |  |  | Нет | 534 | Микрометры (от 0 до 175 мм)
000000037514 |  | Поверка | Микрометр | серии 293, (75-100) | 71241-18 |  |  | Нет | 534 | Микрометры (от 0 до 175 мм)
000000037966 |  | Поверка | Микрометр | МК 175 | 16492-97 |  |  | Нет | 534 | Микрометры (от 0 до 175 мм)
000000038051 |  | Поверка | Микрометр | МК 150 | 51486-12 |  |  | Нет | 534 | Микрометры (от 0 до 175 мм)
000000038052 |  | Поверка | Микрометр | МК 175 | 51486-12 |  |  | Нет | 534 | Микрометры (от 0 до 175 мм)
000000038054 |  | Поверка | Микрометр | МК, (25-50) | 32779-12 |  |  | Нет | 534 | Микрометры (от 0 до 175 мм)
000000038055 |  | Поверка | Микрометр | МК, (50-75) | 32779-12 |  |  | Нет | 534 | Микрометры (от 0 до 175 мм)
000000038056 |  | Поверка | Микрометр | МК, (75-100) | 32779-12 |  |  | Нет | 534 | Микрометры (от 0 до 175 мм)
000000038061 |  | Поверка | Микрометр | МК (25-50) | 32779-06 |  |  | Нет | 534 | Микрометры (от 0 до 175 мм)
000000038062 |  | Поверка | Микрометр | МК (50-75) | 32779-06 |  |  | Нет | 534 | Микрометры (от 0 до 175 мм)
000000038063 |  | Поверка | Микрометр | МК (0-25) | 32779-06 |  |  | Нет | 534 | Микрометры (от 0 до 175 мм)
000000038066 |  | Поверка | Микрометр | МК 50 | 35970-07 |  |  | Нет | 534 | Микрометры (от 0 до 175 мм)
000000038067 |  | Поверка | Микрометр | МК 75 | 35970-07 |  |  | Нет | 534 | Микрометры (от 0 до 175 мм)
000000038068 |  | Поверка | Микрометр | МК 100 | 35970-07 |  |  | Нет | 534 | Микрометры (от 0 до 175 мм)
000000038215 |  | Поверка | Микрометр | МК 225 | 51486-12 |  |  | Нет | 600 | Микрометры (от 200 мм до 600 мм)
000000038572 |  | Калибровка | Микрометр | с цифровым отсчетным устройством |  |  |  | Нет | 534 | Микрометры (от 0 до 175 мм) (К)
000000038702 |  | Поверка | Микрометр | МК 125 | 35970-07 |  |  | Нет | 534 | Микрометры (от 0 до 175 мм)
000000038704 |  | Поверка | Микрометр | МК 150 | 35970-07 |  |  | Нет | 534 | Микрометры (от 0 до 175 мм)
000000038739 |  | Поверка | Микрометр | МК-150 | 16492-97 |  |  | Нет | 534 | Микрометры (от 0 до 175 мм)
000000038788 |  | Поверка | Микрометр | МКД5Ц | 25573-03 |  |  | Нет | 534 | Микрометры (от 0 до 175 мм)
000000038913 |  | Поверка | Микрометр | серии 115, (0-25) | 74240-19 |  |  | Нет | 534 | Микрометры (от 0 до 175 мм)
000000038915 |  | Поверка | Микрометр | серии 395, (0-25) | 74240-19 |  |  | Нет | 534 | Микрометры (от 0 до 175 мм)
000000039837 |  | Поверка | Микрометр | 101, 102, 105, 111, 112, 115, 116, 117, 118, 122, 126, 141, 143, 145, 147, 150, 157, 160, 161 | 72697-18 |  |  | Нет | 534 | Микрометры (от 0 до 175 мм)
000000040171 |  | Поверка | Микрометр | МК-75 | 287-49 |  |  | Нет | 534 | Микрометры (от 0 до 175 мм)
000000040172 |  | Поверка | Микрометр | МК-25 | 287-49 |  |  | Нет | 534 | Микрометры (от 0 до 175 мм)
000000040173 |  | Поверка | Микрометр | МК-100 | 287-49 |  |  | Нет | 534 | Микрометры (от 0 до 175 мм)
000000040223 |  | Поверка | Микрометр | Holex серии 42, 421750 | 74760-19 |  |  | Нет | 534 | Микрометры (от 0 до 175 мм)
000000040653 |  | Поверка | Микрометр | МК 400 | 51486-12 |  |  | Нет | 600 | Микрометры (от 200 мм до 600 мм)
000000040950 |  | Поверка | Микрометр | Micron мод. МКЦ, (0-25) | 77991-20 |  |  | Нет | 534 | Микрометры (от 0 до 175 мм)
000000041292 |  | Поверка | Микрометр | МК тип 1, (50-75) мм | 52949-13 |  |  | Нет | 534 | Микрометры (от 0 до 175 мм)
000000041293 |  | Поверка | Микрометр | МК, тип 1, (75-100) мм | 52949-13 |  |  | Нет | 534 | Микрометры (от 0 до 175 мм)
000000041387 |  | Поверка | Микрометр | МК 300 | 51486-12 |  |  | Нет | 600 | Микрометры (от 200 мм до 600 мм)
000000041494 |  | Поверка | Микрометр | Tesa Micromaster IP54, (0-30) | 33315-06 |  |  | Нет | 534 | Микрометры (от 0 до 175 мм)
000000041514 |  | Калибровка | Микрометр | МК, (175-200) мм |  |  |  | Нет | 600 | Микрометры (от 200 мм до 600 мм) (К)
000000041533 |  | Поверка | Микрометр | серии 122, (0-25) | 74240-19 |  |  | Нет | 534 | Микрометры (от 0 до 175 мм)
000000041534 |  | Поверка | Микрометр | серии 122, (25-50) | 74240-19 |  |  | Нет | 534 | Микрометры (от 0 до 175 мм)
000000043335 |  | Поверка | Микрометр | серии 340, (150-300) | 71241-18 |  |  | Нет | 600 | Микрометры (от 200 мм до 600 мм)
000000043571 |  | Поверка | Микрометр | МК 25 | 32779-12 |  |  | Нет | 534 | Микрометры (от 0 до 175 мм)
000000043693 |  | Поверка | Микрометр | МЛ 25 | 51486-12 |  |  | Нет | 534 | Микрометры (от 0 до 175 мм)
000000044569 |  | Поверка | Микрометр | МК-125 | 29768-05 |  |  | Нет | 534 | Микрометры (от 0 до 175 мм)
000000044823 |  | Поверка | Микрометр | МК Ц 25 | 63396-16 |  |  | Нет | 534 | Микрометры (от 0 до 175 мм)
000000044887 |  | Поверка | Микрометр | МК 225 | 16492-97 |  |  | Нет | 600 | Микрометры (от 200 мм до 600 мм)
000000045075 |  | Поверка | Микрометр | серии 323, (25-50) | 74240-19 |  |  | Нет | 534 | Микрометры (от 0 до 175 мм)
000000045143 |  | Поверка | Микрометр | МК-150 | 287-49 |  |  | Нет | 534 | Микрометры (от 0 до 175 мм)
000000045555 |  | Поверка | Микрометр | МК 300 | 35970-07 |  |  | Нет | 600 | Микрометры (от 200 мм до 600 мм)
000000045664 |  | Поверка | Микрометр | серии 293, (0-25; 0,0001) | 71241-18 |  |  | Нет | 534 | Микрометры (от 0 до 175 мм)
000000045670 |  | Поверка | Микрометр | МК, тип 5, (0-25) мм | 52949-13 |  |  | Нет | 534 | Микрометры (от 0 до 175 мм)
000000045818 |  | Поверка | Микрометр | МК 200 | 16492-97 |  |  | Нет | 600 | Микрометры (от 200 мм до 600 мм)
000000045830 |  | Поверка | Микрометр | МК-400 | 16492-97 |  |  | Нет | 600 | Микрометры (от 200 мм до 600 мм)
000000045831 |  | Поверка | Микрометр | МК-500 | 16492-97 |  |  | Нет | 600 | Микрометры (от 200 мм до 600 мм)
000000045883 |  | Поверка | Микрометр | Holex модификации 420200; (25-50; 0,01) мм | 31009-06 |  |  | Нет | 534 | Микрометры (от 0 до 175 мм)
000000045885 |  | Поверка | Микрометр | Micron мод. МК, (50-75) | 77991-20 |  |  | Нет | 534 | Микрометры (от 0 до 175 мм)
000000038009 |  | Поверка | Микрометр | VOGEL, 231041 | 33312-06 |  |  | Нет | 534 | Микрометры (от 0 до 175 мм)
000000041284 |  | Калибровка | Микрометр INSIZE МВМ | 3281-25A; (0-25); 0,01мм |  |  |  | Нет | 534 | Микрометры со вставками (от 0 до 100 мм) (К)
000000023346 |  | Поверка | Микрометр гладкий | МК600 | 54224-13 |  |  | Нет | 600 | Микрометры (от 200 мм до 600 мм)
000000023355 |  | Поверка | Микрометр гладкий | 701, (0-25) | 52482-13 |  |  | Нет | 534 | Микрометры (от 0 до 175 мм)
000000023356 |  | Поверка | Микрометр гладкий | 703, (200-225) | 52482-13 |  |  | Нет | 600 | Микрометры (от 200 мм до 600 мм)
000000023368 |  | Поверка | Микрометр гладкий | MK, (0-25) | 41287-09 |  |  | Нет | 534 | Микрометры (от 0 до 175 мм)
000000034546 |  | Поверка | Микрометр гладкий | МК Micron, (0-25) | 50855-12 |  |  | Нет | 534 | Микрометры (от 0 до 175 мм)
000000034547 |  | Поверка | Микрометр гладкий | МК Micron, (25-50) | 50855-12 |  |  | Нет | 534 | Микрометры (от 0 до 175 мм)
000000034548 |  | Поверка | Микрометр гладкий | МК Micron, (50-75) | 50855-12 |  |  | Нет | 534 | Микрометры (от 0 до 175 мм)
000000034549 |  | Поверка | Микрометр гладкий | МК Micron, (75-100) | 50855-12 |  |  | Нет | 534 | Микрометры (от 0 до 175 мм)
000000034550 |  | Поверка | Микрометр гладкий | МК Micron, (100-125) | 50855-12 |  |  | Нет | 534 | Микрометры (от 0 до 175 мм)
000000034551 |  | Поверка | Микрометр гладкий | МК Micron, (125-150) | 50855-12 |  |  | Нет | 534 | Микрометры (от 0 до 175 мм)
000000034552 |  | Поверка | Микрометр гладкий | МК Micron, (150-175) | 50855-12 |  |  | Нет | 534 | Микрометры (от 0 до 175 мм)
000000034553 |  | Поверка | Микрометр гладкий | Garant мод. 420402 | 62252-15 |  |  | Нет | 534 | Микрометры (от 0 до 175 мм)
000000034554 |  | Поверка | Микрометр гладкий | Garant мод. 420402 | 62252-15 |  |  | Нет | 534 | Микрометры (от 0 до 175 мм)
000000034555 |  | Поверка | Микрометр гладкий | Garant мод. 420402 | 62252-15 |  |  | Нет | 534 | Микрометры (от 0 до 175 мм)
000000034556 |  | Поверка | Микрометр гладкий | Garant мод. 420402 | 62252-15 |  |  | Нет | 534 | Микрометры (от 0 до 175 мм)
000000034557 |  | Поверка | Микрометр гладкий | Garant мод. 420402 | 62252-15 |  |  | Нет | 534 | Микрометры (от 0 до 175 мм)
000000034558 |  | Поверка | Микрометр гладкий | Garant мод. 420402 | 62252-15 |  |  | Нет | 534 | Микрометры (от 0 до 175 мм)
000000035931 |  | Поверка | Микрометр гладкий | МК | 29460-10 |  |  | Нет | 762 | Микрометры (от 700 мм до 1250 мм)
000000038486 |  | Поверка | Микрометр гладкий | MK, (25-50) | 41287-09 |  |  | Нет | 534 | Микрометры (от 0 до 175 мм)
000000038487 |  | Поверка | Микрометр гладкий | MK, (50-75) | 41287-09 |  |  | Нет | 534 | Микрометры (от 0 до 175 мм)
000000038488 |  | Поверка | Микрометр гладкий | MK, (75-100) | 41287-09 |  |  | Нет | 534 | Микрометры (от 0 до 175 мм)
000000040913 |  | Поверка | Микрометр гладкий | серии 703, (150-175) | 52482-13 |  |  | Нет | 534 | Микрометры (от 0 до 175 мм)
000000041165 |  | Поверка | Микрометр гладкий | MK Diapazon, МК 50 | 51300-12 |  |  | Нет | 534 | Микрометры (от 0 до 175 мм)
000000041166 |  | Поверка | Микрометр гладкий | MK Diapazon, МК 25 | 51300-12 |  |  | Нет | 534 | Микрометры (от 0 до 175 мм)
000000041167 |  | Поверка | Микрометр гладкий | MK Diapazon, МК 75 | 51300-12 |  |  | Нет | 534 | Микрометры (от 0 до 175 мм)
000000041169 |  | Поверка | Микрометр гладкий | MK Diapazon, МК 100 | 51300-12 |  |  | Нет | 534 | Микрометры (от 0 до 175 мм)
000000041171 |  | Поверка | Микрометр гладкий | MK Diapazon, МК 125 | 51300-12 |  |  | Нет | 534 | Микрометры (от 0 до 175 мм)
000000041172 |  | Поверка | Микрометр гладкий | MK Diapazon, МК 150 | 51300-12 |  |  | Нет | 534 | Микрометры (от 0 до 175 мм)
000000041173 |  | Поверка | Микрометр гладкий | MK Diapazon, МК 175 | 51300-12 |  |  | Нет | 534 | Микрометры (от 0 до 175 мм)
000000044737 |  | Калибровка | Микрометр гладкий | (700-1250) мм |  |  |  | Нет | 762 | Микрометры (от 700 мм до 1250 мм) (К)
000000045884 |  | Поверка | Микрометр гладкий | МК 50 | 26096-03 |  |  | Нет | 534 | Микрометры (от 0 до 175 мм)
000000038577 |  | Поверка | Микрометр гладкий | MK Diapazon и МКЦ Diapazon | 51300-12 |  |  | Нет | 600 | Микрометры (от 200 мм до 600 мм)
000000023353 |  | Поверка | Микрометр гладкий нониусный | (0-25) | 52631-13 |  |  | Нет | 534 | Микрометры (от 0 до 175 мм)
000000033902 |  | Поверка | Микрометр гладкий нониусный | (50-75) | 52631-13 |  |  | Нет | 534 | Микрометры (от 0 до 175 мм)
000000040639 |  | Поверка | Микрометр гладкий нониусный | (25-50) | 52631-13 |  |  | Нет | 534 | Микрометры (от 0 до 175 мм)
000000040640 |  | Поверка | Микрометр гладкий нониусный | (75-100) | 52631-13 |  |  | Нет | 534 | Микрометры (от 0 до 175 мм)
000000023384 |  | Поверка | Микрометр гладкий с ценой деления 0,01 мм | МК25 | 33747-07 |  |  | Нет | 534 | Микрометры (от 0 до 175 мм)
000000023385 |  | Поверка | Микрометр гладкий с ценой деления 0,01 мм | МК200 | 33747-07 |  |  | Нет | 600 | Микрометры (от 200 мм до 600 мм)
000000034186 |  | Поверка | Микрометр гладкий с ценой деления 0,01 мм | МК25 | 287-02 |  |  | Нет | 534 | Микрометры (от 0 до 175 мм)
000000034531 |  | Поверка | Микрометр гладкий с ценой деления 0,01 мм | МК50 | 287-02 |  |  | Нет | 534 | Микрометры (от 0 до 175 мм)
000000034533 |  | Поверка | Микрометр гладкий с ценой деления 0,01 мм | МК75 | 287-02 |  |  | Нет | 534 | Микрометры (от 0 до 175 мм)
000000034534 |  | Поверка | Микрометр гладкий с ценой деления 0,01 мм | МК100 | 287-02 |  |  | Нет | 534 | Микрометры (от 0 до 175 мм)
000000034887 |  | Калибровка | Микрометр гладкий с ценой деления 0,01 мм | МК 50 |  |  |  | Нет | 534 | Микрометры (от 0 до 175 мм) (К)
000000035950 |  | Калибровка | Микрометр гладкий с ценой деления 0,01 мм | МК 25 |  |  |  | Нет | 534 | Микрометры (от 0 до 175 мм) (К)
000000035954 |  | Калибровка | Микрометр гладкий с ценой деления 0,01 мм | МК 75 |  |  |  | Нет | 534 | Микрометры (от 0 до 175 мм) (К)
000000035983 |  | Калибровка | Микрометр гладкий с ценой деления 0,01 мм | МК 100 |  |  |  | Нет | 534 | Микрометры (от 0 до 175 мм) (К)
000000035984 |  | Калибровка | Микрометр гладкий с ценой деления 0,01 мм | МК 125 |  |  |  | Нет | 534 | Микрометры (от 0 до 175 мм) (К)
000000035986 |  | Калибровка | Микрометр гладкий с ценой деления 0,01 мм | МК 150 |  |  |  | Нет | 534 | Микрометры (от 0 до 175 мм) (К)
000000035987 |  | Калибровка | Микрометр гладкий с ценой деления 0,01 мм | МК 175 |  |  |  | Нет | 534 | Микрометры (от 0 до 175 мм) (К)
000000038057 |  | Поверка | Микрометр гладкий с ценой деления 0,01 мм | МК50 | 33747-07 |  |  | Нет | 534 | Микрометры (от 0 до 175 мм)
000000038058 |  | Поверка | Микрометр гладкий с ценой деления 0,01 мм | МК75 | 33747-07 |  |  | Нет | 534 | Микрометры (от 0 до 175 мм)
000000038059 |  | Поверка | Микрометр гладкий с ценой деления 0,01 мм | МК100 | 33747-07 |  |  | Нет | 534 | Микрометры (от 0 до 175 мм)
000000038831 |  | Поверка | Микрометр гладкий с ценой деления 0,01 мм | МК125 | 33747-07 |  |  | Нет | 534 | Микрометры (от 0 до 175 мм)
000000038832 |  | Поверка | Микрометр гладкий с ценой деления 0,01 мм | МК150 | 33747-07 |  |  | Нет | 534 | Микрометры (от 0 до 175 мм)
000000038833 |  | Поверка | Микрометр гладкий с ценой деления 0,01 мм | МК175 | 33747-07 |  |  | Нет | 534 | Микрометры (от 0 до 175 мм)
000000040035 |  | Поверка | Микрометр гладкий с цифровым отсчетом | МКЦ (0-25) мм | 41287-09 |  |  | Нет | 534 | Микрометры (от 0 до 175 мм)
000000034590 |  | Поверка | Микрометр гладкий типа МК | (0-25) мм, с ц. д. 0,01 мм | 54224-13 |  |  | Нет | 534 | Микрометры (от 0 до 175 мм)
000000023328 |  | Поверка | Микрометр гладкий торговой марки "SHAN" | с цифровым отсчетным устройством, (0-25) | 66442-17 |  |  | Нет | 534 | Микрометры (от 0 до 175 мм)
000000033911 |  | Поверка | Микрометр гладкий торговой марки "SHAN" | с отсчетом по шкалам стебля и барабана | 66442-17 |  |  | Нет | 534 | Микрометры (от 0 до 175 мм)
000000044544 |  | Поверка | Микрометр гладкий торговой марки "SHAN" | с отсчетом по шкалам стебля и барабана, (125-150; 0,01) мм | 66442-17 |  |  | Нет | 534 | Микрометры (от 0 до 175 мм)
000000023381 |  | Поверка | Микрометр гладкий цифровой | МКЦ, (25-50) | 35816-07 |  |  | Нет | 534 | Микрометры (от 0 до 175 мм)
000000045002 |  | Поверка | Микрометр гладкий цифровой | МКЦ, (0-25) | 35816-07 |  |  | Нет | 534 | Микрометры (от 0 до 175 мм)
000000042325 |  | Калибровка | Микрометр для внутренних измерений |  |  |  |  | Нет | 534 | Микрометры (от 0 до 175 мм) (К)
000000040255 |  | Поверка | Микрометр МК модель 102 | 102 | 287-79 |  |  | Нет | 534 | Микрометры (от 0 до 175 мм)
000000039756 |  | Калибровка | Микрометр резьбовой Mitutoyo серии 126 |  |  |  |  | Нет | 534 | Микрометры (от 0 до 175 мм) (К)
000000033541 |  | Поверка | Микрометр рычажный | МРП50 | 11689-88 |  |  | Нет | 651 | Микрометры рычажные (от 0 до 100 мм)
000000034525 |  | Поверка | Микрометр рычажный | MP Micron, (0-25) | 49655-12 |  |  | Нет | 651 | Микрометры рычажные (от 0 до 100 мм)
000000034526 |  | Поверка | Микрометр рычажный | MP Micron, (25-50) | 49655-12 |  |  | Нет | 651 | Микрометры рычажные (от 0 до 100 мм)
000000034527 |  | Поверка | Микрометр рычажный | MP Micron, (50-75) | 49655-12 |  |  | Нет | 651 | Микрометры рычажные (от 0 до 100 мм)
000000034528 |  | Поверка | Микрометр рычажный | MP Micron, (75-100) | 49655-12 |  |  | Нет | 651 | Микрометры рычажные (от 0 до 100 мм)
000000035850 |  | Поверка | Микрометр рычажный | МР 25 | 53168-13 |  |  | Нет | 651 | Микрометры рычажные (от 0 до 100 мм)
000000038573 |  | Поверка | Микрометр рычажный | МРИ | 43860-10 |  |  | Нет | 804 | Микрометры рычажные (от 125 мм до 200 мм)
000000039215 |  | Калибровка | Микрометр рычажный | МР-50 |  |  |  | Нет | 651 | Микрометры рычажные (от 0 до 100 мм) (К)
000000039216 |  | Калибровка | Микрометр рычажный | МР-25 |  |  |  | Нет | 651 | Микрометры рычажные (от 0 до 100 мм) (К)
000000039821 |  | Поверка | Микрометр рычажный | МРП25 | 11689-88 |  |  | Нет | 651 | Микрометры рычажные (от 0 до 100 мм)
000000040439 |  | Поверка | Микрометр рычажный | 40 T | 71914-18 |  |  | Нет | 651 | Микрометры рычажные (от 0 до 100 мм)
000000035936 |  | Поверка | Микрометр рычажный серии 510 | (0-25) мм, ц.д. 0,001 мм | 32883-15 |  |  | Нет | 651 | Микрометры рычажные (от 0 до 100 мм)
000000023435 |  | Поверка | Микрометр с ценой деления 0,01 мм | 210222 | 287-91 |  |  | Нет | 534 | Микрометры (от 0 до 175 мм)
000000033543 |  | Поверка | Микрометр с ценой деления 0,01 мм | 210211 | 287-91 |  |  | Нет | 534 | Микрометры (от 0 до 175 мм)
000000035025 |  | Поверка | Микрометр с ценой деления 0,01 мм | М.022.200 | 287-90 |  |  | Нет | 600 | Микрометры (от 200 мм до 600 мм)
000000038060 |  | Поверка | Микрометр с ценой деления 0,01 мм | 210212 | 287-91 |  |  | Нет | 534 | Микрометры (от 0 до 175 мм)
000000041604 |  | Поверка | Микрометр с ценой деления 0,01 мм | 210223 | 287-91 |  |  | Нет | 534 | Микрометры (от 0 до 175 мм)
000000042514 |  | Поверка | Микрометр с ценой деления 0,01 мм | 210221 | 287-91 |  |  | Нет | 534 | Микрометры (от 0 до 175 мм)
000000042515 |  | Поверка | Микрометр с ценой деления 0,01 мм | 210224 | 287-91 |  |  | Нет | 534 | Микрометры (от 0 до 175 мм)
000000042823 |  | Поверка | Микрометр с ценой деления 0,01 мм | 102, (0-25) | 287-89 |  |  | Нет | 534 | Микрометры (от 0 до 175 мм)
000000042825 |  | Поверка | Микрометр с ценой деления 0,01 мм | 102, (50-75) | 287-89 |  |  | Нет | 534 | Микрометры (от 0 до 175 мм)
000000042826 |  | Поверка | Микрометр с ценой деления 0,01 мм | 102, (25-50) | 287-89 |  |  | Нет | 534 | Микрометры (от 0 до 175 мм)
000000043054 |  | Поверка | Микрометр с ценой деления 0,01 мм | 210213 | 287-91 |  |  | Нет | 534 | Микрометры (от 0 до 175 мм)
000000043055 |  | Поверка | Микрометр с ценой деления 0,01 мм | 210214 | 287-91 |  |  | Нет | 534 | Микрометры (от 0 до 175 мм)
000000045736 |  | Поверка | Микрометр с ценой деления 0,01 мм | Модель 1003, 0-25 | 287-89 |  |  | Нет | 534 | Микрометры (от 0 до 175 мм)
000000023429 |  | Поверка | Микрометр со вставками | МВМ-100 | 438-00 |  |  | Нет | 534 | Микрометры со вставками (от 0 до 100 мм)
000000023430 |  | Поверка | Микрометр со вставками | МВМ 100 | 438-05 |  |  | Нет | 534 | Микрометры со вставками (от 0 до 100 мм)
000000036032 |  | Поверка | Микрометр со вставками | МВМ-25, с ц. д. 0,01 мм | 438-50 |  |  | Нет | 534 | Микрометры со вставками (от 0 до 100 мм)
000000037937 |  | Поверка | Микрометр со вставками | МВМ 75 | 438-05 |  |  | Нет | 534 | Микрометры со вставками (от 0 до 100 мм)
000000037938 |  | Поверка | Микрометр со вставками | МВМ 50 | 438-05 |  |  | Нет | 534 | Микрометры со вставками (от 0 до 100 мм)
000000037939 |  | Поверка | Микрометр со вставками | МВМ 25 | 438-05 |  |  | Нет | 534 | Микрометры со вставками (от 0 до 100 мм)
000000039562 |  | Калибровка | Микрометр со вставками | МВМ 150 | 438-05 |  |  | Нет | 534 | Микрометры (от 0 до 175 мм) (К)
000000039880 |  | Поверка | Микрометр со вставками | МВМ, МВП | 438-00 |  |  | Нет | 534 | Микрометры (от 0 до 175 мм)
000000035334 |  | Поверка | Микрометр специальный | МКД5 | 54206-13 |  |  | Нет | 534 | Микрометры (от 0 до 175 мм)
000000037395 |  | Поверка | Микрометр специальный | МКН 850 | 32509-12 |  |  | Нет | 762 | Микрометры (от 700 мм до 1250 мм)
000000042606 |  | Поверка | Микрометр специальный | МКН 1050 | 32509-12 |  |  | Нет | 762 | Микрометры (от 700 мм до 1250 мм)
000000023343 |  | Поверка | Микрометр торговой марки "GRIFF" с цифровым отсчетным устройством | (0-25) | 56549-14 |  |  | Нет | 534 | Микрометры (от 0 до 175 мм)
000000040074 |  | Калибровка | Микрометр торговой марки "INSIZE" | Нет данных | 62376-15 |  |  | Нет | 600 | Микрометры (от 200 мм до 600 мм) (К)
000000023334 |  | Поверка | Микрометр торговой марки "NORGAU" | серии 041 057, (0-25) | 61577-15 |  |  | Нет | 534 | Микрометры (от 0 до 175 мм)
000000043979 |  | Поверка | Микрометр торговой марки "NORGAU" | серии 041 001, (0-25) | 61577-15 |  |  | Нет | 534 | Микрометры (от 0 до 175 мм)
000000023342 |  | Поверка | Микрометр торговой марки "Калиброн" с отсчетом по шкалам стебля и барабана | (0-25) | 56668-14 |  |  | Нет | 534 | Микрометры (от 0 до 175 мм)
000000038069 |  | Поверка | Микрометр торговой марки "Калиброн" с отсчетом по шкалам стебля и барабана | (25-50) | 56668-14 |  |  | Нет | 534 | Микрометры (от 0 до 175 мм)
000000038070 |  | Поверка | Микрометр торговой марки "Калиброн" с отсчетом по шкалам стебля и барабана | (50-75) | 56668-14 |  |  | Нет | 534 | Микрометры (от 0 до 175 мм)
000000038071 |  | Поверка | Микрометр торговой марки "Калиброн" с отсчетом по шкалам стебля и барабана | (75-100) | 56668-14 |  |  | Нет | 534 | Микрометры (от 0 до 175 мм)
000000039030 |  | Поверка | Микрометр торговой марки "Калиброн" с отсчетом по шкалам стебля и барабана | (100-125) | 56668-14 |  |  | Нет | 534 | Микрометры (от 0 до 175 мм)
000000040339 |  | Поверка | Микрометр торговой марки "Калиброн" с цифровым отсчетным устройством | (0-25) | 56668-14 |  |  | Нет | 534 | Микрометры (от 0 до 175 мм)
000000043018 |  | Поверка | Микрометр торговой марки "Калиброн" с цифровым отсчетным устройством | (25-50) | 56668-14 |  |  | Нет | 534 | Микрометры (от 0 до 175 мм)
000000043019 |  | Поверка | Микрометр торговой марки "Калиброн" с цифровым отсчетным устройством | (50-75) | 56668-14 |  |  | Нет | 534 | Микрометры (от 0 до 175 мм)
000000043020 |  | Поверка | Микрометр торговой марки "Калиброн" с цифровым отсчетным устройством | (75-100) | 56668-14 |  |  | Нет | 534 | Микрометры (от 0 до 175 мм)
000000035078 |  | Поверка | Микрометр торговой марки «Калиброн» | с отсчетом по шкале стебля и барабана, (0-25) мм, с ц. д. 0,01 мм | 77303-20 |  |  | Нет | 534 | Микрометры (от 0 до 175 мм)
000000036665 |  | Поверка | Микрометр торговой марки «Калиброн» | с отсчетом по шкале стебля и барабана, (25-50) мм, с ц. д. 0,01 мм | 77303-20 |  |  | Нет | 534 | Микрометры (от 0 до 175 мм)
000000045730 |  | Поверка | Микрометр торговой марки «Калиброн» | с цифровым отсчетным устройством, (0-25) мм, с ц. д. 0,001 мм | 77303-20 |  |  | Нет | 534 | Микрометры (от 0 до 175 мм)
000000045733 |  | Поверка | Микрометр торговой марки «Калиброн» | с отсчетом по шкале стебля и барабана, (150-175) мм, с ц. д. 0,01 мм | 77303-20 |  |  | Нет | 534 | Микрометры (от 0 до 175 мм)
000000023432 |  | Поверка | Микрометр трубный | МТ-25 | 339-05 |  |  | Нет | 534 | Микрометры (от 0 до 175 мм)
000000023407 |  | Поверка | Микрометр цифровой | 340, (150-300) | 30740-12 |  |  | Нет | 600 | Микрометры (от 200 мм до 600 мм)
000000035933 |  | Поверка | Микрометр цифровой | серии 293, (0-25) | 30740-12 |  |  | Нет | 534 | Микрометры (от 0 до 175 мм)
000000035934 |  | Поверка | Микрометр цифровой | серии 293, (25-50) | 30740-12 |  |  | Нет | 534 | Микрометры (от 0 до 175 мм)
000000035942 |  | Поверка | Микрометр цифровой | серии 293, (100-125) | 30740-12 |  |  | Нет | 534 | Микрометры (от 0 до 175 мм)
000000036507 |  | Поверка | Микрометр цифровой | серии 293, (50-75) | 30740-12 |  |  | Нет | 534 | Микрометры (от 0 до 175 мм)
000000036508 |  | Поверка | Микрометр цифровой | серии 293, (75-100) | 30740-12 |  |  | Нет | 534 | Микрометры (от 0 до 175 мм)
000000037878 |  | Поверка | Микрометр электронный | 4000 | 32911-12 |  |  | Нет | 534 | Микрометры (от 0 до 175 мм)
000000027561 |  | Калибровка | Микрометры | "102, 103, 104, 105, 118, 119, 193, 227, 293, 340, 389, 406" | 71241-18 | Диапазон измерений: от 25 до 50 мм, погрешность и (или) неопределенность (класс, разряд): ПГ±1 мкм | ПГ±1 мкм | Нет | 534 | Микрометры со вставками (от 0 до 100 мм) (К)
000000036853 |  | Калибровка | микрометры |  |  |  |  | Нет | 600 | Микрометры (от 200 мм до 600 мм) (К)
000000037440 |  | Поверка | Микрометры | МК, МК Ц, МТ, МЛ, МЗ | 63396-16 |  |  | Нет | 534 | Микрометры (от 0 до 175 мм)
000000039445 |  | Поверка | Микрометры | Micron мод. МК, МКЦ, МКЦМ, МГ, МГЦ | 77991-20 |  |  | Нет | 534 | Микрометры (от 0 до 175 мм)
000000040445 |  | Поверка | Микрометры | МК 175 | 35970-07 |  |  | Нет | 534 | Микрометры (от 0 до 175 мм)
000000041506 |  | Поверка | Микрометры | МК, МЛ, МЗ, МТ | 35970-07 |  |  | Нет | 600 | Микрометры (от 200 мм до 600 мм)
000000042517 |  | Поверка | Микрометры | МК | 72945-18 |  |  | Нет | 534 | Микрометры (от 0 до 175 мм)
000000023352 |  | Поверка | Микрометры (200:600 мм) | МК, МЛ, МТ, МЗ, МГ, МП, МКПр, МКб | 52949-13 |  |  | Нет | 600 | Микрометры (от 200 мм до 600 мм)
000000023326 |  | Поверка | Микрометры (0:175 мм) | МК, МК Ц, МЗ | 69655-17 |  |  | Нет | 534 | Микрометры (от 0 до 175 мм)
000000023336 |  | Поверка | Микрометры (0:175 мм) | МЗ, МЛ | 59929-15 |  |  | Нет | 534 | Микрометры (от 0 до 175 мм)
000000023340 |  | Поверка | Микрометры (0:175 мм) | Holex мод. 420200, 420750, 420770, 421900 | 56983-14 |  |  | Нет | 534 | Микрометры (от 0 до 175 мм)
000000023370 |  | Поверка | Микрометры (0:175 мм) | Holex мод. 421505 | 40656-09 |  |  | Нет | 534 | Микрометры (от 0 до 175 мм)
000000023398 |  | Поверка | Микрометры (0:175 мм) | Holex мод. 420200, 420250, 420550, 420750, 420770, 421750, 421900, 423000, 423010 | 31009-06 |  |  | Нет | 534 | Микрометры (от 0 до 175 мм)
000000023400 |  | Поверка | Микрометры (0:175 мм) | 102, 103, 104, 105, 106, 111, 112, 115, 118, 122, 123, 169 | 30741-05 |  |  | Нет | 534 | Микрометры (от 0 до 175 мм)
000000023408 |  | Поверка | Микрометры (0:175 мм) | МК | 29768-05 |  |  | Нет | 534 | Микрометры (от 0 до 175 мм)
000000023414 |  | Поверка | Микрометры (0:175 мм) | МК | 25385-08 |  |  | Нет | 534 | Микрометры (от 0 до 175 мм)
000000023415 |  | Поверка | Микрометры (0:175 мм) | МК, МКН, МКЦ, МЛ, МТ, МЗ, МГ, МКД3 | 25161-03 |  |  | Нет | 534 | Микрометры (от 0 до 175 мм)
000000023417 |  | Поверка | Микрометры (0:175 мм) | МК, МКМ, МКЦ, МКПр | 25160-03 |  |  | Нет | 534 | Микрометры (от 0 до 175 мм)
000000023419 |  | Поверка | Микрометры (0:175 мм) | 44061, 44040, 44202 | 23527-02 |  |  | Нет | 534 | Микрометры (от 0 до 175 мм)
000000023427 |  | Поверка | Микрометры (0:175 мм) | МЗ | 761-97 |  |  | Нет | 534 | Микрометры (от 0 до 175 мм)
000000023431 |  | Поверка | Микрометры (0:175 мм) | МЛ | 402-97 |  |  | Нет | 534 | Микрометры (от 0 до 175 мм)
000000023327 |  | Поверка | Микрометры (200:600 мм) | МК, МК Ц, МЗ | 69655-17 |  |  | Нет | 600 | Микрометры (от 200 мм до 600 мм)
000000023332 |  | Поверка | Микрометры (200:600 мм) | МК, МК Ц, МТ, МЛ, МЗ | 63396-16 |  |  | Нет | 600 | Микрометры (от 200 мм до 600 мм)
000000023341 |  | Поверка | Микрометры (200:600 мм) | Holex мод. 420200, 420750, 420770, 421900 | 56983-14 |  |  | Нет | 600 | Микрометры (от 200 мм до 600 мм)
000000023395 |  | Поверка | Микрометры (200:600 мм) | МИКРОТЕХ | 32166-06 |  |  | Нет | 600 | Микрометры (от 200 мм до 600 мм)
000000023399 |  | Поверка | Микрометры (200:600 мм) | Holex мод. 420200, 420250, 420550, 420750, 420770, 421750, 421900, 423000, 423010 | 31009-06 |  |  | Нет | 600 | Микрометры (от 200 мм до 600 мм)
000000023401 |  | Поверка | Микрометры (200:600 мм) | 102, 103, 104, 105, 106, 111, 112, 115, 118, 122, 123, 169 | 30741-05 |  |  | Нет | 600 | Микрометры (от 200 мм до 600 мм)
000000023409 |  | Поверка | Микрометры (200:600 мм) | МК | 29768-05 |  |  | Нет | 600 | Микрометры (от 200 мм до 600 мм)
000000023416 |  | Поверка | Микрометры (200:600 мм) | МК, МКН, МКЦ, МЛ, МТ, МЗ, МГ, МКД3 | 25161-03 |  |  | Нет | 600 | Микрометры (от 200 мм до 600 мм)
000000023418 |  | Поверка | Микрометры (200:600 мм) | МК, МКМ, МКЦ, МКПр | 25160-03 |  |  | Нет | 600 | Микрометры (от 200 мм до 600 мм)
000000023428 |  | Поверка | Микрометры (200:600 мм) | МЗ | 761-97 |  |  | Нет | 600 | Микрометры (от 200 мм до 600 мм)
Г00000000290 |  | Поверка | Микрометры (от 0 до 175 мм) |  |  |  |  | Нет | 534 | Микрометры (от 0 до 175 мм)
Г00000001089 |  | Калибровка | Микрометры (от 0 до 175 мм) (К) |  |  |  |  | Нет | 534 | Микрометры (от 0 до 175 мм) (К)
Г00000000291 |  | Поверка | Микрометры (от 200 мм до 600 мм) |  |  |  |  | Нет | 600 | Микрометры (от 200 мм до 600 мм)
Г00000001090 |  | Калибровка | Микрометры (от 200 мм до 600 мм) (К) |  |  |  |  | Нет | 600 | Микрометры (от 200 мм до 600 мм) (К)
Г00000000292 |  | Поверка | Микрометры (от 700 мм до 1250 мм) |  |  |  |  | Нет | 762 | Микрометры (от 700 мм до 1250 мм)
Г00000001091 |  | Калибровка | Микрометры (от 700 мм до 1250 мм) (К) |  |  |  |  | Нет | 762 | Микрометры (от 700 мм до 1250 мм) (К)
000000038259 |  | Поверка | Микрометры гладкие | MK Diapazon и МКЦ Diapazon | 51300-12 |  |  | Нет | 534 | Микрометры (от 0 до 175 мм)
000000034891 |  | Калибровка | Микрометры гладкие (0-175 мм) |  |  |  |  | Нет | 534 | Микрометры (от 0 до 175 мм) (К)
000000034892 |  | Калибровка | Микрометры гладкие (0-175 мм) |  |  |  |  | Нет | 534 | Микрометры (от 0 до 175 мм) (К)
000000002676 |  | Калибровка | Микрометры гладкие (0-600 мм) |  |  |  |  | Нет | 600 | Микрометры (от 200 мм до 600 мм) (К)
000000023333 |  | Поверка | Микрометры гладкие (0:175 мм) | Garant мод. 420402 | 62252-15 |  |  | Нет | 534 | Микрометры (от 0 до 175 мм)
000000023345 |  | Поверка | Микрометры гладкие (0:175 мм) | МК | 54224-13 |  |  | Нет | 534 | Микрометры (от 0 до 175 мм)
000000023366 |  | Поверка | Микрометры гладкие (0:175 мм) | Garant | 44034-10 |  |  | Нет | 534 | Микрометры (от 0 до 175 мм)
000000023386 |  | Поверка | Микрометры гладкие (0:175 мм) | МК Ц | 32893-06 |  |  | Нет | 534 | Микрометры (от 0 до 175 мм)
000000023411 |  | Поверка | Микрометры гладкие (0:175 мм) | МК | 26096-03 |  |  | Нет | 534 | Микрометры (от 0 до 175 мм)
000000023361 |  | Поверка | Микрометры гладкие (200:600 мм) | МК Micron и МКЦ Micron | 50855-12 |  |  | Нет | 600 | Микрометры (от 200 мм до 600 мм)
000000023369 |  | Поверка | Микрометры гладкие (200:600 мм) | MK | 41287-09 |  |  | Нет | 600 | Микрометры (от 200 мм до 600 мм)
000000023412 |  | Поверка | Микрометры гладкие (200:600 мм) | МК | 26096-03 |  |  | Нет | 600 | Микрометры (от 200 мм до 600 мм)
000000014142 |  | Поверка | Микрометры гладкие (700: 1250 мм) | МК | 67127-17 |  |  | Нет | 762 | Микрометры (от 700 мм до 1250 мм)
000000014187 |  | Поверка | Микрометры гладкие (700: 1250 мм) | МК | 29460-05 |  |  | Нет | 762 | Микрометры (от 700 мм до 1250 мм)
000000023354 |  | Поверка | Микрометры гладкие нониусные и цифровые (200:600 мм) | Нет данных | 52631-13 |  |  | Нет | 600 | Микрометры (от 200 мм до 600 мм)
000000023329 |  | Поверка | Микрометры гладкие торговой марки "SHAN" (200:600 мм) | Нет данных | 66442-17 |  |  | Нет | 600 | Микрометры (от 200 мм до 600 мм)
000000023422 |  | Поверка | Микрометры гладкие цифровые (0:175 мм) | 293 | 19977-00 |  |  | Нет | 534 | Микрометры (от 0 до 175 мм)
000000023382 |  | Поверка | Микрометры гладкие цифровые (200:600 мм) | МКЦ | 35816-07 |  |  | Нет | 600 | Микрометры (от 200 мм до 600 мм)
000000023360 |  | Поверка | Микрометры гладкий | МКЦ Micron, (0-25) | 50855-12 |  |  | Нет | 534 | Микрометры (от 0 до 175 мм)
000000023373 |  | Поверка | Микрометры для измерений резьбы | MICROMASTER AC | 37782-08 |  |  | Нет | 534 | Микрометры со вставками (от 0 до 100 мм)
000000023374 |  | Поверка | Микрометры для измерений резьбы | ISOMASTER серии AC | 37600-08 |  |  | Нет | 534 | Микрометры со вставками (от 0 до 100 мм)
000000023425 |  | Поверка | Микрометры зубомерные (0: 175 мм) | МЗ | 761-52 |  |  | Нет | 534 | Микрометры (от 0 до 175 мм)
000000023426 |  | Поверка | Микрометры зубомерные (200:600 мм) | МЗ | 761-52 |  |  | Нет | 600 | Микрометры (от 200 мм до 600 мм)
000000023402 |  | Поверка | Микрометры нониусные (0:175 мм) | 102, 103, 104, 105, 106, 111, 112, 115, 118, 122, 123, 169 | 30741-05 |  |  | Нет | 534 | Микрометры (от 0 до 175 мм)
000000023403 |  | Поверка | Микрометры нониусные (200:600 мм) | 102, 103, 104, 105, 106, 111, 112, 115, 118, 122, 123, 169 | 30741-05 |  |  | Нет | 600 | Микрометры (от 200 мм до 600 мм)
000000001230 |  | Калибровка | Микрометры окулярные МОВ |  |  |  |  | Нет | 1083
000000033542 |  | Поверка | Микрометры рычажные | МРП | 11689-88 |  |  | Нет | 651 | Микрометры рычажные (от 0 до 100 мм)
000000036910 |  | Калибровка | Микрометры рычажные | МР, МРП | 11689-88 |  |  | Нет | 651 | Микрометры рычажные (от 0 до 100 мм) (К)
000000036911 |  | Поверка | Микрометры рычажные | МРИ | 43860-10 |  |  | Нет | 600 | Микрометры (от 200 мм до 600 мм)
000000037708 |  | Поверка | Микрометры рычажные | МРИ | 2051-05 |  |  | Нет | 534 | Микрометры (от 0 до 175 мм)
000000041223 |  | Поверка | Микрометры рычажные | MP Micron | 49655-12 |  |  | Нет | 651 | Микрометры рычажные (от 0 до 100 мм)
000000041226 |  | Поверка | Микрометры рычажные | MP Micron | 49655-12 |  |  | Нет | 651 | Микрометры рычажные (от 0 до 100 мм)
000000045071 |  | Поверка | Микрометры рычажные | МР, МРП | 11689-88 |  |  | Нет | 534 | Микрометры (от 0 до 175 мм)
000000023323 |  | Поверка | Микрометры рычажные (0-100 мм) | Micron | 32511-06 |  |  | Нет | 651 | Микрометры рычажные (от 0 до 100 мм)
000000023330 |  | Поверка | Микрометры рычажные (0-100 мм) | 705, 725 | 65142-16 |  |  | Нет | 651 | Микрометры рычажные (от 0 до 100 мм)
000000023350 |  | Поверка | Микрометры рычажные (0-100 мм) | Нет данных | 53168-13 |  |  | Нет | 651 | Микрометры рычажные (от 0 до 100 мм)
000000023383 |  | Поверка | Микрометры рычажные (0-100 мм) | МР Калибр | 35558-07 |  |  | Нет | 651 | Микрометры рычажные (от 0 до 100 мм)
000000023387 |  | Поверка | Микрометры рычажные (0-100 мм) | 107, 510, 523 | 32883-06 |  |  | Нет | 651 | Микрометры рычажные (от 0 до 100 мм)
000000023388 |  | Поверка | Микрометры рычажные (0-100 мм) | 107, 510 | 32883-15 |  |  | Нет | 651 | Микрометры рычажные (от 0 до 100 мм)
000000023391 |  | Поверка | Микрометры рычажные (0-100 мм) | Micron | 32511-06 |  |  | Нет | 651 | Микрометры рычажные (от 0 до 100 мм)
000000023424 |  | Поверка | Микрометры рычажные (0-100 мм) | МР | 3862-73 |  |  | Нет | 651 | Микрометры рычажные (от 0 до 100 мм)
000000023437 |  | Поверка | Микрометры рычажные (0-100 мм) | МР | 141-70 |  |  | Нет | 651 | Микрометры рычажные (от 0 до 100 мм)
000000016393 |  | Поверка | Микрометры рычажные (от 0 до 100 мм) | 40 F, 40 FC, 40 T, 40 TS | 33317-06 |  |  | Нет | 651 | Микрометры рычажные (от 0 до 100 мм)
Г00000000293 |  | Поверка | Микрометры рычажные (от 0 до 100 мм) |  |  |  |  | Нет | 651 | Микрометры рычажные (от 0 до 100 мм)
Г00000001092 |  | Калибровка | Микрометры рычажные (от 0 до 100 мм) (К) |  |  |  |  | Нет | 651 | Микрометры рычажные (от 0 до 100 мм) (К)
000000016357 |  | Поверка | Микрометры рычажные (от 125 до 200 мм) | 40 F, 40 FC, 40 T, 40 TS | 33317-06 |  |  | Нет | 804 | Микрометры рычажные (от 125 мм до 200 мм)
Г00000000294 |  | Поверка | Микрометры рычажные (от 125 мм до 200 мм) |  |  |  |  | Нет | 804 | Микрометры рычажные (от 125 мм до 200 мм)
Г00000001093 |  | Калибровка | Микрометры рычажные (от 125 мм до 200 мм) (К) |  |  |  |  | Нет | 804 | Микрометры рычажные (от 125 мм до 200 мм) (К)
000000023423 |  | Поверка | Микрометры рычажные с ценой деления 0,001 мм (0:100 мм) | МРП | 9521-84 |  |  | Нет | 651 | Микрометры рычажные (от 0 до 100 мм)
000000023347 |  | Поверка | Микрометры с отсчетом результата измерений по шкалам стебля и барабана (0:175 мм) | Micromar 40 A, Micromar 40 AG, Micromar 40 W, Micromar 40 AB, Micromar 40 AS, Micromar 40 AR, Micromar 40 AW, Micromar 40 SM, Micromar 40 Z | 54112-13 |  |  | Нет | 534 | Микрометры (от 0 до 175 мм)
000000023348 |  | Поверка | Микрометры с отсчетом результата измерений по шкалам стебля и барабана (200:600 мм) | Micromar 40 A, Micromar 40 AG, Micromar 40 W, Micromar 40 AB, Micromar 40 AS, Micromar 40 AR, Micromar 40 AW, Micromar 40 SM, Micromar 40 Z | 54112-13 |  |  | Нет | 600 | Микрометры (от 200 мм до 600 мм)
000000023372 |  | Поверка | Микрометры с цифровым отсчетом (200:600) | 0912 и 1865 | 39652-08 |  |  | Нет | 600 | Микрометры (от 200 мм до 600 мм)
000000023338 |  | Поверка | Микрометры со вставками (0-100 мм) | 711 | 57261-14 |  |  | Нет | 534 | Микрометры со вставками (от 0 до 100 мм)
000000023367 |  | Поверка | Микрометры со вставками (0-100 мм) | ETALON Basic, MICROMASTER | 42498-09 |  |  | Нет | 534 | Микрометры со вставками (от 0 до 100 мм)
000000023378 |  | Поверка | Микрометры со вставками (0-100 мм) | МВМ | 36985-08 |  |  | Нет | 534 | Микрометры со вставками (от 0 до 100 мм)
Г00000000289 |  | Поверка | Микрометры со вставками (от 0 до 100 мм) |  |  |  |  | Нет | 534 | Микрометры со вставками (от 0 до 100 мм)
Г00000001094 |  | Калибровка | Микрометры со вставками (от 0 до 100 мм) (К) |  |  |  |  | Нет | 534 | Микрометры со вставками (от 0 до 100 мм) (К)
000000023410 |  | Поверка | Микрометры специальные (0:175 мм) | ETALON MICROSPEL 280, MICRO-ETALON 225 | 27484-04 |  |  | Нет | 534 | Микрометры (от 0 до 175 мм)
000000042869 |  | Поверка | Микрометры торговой марки "GRIFF" с отсчетом по шкалам стебля и барабана и с цифровым отсчетным устройством | Нет данных | 56549-14 |  |  | Нет | 534 | Микрометры (от 0 до 175 мм)
000000023344 |  | Поверка | Микрометры торговой марки "GRIFF" с отсчетом по шкалам стебля и барабана и с цифровым отсчетным устройством (200:600 мм) | Нет данных | 56549-14 |  |  | Нет | 600 | Микрометры (от 200 мм до 600 мм)
000000033336 |  | Поверка | Микрометры торговой марки "INSIZE" | Нет данных | 62376-15 |  |  | Нет | 534 | Микрометры (от 0 до 175 мм)
000000023335 |  | Поверка | Микрометры торговой марки "NORGAU" (200:600 мм) | 041 001, 041 057 | 61577-15 |  |  | Нет | 600 | Микрометры (от 200 мм до 600 мм)
000000041389 |  | Поверка | Микрометры торговой марки "SHAN" | Нет данных | 75427-19 |  |  | Нет | 534 | Микрометры (от 0 до 175 мм)
000000023264 |  | Поверка | Микрометры торговой марки "Калиброн" с отсчетом по шкалам стебля и барабана (200:600 мм) | Нет данных | 56668-14 |  |  | Нет | 600 | Микрометры (от 200 мм до 600 мм)
000000023371 |  | Поверка | Микрометры торговой марки "Калиброн" с отсчетом по шкалам стебля и барабана и с цифровым отсчетным устройством | Нет данных | 56668-14 |  |  | Нет | 534 | Микрометры (от 0 до 175 мм)
000000023357 |  | Поверка | Микрометры трубные | МТ 15-М | 52157-12 |  |  | Нет | 534 | Микрометры (от 0 до 175 мм)
000000039785 |  | Поверка | Микрометры трубные | МТ | 339-69 |  |  | Нет | 534 | Микрометры (от 0 до 175 мм)
000000023349 |  | Поверка | Микрометры цифровые (0:175 мм) | Micromar 40 EWR, (0-25) | 53762-13 |  |  | Нет | 534 | Микрометры (от 0 до 175 мм)
000000023365 |  | Поверка | Микрометры цифровые (0:175 мм) | Micromar 40 EW, Micromar 40 EXL, Micromar 40 EWS, Micromar 40 EWV | 45558-10 |  |  | Нет | 534 | Микрометры (от 0 до 175 мм)
000000023392 |  | Поверка | Микрометры цифровые (0:175 мм) | Micron | 32510-06 |  |  | Нет | 534 | Микрометры (от 0 до 175 мм)
000000023404 |  | Поверка | Микрометры цифровые (0:175 мм) | 293, 323, 340, 342, 369, 389, 395, 406, 422 | 30740-05 |  |  | Нет | 534 | Микрометры (от 0 до 175 мм)
000000023406 |  | Поверка | Микрометры цифровые (0:175 мм) | 293, 323, 331, 340, 342, 369, 389, 395, 406, 422 | 30740-12 |  |  | Нет | 534 | Микрометры (от 0 до 175 мм)
000000023420 |  | Поверка | Микрометры цифровые (0:175 мм) | 293 | 22551-02 |  |  | Нет | 534 | Микрометры (от 0 до 175 мм)
000000038882 |  | Поверка | Микрометры цифровые (0:175 мм) | Micromar 40 EWR, (25-50) | 53762-13 |  |  | Нет | 534 | Микрометры (от 0 до 175 мм)
000000038883 |  | Поверка | Микрометры цифровые (0:175 мм) | Micromar 40 EWR, (75-100) | 53762-13 |  |  | Нет | 534 | Микрометры (от 0 до 175 мм)
000000038884 |  | Поверка | Микрометры цифровые (0:175 мм) | Micromar 40 EWR, (50-75) | 53762-13 |  |  | Нет | 534 | Микрометры (от 0 до 175 мм)
000000023393 |  | Поверка | Микрометры цифровые (200:600 мм) | Micron | 32510-06 |  |  | Нет | 600 | Микрометры (от 200 мм до 600 мм)
000000023405 |  | Поверка | Микрометры цифровые (200:600 мм) | 293, 323, 340, 342, 369, 389, 395, 406, 422 | 30740-05 |  |  | Нет | 600 | Микрометры (от 200 мм до 600 мм)
000000023421 |  | Поверка | Микрометры цифровые (200:600 мм) | 293 | 22551-02 |  |  | Нет | 600 | Микрометры (от 200 мм до 600 мм)
000000023377 |  | Поверка | Микрометры цифровые для измерений пазов | VOGEL | 37512-08 |  |  | Нет | 534 | Микрометры (от 0 до 175 мм)
000000023376 |  | Поверка | Микрометры цифровые для измерений толщины стенок труб (0:175 мм) | VOGEL | 37513-08 |  |  | Нет | 534 | Микрометры (от 0 до 175 мм)
000000023375 |  | Поверка | Микрометры цифровые зубоизмерительные (0:175 мм) | VOGEL | 37522-08 |  |  | Нет | 534 | Микрометры (от 0 до 175 мм)
000000001190 |  | Калибровка | Микронивелиры МН-2 |  |  |  |  | Нет | 2277
000000001242 |  | Поверка | Микроомметры | AUTO-OHM, DMOM, LTCA,TRM, WRM | 51289-12 |  |  | Нет | 5427
000000001262 |  | Калибровка | Микроомметры | МТО-330 |  |  |  | Нет | 5427
000000008732 |  | Поверка | Микроомметры | MMR-600, MMR-610 | 29588-05 |  |  | Нет | 2274
000000018193 |  | Поверка | Микроомметры | MMR-620, MMR-630 | 44093-10 |  |  | Нет | 2274
000000018194 |  | Поверка | Микроомметры | МИКО-1 | 37381-08 |  |  | Нет | 2274
000000018195 |  | Поверка | Микроомметры | MI 3242 | 50683-12 |  |  | Нет | 2274
000000018221 |  | Поверка | Микроомметры | БСЗ-010 | 17843-08 |  |  | Нет | 5427
000000018222 |  | Поверка | Микроомметры | ЦС4105 | 44225-10 |  |  | Нет | 5427
000000035463 |  | Поверка | Микроомметры | µОмМ-01м | 26120-05 |  |  | Нет | 3321
000000035463 |  | Калибровка | Микроомметры | µОмМ-01м | 26120-05 |  |  | Нет | 3321
000000018196 |  | Поверка | Микроомметры малогабаритные переносные | ИКС-5 | 20174-11 |  |  | Нет | 2274
000000018026 |  | Поверка | Микроомметры переносные | Ф 415 | 3399-72 |  |  | Нет | 1236
000000001222 |  | Поверка | Микроомметры цифровые | SEW 6237DLRO | 31327-06 |  |  | Нет | 5427
000000018031 |  | Поверка | Микроомметры цифровые | М4104 | 52692-13 |  |  | Нет | 2085
000000005870 |  | Поверка | Микроомметры энергетика | МЭН-3 | 23586-02 |  |  | Нет | 3345
000000022421 |  | Поверка выезд | Микрорентгенометры | МРМ-1 | 1148-57 |  |  | Да | 6003.95
000000022421 |  | Поверка | Микрорентгенометры | МРМ-1 | 1148-57 |  |  | Да | 6003.95
000000039718 |  | Поверка выезд | Микроскоп | БМИ-1 | 563-50 |  |  | Нет | 8301 | Микроскоп инструментальный
000000039718 |  | Поверка | Микроскоп | БМИ-1 | 563-50 |  |  | Нет | 7548 | Микроскоп инструментальный
000000000589 |  | Калибровка | Микроскоп биологический | Микмед-5, вариант 2 |  |  |  | Нет | 2034
000000023442 |  | Поверка | Микроскоп большой инструментальный | БМИ-1 | 563-72 |  |  | Нет | 7548 | Микроскоп инструментальный
000000023442 |  | Поверка выезд | Микроскоп большой инструментальный | БМИ-1 | 563-72 |  |  | Нет | 8301 | Микроскоп инструментальный
000000034569 |  | Поверка выезд | Микроскоп большой инструментальный | БМИ-1 | 1363-60 |  |  | Нет | 8301 | Микроскоп инструментальный
000000034569 |  | Поверка | Микроскоп большой инструментальный | БМИ-1 | 1363-60 |  |  | Нет | 7548 | Микроскоп инструментальный
000000045373 |  | Поверка | Микроскоп видеоизмерительный | ММ320 | 39844-13 |  |  | Нет | 7047 | Микроскопы видеоизмерительные
000000045373 |  | Поверка выезд | Микроскоп видеоизмерительный | ММ320 | 39844-13 |  |  | Нет | 7758 | Микроскопы видеоизмерительные
000000029038 |  | Калибровка | Микроскоп измерительный | 20X |  | Диапазон измерений: 20, погрешность и (или) неопределенность (класс, разряд): 0,025 мм | 0,025 мм | Нет | 762 | Микроскопы (МПБ, МИР) (К)
000000040520 |  | Поверка | Микроскоп измерительный | ИМЦЛ 150х50,Б | 10742-86 |  |  | Нет | 7548 | Микроскоп инструментальный
000000040520 |  | Поверка выезд | Микроскоп измерительный | ИМЦЛ 150х50,Б | 10742-86 |  |  | Нет | 8301 | Микроскоп инструментальный
000000044428 |  | Поверка | Микроскоп измерительный | 176 | 32060-15 |  |  | Нет | 7548 | Микроскоп инструментальный
000000044428 |  | Поверка выезд | Микроскоп измерительный | 176 | 32060-15 |  |  | Нет | 8301 | Микроскоп инструментальный
000000023444 |  | Поверка выезд | Микроскоп измерительный универсальный | УИМ-21 | 634-50 |  |  | Нет | 18276 | Микроскоп измерительный универсальный
000000023444 |  | Поверка | Микроскоп измерительный универсальный | УИМ-21 | 634-50 |  |  | Нет | 16614 | Микроскоп измерительный универсальный
000000023445 |  | Поверка выезд | Микроскоп измерительный универсальный | УИМ-23 | 3705-73 |  |  | Нет | 18276 | Микроскоп измерительный универсальный
000000023445 |  | Поверка | Микроскоп измерительный универсальный | УИМ-23 | 3705-73 |  |  | Нет | 16614 | Микроскоп измерительный универсальный
000000040093 |  | Калибровка | Микроскоп измерительный универсальный | УИМ-21 |  |  |  | Нет | 16614 | Микроскоп измерительный универсальный (К)
Г00000000298 |  | Поверка выезд | Микроскоп измерительный универсальный |  |  |  |  | Нет | 18276 | Микроскоп измерительный универсальный
Г00000000298 |  | Поверка | Микроскоп измерительный универсальный |  |  |  |  | Нет | 16614 | Микроскоп измерительный универсальный
Г00000001095 |  | Калибровка | Микроскоп измерительный универсальный (К) |  |  |  |  | Нет | 16614 | Микроскоп измерительный универсальный (К)
000000023440 |  | Поверка | Микроскоп инструментальный | ИМЦЛ 150х75(2),Б | 35697-07 |  |  | Нет | 7548 | Микроскоп инструментальный
000000023440 |  | Поверка выезд | Микроскоп инструментальный | ИМЦЛ 150х75(2),Б | 35697-07 |  |  | Нет | 8301 | Микроскоп инструментальный
000000034568 |  | Калибровка | Микроскоп инструментальный | ИМЦЛ 100×50, А |  |  |  | Нет | 7548 | Микроскоп инструментальный (К)
000000034583 |  | Поверка | Микроскоп инструментальный | ММИ-1 | 599-63 |  |  | Нет | 7548 | Микроскоп инструментальный
000000034583 |  | Поверка выезд | Микроскоп инструментальный | ММИ-1 | 599-63 |  |  | Нет | 8301 | Микроскоп инструментальный
Г00000000295 |  | Поверка выезд | Микроскоп инструментальный |  |  |  |  | Нет | 8301 | Микроскоп инструментальный
Г00000000295 |  | Поверка | Микроскоп инструментальный |  |  |  |  | Нет | 7548 | Микроскоп инструментальный
Г00000001096 |  | Калибровка | Микроскоп инструментальный (К) |  |  |  |  | Нет | 7548 | Микроскоп инструментальный (К)
000000023441 |  | Поверка выезд | Микроскоп инструментальный с цифровым отсчетом | БМИ-1Ц | 4184-74 |  |  | Нет | 8301 | Микроскоп инструментальный
000000023441 |  | Поверка | Микроскоп инструментальный с цифровым отсчетом | БМИ-1Ц | 4184-74 |  |  | Нет | 7548 | Микроскоп инструментальный
000000035183 |  | Калибровка | Микроскоп отсчетный | МПБ-2 |  |  |  | Нет | 762 | Микроскопы (МПБ, МИР) (К)
000000035823 |  | Поверка | Микроскоп отсчетный | МПБ-2 | 1120-57 |  |  | Нет | 762 | Микроскопы (МПБ, МИР)
000000035959 |  | Калибровка | Микроскоп отсчетный | МПБ-3 |  |  |  | Нет | 762 | Микроскопы (МПБ, МИР) (К)
000000035961 |  | Калибровка | Микроскоп отсчетный | МИР-3 |  |  |  | Нет | 762 | Микроскопы (МПБ, МИР) (К)
000000023317 |  | Поверка | Микроскопы | МПБ-2 | 459-50 |  |  | Нет | 762 | Микроскопы (МПБ, МИР)
000000023318 |  | Поверка | Микроскопы | МПБ-3 | 12045-89 |  |  | Нет | 762 | Микроскопы (МПБ, МИР)
Г00000000297 |  | Поверка | Микроскопы (МПБ, МИР) |  |  |  |  | Нет | 762 | Микроскопы (МПБ, МИР)
Г00000001097 |  | Калибровка | Микроскопы (МПБ, МИР) (К) |  |  |  |  | Нет | 762 | Микроскопы (МПБ, МИР) (К)
000000001203 |  | Поверка | Микроскопы видеоизмерительные | MM320 | 39844-08 |  |  | Нет | 7047 | Микроскопы видеоизмерительные
000000001203 |  | Поверка выезд | Микроскопы видеоизмерительные | MM320 | 39844-08 |  |  | Нет | 7758 | Микроскопы видеоизмерительные
000000001938 |  | Поверка | МИКРОСКОПЫ ВИДЕОИЗМЕРИТЕЛЬНЫЕ | ММ320 | 39844-13 |  |  | Нет | 7047 | Микроскопы видеоизмерительные
000000001938 |  | Поверка выезд | МИКРОСКОПЫ ВИДЕОИЗМЕРИТЕЛЬНЫЕ | ММ320 | 39844-13 |  |  | Нет | 7758 | Микроскопы видеоизмерительные
000000038822 |  | Калибровка | Микроскопы видеоизмерительные |  |  |  |  | Нет | 7047 | Микроскопы видеоизмерительные (К)
Г00000000296 |  | Поверка | Микроскопы видеоизмерительные |  |  |  |  | Нет | 7047 | Микроскопы видеоизмерительные
Г00000000296 |  | Поверка выезд | Микроскопы видеоизмерительные |  |  |  |  | Нет | 7758 | Микроскопы видеоизмерительные
Г00000001098 |  | Калибровка | Микроскопы видеоизмерительные (К) |  |  |  |  | Нет | 7047 | Микроскопы видеоизмерительные (К)
000000023319 |  | Поверка | Микроскопы измерительные упрощенные | МИР-3 | 10006-85 |  |  | Нет | 762 | Микроскопы (МПБ, МИР)
000000023316 |  | Поверка | Микроскопы отсчетные | МПБ-2 и МПБ-2В | 1120-57 |  |  | Нет | 762 | Микроскопы (МПБ, МИР)
000000003048 |  | Калибровка выезд | МИКРОТВЕРДОМЕРЫ |  | <> |  |  | Нет | 2160
000000003101 |  | Поверка | Микротвердомеры | ПМТ-3 | 8464-81 |  |  | Нет | 1506 | Твердомеры стационарные
000000003101 |  | Поверка выезд | Микротвердомеры | ПМТ-3 | 8464-81 |  |  | Нет | 1506 | Твердомеры стационарные
000000043401 |  | Поверка | Микротвердомеры | Duramin-1, Duramin-2, Duramin-5, Duramin-10, Duramin-20 | 33051-06 |  |  | Нет | 1506 | Твердомеры стационарные
000000043401 |  | Поверка выезд | Микротвердомеры | Duramin-1, Duramin-2, Duramin-5, Duramin-10, Duramin-20 | 33051-06 |  |  | Нет | 1506 | Твердомеры стационарные
000000044716 |  | Поверка | Микротвердомеры | ПМТ-3М | 12852-91 |  |  | Нет | 1506 | Твердомеры стационарные
000000044716 |  | Поверка выезд | Микротвердомеры | ПМТ-3М | 12852-91 |  |  | Нет | 1506 | Твердомеры стационарные
000000044266 |  | Поверка | Микрофон измерительный М360 | М360 |  |  |  | Нет | 2682 | Капсюли микрофонные, микрофоны измерительные
000000044266 |  | Калибровка | Микрофон измерительный М360 | М360 |  |  |  | Нет | 2682 | Капсюли микрофонные, микрофоны измерительные
000000007595 |  | Поверка | Микрофоны | МК-5А | 1658-62 |  |  | Нет | 2682
000000007606 |  | Поверка | Микрофоны измерительные | 12А9-1 | 12693-91 |  |  | Нет | 3507
000000018117 |  | Поверка | Микрофоны измерительные для работы на открытом воздухе | 4952 | 43658-10 |  |  | Да | 1765.86 | 250 (96.2) Дополнительный микрофон (за 1 шт.)
000000043939 |  | Калибровка | Микрофоны измерительные конденсаторные предполяризованные | 378А12, 378А13, 378А14, 378В02, НТ378В02, 378В20, НТ378В20, 378С01, 378С10 | 61720-15 |  |  | Нет | 6738 | шумомеры
000000043939 |  | Поверка | Микрофоны измерительные конденсаторные предполяризованные | 378А12, 378А13, 378А14, 378В02, НТ378В02, 378В20, НТ378В20, 378С01, 378С10 | 61720-15 |  |  | Нет | 6738 | шумомеры
000000043938 |  | Поверка | Микрофоны измерительные конденсаторные с капсюлями и усилителями предварительными | 4133, 4135, 4138, 4144, 4165, 4178, 4181, 4182, 4188, 4189, 4190, 4191, 4192, 4193 (капсюли) и 2633, 2642, 2660, 2669, 2671 (усилители) | 15387-96 |  |  | Нет | 6738 | шумомеры
000000043938 |  | Калибровка | Микрофоны измерительные конденсаторные с капсюлями и усилителями предварительными | 4133, 4135, 4138, 4144, 4165, 4178, 4181, 4182, 4188, 4189, 4190, 4191, 4192, 4193 (капсюли) и 2633, 2642, 2660, 2669, 2671 (усилители) | 15387-96 |  |  | Нет | 6738 | шумомеры
000000017382 |  | Поверка | Микрошприц | АГАТ МШ-1, АГАТ МШ-1Н | 63775-16 |  |  | Нет | 1011 | Микрошприцы
000000017384 |  | Поверка | Микрошприц | АГАТ | 54826-13 |  |  | Нет | 1011 | Микрошприцы
000000017389 |  | Поверка | Микрошприц | МШ-10 | 29980-05 |  |  | Нет | 1011 | Микрошприцы
000000017390 |  | Поверка | Микрошприц | МШ-1М, МШ-10М, МШ-50М | 8235-81 |  |  | Нет | 1011 | Микрошприцы
000000017391 |  | Поверка | Микрошприц | МШ-10, МШ-50 и МШ-1М | 8235-10 |  |  | Нет | 1011 | Микрошприцы
000000017392 |  | Поверка | Микрошприц | Газохром 101 | 6287-91 |  |  | Нет | 1011 | Микрошприцы
000000017393 |  | Поверка | Микрошприц | Газохром 101 | 6287-88 |  |  | Нет | 1011 | Микрошприцы
000000017394 |  | Поверка | Микрошприц | Газохром 101 | 6287-77 |  |  | Нет | 1011 | Микрошприцы
000000017395 |  | Поверка | Микрошприц | Газохром 101 | 6287-05 |  |  | Нет | 1011 | Микрошприцы
000000030763 |  | Поверка | Микрошприц | АГАТ МШ-1Н | 63775-16 | Диапазон измерений: (0-1) мкл, погрешность и (или) неопределенность (класс, разряд): 3 % | 3 % | Нет | 1011 | Микрошприцы
000000030774 |  | Поверка | Микрошприц | серии АГАТ | 54826-13 | Диапазон измерений: (1-10) мкл, погрешность и (или) неопределенность (класс, разряд): 3 % | 3 % | Нет | 1011 | Микрошприцы
000000030778 |  | Поверка | Микрошприц | МШ-10 | 8235-10 | Диапазон измерений: до 10 мкл, погрешность и (или) неопределенность (класс, разряд): +/-0,2мкл | +/-0,2мкл | Нет | 1011 | Микрошприцы
000000030785 |  | Поверка | Микрошприц | МШ-10 | 8235-10 | Диапазон измерений: до 10 мкл, погрешность и (или) неопределенность (класс, разряд): +/-0,2мкл | +/-0,2мкл | Нет | 1011 | Микрошприцы
000000030786 |  | Поверка | Микрошприц | МШ-1М | 8235-11 | Диапазон измерений: до 10 мкл, погрешность и (или) неопределенность (класс, разряд): +/-0,2мкл | +/-0,2мкл | Нет | 1011 | Микрошприцы
000000030790 |  | Поверка | Микрошприц | серии АГАТ | 54826-13 | Диапазон измерений: (1-10) мкл, погрешность и (или) неопределенность (класс, разряд): 3 % | 3 % | Нет | 1011 | Микрошприцы
000000035294 |  | Поверка | Микрошприц | МШ-10, МШ-50, МШ-1М | 8235-05 |  |  | Нет | 1011 | Микрошприцы
000000036907 |  | Поверка | Микрошприц | Газохром 101 | 6287-05 |  |  | Нет | 1011 | Микрошприцы
000000037355 |  | Поверка | Микрошприц | Агат М-10 | 54826-13 |  |  | Нет | 1011 | Микрошприцы
000000038324 |  | Поверка | Микрошприц | МШ-10 | 8235-11 |  |  | Нет | 1011 | Микрошприцы
000000043753 |  | Поверка | Микрошприц | МШ-10, МШ-50 и МШ-1М | 8235-00 |  |  | Нет | 1011 | Микрошприцы
000000036798 |  | Поверка | Микрошприц Agilent |  |  |  |  | Нет | 1011 | Микрошприцы
000000035296 |  | Поверка | Микрошприц для газовой хроматографии | SGE-Chromatec | 39206-08 |  |  | Нет | 1011 | Микрошприцы
000000035384 |  | Калибровка | Микрошприц Калибровка (7 отдел) |  |  |  |  | Нет | 1014 | Дозаторы, микрошприцы (калибровка)
000000043669 |  | Поверка | Микрошприц серии «Агат» | Агат М-10Н | 54826-13 |  |  | Нет | 1011 | Микрошприцы
000000017386 |  | Поверка | Микрошприцы | SGE-Chromatec | 39206-08 |  |  | Нет | 1011 | Микрошприцы
000000017387 |  | Поверка | Микрошприцы | Аналитик-10, Аналитик-50 | 36568-07 |  |  | Нет | 1011 | Микрошприцы
000000017388 |  | Поверка | Микрошприцы | MLT Labtex | 31925-06 |  |  | Нет | 1011 | Микрошприцы
000000026592 |  | Поверка | Микрошприцы | АГАТ | 54826-13 | Диапазон измерений: (0,2 - 10) мкл, погрешность и (или) неопределенность (класс, разряд): 3 % | 3 % | Нет | 1011 | Микрошприцы
000000033456 |  | Поверка | Микрошприцы | МШ-1М, МШ-10М, МШ-50М | 8235-81 |  |  | Нет | 1011 | Микрошприцы
000000039617 |  | Поверка | Микрошприцы | АГАТ МШ-1, АГАТ МШ-1Н | 63775-16 |  |  | Нет | 1011 | Микрошприцы
Г00000000184 |  | Поверка | Микрошприцы |  |  |  |  | Нет | 1011 | Микрошприцы
000000017385 |  | Поверка | Микрошприцы автоматические | SGE-Chromatec eVoL XR | 52793-13 |  |  | Нет | 1011 | Микрошприцы
000000037253 |  | Калибровка | Микрошприцы для газовой хроматографии | SGE-Chromatec | 39206-08 |  |  | Нет | 1014 | Дозаторы, микрошприцы (калибровка)
000000044664 |  | Калибровка | миллиамперметр | KNOCKMETER model 271 |  |  |  | Нет | 3345 | Мультиметры (малогабаритные, переносные)
000000044664 |  | Поверка | миллиамперметр | KNOCKMETER model 271 |  |  |  | Нет | 3345 | Мультиметры (малогабаритные, переносные)
000000005904 |  | Поверка | Миллиамперметры электронные | Ф533 | 2210-66 |  |  | Нет | 897
000000003491 |  | Поверка | Миллиамперметры, амперметры, вольтметры | Э513/5 (миллиамперметры), Э514/4 и Э514/5(амперметры), Э515/4 (вольтметры) | 3998-73 |  |  | Нет | 1914
000000002859 |  | Поверка | Милливольтметры | М-105, М-105/1 | 973-55 |  |  | Нет | 1227
000000005778 |  | Калибровка | Милливольтметры | В2-99 | 22532-02 |  |  | Нет | 8991 | Вольтметры универсальные серии В1-…, В2-…, В7-…, калибраторы серии П320, П321
000000005778 |  | Поверка | Милливольтметры | В2-99 | 22532-02 |  |  | Нет | 8991 | Вольтметры универсальные серии В1-…, В2-…, В7-…, калибраторы серии П320, П321
000000006761 |  | Поверка | Милливольтметры | В3-38 | 3243-72 |  |  | Нет | 2505
000000006763 |  | Поверка | Милливольтметры | В3-38Б | 3243-87 |  |  | Нет | 2319
000000006766 |  | Поверка | Милливольтметры | В3-33 | 3582-73 |  |  | Нет | 2319
000000006769 |  | Поверка | Милливольтметры | В3-56 | 6883-78 |  |  | Нет | 2319
000000006770 |  | Поверка | Милливольтметры | В3-48А | 8985-83 |  |  | Нет | 2319
000000007315 |  | Поверка | Милливольтметры | В3-38В | 3243-90 |  |  | Нет | 3105
000000043185 |  | Поверка | Милливольтметры для измерения и регулирования температуры | Ш4540, Ш4540/1, Ш4541, Ш4541/1, Ш4542, Ш4543 | 9006-83 |  |  | Нет | 1404 | Измерители температуры вторичные, регистраторы, регуляторы (1 канал, 1 тип НСХ)
000000043185 |  | Поверка выезд | Милливольтметры для измерения и регулирования температуры | Ш4540, Ш4540/1, Ш4541, Ш4541/1, Ш4542, Ш4543 | 9006-83 |  |  | Нет | 1476 | Измерители температуры вторичные, регистраторы, регуляторы (1 канал, 1 тип НСХ)
000000002998 |  | Поверка | Милливольтметры многопредельные переносные | М1105 | 1520-61 |  |  | Нет | 1122
000000040115 |  | Поверка | Милливольтметры показывающие | Ш4500, Ш4500/А, Ш4501 | 4831-75 |  |  | Нет | 1404 | Измерители температуры вторичные, регистраторы, регуляторы (1 канал, 1 тип НСХ)
000000040115 |  | Поверка выезд | Милливольтметры показывающие | Ш4500, Ш4500/А, Ш4501 | 4831-75 |  |  | Нет | 1476 | Измерители температуры вторичные, регистраторы, регуляторы (1 канал, 1 тип НСХ)
000000003938 |  | Поверка | Милливольтмиллиамперметры | М2020 | 4168-74 |  |  | Нет | 2697
000000004070 |  | Поверка | Милливольтмиллиамперметры | М1109 | 1524-61 |  |  | Нет | 1344
000000006198 |  | Поверка | Миллиомметр | Е6-18/1 | 57441-14 |  |  | Нет | 1344
000000018212 |  | Поверка | Миллиомметры цифровые | SEW 4136 mO, SEW 4137 mO | 31328-06 |  |  | Нет | 2646
000000018213 |  | Поверка | Миллиомметры цифровые | GOM-802 | 26724-04 |  |  | Нет | 2646
000000041602 |  | Калибровка | Миллисекундомеры цифровые | Ф209 | 3487-73 |  |  | Нет | 2499 | Секундомеры(--таймер) электронные (с таймерным выходом)
000000041602 |  | Поверка | Миллисекундомеры цифровые | Ф209 | 3487-73 |  |  | Нет | 2499 | Секундомеры(--таймер) электронные (с таймерным выходом)
000000027673 |  | Калибровка | Миллитесламетры портативные универсальные ((0-0,5) Тл, ПГ±6%) | ТПУ | 28134-12 | Диапазон измерений: (0,01-2000) мТл, погрешность и (или) неопределенность (класс, разряд): ПГ ± [2,0+0,1((Вп/Ви)-1)]-[5,0+0,5(Вп/Ви)-1] % | ПГ ± [2,0+0,1((Вп/Ви)-1)]-[5,0+0,5(Вп/Ви)-1] % | Нет | 8571 | Измерители напряженности магнитного поля (К)
000000024273 |  | Поверка | Мини-рефлектометры оптические | FTB-150 | 37933-08 |  |  | Нет | 16782
000000024280 |  | Поверка | Мини-рефлектометры оптические | AXS-100/110 | 36239-07 |  |  | Нет | 16782
000000024281 |  | Поверка | Мини-рефлектометры оптические | AXS-100/110 | 36239-10 |  |  | Нет | 16782
000000024282 |  | Поверка | Мини-рефлектометры оптические | SunSet MTT | 35650-07 |  |  | Нет | 16782
000000024288 |  | Поверка | Мини-рефлектометры оптические | FTB-100В | 29065-05 |  |  | Нет | 16782
000000024289 |  | Поверка | Мини-рефлектометры оптические | FTB-100B | 29065-07 |  |  | Нет | 16782
000000024297 |  | Поверка | Мини-рефлектометры оптические | AQ7250 | 22669-02 |  |  | Нет | 16782
000000024298 |  | Поверка | Мини-рефлектометры оптические с оптическими блоками с блоком измерителя мощности | AQ7250 (мини-рефлектометр) AQ7255, AQ7254, AQ7259 (оптические блоки) AQ2761 (блок измерителя мощности) | 19972-00 |  |  | Нет | 16782
000000037079 |  | Поверка | Миниметры широкошкальные | МШШ | 403-50 |  |  | Нет | 1092 | Головки измерительные пружинно-оптические
Г00000001249 |  | Метрологический контроль состояния | Многофункциональные физиотерапевтические аппараты |  |  |  |  | Нет | 6822 | Многофункциональные физиотерапевтические аппараты
000000008191 |  | Поверка | МНОГОФУНКЦИОНАЛЬНЫЙ СЧЕТЧИК FLUKE 163/164 |  |  |  |  | Нет | 11331
000000003347 |  | Поверка | МОБИЛЬНЫЙ ВИДЕОФИКСАТОР | БЕРКУТ-ВИЗА |  |  |  | Нет | 3435
000000003347 |  | Поверка выезд | МОБИЛЬНЫЙ ВИДЕОФИКСАТОР | БЕРКУТ-ВИЗА |  |  |  | Нет | 3612
000000031786 |  | Поверка выезд | Модули аналогового ввода (комплект*) | МВ110 | 51291-12 |  |  | Нет | 2952
000000031786 |  | Поверка | Модули аналогового ввода (комплект*) | МВ110 | 51291-12 |  |  | Нет | 2808
000000020716 |  | Поверка | Модули взвешивающие | ТВ | 54474-13 |  |  | Да | 1017.13 | 250 (34) Весы торговые для определения массы и стоимости товара
000000020716 |  | Поверка выезд | Модули взвешивающие | ТВ | 54474-13 |  |  | Да | 1017.13 | 250 (34) Весы торговые для определения массы и стоимости товара
000000020717 |  | Поверка выезд | Модули взвешивающие | ТВ | 54474-13 |  |  | Да | 1744.64 | 250 (33) Весы платформенные электронные с НПВ от 150 до 600 кг
000000020717 |  | Поверка | Модули взвешивающие | ТВ | 54474-13 |  |  | Да | 1744.64 | 250 (33) Весы платформенные электронные с НПВ от 150 до 600 кг
000000033662 |  | Поверка выезд | Модули взвешивающие | 4D | 52767-13 |  |  | Нет | 3549 | Весы среднего класса от 600 до 5000 кг
000000033662 |  | Поверка | Модули взвешивающие | 4D | 52767-13 |  |  | Нет | 3549 | Весы среднего класса от 600 до 5000 кг
000000034000 |  | Поверка выезд | Модули взвешивающие | ТВ | 54474-13 |  |  | Нет | 1350 | Весы среднего класса от 30 до 150 кг
000000034000 |  | Поверка | Модули взвешивающие | ТВ | 54474-13 |  |  | Нет | 1350 | Весы среднего класса от 30 до 150 кг
000000034523 |  | Поверка выезд | Модули взвешивающие | ТВ-М-300.2 | 54474-13 |  |  | Нет | 1599 | Весы среднего класса от 150 до 600 кг
000000034523 |  | Поверка | Модули взвешивающие | ТВ-М-300.2 | 54474-13 |  |  | Нет | 1599 | Весы среднего класса от 150 до 600 кг
000000034529 |  | Поверка | Модули взвешивающие | 4D-LM-2-1000 | 52767-13 |  |  | Нет | 3549 | Весы среднего класса от 600 до 5000 кг
000000034529 |  | Поверка выезд | Модули взвешивающие | 4D-LM-2-1000 | 52767-13 |  |  | Нет | 3549 | Весы среднего класса от 600 до 5000 кг
000000034530 |  | Поверка | Модули взвешивающие | 4D | 52767-13 |  |  | Нет | 3549 | Весы среднего класса от 600 до 5000 кг
000000034530 |  | Поверка выезд | Модули взвешивающие | 4D | 52767-13 |  |  | Нет | 3549 | Весы среднего класса от 600 до 5000 кг
000000035313 |  | Поверка | Модули взвешивающие | ТВ | 54474-13 |  |  | Нет | 1599 | Весы среднего класса от 150 до 600 кг
000000035313 |  | Поверка выезд | Модули взвешивающие | ТВ | 54474-13 |  |  | Нет | 1599 | Весы среднего класса от 150 до 600 кг
000000036414 |  | Поверка | Модули взвешивающие | ТВ | 54474-13 |  |  | Нет | 948 | Весы среднего класса до 30 кг
000000036414 |  | Поверка выезд | Модули взвешивающие | ТВ | 54474-13 |  |  | Нет | 948 | Весы среднего класса до 30 кг
000000038666 |  | Поверка | Модули взвешивающие | 4D | 52767-13 |  |  | Нет | 3549 | Весы среднего класса от 600 до 5000 кг
000000038666 |  | Поверка выезд | Модули взвешивающие | 4D | 52767-13 |  |  | Нет | 3549 | Весы среднего класса от 600 до 5000 кг
000000038674 |  | Поверка | Модули взвешивающие | 4D | 52767-13 |  |  | Нет | 3549 | Весы среднего класса от 600 до 5000 кг
000000038674 |  | Поверка выезд | Модули взвешивающие | 4D | 52767-13 |  |  | Нет | 3549 | Весы среднего класса от 600 до 5000 кг
000000040373 |  | Поверка | Модули взвешивающие | 4D | 52767-13 |  |  | Нет | 1599 | Весы среднего класса от 150 до 600 кг
000000040373 |  | Поверка выезд | Модули взвешивающие | 4D | 52767-13 |  |  | Нет | 1599 | Весы среднего класса от 150 до 600 кг
000000040374 |  | Поверка выезд | Модули взвешивающие | 4D | 52767-13 |  |  | Нет | 1599 | Весы среднего класса от 150 до 600 кг
000000040374 |  | Поверка | Модули взвешивающие | 4D | 52767-13 |  |  | Нет | 1599 | Весы среднего класса от 150 до 600 кг
000000044758 |  | Поверка | Модули взвешивающие | ТВ | 54474-13 |  |  | Нет | 1350 | Весы среднего класса от 30 до 150 кг
000000044758 |  | Поверка выезд | Модули взвешивающие | ТВ | 54474-13 |  |  | Нет | 1350 | Весы среднего класса от 30 до 150 кг
000000045205 |  | Поверка выезд | Модули взвешивающие | ТВ | 54474-13 |  |  | Нет | 948 | Весы среднего класса до 30 кг
000000045205 |  | Поверка | Модули взвешивающие | ТВ | 54474-13 |  |  | Нет | 948 | Весы среднего класса до 30 кг
000000045213 |  | Поверка выезд | Модули взвешивающие | ТВ | 54474-13 |  |  | Нет | 1350 | Весы среднего класса от 30 до 150 кг
000000045213 |  | Поверка | Модули взвешивающие | ТВ | 54474-13 |  |  | Нет | 1350 | Весы среднего класса от 30 до 150 кг
000000041427 |  | Поверка | Модули газового анализа кислородные (комплект*) | FCX-MCxx-CH | 47659-11 |  |  | Нет | 2193
000000043559 |  | Поверка | Модули давления | Fluke 700PD5 | 47782-11 |  |  | Нет | 9543 | ВНЕШНИЙ ПРЕОБРАЗОВАТЕЛЬ ДАВЛЕНИЯ ОТ КАЛИБРАТОРА ДАВЛЕНИЯ (ПГ <0,05%) Метран-518
000000008777 |  | Поверка | Модули давления эталонные | Метран-518 | 39152-12 |  |  | Нет | 9543 | ВНЕШНИЙ ПРЕОБРАЗОВАТЕЛЬ ДАВЛЕНИЯ ОТ КАЛИБРАТОРА ДАВЛЕНИЯ (ПГ <0,05%) Метран-518
000000008824 |  | Поверка | Модули давления эталонные | Метран-518 | 39152-12 |  |  | Нет | 6501
000000031590 |  | Поверка | Модули давления эталонные | Метран-518 | 39152-12 |  |  | Нет | 9543 | ВНЕШНИЙ ПРЕОБРАЗОВАТЕЛЬ ДАВЛЕНИЯ ОТ КАЛИБРАТОРА ДАВЛЕНИЯ (ПГ <0,05%) Метран-518
000000045048 |  | Поверка | Модули давления эталонные | Метран-518 | 39152-12 |  |  | Нет | 6504 | ВНЕШНИЙ ПРЕОБРАЗОВАТ ДАВЛЕНИЯ ОТ КАЛИБРАТОРА ДАВЛЕНИЯ (0,05<ПГ<0,1%) Метран-518
000000045462 |  | Поверка | Модули давления эталонные | Метран-518 | 39152-12 |  |  | Нет | 5961 | ВНЕШНИЙ ПРЕОБРАЗОВАТЕЛЬ ДАВЛЕНИЯ ОТ КАЛИБРАТОРА ДАВЛЕНИЯ (ПГ >=0,1%) Метран 518
000000035940 |  | Поверка выезд | Модули для измерений, контроля и регулирования температуры | УМКТ | 24476-08 |  |  | Нет | 1476 | Измерители температуры вторичные, регистраторы, регуляторы (1 канал, 1 тип НСХ)
000000035940 |  | Поверка | Модули для измерений, контроля и регулирования температуры | УМКТ | 24476-08 |  |  | Нет | 1404 | Измерители температуры вторичные, регистраторы, регуляторы (1 канал, 1 тип НСХ)
000000000856 |  | Поверка | Модули измерительные функциональные | ЭЦ-АС-1, ЭЦ-АС-3, ЭЦ-АС-6, ЭЦ-АС-18, ЭЦ-АС-30, ЭЦ-АС-60, ЭЦ-АС-100, ЭЦ-АС-200, ЭЦ-АС-400 | 53589-13 |  |  | Нет | 2967
000000000856 |  | Поверка выезд | Модули измерительные функциональные | ЭЦ-АС-1, ЭЦ-АС-3, ЭЦ-АС-6, ЭЦ-АС-18, ЭЦ-АС-30, ЭЦ-АС-60, ЭЦ-АС-100, ЭЦ-АС-200, ЭЦ-АС-400 | 53589-13 |  |  | Нет | 2967
000000036490 |  | Поверка выезд | Модуль взвешивающий | ТВ | 54474-13 |  |  | Нет | 1350 | Весы среднего класса от 30 до 150 кг
000000036490 |  | Поверка | Модуль взвешивающий | ТВ | 54474-13 |  |  | Нет | 1350 | Весы среднего класса от 30 до 150 кг
000000038277 |  | Поверка | Модуль взвешивающий | MP4C-RU | 68315-17 |  |  | Нет | 948 | Весы среднего класса до 30 кг
000000038277 |  | Поверка выезд | Модуль взвешивающий | MP4C-RU | 68315-17 |  |  | Нет | 948 | Весы среднего класса до 30 кг
000000007953 |  | Поверка | МОНИТОР ДЛЯ КОНТРОЛЯ СОСТ. ПАЦИЕНТА КОРОС 300 |  |  |  |  | Нет | 4737
000000007953 |  | Поверка выезд | МОНИТОР ДЛЯ КОНТРОЛЯ СОСТ. ПАЦИЕНТА КОРОС 300 |  |  |  |  | Нет | 4980
000000003230 |  | Поверка | МОНИТОР МЕДИЦИНСКИЙ МНОГОФУНКЦИОНАЛЬНЫЙ |  |  |  |  | Нет | 6612 | Мониторы пациента
000000003230 |  | Поверка выезд | МОНИТОР МЕДИЦИНСКИЙ МНОГОФУНКЦИОНАЛЬНЫЙ |  |  |  |  | Нет | 6936 | Мониторы пациента
000000003230 |  | Калибровка выезд | МОНИТОР МЕДИЦИНСКИЙ МНОГОФУНКЦИОНАЛЬНЫЙ |  |  |  |  | Нет | 6936 | Мониторы пациента
000000003230 |  | Калибровка | МОНИТОР МЕДИЦИНСКИЙ МНОГОФУНКЦИОНАЛЬНЫЙ |  |  |  |  | Нет | 6612 | Мониторы пациента
000000006047 |  | Поверка | Монитор мощности дозы | ММД-01 |  |  |  | Нет | 12561
000000000784 |  | Поверка выезд | Монитор пациента | DIXION Сторм 5600,Сторм 5900 |  |  |  | Нет | 6936
000000000784 |  | Поверка | Монитор пациента | DIXION Сторм 5600,Сторм 5900 |  |  |  | Нет | 6612
000000000084 |  | Поверка | Монитор радиации поисковый (калибровка) | ДПГ-02СБ (МОНРАД-06) |  |  |  | Нет | 9804
000000008925 |  | Калибровка выезд | МОНИТОР ФЕТАЛЬНЫЙ |  |  |  |  | Нет | 5082 | Фетальные мониторы и доплеры
000000008925 |  | Поверка выезд | МОНИТОР ФЕТАЛЬНЫЙ |  |  |  |  | Нет | 5082 | Фетальные мониторы и доплеры
000000000791 |  | Поверка | Монитор-дефибриллятор | DEFIGARD 1002,2002,3002 |  |  |  | Нет | 6612
000000000791 |  | Поверка выезд | Монитор-дефибриллятор | DEFIGARD 1002,2002,3002 |  |  |  | Нет | 6936
000000045018 |  | Калибровка | Мониторы анестезиологические и реаниматологические для контроля ряда физиологических параметров | МАР-02-КАРДЕКС | 24613-03 |  |  | Нет | 6612 | Мониторы пациента
000000045018 |  | Калибровка выезд | Мониторы анестезиологические и реаниматологические для контроля ряда физиологических параметров | МАР-02-КАРДЕКС | 24613-03 |  |  | Нет | 6936 | Мониторы пациента
000000045018 |  | Поверка выезд | Мониторы анестезиологические и реаниматологические для контроля ряда физиологических параметров | МАР-02-КАРДЕКС | 24613-03 |  |  | Нет | 6936 | Мониторы пациента
000000045018 |  | Поверка | Мониторы анестезиологические и реаниматологические для контроля ряда физиологических параметров | МАР-02-КАРДЕКС | 24613-03 |  |  | Нет | 6612 | Мониторы пациента
000000000813 |  | Поверка выезд | Мониторы анестезиологические и реаниматологические для контроля ЭКГ, АД, SaO2 и Т° | МАР-01-КАРДЕКС | 17310-98 |  |  | Нет | 6936
000000000813 |  | Поверка | Мониторы анестезиологические и реаниматологические для контроля ЭКГ, АД, SaO2 и Т° | МАР-01-КАРДЕКС | 17310-98 |  |  | Нет | 6612
000000000796 |  | Поверка выезд | Мониторы дефибрилляторы | BeneHeart мод. D3, D6 | 53292-13 |  |  | Нет | 6936
000000000796 |  | Поверка | Мониторы дефибрилляторы | BeneHeart мод. D3, D6 | 53292-13 |  |  | Нет | 6612
000000042767 |  | Поверка | Мониторы дефибрилляторы | BeneHeart мод. D3, D6 | 53292-13 |  |  | Нет | 6612 | Мониторы пациента
000000042767 |  | Калибровка выезд | Мониторы дефибрилляторы | BeneHeart мод. D3, D6 | 53292-13 |  |  | Нет | 6936 | Мониторы пациента
000000042767 |  | Калибровка | Мониторы дефибрилляторы | BeneHeart мод. D3, D6 | 53292-13 |  |  | Нет | 6612 | Мониторы пациента
000000042767 |  | Поверка выезд | Мониторы дефибрилляторы | BeneHeart мод. D3, D6 | 53292-13 |  |  | Нет | 6936 | Мониторы пациента
000000000812 |  | Поверка | Мониторы для анестезиологии и интенсивной терапии | МАИТ-01 ДАНКО | 22770-07 |  |  | Нет | 6612
000000000812 |  | Поверка выезд | Мониторы для анестезиологии и интенсивной терапии | МАИТ-01 ДАНКО | 22770-07 |  |  | Нет | 6936
000000000864 |  | Поверка | Мониторы жизненных функций | Atlas | 23437-02 |  |  | Нет | 2967
000000000864 |  | Поверка выезд | Мониторы жизненных функций | Atlas | 23437-02 |  |  | Нет | 2967
000000038133 |  | Калибровка | Мониторы медицинские реанимационные и анестезиологические | МИТАР-01-\Р-Д\ | 23470-02 |  |  | Нет | 6612 | Мониторы пациента
000000038133 |  | Калибровка выезд | Мониторы медицинские реанимационные и анестезиологические | МИТАР-01-\Р-Д\ | 23470-02 |  |  | Нет | 6936 | Мониторы пациента
000000038133 |  | Поверка | Мониторы медицинские реанимационные и анестезиологические | МИТАР-01-\Р-Д\ | 23470-02 |  |  | Нет | 6612 | Мониторы пациента
000000038133 |  | Поверка выезд | Мониторы медицинские реанимационные и анестезиологические | МИТАР-01-\Р-Д\ | 23470-02 |  |  | Нет | 6936 | Мониторы пациента
000000000815 |  | Поверка | Мониторы многофункциональные компьютеризированные | ММК-Альтон | 26888-09 |  |  | Нет | 6612
000000000815 |  | Поверка выезд | Мониторы многофункциональные компьютеризированные | ММК-Альтон | 26888-09 |  |  | Нет | 6936
000000042928 |  | Поверка | Мониторы носимые суточного наблюдения автоматического измерения артериального давления и частоты пульса | МнСДП | 23810-02 |  |  | Нет | 3684 | Суточные мониторы артериального давления и частоты пульса
000000000724 |  | Поверка выезд | Мониторы пациента | B30 | 48862-12 |  |  | Нет | 6936 | Мониторы пациента
000000000724 |  | Калибровка | Мониторы пациента | B30 | 48862-12 |  |  | Нет | 6612 | Мониторы пациента
000000000724 |  | Поверка | Мониторы пациента | B30 | 48862-12 |  |  | Нет | 6612 | Мониторы пациента
000000000724 |  | Калибровка выезд | Мониторы пациента | B30 | 48862-12 |  |  | Нет | 6936 | Мониторы пациента
000000000725 |  | Поверка | Мониторы пациента | DASH 2500 | 48863-12 |  |  | Нет | 6612
000000000725 |  | Поверка выезд | Мониторы пациента | DASH 2500 | 48863-12 |  |  | Нет | 6936
000000000726 |  | Поверка | Мониторы пациента | DASH | 41833-09 |  |  | Нет | 6612
000000000726 |  | Поверка выезд | Мониторы пациента | DASH | 41833-09 |  |  | Нет | 6936
000000000783 |  | Поверка выезд | Мониторы пациента | Сторм, мод. Сторм-5600, Сторм-5900 | 51044-12 |  |  | Нет | 6936
000000000783 |  | Поверка | Мониторы пациента | Сторм, мод. Сторм-5600, Сторм-5900 | 51044-12 |  |  | Нет | 6612
000000000785 |  | Поверка выезд | Мониторы пациента | Infinity, мод. Infinity Kappa, Infinity Gamma, Infinity Gamma XL, Infinity Gamma XXL, Infinity Delta, Infinity Delta XL, Infinity Vista, Infinity Vista XL | 38255-08 |  |  | Нет | 6936
000000000785 |  | Поверка | Мониторы пациента | Infinity, мод. Infinity Kappa, Infinity Gamma, Infinity Gamma XL, Infinity Gamma XXL, Infinity Delta, Infinity Delta XL, Infinity Vista, Infinity Vista XL | 38255-08 |  |  | Нет | 6612
000000000787 |  | Поверка выезд | Мониторы пациента | GOLDWAY мод. UT4000A, UT4000F, UT6000A, G30, G40 | 51702-12 |  |  | Нет | 6936 | Мониторы пациента
000000000787 |  | Калибровка выезд | Мониторы пациента | GOLDWAY мод. UT4000A, UT4000F, UT6000A, G30, G40 | 51702-12 |  |  | Нет | 6936 | Мониторы пациента
000000000787 |  | Поверка | Мониторы пациента | GOLDWAY мод. UT4000A, UT4000F, UT6000A, G30, G40 | 51702-12 |  |  | Нет | 6612 | Мониторы пациента
000000000787 |  | Калибровка | Мониторы пациента | GOLDWAY мод. UT4000A, UT4000F, UT6000A, G30, G40 | 51702-12 |  |  | Нет | 6612 | Мониторы пациента
000000000790 |  | Поверка выезд | Мониторы пациента | iPM-9800, PM-7000, PM-8000 Express, PM-9000 Express | 51054-12 |  |  | Нет | 6936 | Мониторы пациента
000000000790 |  | Калибровка | Мониторы пациента | iPM-9800, PM-7000, PM-8000 Express, PM-9000 Express | 51054-12 |  |  | Нет | 6612 | Мониторы пациента
000000000790 |  | Калибровка выезд | Мониторы пациента | iPM-9800, PM-7000, PM-8000 Express, PM-9000 Express | 51054-12 |  |  | Нет | 6936 | Мониторы пациента
000000000790 |  | Поверка | Мониторы пациента | iPM-9800, PM-7000, PM-8000 Express, PM-9000 Express | 51054-12 |  |  | Нет | 6612 | Мониторы пациента
000000000797 |  | Поверка выезд | Мониторы пациента | Beneview T5, Beneview T8 | 51008-12 |  |  | Нет | 6936
000000000797 |  | Поверка | Мониторы пациента | Beneview T5, Beneview T8 | 51008-12 |  |  | Нет | 6612
000000000798 |  | Поверка выезд | Мониторы пациента | iMEC8, iMEC10, iMEC12 | 52689-13 |  |  | Нет | 6936
000000000798 |  | Поверка | Мониторы пациента | iMEC8, iMEC10, iMEC12 | 52689-13 |  |  | Нет | 6612
000000000799 |  | Калибровка выезд | Мониторы пациента | MEC-1000, MEC-1200, MEC-2000 | 51055-12 |  |  | Нет | 6936 | Мониторы пациента
000000000799 |  | Поверка выезд | Мониторы пациента | MEC-1000, MEC-1200, MEC-2000 | 51055-12 |  |  | Нет | 6936 | Мониторы пациента
000000000799 |  | Поверка | Мониторы пациента | MEC-1000, MEC-1200, MEC-2000 | 51055-12 |  |  | Нет | 6612 | Мониторы пациента
000000000799 |  | Калибровка | Мониторы пациента | MEC-1000, MEC-1200, MEC-2000 | 51055-12 |  |  | Нет | 6612 | Мониторы пациента
000000000804 |  | Поверка выезд | Мониторы пациента | IntelliVue мод. X2, MP2, MP5, MP5T, MP20, MP20junior, MP30, MP40, MP50, MP60, MP70, MP80, MP90 | 44406-10 |  |  | Нет | 6936
000000000804 |  | Поверка | Мониторы пациента | IntelliVue мод. X2, MP2, MP5, MP5T, MP20, MP20junior, MP30, MP40, MP50, MP60, MP70, MP80, MP90 | 44406-10 |  |  | Нет | 6612
000000000805 |  | Поверка выезд | Мониторы пациента | Rochen Solvo S 1000, Rochen Solvo R 2000, Rochen Solvo M 3000 | 49957-12 |  |  | Нет | 6936
000000000805 |  | Поверка | Мониторы пациента | Rochen Solvo S 1000, Rochen Solvo R 2000, Rochen Solvo M 3000 | 49957-12 |  |  | Нет | 6612
000000000806 |  | Поверка | Мониторы пациента | ARGUS LCX | 60289-15 |  |  | Нет | 6612
000000000806 |  | Поверка выезд | Мониторы пациента | ARGUS LCX | 60289-15 |  |  | Нет | 6936
000000038139 |  | Калибровка | Мониторы пациента | Сторм, модели Сторм-5500, Сторм-5800 | 51043-12 |  |  | Нет | 6612 | Мониторы пациента
000000038139 |  | Калибровка выезд | Мониторы пациента | Сторм, модели Сторм-5500, Сторм-5800 | 51043-12 |  |  | Нет | 6936 | Мониторы пациента
000000038139 |  | Поверка выезд | Мониторы пациента | Сторм, модели Сторм-5500, Сторм-5800 | 51043-12 |  |  | Нет | 6936 | Мониторы пациента
000000038139 |  | Поверка | Мониторы пациента | Сторм, модели Сторм-5500, Сторм-5800 | 51043-12 |  |  | Нет | 6612 | Мониторы пациента
000000038148 |  | Поверка | Мониторы пациента | iPM8, iPM10, iPM12 | 52688-13 |  |  | Нет | 6612 | Мониторы пациента
000000038148 |  | Калибровка | Мониторы пациента | iPM8, iPM10, iPM12 | 52688-13 |  |  | Нет | 6612 | Мониторы пациента
000000038148 |  | Калибровка выезд | Мониторы пациента | iPM8, iPM10, iPM12 | 52688-13 |  |  | Нет | 6936 | Мониторы пациента
000000038148 |  | Поверка выезд | Мониторы пациента | iPM8, iPM10, iPM12 | 52688-13 |  |  | Нет | 6936 | Мониторы пациента
000000041108 |  | Калибровка | Мониторы пациента | DASH 2500 | 48863-12 |  |  | Нет | 6612 | Мониторы пациента
000000041108 |  | Калибровка выезд | Мониторы пациента | DASH 2500 | 48863-12 |  |  | Нет | 6936 | Мониторы пациента
000000041108 |  | Поверка | Мониторы пациента | DASH 2500 | 48863-12 |  |  | Нет | 6612 | Мониторы пациента
000000041108 |  | Поверка выезд | Мониторы пациента | DASH 2500 | 48863-12 |  |  | Нет | 6936 | Мониторы пациента
000000041190 |  | Калибровка выезд | Мониторы пациента | Rochen Solvo S 1000, Rochen Solvo R 2000, Rochen Solvo M 3000 | 49957-12 |  |  | Нет | 6936 | Мониторы пациента
000000041190 |  | Поверка | Мониторы пациента | Rochen Solvo S 1000, Rochen Solvo R 2000, Rochen Solvo M 3000 | 49957-12 |  |  | Нет | 6612 | Мониторы пациента
000000041190 |  | Поверка выезд | Мониторы пациента | Rochen Solvo S 1000, Rochen Solvo R 2000, Rochen Solvo M 3000 | 49957-12 |  |  | Нет | 6936 | Мониторы пациента
000000041190 |  | Калибровка | Мониторы пациента | Rochen Solvo S 1000, Rochen Solvo R 2000, Rochen Solvo M 3000 | 49957-12 |  |  | Нет | 6612 | Мониторы пациента
000000044443 |  | Поверка | Мониторы пациента | iMEC8, iMEC10, iMEC12 | 52689-13 |  |  | Нет | 6612 | Мониторы пациента
000000044443 |  | Калибровка выезд | Мониторы пациента | iMEC8, iMEC10, iMEC12 | 52689-13 |  |  | Нет | 6936 | Мониторы пациента
000000044443 |  | Поверка выезд | Мониторы пациента | iMEC8, iMEC10, iMEC12 | 52689-13 |  |  | Нет | 6936 | Мониторы пациента
000000044443 |  | Калибровка | Мониторы пациента | iMEC8, iMEC10, iMEC12 | 52689-13 |  |  | Нет | 6612 | Мониторы пациента
000000045184 |  | Поверка выезд | Мониторы пациента | iMEC8, iMEC10, iMEC12 | 79282-20 |  |  | Нет | 6936 | Мониторы пациента
000000045184 |  | Калибровка | Мониторы пациента | iMEC8, iMEC10, iMEC12 | 79282-20 |  |  | Нет | 6612 | Мониторы пациента
000000045184 |  | Калибровка выезд | Мониторы пациента | iMEC8, iMEC10, iMEC12 | 79282-20 |  |  | Нет | 6936 | Мониторы пациента
000000045184 |  | Поверка | Мониторы пациента | iMEC8, iMEC10, iMEC12 | 79282-20 |  |  | Нет | 6612 | Мониторы пациента
Г00000001243 |  | Поверка выезд | Мониторы пациента |  |  |  |  | Нет | 6936 | Мониторы пациента
Г00000001243 |  | Калибровка выезд | Мониторы пациента |  |  |  |  | Нет | 6936 | Мониторы пациента
Г00000001243 |  | Калибровка | Мониторы пациента |  |  |  |  | Нет | 6612 | Мониторы пациента
Г00000001243 |  | Поверка | Мониторы пациента |  |  |  |  | Нет | 6612 | Мониторы пациента
000000000737 |  | Поверка выезд | Мониторы пациента модульные | Storm мод. Storm D6, Storm D8 | 51925-12 |  |  | Нет | 6936
000000000737 |  | Поверка | Мониторы пациента модульные | Storm мод. Storm D6, Storm D8 | 51925-12 |  |  | Нет | 6612
000000000809 |  | Поверка | Мониторы пациента мульти-параметровые | STAR 8000 мод. STAR 8000A, STAR 8000B, STAR 8000C, STAR 8000D | 51707-12 |  |  | Нет | 6612
000000000809 |  | Поверка выезд | Мониторы пациента мульти-параметровые | STAR 8000 мод. STAR 8000A, STAR 8000B, STAR 8000C, STAR 8000D | 51707-12 |  |  | Нет | 6936
000000000789 |  | Поверка выезд | Мониторы пациента с принадлежностями | LUCON, исп. М20, М30 | 63480-16 |  |  | Нет | 6936
000000000789 |  | Поверка | Мониторы пациента с принадлежностями | LUCON, исп. М20, М30 | 63480-16 |  |  | Нет | 6612
000000000054 |  | Поверка | Мониторы портальные пешеходные | ППМ-01 \АРКА\ | 20956-06 |  |  | Нет | 7986
000000000800 |  | Калибровка | Мониторы прикроватные | BSM-23** | 45069-10 |  |  | Нет | 6612 | Мониторы пациента
000000000800 |  | Поверка | Мониторы прикроватные | BSM-23** | 45069-10 |  |  | Нет | 6612 | Мониторы пациента
000000000800 |  | Калибровка выезд | Мониторы прикроватные | BSM-23** | 45069-10 |  |  | Нет | 6936 | Мониторы пациента
000000000800 |  | Поверка выезд | Мониторы прикроватные | BSM-23** | 45069-10 |  |  | Нет | 6936 | Мониторы пациента
000000000802 |  | Поверка | Мониторы прикроватные | BSM | 45068-10 |  |  | Нет | 6612
000000000802 |  | Поверка выезд | Мониторы прикроватные | BSM | 45068-10 |  |  | Нет | 6936
000000000803 |  | Поверка | Мониторы прикроватные | BSM-5100 | 45067-10 |  |  | Нет | 6612
000000000803 |  | Поверка выезд | Мониторы прикроватные | BSM-5100 | 45067-10 |  |  | Нет | 6936
000000000807 |  | Поверка выезд | Мониторы прикроватные | SENSITEC мод. MEC 1200, PM 9000 | 46914-11 |  |  | Нет | 6936
000000000807 |  | Поверка | Мониторы прикроватные | SENSITEC мод. MEC 1200, PM 9000 | 46914-11 |  |  | Нет | 6612
000000000727 |  | Поверка | Мониторы прикроватные гемодинамические и газовые для анестезиологии и реанимации с принадлежностями | Cardiocap 5 | 46838-11 |  |  | Нет | 6612
000000000727 |  | Поверка выезд | Мониторы прикроватные гемодинамические и газовые для анестезиологии и реанимации с принадлежностями | Cardiocap 5 | 46838-11 |  |  | Нет | 6936
000000000810 |  | Поверка выезд | Мониторы прикроватные для контроля физиологических параметров всех групп пациентов | Vitalogik 4000/4500 | 44877-10 |  |  | Нет | 6936
000000000810 |  | Поверка | Мониторы прикроватные для контроля физиологических параметров всех групп пациентов | Vitalogik 4000/4500 | 44877-10 |  |  | Нет | 6612
000000000788 |  | Поверка выезд | Мониторы прикроватные медицинские | M69 | 44127-10 |  |  | Нет | 6936
000000000788 |  | Поверка | Мониторы прикроватные медицинские | M69 | 44127-10 |  |  | Нет | 6612
000000000811 |  | Поверка выезд | Мониторы прикроватные многофункциональные медицинские | Armed мод. PC-900s, PC-900sn, PC-900a, PC-9000f, PC-9000b | 54761-13 |  |  | Нет | 6936
000000000811 |  | Поверка | Мониторы прикроватные многофункциональные медицинские | Armed мод. PC-900s, PC-900sn, PC-900a, PC-9000f, PC-9000b | 54761-13 |  |  | Нет | 6612
000000000816 |  | Поверка выезд | Мониторы прикроватные реаниматолога 5-канальные переносные | МПР5-02-Тритон | 19265-10 |  |  | Нет | 6936
000000000816 |  | Поверка | Мониторы прикроватные реаниматолога 5-канальные переносные | МПР5-02-Тритон | 19265-10 |  |  | Нет | 6612
000000000839 |  | Поверка | Мониторы прикроватные реаниматолога и анестезиолога переносные | МПР6-03-Тритон | 41642-14 |  |  | Нет | 6612
000000000839 |  | Поверка выезд | Мониторы прикроватные реаниматолога и анестезиолога переносные | МПР6-03-Тритон | 41642-14 |  |  | Нет | 6936
000000041178 |  | Поверка | Мониторы прикроватные реаниматолога и анестезиолога переносные | МПР6-03-\Тритон\ | 41642-09 |  |  | Нет | 6612 | Мониторы пациента
000000041178 |  | Калибровка выезд | Мониторы прикроватные реаниматолога и анестезиолога переносные | МПР6-03-\Тритон\ | 41642-09 |  |  | Нет | 6936 | Мониторы пациента
000000041178 |  | Поверка выезд | Мониторы прикроватные реаниматолога и анестезиолога переносные | МПР6-03-\Тритон\ | 41642-09 |  |  | Нет | 6936 | Мониторы пациента
000000041178 |  | Калибровка | Мониторы прикроватные реаниматолога и анестезиолога переносные | МПР6-03-\Тритон\ | 41642-09 |  |  | Нет | 6612 | Мониторы пациента
000000045014 |  | Поверка выезд | Мониторы прикроватные реаниматолога и анестезиолога переносные | МПР6-03-\Тритон\ | 41642-14 |  |  | Нет | 6936 | Мониторы пациента
000000045014 |  | Калибровка | Мониторы прикроватные реаниматолога и анестезиолога переносные | МПР6-03-\Тритон\ | 41642-14 |  |  | Нет | 6612 | Мониторы пациента
000000045014 |  | Калибровка выезд | Мониторы прикроватные реаниматолога и анестезиолога переносные | МПР6-03-\Тритон\ | 41642-14 |  |  | Нет | 6936 | Мониторы пациента
000000045014 |  | Поверка | Мониторы прикроватные реаниматолога и анестезиолога переносные | МПР6-03-\Тритон\ | 41642-14 |  |  | Нет | 6612 | Мониторы пациента
000000045174 |  | Калибровка выезд | Мониторы прикроватные реаниматолога и анестезиолога переносные | МПР6-03-\Тритон\ | 41642-14 |  |  | Нет | 6936 | Мониторы пациента
000000045174 |  | Поверка | Мониторы прикроватные реаниматолога и анестезиолога переносные | МПР6-03-\Тритон\ | 41642-14 |  |  | Нет | 6612 | Мониторы пациента
000000045174 |  | Калибровка | Мониторы прикроватные реаниматолога и анестезиолога переносные | МПР6-03-\Тритон\ | 41642-14 |  |  | Нет | 6612 | Мониторы пациента
000000045174 |  | Поверка выезд | Мониторы прикроватные реаниматолога и анестезиолога переносные | МПР6-03-\Тритон\ | 41642-14 |  |  | Нет | 6936 | Мониторы пациента
000000044622 |  | Поверка | Мониторы прикроватные реаниматолога переносные 5-канальные для 6 параметров | МПР6-03-\Тритон\ | 25005-03 |  |  | Нет | 6612 | Мониторы пациента
000000044622 |  | Калибровка выезд | Мониторы прикроватные реаниматолога переносные 5-канальные для 6 параметров | МПР6-03-\Тритон\ | 25005-03 |  |  | Нет | 6936 | Мониторы пациента
000000044622 |  | Калибровка | Мониторы прикроватные реаниматолога переносные 5-канальные для 6 параметров | МПР6-03-\Тритон\ | 25005-03 |  |  | Нет | 6612 | Мониторы пациента
000000044622 |  | Поверка выезд | Мониторы прикроватные реаниматолога переносные 5-канальные для 6 параметров | МПР6-03-\Тритон\ | 25005-03 |  |  | Нет | 6936 | Мониторы пациента
000000044623 |  | Калибровка выезд | Мониторы прикроватные реаниматолога переносные 5-канальные для 6 параметров | МПР6-03-\Тритон\ | 25005-08 |  |  | Нет | 6936 | Мониторы пациента
000000044623 |  | Калибровка | Мониторы прикроватные реаниматолога переносные 5-канальные для 6 параметров | МПР6-03-\Тритон\ | 25005-08 |  |  | Нет | 6612 | Мониторы пациента
000000044623 |  | Поверка | Мониторы прикроватные реаниматолога переносные 5-канальные для 6 параметров | МПР6-03-\Тритон\ | 25005-08 |  |  | Нет | 6612 | Мониторы пациента
000000044623 |  | Поверка выезд | Мониторы прикроватные реаниматолога переносные 5-канальные для 6 параметров | МПР6-03-\Тритон\ | 25005-08 |  |  | Нет | 6936 | Мониторы пациента
000000000801 |  | Поверка выезд | Мониторы прикроватные с принадлежностями | BSM | 68042-17 |  |  | Нет | 6936
000000000801 |  | Поверка | Мониторы прикроватные с принадлежностями | BSM | 68042-17 |  |  | Нет | 6612
000000041136 |  | Поверка | Мониторы прикроватные с принадлежностями | модели PVM | 68041-17 |  |  | Нет | 6612 | Мониторы пациента
000000041136 |  | Калибровка | Мониторы прикроватные с принадлежностями | модели PVM | 68041-17 |  |  | Нет | 6612 | Мониторы пациента
000000041136 |  | Поверка выезд | Мониторы прикроватные с принадлежностями | модели PVM | 68041-17 |  |  | Нет | 6936 | Мониторы пациента
000000041136 |  | Калибровка выезд | Мониторы прикроватные с принадлежностями | модели PVM | 68041-17 |  |  | Нет | 6936 | Мониторы пациента
000000000055 |  | Поверка | Мониторы радиационные транспортные | ТРМ-01 \ТАРАН\ | 35108-07 |  |  | Нет | 7986
000000038043 |  | Калибровка выезд | Мониторы фетальные | Sonicaid мод. TEAM, TEAM Duo, TEAM IP | 37148-08 |  |  | Нет | 5082 | Фетальные мониторы и доплеры
000000038043 |  | Поверка выезд | Мониторы фетальные | Sonicaid мод. TEAM, TEAM Duo, TEAM IP | 37148-08 |  |  | Нет | 5082 | Фетальные мониторы и доплеры
В000001084 |  | Монтаж демонтаж 1 ед си 10 категории | Монтаж демонтаж 1 ед си 10 категории | [5 empty] | 546 | ГруппыНЕТ
В000001087 |  | Монтаж демонтаж 1 ед си 7 категории | Монтаж демонтаж 1 ед си 7 категории | [5 empty] | 10998 | ГруппыНЕТ
В000001086 |  | Монтаж демонтаж 1 ед си 8 категории | Монтаж демонтаж 1 ед си 8 категории | [5 empty] | 5496 | ГруппыНЕТ
В000001085 |  | Монтаж демонтаж 1 ед си 9 категории | Монтаж демонтаж 1 ед си 9 категории | [5 empty] | 2748 | ГруппыНЕТ
000000006164 |  | Поверка | Мосты | Р3009 | 5677-76 |  |  | Нет | 7869
000000044272 |  | Поверка | Мосты автоматические следящего уравновешивания | КСМ1 | 2930-81 |  |  | Нет | 1404 | Измерители температуры вторичные, регистраторы, регуляторы (1 канал, 1 тип НСХ)
000000044272 |  | Поверка выезд | Мосты автоматические следящего уравновешивания | КСМ1 | 2930-81 |  |  | Нет | 1476 | Измерители температуры вторичные, регистраторы, регуляторы (1 канал, 1 тип НСХ)
000000023708 |  | Поверка | Мосты для определения места повреждения кабеля | EFL 10 | 45331-10 |  |  | Нет | 7938
000000006193 |  | Поверка | Мосты кабельные | Р-334 | 1375-60 |  |  | Нет | 1485
000000006155 |  | Поверка | Мосты переменного тока | Р5079 | 7905-80 |  |  | Нет | 2697
000000006158 |  | Поверка | Мосты переменного тока | Р5026 | 4347-74 |  |  | Нет | 3144
000000018175 |  | Поверка | Мосты переменного тока | Р5026М | 10634-86 |  |  | Нет | 4536
000000018177 |  | Поверка | Мосты переменного тока | Р-525 | 1223-58 |  |  | Нет | 4536
000000018233 |  | Поверка | Мосты переменного тока высоковольтные | МЕП-4СА | 25058-03 |  |  | Нет | 7869
000000006172 |  | Поверка | Мосты постоянного тока | МКМВ | 570-50 |  |  | Нет | 768
000000006181 |  | Поверка | Мосты постоянного тока | УМВ | 97-49 |  |  | Нет | 1122
000000018180 |  | Поверка | Мосты постоянного тока | МО-62 | 5618-76 |  |  | Нет | 1122
000000018181 |  | Поверка | Мосты постоянного тока | Р4053 | 3512-73 |  |  | Нет | 2250
000000018182 |  | Поверка | Мосты постоянного тока | Р 4060 | 2695-71 |  |  | Нет | 2250
000000018183 |  | Поверка | Мосты постоянного тока | Р-316 | 1241-59 |  |  | Нет | 2250
000000018179 |  | Поверка | Мосты постоянного тока измерительные | Р333 | 1273-00 |  |  | Нет | 1122
000000006178 |  | Поверка | Мосты постоянного тока одинарно-двойные | МОД-61 | 3313-72 |  |  | Нет | 2697
000000007227 |  | Поверка | МОСТЫ ТЕРМИСТОРНЫЕ М3-22 М3-22А Я2М-66 |  |  |  |  | Нет | 4119
000000039639 |  | Поверка выезд | Мосты уравновешенные | КСМ4 | 4750-75 |  |  | Нет | 1476 | Измерители температуры вторичные, регистраторы, регуляторы (1 канал, 1 тип НСХ)
000000039639 |  | Поверка | Мосты уравновешенные | КСМ4 | 4750-75 |  |  | Нет | 1404 | Измерители температуры вторичные, регистраторы, регуляторы (1 канал, 1 тип НСХ)
000000039629 |  | Поверка | Мосты уравновешивания самопишущие | КСМ1 | 2930-72 |  |  | Нет | 1404 | Измерители температуры вторичные, регистраторы, регуляторы (1 канал, 1 тип НСХ)
000000039629 |  | Поверка выезд | Мосты уравновешивания самопишущие | КСМ1 | 2930-72 |  |  | Нет | 1476 | Измерители температуры вторичные, регистраторы, регуляторы (1 канал, 1 тип НСХ)
000000006190 |  | Поверка | Мосты цифровые | Щ 402-М1 | 9826-89 |  |  | Нет | 2250
000000000774 |  | Калибровка | Мультиметр TES 2712 (калибровка) | -U от 200 мВ до 600 В, -I от 200 мкА до 20 А, ~ U от 200 мВ до 600 В, ~I от 200 мкА до 20 А, R от 200 Ом до 20 МОм, С от 200 пФ до 20 мкФ, f от 2 кГц до 10 МГц |  |  |  | Нет | 2727
000000045284 |  | Поверка | Мультиметр с системой сбора данных и коммутации | 34970A | 25899-03 |  |  | Нет | 15831 | Мультиметры прецизионные
000000045284 |  | Калибровка | Мультиметр с системой сбора данных и коммутации | 34970A | 25899-03 |  |  | Нет | 15831 | Мультиметры прецизионные
000000007827 |  | Поверка | Мультиметр цифровой | Fluke 8845A и 8846A | 36395-07 |  |  | Нет | 11283 | Мультиметры универсальные повышенной точности
000000007827 |  | Калибровка | Мультиметр цифровой | Fluke 8845A и 8846A | 36395-07 |  |  | Нет | 11283 | Мультиметры универсальные повышенной точности
000000027893 |  | Калибровка | Мультиметр цифровой | MY 68 |  | Диапазон измерений: Uпост (0,0001-1)В,Uперем (0,001-750)В, Iпост(0,00001-10)А, Iпере (0,000001-10)А,, погрешность и (или) неопределенность (класс, разряд): Uпост 0,8%, Uперем 0,8%, Iпост 1,2%, Iперем 1,5%, F 1,5% | Uпост 0,8%, Uперем 0,8%, Iпост 1,2%, Iперем 1,5%, F 1,5% | Нет | 3345 | Мультиметры (малогабаритные, переносные)
000000027893 |  | Поверка | Мультиметр цифровой | MY 68 |  | Диапазон измерений: Uпост (0,0001-1)В,Uперем (0,001-750)В, Iпост(0,00001-10)А, Iпере (0,000001-10)А,, погрешность и (или) неопределенность (класс, разряд): Uпост 0,8%, Uперем 0,8%, Iпост 1,2%, Iперем 1,5%, F 1,5% | Uпост 0,8%, Uперем 0,8%, Iпост 1,2%, Iперем 1,5%, F 1,5% | Нет | 3345 | Мультиметры (малогабаритные, переносные)
000000037581 |  | Поверка | Мультиметр цифровой | UT71E |  |  |  | Нет | 3345 | Мультиметры (малогабаритные, переносные)
000000037581 |  | Калибровка | Мультиметр цифровой | UT71E |  |  |  | Нет | 3345 | Мультиметры (малогабаритные, переносные)
000000038652 |  | Калибровка | Мультиметр цифровой | DMM-800 |  |  |  | Нет | 3345 | Мультиметры (малогабаритные, переносные)
000000038652 |  | Поверка | Мультиметр цифровой | DMM-800 |  |  |  | Нет | 3345 | Мультиметры (малогабаритные, переносные)
000000038653 |  | Калибровка | Мультиметр цифровой | UT71B |  |  |  | Нет | 3345 | Мультиметры (малогабаритные, переносные)
000000038653 |  | Поверка | Мультиметр цифровой | UT71B |  |  |  | Нет | 3345 | Мультиметры (малогабаритные, переносные)
000000039507 |  | Калибровка | Мультиметр цифровой | APPA 17, 17A, 63N, 67, 69, 97R, 99II, 201, 203, 205, 207 | 21179-01 |  |  | Нет | 3345 | Мультиметры (малогабаритные, переносные)
000000039507 |  | Поверка | Мультиметр цифровой | APPA 17, 17A, 63N, 67, 69, 97R, 99II, 201, 203, 205, 207 | 21179-01 |  |  | Нет | 3345 | Мультиметры (малогабаритные, переносные)
000000042722 |  | Поверка | Мультиметр цифровой | 34410А | 47717-11 |  |  | Нет | 3345 | Мультиметры (малогабаритные, переносные)
000000042722 |  | Калибровка | Мультиметр цифровой | 34410А | 47717-11 |  |  | Нет | 3345 | Мультиметры (малогабаритные, переносные)
000000036519 |  | Поверка | Мультиметр цифровой MY 64 |  |  |  |  | Нет | 3345 | Мультиметры (малогабаритные, переносные)
000000036519 |  | Калибровка | Мультиметр цифровой MY 64 |  |  |  |  | Нет | 3345 | Мультиметры (малогабаритные, переносные)
000000005781 |  | Поверка | Мультиметры | MX56C | 25261-03 |  |  | Нет | 3345 | Мультиметры (малогабаритные, переносные)
000000005781 |  | Калибровка | Мультиметры | MX56C | 25261-03 |  |  | Нет | 3345 | Мультиметры (малогабаритные, переносные)
000000006407 |  | Калибровка | Мультиметры | В7-62 | 14593-95 |  |  | Нет | 15831 | Мультиметры прецизионные
000000006407 |  | Поверка | Мультиметры | В7-62 | 14593-95 |  |  | Нет | 15831 | Мультиметры прецизионные
000000006415 |  | Поверка | Мультиметры | В7-63 | 17763-98 |  |  | Нет | 15831 | Мультиметры прецизионные
000000006415 |  | Калибровка | Мультиметры | В7-63 | 17763-98 |  |  | Нет | 15831 | Мультиметры прецизионные
000000006426 |  | Калибровка | Мультиметры | В7-63/1, В7-63/2 | 36977-08 |  |  | Нет | 15831 | Мультиметры прецизионные
000000006426 |  | Поверка | Мультиметры | В7-63/1, В7-63/2 | 36977-08 |  |  | Нет | 15831 | Мультиметры прецизионные
000000006427 |  | Поверка | Мультиметры | В7-64/2 | 39050-08 |  |  | Нет | 15831 | Мультиметры прецизионные
000000006427 |  | Калибровка | Мультиметры | В7-64/2 | 39050-08 |  |  | Нет | 15831 | Мультиметры прецизионные
000000006443 |  | Калибровка | Мультиметры | В7-64/3 | 38359-08 |  |  | Нет | 15831 | Мультиметры прецизионные
000000006443 |  | Поверка | Мультиметры | В7-64/3 | 38359-08 |  |  | Нет | 15831 | Мультиметры прецизионные
000000006452 |  | Калибровка | Мультиметры | В7-64, В7-64/1 | 16688-97 |  |  | Нет | 15831 | Мультиметры прецизионные
000000006452 |  | Поверка | Мультиметры | В7-64, В7-64/1 | 16688-97 |  |  | Нет | 15831 | Мультиметры прецизионные
000000006462 |  | Поверка | Мультиметры | В7-80 | 28335-04 |  |  | Нет | 15831 | Мультиметры прецизионные
000000006462 |  | Калибровка | Мультиметры | В7-80 | 28335-04 |  |  | Нет | 15831 | Мультиметры прецизионные
000000006472 |  | Поверка | Мультиметры | 3458A | 25900-03 |  |  | Нет | 25623 | Мультиметры прецизионные серии Fluke 8508, серии Agilent 3458 и т.п.
000000006472 |  | Калибровка | Мультиметры | 3458A | 25900-03 |  |  | Нет | 25623 | Мультиметры прецизионные серии Fluke 8508, серии Agilent 3458 и т.п.
000000007883 |  | Калибровка | Мультиметры | Ресурс-ПЭ | 33750-12 |  |  | Нет | 11283 | Мультиметры универсальные повышенной точности
000000007883 |  | Поверка | Мультиметры | Ресурс-ПЭ | 33750-12 |  |  | Нет | 11283 | Мультиметры универсальные повышенной точности
000000029529 |  | Калибровка | Мультиметры | AM-1006, AM-1068, AM-1069, AM-1089, AM-7010, AM-7030, AM-1095, AM-1097, AM-1041, ABM-4306 | 27587-04 | Диапазон измерений: от 0 до 250 В, погрешность и (или) неопределенность (класс, разряд): ±(0,0005U+5е.м.р.) | ±(0,0005U+5е.м.р.) | Нет | 3345 | Мультиметры (малогабаритные, переносные)
000000029529 |  | Поверка | Мультиметры | AM-1006, AM-1068, AM-1069, AM-1089, AM-7010, AM-7030, AM-1095, AM-1097, AM-1041, ABM-4306 | 27587-04 | Диапазон измерений: от 0 до 250 В, погрешность и (или) неопределенность (класс, разряд): ±(0,0005U+5е.м.р.) | ±(0,0005U+5е.м.р.) | Нет | 3345 | Мультиметры (малогабаритные, переносные)
000000041569 |  | Калибровка | Мультиметры | AM-1109 | 36640-07 |  |  | Нет | 3345 | Мультиметры (малогабаритные, переносные)
000000041569 |  | Поверка | Мультиметры | AM-1109 | 36640-07 |  |  | Нет | 3345 | Мультиметры (малогабаритные, переносные)
Г00000000913 |  | Калибровка | Мультиметры (малогабаритные, переносные) |  |  |  |  | Нет | 3345 | Мультиметры (малогабаритные, переносные)
Г00000000913 |  | Поверка | Мультиметры (малогабаритные, переносные) |  |  |  |  | Нет | 3345 | Мультиметры (малогабаритные, переносные)
000000040159 |  | Поверка | Мультиметры многоканальные прецизионные | ЭЛМЕТРО-Кельвин, Метран 514-ММП | 47848-11 |  |  | Нет | 16632
000000040159 |  | Калибровка | Мультиметры многоканальные прецизионные | ЭЛМЕТРО-Кельвин, Метран 514-ММП | 47848-11 |  |  | Нет | 16632
Г00000000922 |  | Калибровка | Мультиметры многофункциональные(регистрирующие) |  |  |  |  | Нет | 5304 | Мультиметры многофункциональные(регистрирующие)
Г00000000922 |  | Поверка | Мультиметры многофункциональные(регистрирующие) |  |  |  |  | Нет | 5304 | Мультиметры многофункциональные(регистрирующие)
000000024350 |  | Поверка | Мультиметры оптические | AQ2150A | 22463-02 |  |  | Нет | 16392
Г00000000942 |  | Калибровка | Мультиметры прецизионные |  |  |  |  | Нет | 15831 | Мультиметры прецизионные
Г00000000942 |  | Поверка | Мультиметры прецизионные |  |  |  |  | Нет | 15831 | Мультиметры прецизионные
Г00000000945 |  | Поверка | Мультиметры прецизионные серии Fluke 8508, серии Agilent 3458 и т.п. |  |  |  |  | Нет | 25623 | Мультиметры прецизионные серии Fluke 8508, серии Agilent 3458 и т.п.
Г00000000945 |  | Калибровка | Мультиметры прецизионные серии Fluke 8508, серии Agilent 3458 и т.п. |  |  |  |  | Нет | 25623 | Мультиметры прецизионные серии Fluke 8508, серии Agilent 3458 и т.п.
Г00000000938 |  | Калибровка | Мультиметры универсальные повышенной точности |  |  |  |  | Нет | 11283 | Мультиметры универсальные повышенной точности
Г00000000938 |  | Поверка | Мультиметры универсальные повышенной точности |  |  |  |  | Нет | 11283 | Мультиметры универсальные повышенной точности
000000005360 |  | Поверка | Мультиметры цифровые | Fluke 18B | 46810-11 |  |  | Нет | 3345 | Мультиметры (малогабаритные, переносные)
000000005360 |  | Калибровка | Мультиметры цифровые | Fluke 18B | 46810-11 |  |  | Нет | 3345 | Мультиметры (малогабаритные, переносные)
000000005371 |  | Поверка | Мультиметры цифровые | Fluke 27 II, Fluke 28 II | 46801-11 |  |  | Нет | 3345 | Мультиметры (малогабаритные, переносные)
000000005371 |  | Калибровка | Мультиметры цифровые | Fluke 27 II, Fluke 28 II | 46801-11 |  |  | Нет | 3345 | Мультиметры (малогабаритные, переносные)
000000005380 |  | Калибровка | Мультиметры цифровые | Fluke 15B+, Fluke 17B+ | 59778-15 |  |  | Нет | 3345 | Мультиметры (малогабаритные, переносные)
000000005380 |  | Поверка | Мультиметры цифровые | Fluke 15B+, Fluke 17B+ | 59778-15 |  |  | Нет | 3345 | Мультиметры (малогабаритные, переносные)
000000005450 |  | Поверка | Мультиметры цифровые | APPA-61, APPA-62, APPA-62R, APPA-62T, APPA-97II, APPA-98II, APPA-98III, APPA-99III, APPA-91, APPA-93N, APPA-95, APPA-97 | 51214-12 |  |  | Нет | 3345 | Мультиметры (малогабаритные, переносные)
000000005450 |  | Калибровка | Мультиметры цифровые | APPA-61, APPA-62, APPA-62R, APPA-62T, APPA-97II, APPA-98II, APPA-98III, APPA-99III, APPA-91, APPA-93N, APPA-95, APPA-97 | 51214-12 |  |  | Нет | 3345 | Мультиметры (малогабаритные, переносные)
000000005470 |  | Поверка | Мультиметры цифровые | APPA 503, APPA 505 | 49266-12 |  |  | Нет | 3345 | Мультиметры (малогабаритные, переносные)
000000005470 |  | Калибровка | Мультиметры цифровые | APPA 503, APPA 505 | 49266-12 |  |  | Нет | 3345 | Мультиметры (малогабаритные, переносные)
000000005509 |  | Поверка | Мультиметры цифровые | APPA-61, APPA-62, APPA-62T | 31477-06 |  |  | Нет | 3345 | Мультиметры (малогабаритные, переносные)
000000005509 |  | Калибровка | Мультиметры цифровые | APPA-61, APPA-62, APPA-62T | 31477-06 |  |  | Нет | 3345 | Мультиметры (малогабаритные, переносные)
000000005530 |  | Поверка | Мультиметры цифровые | APPA-71, APPA-72, APPA-73, APPA-75, APPA-77, APPA-79 | 25440-05 |  |  | Нет | 3345 | Мультиметры (малогабаритные, переносные)
000000005530 |  | Калибровка | Мультиметры цифровые | APPA-71, APPA-72, APPA-73, APPA-75, APPA-77, APPA-79 | 25440-05 |  |  | Нет | 3345 | Мультиметры (малогабаритные, переносные)
000000005550 |  | Калибровка | Мультиметры цифровые | APPA-80, APPA-82, APPA-82R, APPA-80H, APPA-82H, APPA-82RH | 22450-08 |  |  | Нет | 3345 | Мультиметры (малогабаритные, переносные)
000000005550 |  | Поверка | Мультиметры цифровые | APPA-80, APPA-82, APPA-82R, APPA-80H, APPA-82H, APPA-82RH | 22450-08 |  |  | Нет | 3345 | Мультиметры (малогабаритные, переносные)
000000005569 |  | Калибровка | Мультиметры цифровые | APPA-103N, APPA-105N, APPA-106 | 21501-07 |  |  | Нет | 3345 | Мультиметры (малогабаритные, переносные)
000000005569 |  | Поверка | Мультиметры цифровые | APPA-103N, APPA-105N, APPA-106 | 21501-07 |  |  | Нет | 3345 | Мультиметры (малогабаритные, переносные)
000000005588 |  | Калибровка | Мультиметры цифровые | APPA-17, APPA-17A, APPA-63N, APPA-67, APPA-69, APPA-97R, APPA-99II, APPA-201N, APPA-203, APPA-205, APPA-207 | 21179-07 |  |  | Нет | 3345 | Мультиметры (малогабаритные, переносные)
000000005588 |  | Поверка | Мультиметры цифровые | APPA-17, APPA-17A, APPA-63N, APPA-67, APPA-69, APPA-97R, APPA-99II, APPA-201N, APPA-203, APPA-205, APPA-207 | 21179-07 |  |  | Нет | 3345 | Мультиметры (малогабаритные, переносные)
000000005598 |  | Поверка | Мультиметры цифровые | APPA-97II, APPA-98II | 20089-05 |  |  | Нет | 3345 | Мультиметры (малогабаритные, переносные)
000000005598 |  | Калибровка | Мультиметры цифровые | APPA-97II, APPA-98II | 20089-05 |  |  | Нет | 3345 | Мультиметры (малогабаритные, переносные)
000000005645 |  | Поверка | Мультиметры цифровые | APPA-101, APPA-103, APPA-105, APPA-105R | 20087-05 |  |  | Нет | 3345 | Мультиметры (малогабаритные, переносные)
000000005645 |  | Калибровка | Мультиметры цифровые | APPA-101, APPA-103, APPA-105, APPA-105R | 20087-05 |  |  | Нет | 3345 | Мультиметры (малогабаритные, переносные)
000000005654 |  | Калибровка | Мультиметры цифровые | APPA-91, APPA-93N, APPA-95, APPA-97 | 20086-05 |  |  | Нет | 3345 | Мультиметры (малогабаритные, переносные)
000000005654 |  | Поверка | Мультиметры цифровые | APPA-91, APPA-93N, APPA-95, APPA-97 | 20086-05 |  |  | Нет | 3345 | Мультиметры (малогабаритные, переносные)
000000005665 |  | Калибровка | Мультиметры цифровые | APPA-107, APPA-107N, APPA-109, APPA-109N | 20085-11 |  |  | Нет | 3345 | Мультиметры (малогабаритные, переносные)
000000005665 |  | Поверка | Мультиметры цифровые | APPA-107, APPA-107N, APPA-109, APPA-109N | 20085-11 |  |  | Нет | 3345 | Мультиметры (малогабаритные, переносные)
000000005678 |  | Калибровка | Мультиметры цифровые | MM1, MM2, MM3, MM4, MM5, MM6, MM7, MM8, MM9, MM10 | 28217-04 |  |  | Нет | 3345 | Мультиметры (малогабаритные, переносные)
000000005678 |  | Поверка | Мультиметры цифровые | MM1, MM2, MM3, MM4, MM5, MM6, MM7, MM8, MM9, MM10 | 28217-04 |  |  | Нет | 3345 | Мультиметры (малогабаритные, переносные)
000000005708 |  | Поверка | Мультиметры цифровые | MM11 | 28218-04 |  |  | Нет | 3345 | Мультиметры (малогабаритные, переносные)
000000005708 |  | Калибровка | Мультиметры цифровые | MM11 | 28218-04 |  |  | Нет | 3345 | Мультиметры (малогабаритные, переносные)
000000005771 |  | Поверка | Мультиметры цифровые | М4580Ц, М4580/1Ц, М4581Ц, М4583/1Ц, М4583/2Ц | 20478-06 |  |  | Нет | 3345 | Мультиметры (малогабаритные, переносные)
000000005771 |  | Калибровка | Мультиметры цифровые | М4580Ц, М4580/1Ц, М4581Ц, М4583/1Ц, М4583/2Ц | 20478-06 |  |  | Нет | 3345 | Мультиметры (малогабаритные, переносные)
000000005812 |  | Поверка | Мультиметры цифровые | 732 мод. 732-01, 732-02, 732-03, серии 733 мод. 733-01, 733-02, 733-03, серии 734 мод. 734-01, 734-02 | 24905-03 |  |  | Нет | 3345 | Мультиметры (малогабаритные, переносные)
000000005812 |  | Калибровка | Мультиметры цифровые | 732 мод. 732-01, 732-02, 732-03, серии 733 мод. 733-01, 733-02, 733-03, серии 734 мод. 734-01, 734-02 | 24905-03 |  |  | Нет | 3345 | Мультиметры (малогабаритные, переносные)
000000005841 |  | Поверка | Мультиметры цифровые | MY 64 | 31772-06 |  |  | Нет | 3345 | Мультиметры (малогабаритные, переносные)
000000005841 |  | Калибровка | Мультиметры цифровые | MY 64 | 31772-06 |  |  | Нет | 3345 | Мультиметры (малогабаритные, переносные)
000000005854 |  | Калибровка | Мультиметры цифровые | M890G | 16245-97 |  |  | Нет | 3345 | Мультиметры (малогабаритные, переносные)
000000005854 |  | Поверка | Мультиметры цифровые | M890G | 16245-97 |  |  | Нет | 3345 | Мультиметры (малогабаритные, переносные)
000000005862 |  | Поверка | Мультиметры цифровые | U1241A, U1242A, U1241B, U1242B | 41432-10 |  |  | Нет | 3345 | Мультиметры (малогабаритные, переносные)
000000005862 |  | Калибровка | Мультиметры цифровые | U1241A, U1242A, U1241B, U1242B | 41432-10 |  |  | Нет | 3345 | Мультиметры (малогабаритные, переносные)
000000005865 |  | Калибровка | Мультиметры цифровые | APPA-301, APPA-303, APPA-305 | 20088-05 |  |  | Нет | 3345 | Мультиметры (малогабаритные, переносные)
000000005865 |  | Поверка | Мультиметры цифровые | APPA-301, APPA-303, APPA-305 | 20088-05 |  |  | Нет | 3345 | Мультиметры (малогабаритные, переносные)
000000005867 |  | Поверка | Мультиметры цифровые | GDM-354A, GDM-393A, GDM-450A | 20090-00 |  |  | Нет | 3345 | Мультиметры (малогабаритные, переносные)
000000005867 |  | Калибровка | Мультиметры цифровые | GDM-354A, GDM-393A, GDM-450A | 20090-00 |  |  | Нет | 3345 | Мультиметры (малогабаритные, переносные)
000000005876 |  | Поверка | Мультиметры цифровые | GDM-354A, GDM-393A, GDM-450T | 28983-05 |  |  | Нет | 3345 | Мультиметры (малогабаритные, переносные)
000000005876 |  | Калибровка | Мультиметры цифровые | GDM-354A, GDM-393A, GDM-450T | 28983-05 |  |  | Нет | 3345 | Мультиметры (малогабаритные, переносные)
000000005893 |  | Калибровка | Мультиметры цифровые | APPA 103N, APPA 105N, APPA 106 | 21501-01 |  |  | Нет | 3345 | Мультиметры (малогабаритные, переносные)
000000005893 |  | Поверка | Мультиметры цифровые | APPA 103N, APPA 105N, APPA 106 | 21501-01 |  |  | Нет | 3345 | Мультиметры (малогабаритные, переносные)
000000005909 |  | Поверка | Мультиметры цифровые | APPA-107, APPA-107N, APPA-109, APPA-109N | 20085-11 |  |  | Нет | 3345 | Мультиметры (малогабаритные, переносные)
000000005909 |  | Калибровка | Мультиметры цифровые | APPA-107, APPA-107N, APPA-109, APPA-109N | 20085-11 |  |  | Нет | 3345 | Мультиметры (малогабаритные, переносные)
000000005962 |  | Калибровка | Мультиметры цифровые | AM-1016, AM-1018, AM-1019, AM-1038, AM-1118 | 40299-08 |  |  | Нет | 3345 | Мультиметры (малогабаритные, переносные)
000000005962 |  | Поверка | Мультиметры цифровые | AM-1016, AM-1018, AM-1019, AM-1038, AM-1118 | 40299-08 |  |  | Нет | 3345 | Мультиметры (малогабаритные, переносные)
000000006016 |  | Поверка | Мультиметры цифровые | АМ | 47619-11 |  |  | Нет | 3345 | Мультиметры (малогабаритные, переносные)
000000006016 |  | Калибровка | Мультиметры цифровые | АМ | 47619-11 |  |  | Нет | 3345 | Мультиметры (малогабаритные, переносные)
000000006036 |  | Поверка | Мультиметры цифровые | RD700, RD701, CD731a, CD770, CD771, CD772 | 44402-10 |  |  | Нет | 3345 | Мультиметры (малогабаритные, переносные)
000000006036 |  | Калибровка | Мультиметры цифровые | RD700, RD701, CD731a, CD770, CD771, CD772 | 44402-10 |  |  | Нет | 3345 | Мультиметры (малогабаритные, переносные)
000000006051 |  | Калибровка | Мультиметры цифровые | CMM-40 | 44990-10 |  |  | Нет | 3345 | Мультиметры (малогабаритные, переносные)
000000006051 |  | Поверка | Мультиметры цифровые | CMM-40 | 44990-10 |  |  | Нет | 3345 | Мультиметры (малогабаритные, переносные)
000000006076 |  | Калибровка | Мультиметры цифровые | TY700 | 43561-10 |  |  | Нет | 3345 | Мультиметры (малогабаритные, переносные)
000000006076 |  | Поверка | Мультиметры цифровые | TY700 | 43561-10 |  |  | Нет | 3345 | Мультиметры (малогабаритные, переносные)
000000006097 |  | Поверка | Мультиметры цифровые | DM, PDMM, DML | 35059-13 |  |  | Нет | 3345 | Мультиметры (малогабаритные, переносные)
000000006097 |  | Калибровка | Мультиметры цифровые | DM, PDMM, DML | 35059-13 |  |  | Нет | 3345 | Мультиметры (малогабаритные, переносные)
000000006108 |  | Калибровка | Мультиметры цифровые | PC500, PC500a, PC510, PC510a, PC520M, PC5000, PC5000a | 44403-10 |  |  | Нет | 3345 | Мультиметры (малогабаритные, переносные)
000000006108 |  | Поверка | Мультиметры цифровые | PC500, PC500a, PC510, PC510a, PC520M, PC5000, PC5000a | 44403-10 |  |  | Нет | 3345 | Мультиметры (малогабаритные, переносные)
000000006148 |  | Калибровка | Мультиметры цифровые | CMM-10 | 49569-12 |  |  | Нет | 3345 | Мультиметры (малогабаритные, переносные)
000000006148 |  | Поверка | Мультиметры цифровые | CMM-10 | 49569-12 |  |  | Нет | 3345 | Мультиметры (малогабаритные, переносные)
000000006170 |  | Поверка | Мультиметры цифровые | VC820,VC890D,VC9808+ |  |  |  | Нет | 3345 | Мультиметры (малогабаритные, переносные)
000000006170 |  | Калибровка | Мультиметры цифровые | VC820,VC890D,VC9808+ |  |  |  | Нет | 3345 | Мультиметры (малогабаритные, переносные)
000000006183 |  | Калибровка | Мультиметры цифровые | MY60,61,62,63,65,67,68 |  |  |  | Нет | 3345 | Мультиметры (малогабаритные, переносные)
000000006183 |  | Поверка | Мультиметры цифровые | MY60,61,62,63,65,67,68 |  |  |  | Нет | 3345 | Мультиметры (малогабаритные, переносные)
000000006225 |  | Калибровка | Мультиметры цифровые | UT70B,UT70D |  |  |  | Нет | 3345 | Мультиметры (малогабаритные, переносные)
000000006225 |  | Поверка | Мультиметры цифровые | UT70B,UT70D |  |  |  | Нет | 3345 | Мультиметры (малогабаритные, переносные)
000000006247 |  | Поверка | Мультиметры цифровые | DT | 58550-14 |  |  | Нет | 3345 | Мультиметры (малогабаритные, переносные)
000000006247 |  | Калибровка | Мультиметры цифровые | DT | 58550-14 |  |  | Нет | 3345 | Мультиметры (малогабаритные, переносные)
000000006277 |  | Поверка | Мультиметры цифровые | MS8222G,MS8229 |  |  |  | Нет | 3345 | Мультиметры (малогабаритные, переносные)
000000006277 |  | Калибровка | Мультиметры цифровые | MS8222G,MS8229 |  |  |  | Нет | 3345 | Мультиметры (малогабаритные, переносные)
000000006287 |  | Калибровка | Мультиметры цифровые | M890F,M890D |  |  |  | Нет | 3345 | Мультиметры (малогабаритные, переносные)
000000006287 |  | Поверка | Мультиметры цифровые | M890F,M890D |  |  |  | Нет | 3345 | Мультиметры (малогабаритные, переносные)
000000006301 |  | Поверка | Мультиметры цифровые | PROTEK 506 |  |  |  | Нет | 3345 | Мультиметры (малогабаритные, переносные)
000000006301 |  | Калибровка | Мультиметры цифровые | PROTEK 506 |  |  |  | Нет | 3345 | Мультиметры (малогабаритные, переносные)
000000006311 |  | Поверка | Мультиметры цифровые | MT-1232 |  |  |  | Нет | 3345 | Мультиметры (малогабаритные, переносные)
000000006311 |  | Калибровка | Мультиметры цифровые | MT-1232 |  |  |  | Нет | 3345 | Мультиметры (малогабаритные, переносные)
000000006321 |  | Поверка | Мультиметры цифровые | TES2712 |  |  |  | Нет | 3345 | Мультиметры (малогабаритные, переносные)
000000006321 |  | Калибровка | Мультиметры цифровые | TES2712 |  |  |  | Нет | 3345 | Мультиметры (малогабаритные, переносные)
000000006331 |  | Поверка | Мультиметры цифровые | Fluke73iii |  |  |  | Нет | 3345 | Мультиметры (малогабаритные, переносные)
000000006331 |  | Калибровка | Мультиметры цифровые | Fluke73iii |  |  |  | Нет | 3345 | Мультиметры (малогабаритные, переносные)
000000006362 |  | Калибровка | Мультиметры цифровые | Fluke 27,Fluke28 |  |  |  | Нет | 3345 | Мультиметры (малогабаритные, переносные)
000000006362 |  | Поверка | Мультиметры цифровые | Fluke 27,Fluke28 |  |  |  | Нет | 3345 | Мультиметры (малогабаритные, переносные)
000000006373 |  | Поверка | Мультиметры цифровые | Fluke45 |  |  |  | Нет | 3345 | Мультиметры (малогабаритные, переносные)
000000006373 |  | Калибровка | Мультиметры цифровые | Fluke45 |  |  |  | Нет | 3345 | Мультиметры (малогабаритные, переносные)
000000006374 |  | Калибровка | Мультиметры цифровые | MAS 830,DT 838 |  |  |  | Нет | 3345 | Мультиметры (малогабаритные, переносные)
000000006374 |  | Поверка | Мультиметры цифровые | MAS 830,DT 838 |  |  |  | Нет | 3345 | Мультиметры (малогабаритные, переносные)
000000006381 |  | Поверка | Мультиметры цифровые | YOKOGAWA 734 02 |  |  |  | Нет | 3345 | Мультиметры (малогабаритные, переносные)
000000006381 |  | Калибровка | Мультиметры цифровые | YOKOGAWA 734 02 |  |  |  | Нет | 3345 | Мультиметры (малогабаритные, переносные)
000000006382 |  | Поверка | Мультиметры цифровые | 9932FC |  |  |  | Нет | 3345 | Мультиметры (малогабаритные, переносные)
000000006382 |  | Калибровка | Мультиметры цифровые | 9932FC |  |  |  | Нет | 3345 | Мультиметры (малогабаритные, переносные)
000000006391 |  | Поверка | Мультиметры цифровые | PC7000 |  |  |  | Нет | 3345 | Мультиметры (малогабаритные, переносные)
000000006391 |  | Калибровка | Мультиметры цифровые | PC7000 |  |  |  | Нет | 3345 | Мультиметры (малогабаритные, переносные)
000000007628 |  | Поверка | Мультиметры цифровые | 34401A, 34460A, 34461A | 54848-13 |  |  | Нет | 11283 | Мультиметры универсальные повышенной точности
000000007628 |  | Калибровка | Мультиметры цифровые | 34401A, 34460A, 34461A | 54848-13 |  |  | Нет | 11283 | Мультиметры универсальные повышенной точности
000000007637 |  | Поверка | Мультиметры цифровые | Agilent 34410A, Agilent 34411A | 33921-07 |  |  | Нет | 11283 | Мультиметры универсальные повышенной точности
000000007637 |  | Калибровка | Мультиметры цифровые | Agilent 34410A, Agilent 34411A | 33921-07 |  |  | Нет | 11283 | Мультиметры универсальные повышенной точности
000000007662 |  | Калибровка | Мультиметры цифровые | 34405А | 47885-11 |  |  | Нет | 11283 | Мультиметры универсальные повышенной точности
000000007662 |  | Поверка | Мультиметры цифровые | 34405А | 47885-11 |  |  | Нет | 11283 | Мультиметры универсальные повышенной точности
000000007663 |  | Калибровка | Мультиметры цифровые | U3401A, U3402A, U3606A | 43801-10 |  |  | Нет | 11283 | Мультиметры универсальные повышенной точности
000000007663 |  | Поверка | Мультиметры цифровые | U3401A, U3402A, U3606A | 43801-10 |  |  | Нет | 11283 | Мультиметры универсальные повышенной точности
000000007758 |  | Калибровка | Мультиметры цифровые | DM3000 мод. DM3061, DM3062, DM3064, DM3051, DM3052, DM3054, DM3058 | 36286-08 |  |  | Нет | 11283 | Мультиметры универсальные повышенной точности
000000007758 |  | Поверка | Мультиметры цифровые | DM3000 мод. DM3061, DM3062, DM3064, DM3051, DM3052, DM3054, DM3058 | 36286-08 |  |  | Нет | 11283 | Мультиметры универсальные повышенной точности
000000007797 |  | Калибровка | Мультиметры цифровые | DM3068, DM3068A, DM3068B, DM3068E, DM3068U | 55023-13 |  |  | Нет | 11283 | Мультиметры универсальные повышенной точности
000000007797 |  | Поверка | Мультиметры цифровые | DM3068, DM3068A, DM3068B, DM3068E, DM3068U | 55023-13 |  |  | Нет | 11283 | Мультиметры универсальные повышенной точности
000000007817 |  | Калибровка | Мультиметры цифровые | DMM4040, DMM4050 | 43826-10 |  |  | Нет | 11283 | Мультиметры универсальные повышенной точности
000000007817 |  | Поверка | Мультиметры цифровые | DMM4040, DMM4050 | 43826-10 |  |  | Нет | 11283 | Мультиметры универсальные повышенной точности
000000007818 |  | Поверка | Мультиметры цифровые | Fluke 8808A | 40994-09 |  |  | Нет | 11283 | Мультиметры универсальные повышенной точности
000000007818 |  | Калибровка | Мультиметры цифровые | Fluke 8808A | 40994-09 |  |  | Нет | 11283 | Мультиметры универсальные повышенной точности
000000007846 |  | Поверка | Мультиметры цифровые | 2000, 2001, 2002, 2010 | 25787-08 |  |  | Нет | 11283 | Мультиметры универсальные повышенной точности
000000007846 |  | Калибровка | Мультиметры цифровые | 2000, 2001, 2002, 2010 | 25787-08 |  |  | Нет | 11283 | Мультиметры универсальные повышенной точности
000000007874 |  | Поверка | Мультиметры цифровые | 7555, 7556, 7561, 7562, 7563 | 25784-03 |  |  | Нет | 11283 | Мультиметры универсальные повышенной точности
000000007874 |  | Калибровка | Мультиметры цифровые | 7555, 7556, 7561, 7562, 7563 | 25784-03 |  |  | Нет | 11283 | Мультиметры универсальные повышенной точности
000000026253 |  | Поверка | Мультиметры цифровые | HIOKI серии DT42XX | 56774-14 | Диапазон измерений: (6 - 1000) В; (5 - 99990) Гц, погрешность и (или) неопределенность (класс, разряд): ПГ (0,9%ИВ+3е.м.р.); ПГ (0,1%ИВ+1е.м.р.) | ПГ (0,9%ИВ+3е.м.р.); ПГ (0,1%ИВ+1е.м.р.) | Нет | 3345 | Мультиметры (малогабаритные, переносные)
000000026253 |  | Калибровка | Мультиметры цифровые | HIOKI серии DT42XX | 56774-14 | Диапазон измерений: (6 - 1000) В; (5 - 99990) Гц, погрешность и (или) неопределенность (класс, разряд): ПГ (0,9%ИВ+3е.м.р.); ПГ (0,1%ИВ+1е.м.р.) | ПГ (0,9%ИВ+3е.м.р.); ПГ (0,1%ИВ+1е.м.р.) | Нет | 3345 | Мультиметры (малогабаритные, переносные)
000000027736 |  | Поверка | Мультиметры цифровые | 34410А, 34411А | 47717-11 | Диапазон измерений: U (1·10-7-1·103) В, J (1·10-9-3) А, R (1·10-4·1-10) Ом, погрешность и (или) неопределенность (класс, разряд): 3 разряд; ПГ ± (0,09-1,70) %, ПГ ± (0,14-0,24) %, ПГ ± (0,01-8,00)% | 3 разряд; ПГ ± (0,09-1,70) %, ПГ ± (0,14-0,24) %, ПГ ± (0,01-8,00)% | Нет | 8991 | Вольтметры универсальные серии В1-…, В2-…, В7-…, калибраторы серии П320, П321
000000027736 |  | Калибровка | Мультиметры цифровые | 34410А, 34411А | 47717-11 | Диапазон измерений: U (1·10-7-1·103) В, J (1·10-9-3) А, R (1·10-4·1-10) Ом, погрешность и (или) неопределенность (класс, разряд): 3 разряд; ПГ ± (0,09-1,70) %, ПГ ± (0,14-0,24) %, ПГ ± (0,01-8,00)% | 3 разряд; ПГ ± (0,09-1,70) %, ПГ ± (0,14-0,24) %, ПГ ± (0,01-8,00)% | Нет | 8991 | Вольтметры универсальные серии В1-…, В2-…, В7-…, калибраторы серии П320, П321
000000031094 |  | Калибровка | Мультиметры цифровые | Fluke 106 и Fluke 107 | 57587-14 | Диапазон измерений: Максимальное напряжение 600 В, погрешность и (или) неопределенность (класс, разряд): Класс А | Класс А | Нет | 3345 | Мультиметры (малогабаритные, переносные)
000000031094 |  | Поверка | Мультиметры цифровые | Fluke 106 и Fluke 107 | 57587-14 | Диапазон измерений: Максимальное напряжение 600 В, погрешность и (или) неопределенность (класс, разряд): Класс А | Класс А | Нет | 3345 | Мультиметры (малогабаритные, переносные)
000000031342 |  | Калибровка | Мультиметры цифровые | HIOKI серии DT42XX | 56774-14 |  |  | Нет | 3345 | Мультиметры (малогабаритные, переносные)
000000031342 |  | Поверка | Мультиметры цифровые | HIOKI серии DT42XX | 56774-14 |  |  | Нет | 3345 | Мультиметры (малогабаритные, переносные)
000000033346 |  | Калибровка | Мультиметры цифровые | Fluke 287/289 | 56476-14 |  |  | Нет | 3345 | Мультиметры (малогабаритные, переносные)
000000033346 |  | Поверка | Мультиметры цифровые | Fluke 287/289 | 56476-14 |  |  | Нет | 3345 | Мультиметры (малогабаритные, переносные)
000000033412 |  | Поверка | Мультиметры цифровые | HIOKI серии DT42XX | 56774-14 |  |  | Нет | 3345 | Мультиметры (малогабаритные, переносные)
000000033412 |  | Калибровка | Мультиметры цифровые | HIOKI серии DT42XX | 56774-14 |  |  | Нет | 3345 | Мультиметры (малогабаритные, переносные)
000000034438 |  | Калибровка | Мультиметры цифровые | ОММЕГА 110 (ОММЕГА 111, ОММЕГА 113, ОММЕГА 115) | 38862-09 |  |  | Нет | 3345 | Мультиметры (малогабаритные, переносные)
000000034438 |  | Поверка | Мультиметры цифровые | ОММЕГА 110 (ОММЕГА 111, ОММЕГА 113, ОММЕГА 115) | 38862-09 |  |  | Нет | 3345 | Мультиметры (малогабаритные, переносные)
000000034694 |  | Калибровка | Мультиметры цифровые | AMM | 50279-12 |  |  | Нет | 3345 | Мультиметры (малогабаритные, переносные)
000000034694 |  | Поверка | Мультиметры цифровые | AMM | 50279-12 |  |  | Нет | 3345 | Мультиметры (малогабаритные, переносные)
000000035315 |  | Поверка | Мультиметры цифровые | Fluke 83V и Fluke 87V | 33404-12 |  |  | Нет | 3345 | Мультиметры (малогабаритные, переносные)
000000035315 |  | Калибровка | Мультиметры цифровые | Fluke 83V и Fluke 87V | 33404-12 |  |  | Нет | 3345 | Мультиметры (малогабаритные, переносные)
000000035670 |  | Поверка | Мультиметры цифровые | Testo 760 | 65373-16 |  |  | Нет | 3345 | Мультиметры (малогабаритные, переносные)
000000035670 |  | Калибровка | Мультиметры цифровые | Testo 760 | 65373-16 |  |  | Нет | 3345 | Мультиметры (малогабаритные, переносные)
000000035681 |  | Поверка | Мультиметры цифровые | APPA 63N, APPA 67, APPA 66R, APPA 66RT, APPA 80, APPA 82, APPA 82R, APPA 97R, APPA 99II, APPA 97IV, APPA 98IV, APPA 99IV, APPA 501, APPA 502 | 71236-18 |  |  | Нет | 3345 | Мультиметры (малогабаритные, переносные)
000000035681 |  | Калибровка | Мультиметры цифровые | APPA 63N, APPA 67, APPA 66R, APPA 66RT, APPA 80, APPA 82, APPA 82R, APPA 97R, APPA 99II, APPA 97IV, APPA 98IV, APPA 99IV, APPA 501, APPA 502 | 71236-18 |  |  | Нет | 3345 | Мультиметры (малогабаритные, переносные)
000000036404 |  | Поверка | Мультиметры цифровые | FLUKE 15B, FLUKE 17B | 45248-10 |  |  | Нет | 3345 | Мультиметры (малогабаритные, переносные)
000000036404 |  | Калибровка | Мультиметры цифровые | FLUKE 15B, FLUKE 17B | 45248-10 |  |  | Нет | 3345 | Мультиметры (малогабаритные, переносные)
000000036421 |  | Поверка | Мультиметры цифровые | APPA-71, APPA-72, APPA-73, APPA-75, APPA-77, APPA-79 | 25440-11 |  |  | Нет | 3345 | Мультиметры (малогабаритные, переносные)
000000036421 |  | Калибровка | Мультиметры цифровые | APPA-71, APPA-72, APPA-73, APPA-75, APPA-77, APPA-79 | 25440-11 |  |  | Нет | 3345 | Мультиметры (малогабаритные, переносные)
000000037217 |  | Поверка | Мультиметры цифровые | BENNING MM | 76765-19 |  |  | Нет | 3345 | Мультиметры (малогабаритные, переносные)
000000037217 |  | Калибровка | Мультиметры цифровые | BENNING MM | 76765-19 |  |  | Нет | 3345 | Мультиметры (малогабаритные, переносные)
000000038364 |  | Калибровка | Мультиметры цифровые | APPA-301, APPA-303, APPA-305 | 20088-00 |  |  | Нет | 3345 | Мультиметры (малогабаритные, переносные)
000000038364 |  | Поверка | Мультиметры цифровые | APPA-301, APPA-303, APPA-305 | 20088-00 |  |  | Нет | 3345 | Мультиметры (малогабаритные, переносные)
000000043479 |  | Калибровка | Мультиметры цифровые | АКИП-2203, АКИП-2203/1 | 77699-20 |  |  | Нет | 3345 | Мультиметры (малогабаритные, переносные)
000000043479 |  | Поверка | Мультиметры цифровые | АКИП-2203, АКИП-2203/1 | 77699-20 |  |  | Нет | 3345 | Мультиметры (малогабаритные, переносные)
000000045671 |  | Калибровка | Мультиметры цифровые | FLUKE 15B, FLUKE 17B | 27822-04 |  |  | Нет | 3345 | Мультиметры (малогабаритные, переносные)
000000045671 |  | Поверка | Мультиметры цифровые | FLUKE 15B, FLUKE 17B | 27822-04 |  |  | Нет | 3345 | Мультиметры (малогабаритные, переносные)
000000006965 |  | Поверка | Мультиметры цифровые многофункциональные | 6200, 6202, 6300, 6050 | 28191-04 |  |  | Нет | 5304 | Мультиметры многофункциональные(регистрирующие)
000000006965 |  | Калибровка | Мультиметры цифровые многофункциональные | 6200, 6202, 6300, 6050 | 28191-04 |  |  | Нет | 5304 | Мультиметры многофункциональные(регистрирующие)
000000005407 |  | Поверка | Мультиметры цифровые портативные | 80-III мод. 83, 85, 87; серии 80-IV мод. 187, 189 | 21019-01 |  |  | Нет | 3345 | Мультиметры (малогабаритные, переносные)
000000005407 |  | Калибровка | Мультиметры цифровые портативные | 80-III мод. 83, 85, 87; серии 80-IV мод. 187, 189 | 21019-01 |  |  | Нет | 3345 | Мультиметры (малогабаритные, переносные)
000000005428 |  | Поверка | Мультиметры цифровые портативные | 20-III и 70-III | 19421-00 |  |  | Нет | 3345 | Мультиметры (малогабаритные, переносные)
000000005428 |  | Калибровка | Мультиметры цифровые портативные | 20-III и 70-III | 19421-00 |  |  | Нет | 3345 | Мультиметры (малогабаритные, переносные)
000000036399 |  | Калибровка | Мультиметры цифровые портативные | 113, 114, 115, 116, 117 | 42446-09 |  |  | Нет | 3345 | Мультиметры (малогабаритные, переносные)
000000036399 |  | Поверка | Мультиметры цифровые портативные | 113, 114, 115, 116, 117 | 42446-09 |  |  | Нет | 3345 | Мультиметры (малогабаритные, переносные)
000000001490 |  | Калибровка | Мультиметры цифровые прецизионные | 5075 | 24900-03 |  |  | Нет | 15831 | Мультиметры прецизионные
000000001490 |  | Поверка | Мультиметры цифровые прецизионные | 5075 | 24900-03 |  |  | Нет | 15831 | Мультиметры прецизионные
000000006406 |  | Поверка | Мультиметры цифровые прецизионные | 8000-R | 46795-11 |  |  | Нет | 15831 | Мультиметры прецизионные
000000006406 |  | Калибровка | Мультиметры цифровые прецизионные | 8000-R | 46795-11 |  |  | Нет | 15831 | Мультиметры прецизионные
000000014372 |  | Поверка | Мультиметры цифровые прецизионные | 8508A, 8508A/01 | 25984-08 |  |  | Нет | 25623 | Мультиметры прецизионные серии Fluke 8508, серии Agilent 3458 и т.п.
000000014372 |  | Калибровка | Мультиметры цифровые прецизионные | 8508A, 8508A/01 | 25984-08 |  |  | Нет | 25623 | Мультиметры прецизионные серии Fluke 8508, серии Agilent 3458 и т.п.
000000005891 |  | Поверка | Мультиметры цифровые специализированные | V701 | 24595-03 |  |  | Нет | 3345 | Мультиметры (малогабаритные, переносные)
000000005891 |  | Калибровка | Мультиметры цифровые специализированные | V701 | 24595-03 |  |  | Нет | 3345 | Мультиметры (малогабаритные, переносные)
000000018037 |  | Калибровка | Мультиметры-калибраторы | АКИП-2201 | 36520-07 |  |  | Нет | 6405 | Мультиметры-калибраторы
000000018037 |  | Поверка | Мультиметры-калибраторы | АКИП-2201 | 36520-07 |  |  | Нет | 6405 | Мультиметры-калибраторы
Г00000000928 |  | Калибровка | Мультиметры-калибраторы |  |  |  |  | Нет | 6405 | Мультиметры-калибраторы
Г00000000928 |  | Поверка | Мультиметры-калибраторы |  |  |  |  | Нет | 6405 | Мультиметры-калибраторы
000000018038 |  | Калибровка | Мультиметры-калибраторы токовой петли | FLUKE 787, FLUKE 789 | 35233-07 |  |  | Нет | 6405 | Мультиметры-калибраторы
000000018038 |  | Поверка | Мультиметры-калибраторы токовой петли | FLUKE 787, FLUKE 789 | 35233-07 |  |  | Нет | 6405 | Мультиметры-калибраторы
000000018032 |  | Калибровка | Мультиметры-мегаомметры | Fluke 1577, Fluke 1587 и Fluke 1587T | 33752-12 |  |  | Нет | 6405 | Мультиметры-калибраторы
000000018032 |  | Поверка | Мультиметры-мегаомметры | Fluke 1577, Fluke 1587 и Fluke 1587T | 33752-12 |  |  | Нет | 6405 | Мультиметры-калибраторы
000000039399 |  | Поверка | Мутномеры | TL23 | 69467-17 |  |  | Нет | 5880 | Мутномеры (без учета стоимости ГСО)
000000039399 |  | Поверка выезд | Мутномеры | TL23 | 69467-17 |  |  | Нет | 5601 | Мутномеры (без учета стоимости ГСО)
000000041253 |  | Поверка выезд | Мутномеры | SIGRIST мод. DualScat, LabScat | 22673-02 |  |  | Нет | 5601 | Мутномеры (без учета стоимости ГСО)
000000041253 |  | Поверка | Мутномеры | SIGRIST мод. DualScat, LabScat | 22673-02 |  |  | Нет | 5880 | Мутномеры (без учета стоимости ГСО)
Г00000000129 |  | Поверка выезд | Мутномеры (без учета стоимости ГСО) |  |  |  |  | Нет | 5601 | Мутномеры (без учета стоимости ГСО)
Г00000000129 |  | Поверка | Мутномеры (без учета стоимости ГСО) |  |  |  |  | Нет | 5880 | Мутномеры (без учета стоимости ГСО)
000000033473 |  | Поверка выезд | Мутномеры лабораторные | 2100AN IS | 15535-02 |  |  | Нет | 5601 | Мутномеры (без учета стоимости ГСО)
000000033473 |  | Поверка | Мутномеры лабораторные | 2100AN IS | 15535-02 |  |  | Нет | 5880 | Мутномеры (без учета стоимости ГСО)
000000042715 |  | Поверка выезд | Мутномеры лабораторные | VOS Rota | 38762-08 |  |  | Нет | 5601 | Мутномеры (без учета стоимости ГСО)
000000042715 |  | Поверка | Мутномеры лабораторные | VOS Rota | 38762-08 |  |  | Нет | 5880 | Мутномеры (без учета стоимости ГСО)
000000044794 |  | Поверка | Мутномеры лабораторные | 2100ANIS | 15535-96 |  |  | Нет | 5880 | Мутномеры (без учета стоимости ГСО)
000000044794 |  | Поверка выезд | Мутномеры лабораторные | 2100ANIS | 15535-96 |  |  | Нет | 5601 | Мутномеры (без учета стоимости ГСО)
000000033923 |  | Поверка выезд | Мутномеры портативные | 2100Q и 2100Qis | 47428-11 |  |  | Нет | 5601 | Мутномеры (без учета стоимости ГСО)
000000033923 |  | Поверка | Мутномеры портативные | 2100Q и 2100Qis | 47428-11 |  |  | Нет | 5880 | Мутномеры (без учета стоимости ГСО)
000000044796 |  | Поверка | Мутномеры универсальные | 2100 мод. 2100N, 2100AN, 2100P | 26091-03 |  |  | Нет | 5880 | Мутномеры (без учета стоимости ГСО)
000000044796 |  | Поверка выезд | Мутномеры универсальные | 2100 мод. 2100N, 2100AN, 2100P | 26091-03 |  |  | Нет | 5601 | Мутномеры (без учета стоимости ГСО)
000000002594 |  | Поверка | НАБОР ГИРЬ | МГ-2-1110-1 | 2466-74 |  |  | Нет | 8508 | Набор гирь МГ-2-1110 (12 шт)
000000042198 |  | Поверка | Набор гирь | МГО-4-1100-10, ГО-4-1110, КГО-4-5, КГО-4-20,КГО-4-30 | 5603-76 |  |  | Нет | 1206 | Набор гирь Г-4-1110 12 ШТ
000000002597 |  | Поверка | Набор гирь Г-2-1110 | Г-2-1110 | 2469-74 |  |  | Нет | 8397 | Набор гирь Г-2-1110 (12 шт)
Г00000000789 |  | Поверка | Набор гирь Г-2-1110 (12 шт) |  |  |  |  | Нет | 8397 | Набор гирь Г-2-1110 (12 шт)
Г00000000788 |  | Поверка | Набор гирь Г-2-21,105 (14 шт) |  |  |  |  | Нет | 9795 | Набор гирь Г-2-21,105 (14 шт)
Г00000000787 |  | Поверка | Набор гирь Г-2-210 |  |  |  |  | Нет | 6330 | Набор гирь Г-2-210
000000002406 |  | Поверка | Набор гирь Г-3-1110 (12 шт) | Г-3-1110 | 16032-97 |  |  | Нет | 3171 | Набор гирь Г-3-1110 (12 шт)
Г00000001376 |  | Поверка | Набор гирь Г-3-1110 (12 шт) |  |  |  |  | Нет | 3171 | Набор гирь Г-3-1110 (12 шт)
000000002438 |  | Калибровка | Набор гирь Г-4-110 8 ШТ (калибровка) |  | <> |  |  | Нет | 801 | Набор гирь Г-4-110 8 ШТ (калибровка)
Г00000001377 |  | Калибровка | Набор гирь Г-4-110 8 ШТ (калибровка) |  |  |  |  | Нет | 801 | Набор гирь Г-4-110 8 ШТ (калибровка)
Г00000000786 |  | Поверка | Набор гирь Г-4-111-10 |  |  |  |  | Нет | 1608 | Набор гирь Г-4-111-10
000000002453 |  | Поверка | Набор гирь Г-4-1110 12 ШТ | Г-4-1110 | 202-70 |  |  | Нет | 1206 | Набор гирь Г-4-1110 12 ШТ
Г00000001378 |  | Поверка | Набор гирь Г-4-1110 12 ШТ |  |  |  |  | Нет | 1206 | Набор гирь Г-4-1110 12 ШТ
Г00000000784 |  | Поверка | Набор гирь Г-4-1111-10 |  |  |  |  | Нет | 2013 | Набор гирь Г-4-1111-10
000000030677 |  | Поверка | Набор гирь Г-4-1111,10 | Г-4-1111,10 | 5603-76 | Диапазон измерений: 0,01-500 г, погрешность и (или) неопределенность (класс, разряд): КТ 4 | КТ 4 | Нет | 2013 | Набор гирь Г-4-1111-10
000000017147 |  | Поверка | Набор гирь Г-4-210 | Г-4-210 | 202-70 |  |  | Нет | 1473 | Набор гирь Г-4-210
Г00000001371 |  | Поверка | Набор гирь Г-4-210 |  |  |  |  | Нет | 1473 | Набор гирь Г-4-210
Г00000000785 |  | Поверка | Набор гирь Г-4-211-10 |  |  |  |  | Нет | 1710 | Набор гирь Г-4-211-10
000000002439 |  | Поверка | НАБОР ГИРЬ Г4-111,10 16 ШТ |  | <> |  |  | Нет | 1608
000000002446 |  | Калибровка | НАБОР ГИРЬ Г4-210 (9 шт) |  | <> |  |  | Нет | 1710
000000002447 |  | Калибровка | НАБОР ГИРЬ Г4-211,10 17 ШТ |  | <> |  |  | Нет | 1710
000000002417 |  | Калибровка | Набор гирь ГА (10 МГ-100Г) 3 КЛ 18 ШТ (калибровка) |  | <> |  |  | Нет | 6477 | Набор гирь ГА (10 МГ-100Г) 3 КЛ 18 ШТ (калибровка)
Г00000001379 |  | Калибровка | Набор гирь ГА (10 МГ-100Г) 3 КЛ 18 ШТ (калибровка) |  |  |  |  | Нет | 6477 | Набор гирь ГА (10 МГ-100Г) 3 КЛ 18 ШТ (калибровка)
Г00000001380 |  | Поверка | Набор гирь ГА-200 3 кл 9 шт |  |  |  |  | Нет | 2376 | Набор гирь ГА-200 3 кл 9 шт
000000002375 |  | Поверка | НАБОР ГИРЬ ГО-2-1110 12 ШТ | ГО-2-1110 | 5287-76 |  |  | Нет | 8397 | Набор гирь Г-2-1110 (12 шт)
000000002374 |  | Поверка | НАБОР ГИРЬ ГО-2-21,105 14 ШТ | Г-2-21,105 | 2468-74 |  |  | Нет | 9795 | Набор гирь Г-2-21,105 (14 шт)
000000002408 |  | Калибровка | Набор гирь ГО-3-1110 12 шт (калибровка) |  | <> |  |  | Нет | 3171 | Набор гирь ГО-3-1110 12 шт (калибровка)
Г00000001381 |  | Калибровка | Набор гирь ГО-3-1110 12 шт (калибровка) |  |  |  |  | Нет | 3171 | Набор гирь ГО-3-1110 12 шт (калибровка)
000000002459 |  | Поверка | Набор гирь ГО-4-1110 12 шт | ГО-4-1110 | 5603-76 |  |  | Нет | 1206 | Набор гирь ГО-4-1110 12 шт
Г00000001382 |  | Поверка | Набор гирь ГО-4-1110 12 шт |  |  |  |  | Нет | 1206 | Набор гирь ГО-4-1110 12 шт
000000002463 |  | Поверка | Набор гирь ГОУ-4-10,5 5 шт | Нет данных | 39-41 |  |  | Нет | 852 | Набор гирь ГОУ-4-10,5 5 шт
Г00000001383 |  | Поверка | Набор гирь ГОУ-4-10,5 5 шт |  |  |  |  | Нет | 852 | Набор гирь ГОУ-4-10,5 5 шт
000000002419 |  | Поверка | Набор гирь КГ-3-1 1 шт | КГ-3 | 16034-97 |  |  | Нет | 342 | Набор гирь КГ-3-1 1 шт
Г00000001384 |  | Поверка | Набор гирь КГ-3-1 1 шт |  |  |  |  | Нет | 342 | Набор гирь КГ-3-1 1 шт
000000002421 |  | Поверка | Набор гирь КГ-3-10 4 шт | КГ-3-10 | 716-76 |  |  | Нет | 1380 | Набор гирь КГ-3-10 4 шт
000000002427 |  | Поверка | НАБОР ГИРЬ КГ-3-10 4 ШТ | КГ-3-10 | 716-70 |  |  | Нет | 1380 | Набор гирь КГ-3-10 4 шт
Г00000001385 |  | Поверка | Набор гирь КГ-3-10 4 шт |  |  |  |  | Нет | 1380 | Набор гирь КГ-3-10 4 шт
000000002428 |  | Поверка | НАБОР ГИРЬ КГ-3-20 5 ШТ | КГ-3-20 | 716-70 |  |  | Нет | 1380
Г00000001369 |  | Поверка | Набор гирь КГ-3-20 (5 штук) |  |  |  |  | Нет | 1728 | Набор гирь КГ-3-20 (5 штук)
000000002423 |  | Поверка | НАБОР ГИРЬ КГ-3-30 6 ШТ | КГ-3-30 | 716-76 |  |  | Нет | 2073
000000002424 |  | Поверка | Набор гирь КГ-3-30 2 шт | КГ-3-30 | 716-70 |  |  | Нет | 693 | Набор гирь КГ-3-30 2 шт
Г00000001386 |  | Поверка | Набор гирь КГ-3-30 2 шт |  |  |  |  | Нет | 693 | Набор гирь КГ-3-30 2 шт
000000002420 |  | Поверка | Набор гирь КГ-3-5 3 шт | КГ-3 | 16034-97 |  |  | Нет | 1035 | Набор гирь КГ-3-5 3 шт
Г00000001387 |  | Поверка | Набор гирь КГ-3-5 3 шт |  |  |  |  | Нет | 1035 | Набор гирь КГ-3-5 3 шт
000000002464 |  | Калибровка | Набор гирь КГ-4-10 4 шт (калибровка) |  | <> |  |  | Нет | 681 | Набор гирь КГ-4-10 4 шт (калибровка)
Г00000001388 |  | Калибровка | Набор гирь КГ-4-10 4 шт (калибровка) |  |  |  |  | Нет | 681 | Набор гирь КГ-4-10 4 шт (калибровка)
000000002465 |  | Калибровка | Набор гирь КГ-4-20 5 шт (Калибровка) |  | <> |  |  | Нет | 852 | Набор гирь КГ-4-20 5 шт (Калибровка)
Г00000001389 |  | Калибровка | Набор гирь КГ-4-20 5 шт (Калибровка) |  |  |  |  | Нет | 852 | Набор гирь КГ-4-20 5 шт (Калибровка)
000000002789 |  | Калибровка | Набор гирь КГ-4-30 2 шт (калибровка) |  | <> |  |  | Нет | 342 | Набор гирь КГ-4-30 2 шт (калибровка)
Г00000001390 |  | Калибровка | Набор гирь КГ-4-30 2 шт (калибровка) |  |  |  |  | Нет | 342 | Набор гирь КГ-4-30 2 шт (калибровка)
Г00000001370 |  | Поверка | Набор гирь КГ-4-5 |  |  |  |  | Нет | 510 | Набор гирь КГ-4-5
000000002460 |  | Поверка | НАБОР ГИРЬ КГ-4-5 3 ШТ | КГ-4-5 | 202-70 |  |  | Нет | 510 | Набор гирь КГ-4-5
000000040155 |  | Поверка | Набор гирь класса точности М1 | Набор (10 мг-500 г) М1 | 51921-12 |  |  | Нет | 2013 | Набор гирь Г-4-1111-10
Г00000000790 |  | Поверка | Набор гирь МГ-2-1110 (12 шт) |  |  |  |  | Нет | 8508 | Набор гирь МГ-2-1110 (12 шт)
000000002397 |  | Поверка | Набор гирь МГ-3-1110 8 ШТ | МГ-3 | 16033-97 |  |  | Нет | 2112 | Набор гирь МГ-3-1110 8 ШТ
Г00000001391 |  | Поверка | Набор гирь МГ-3-1110 8 ШТ |  |  |  |  | Нет | 2112 | Набор гирь МГ-3-1110 8 ШТ
000000017150 |  | Поверка | Набор гирь МГ-4-1100-10 | МГ-4-1100-10 | 202-70 |  |  | Нет | 801 | Набор гирь МГ-4-1100-10
Г00000001372 |  | Поверка | Набор гирь МГ-4-1100-10 |  |  |  |  | Нет | 801 | Набор гирь МГ-4-1100-10
Г00000000179 |  | Поверка | Набор гирь МГ3-1100-10 (8 Шт) |  |  |  |  | Нет | 2112 | Набор гирь МГ3-1100-10 (8 Шт)
000000002402 |  | Поверка | НАБОР ГИРЬ МГ3-1100-10 8 ШТ | МГ-3-1100 | 716-76 |  |  | Нет | 2112 | Набор гирь МГ3-1100-10 (8 Шт)
000000002429 |  | Поверка | НАБОР ГИРЬ МГ4-1105 9 ШТ | МГ-4 | 202-70 |  |  | Нет | 3111
000000002430 |  | Поверка | Набор гирь МГ4-1110 8 шт | МГ-4 | 202-70 |  |  | Нет | 2766 | Набор гирь МГ4-1110 8 шт
Г00000001392 |  | Поверка | Набор гирь МГ4-1110 8 шт |  |  |  |  | Нет | 2766 | Набор гирь МГ4-1110 8 шт
000000002404 |  | Поверка | НАБОР ГИРЬ МГА-1105 3 КЛ 9 ШТ | ГА(м)-500 | 90-48 |  |  | Нет | 2376
000000002377 |  | Поверка | НАБОР ГИРЬ МГО-2-1110 12 ШТ | МГО-2-1110-1 | 5288-76 |  |  | Нет | 8448
000000002378 |  | Поверка | Набор гирь МГО-2-1110-1 12 шт | МГО-2-1110-1 | 5288-76 |  |  | Нет | 8448 | Набор гирь МГО-2-1110-1 12 шт
Г00000001393 |  | Поверка | Набор гирь МГО-2-1110-1 12 шт |  |  |  |  | Нет | 8448 | Набор гирь МГО-2-1110-1 12 шт
000000002398 |  | Калибровка | НАБОР ГИРЬ МГО-3-1110 12 ШТ |  | <> |  |  | Нет | 3171
000000002435 |  | Поверка | НАБОР ГИРЬ МГО-4-1110-10 8 ШТ | МГ-4-1100-10 | 4528-74 |  |  | Нет | 801
000000034126 |  | Поверка | Набор гирь образцовый 4-го разряда |  | 5603-76 |  |  | Нет | 2013 | Набор гирь Г-4-1111-10
000000029131 |  | Поверка | Набор гирь образцовых | ГО1-г |  | Диапазон измерений: 1-500 г., погрешность и (или) неопределенность (класс, разряд): 2 разряд | 2 разряд | Нет | 8397 | Набор гирь Г-2-1110 (12 шт)
000000002462 |  | Калибровка | НАБОР ГИРЬ ОКГ-4-5 3 ШТ |  | <> |  |  | Нет | 510
000000030646 |  | Поверка | Набор граммовых гирь 2-го класса | Г-2-210 | 2467-74 | Диапазон измерений: (1..100) г, погрешность и (или) неопределенность (класс, разряд): 2 класс | 2 класс | Нет | 6330 | Набор гирь Г-2-210
000000035960 |  | Поверка | Набор граммовых гирь 2-го класса | Г-2-210 | 2467-74 |  |  | Нет | 6330 | Набор гирь Г-2-210
000000038444 |  | Калибровка | Набор индикаторных нутромеров Garant | 18-150 мм |  |  |  | Нет | 1107 | Нутромеры индикаторные (с ценой деления 0,01 мм) (К)
000000035816 |  | Поверка | Набор мер длины концевых плоскопараллельных | Набор №8 | 35954-07 |  |  | Нет | 4224 | Меры длины концевые плоскопараллельные (8 набор из 10 шт, 4 разряд)
000000038209 |  | Поверка | Набор мер длины концевых плоскопараллельных | Набор №1 | 35954-07 |  |  | Нет | 15924 | Меры длины концевые плоскопараллельные (1 набор из 83 шт, 3 разряд)
000000039889 |  | Поверка | Набор мер длины концевых плоскопараллельных | Набор № 8, Модель 241321 | 37335-08 |  |  | Нет | 4224 | Меры длины концевые плоскопараллельные (8 набор из 10 шт, 4 разряд)
000000042601 |  | Поверка | Набор мер длины концевых плоскопараллельных | Набор № 9 | 37335-08 |  |  | Нет | 5202 | Меры длины концевые плоскопараллельные (9 набор из 12 шт, 4 разряд)
000000043678 |  | Поверка | Набор мер длины концевых плоскопараллельных | Набор № 1 | 37335-08 |  |  | Нет | 15924 | Меры длины концевые плоскопараллельные (1 набор из 83 шт, 3 разряд)
Г00000000128 |  | Калибровка | Набор мер оптической плотности |  |  |  |  | Нет | 1248 | Набор мер оптической плотности
000000017833 |  | Поверка | Набор принадлежностей к плоскопараллельным концевым мерам длины | ПК-1 | 3355-72 |  |  | Нет | 1101 | Наборы принадлежностей к плоскопараллельным концевым мерам длины
000000037236 |  | Калибровка | Набор принадлежностей к плоскопараллельным концевым мерам длины |  |  |  |  | Нет | 1101 | Наборы принадлежностей к плоскопараллельным концевым мерам длины (К)
000000039359 |  | Поверка | Набор пробных очковых линз малый Н-74 |  |  |  |  | Нет | 9141 | Наборы пробных очковых линз с оправой на 266 линз
000000039359 |  | Метрологический контроль состояния | Набор пробных очковых линз малый Н-74 |  |  |  |  | Нет | 9141 | Наборы пробных очковых линз с оправой на 266 линз
000000039361 |  | Метрологический контроль состояния | Набор пробных очковых линз НС-1 |  |  |  |  | Нет | 9141 | Наборы пробных очковых линз с оправой на 266 линз
000000039361 |  | Поверка | Набор пробных очковых линз НС-1 |  |  |  |  | Нет | 9141 | Наборы пробных очковых линз с оправой на 266 линз
000000040844 |  | Калибровка | Набор сит из полиамидной ткани 4 штуки |  |  |  |  | Нет | 549 | Сита (К)
000000040837 |  | Калибровка | Набор сит из шелковой ткани 4 штуки |  |  |  |  | Нет | 549 | Сита (К)
000000029668 |  | Поверка | Наборы гирь класса точности М1: набор (10 мг-500 г) М1; набор (10 мг-100 г) М1; набор (10 мг-50 г) М1 | набор (10 мг-500 г) М1 | 51921-12 | Диапазон измерений: от 0,01 до 500 г, погрешность и (или) неопределенность (класс, разряд): от ±0,25 до ±25 | от ±0,25 до ±25 | Нет | 2013 | Набор гирь Г-4-1111-10
000000034171 |  | Поверка | Наборы гирь образцовые 4-го разряда | МГО-4-1100-10, ГО-4-1110, КГО-4-5, КГО-4-20,КГО-4-30 | 5603-76 |  |  | Нет | 2013 | Набор гирь Г-4-1111-10
000000042322 |  | Поверка | Наборы граммовых гирь 2-го класса | Г-2-210 | 2467-74 |  |  | Нет | 585 | Гири класса точности F1
000000002365 |  | Поверка | Наборы грузиков металлических для определения внутриглазного давления | НГМ2-\ОФТ-П\ (по Маклакову) | 54073-18 |  |  | Нет | 399 | Граммометры
000000034450 |  | Поверка | Наборы мер длины концевые плоскопараллельные | Нет данных | 35954-07 |  |  | Нет | 1638 | Меры длины концевые плоскопараллельные (6 набор из 11 шт, 4 разряд)
000000004627 |  | Поверка | Наборы мер длины концевые плоскопараллельные ( набор 1 из 83 шт, 3 разряд) | Нет данных | 42869-09 |  |  | Нет | 15924 | Меры длины концевые плоскопараллельные (1 набор из 83 шт, 3 разряд)
000000004644 |  | Поверка | Наборы мер длины концевые плоскопараллельные ( набор 1 из 83 шт, 4 разряд) | Нет данных | 42869-09 |  |  | Нет | 12366 | Меры длины концевые плоскопараллельные (1 набор из 83 шт, 4 разряд)
000000004702 |  | Поверка | Наборы мер длины концевые плоскопараллельные ( набор 2 из 38 шт, 3 разряд) | Нет данных | 42869-09 |  |  | Нет | 7284 | Меры длины концевые плоскопараллельные (2 набор из 38 шт, 3 разряд)
000000004711 |  | Поверка | Наборы мер длины концевые плоскопараллельные ( набор 2 из 38 шт, 4 разряд) | Нет данных | 42869-09 |  |  | Нет | 5667 | Меры длины концевые плоскопараллельные (2 набор из 38 шт, 4 разряд)
000000004727 |  | Поверка | Наборы мер длины концевые плоскопараллельные ( набор 3 из 112 шт, 3 разряд) | Нет данных | 42869-09 |  |  | Нет | 21489 | Меры длины концевые плоскопараллельные (3 набор из 112 шт, 3 разряд)
000000004744 |  | Поверка | Наборы мер длины концевые плоскопараллельные ( набор 3 из 112 шт, 4 разряд) | Нет данных | 42869-09 |  |  | Нет | 16698 | Меры длины концевые плоскопараллельные (3 набор из 112 шт, 4 разряд)
000000004781 |  | Поверка | Наборы мер длины концевые плоскопараллельные ( набор 8 из 10 шт, 3 разряд) | Нет данных | 42869-09 |  |  | Нет | 5217 | Меры длины концевые плоскопараллельные (8 набор из 10 шт, 3 разряд)
000000004800 |  | Поверка | Наборы мер длины концевые плоскопараллельные ( набор 8 из 10 шт, 4 разряд) | Нет данных | 42869-09 |  |  | Нет | 4224 | Меры длины концевые плоскопараллельные (8 набор из 10 шт, 4 разряд)
000000004826 |  | Поверка | Наборы мер длины концевые плоскопараллельные ( набор 9 из 12 шт, 4 разряд) | Нет данных | 42869-09 |  |  | Нет | 5202 | Меры длины концевые плоскопараллельные (9 набор из 12 шт, 4 разряд)
000000033478 |  | Калибровка | Наборы мер оптической плотности |  | Наимен. СИ (ГОСТ 8.326) |  |  | Нет | 1248 | Набор мер оптической плотности
Г00000000404 |  | Поверка | Наборы пластин плоскопараллельных стеклянных (ПМ) |  |  |  |  | Нет | 1089 | Наборы пластин плоскопараллельных стеклянных (ПМ)
Г00000001099 |  | Калибровка | Наборы пластин плоскопараллельных стеклянных (ПМ) (К) |  |  |  |  | Нет | 1089 | Наборы пластин плоскопараллельных стеклянных (ПМ) (К)
000000014625 |  | Поверка | Наборы плоскопараллельных концевых мер | МКП | 1712-62 |  |  | Нет | 5202 | Меры длины концевые плоскопараллельные (9 набор из 12 шт, 4 разряд)
000000027811 |  | Поверка | Наборы плоскопараллельных концевых мер | МКП | 1712-62 | Диапазон измерений: 50-1000 мм, погрешность и (или) неопределенность (класс, разряд): Разряд 4 | Разряд 4 | Нет | 16698 | Меры длины концевые плоскопараллельные (3 набор из 112 шт, 4 разряд)
Г00000000520 |  | Поверка | Наборы принадлежностей к плоскопараллельным концевым мерам длины |  |  |  |  | Нет | 1101 | Наборы принадлежностей к плоскопараллельным концевым мерам длины
Г00000001100 |  | Калибровка | Наборы принадлежностей к плоскопараллельным концевым мерам длины (К) |  |  |  |  | Нет | 1101 | Наборы принадлежностей к плоскопараллельным концевым мерам длины (К)
000000037838 |  | Поверка | Наборы пробных очковых линз ALMAS | ALMAS, исп. МТ-266, МТ-226 | 69012-17 |  |  | Нет | 9141 | Наборы пробных очковых линз с оправой на 266 линз
000000037838 |  | Метрологический контроль состояния | Наборы пробных очковых линз ALMAS | ALMAS, исп. МТ-266, МТ-226 | 69012-17 |  |  | Нет | 9141 | Наборы пробных очковых линз с оправой на 266 линз
000000037835 |  | Поверка | Наборы пробных очковых линз и призм TL-35M | TL-35M, TL-24M, TL-34P | 35418-07 |  |  | Нет | 9141 | Наборы пробных очковых линз с оправой на 266 линз
000000037835 |  | Метрологический контроль состояния | Наборы пробных очковых линз и призм TL-35M | TL-35M, TL-24M, TL-34P | 35418-07 |  |  | Нет | 9141 | Наборы пробных очковых линз с оправой на 266 линз
000000044685 |  | Метрологический контроль состояния | Наборы пробных очковых линз и призм средние | НС-277-01 | 32227-06 |  |  | Нет | 9141 | Наборы пробных очковых линз с оправой на 266 линз
000000044685 |  | Поверка | Наборы пробных очковых линз и призм средние | НС-277-01 | 32227-06 |  |  | Нет | 9141 | Наборы пробных очковых линз с оправой на 266 линз
000000044275 |  | Метрологический контроль состояния | Наборы пробных очковых линз и призм средние и малые | НС, НМ | 1597-67 |  |  | Нет | 6084 | Наборы пробных очковых линз с оправой на 103 линзы
000000044275 |  | Поверка | Наборы пробных очковых линз и призм средние и малые | НС, НМ | 1597-67 |  |  | Нет | 6084 | Наборы пробных очковых линз с оправой на 103 линзы
Г00000000147 |  | Поверка | Наборы пробных очковых линз с оправой на 103 линзы |  |  |  |  | Нет | 6084 | Наборы пробных очковых линз с оправой на 103 линзы
Г00000000147 |  | Метрологический контроль состояния | Наборы пробных очковых линз с оправой на 103 линзы |  |  |  |  | Нет | 6084 | Наборы пробных очковых линз с оправой на 103 линзы
Г00000000146 |  | Поверка | Наборы пробных очковых линз с оправой на 158 линз |  |  |  |  | Нет | 7908 | Наборы пробных очковых линз с оправой на 158 линз
Г00000000146 |  | Метрологический контроль состояния | Наборы пробных очковых линз с оправой на 158 линз |  |  |  |  | Нет | 7908 | Наборы пробных очковых линз с оправой на 158 линз
Г00000000145 |  | Метрологический контроль состояния | Наборы пробных очковых линз с оправой на 232 линзы |  |  |  |  | Нет | 8463 | Наборы пробных очковых линз с оправой на 232 линзы
Г00000000145 |  | Поверка | Наборы пробных очковых линз с оправой на 232 линзы |  |  |  |  | Нет | 8463 | Наборы пробных очковых линз с оправой на 232 линзы
Г00000000144 |  | Метрологический контроль состояния | Наборы пробных очковых линз с оправой на 266 линз |  |  |  |  | Нет | 9141 | Наборы пробных очковых линз с оправой на 266 линз
Г00000000144 |  | Поверка | Наборы пробных очковых линз с оправой на 266 линз |  |  |  |  | Нет | 9141 | Наборы пробных очковых линз с оправой на 266 линз
000000033474 |  | Метрологический контроль состояния | Наборы пробных очковых линз с оправой на 266, 232, 158, 103 линзы | Армед | 54930-13 |  |  | Нет | 6084 | Наборы пробных очковых линз с оправой на 103 линзы
000000033474 |  | Поверка | Наборы пробных очковых линз с оправой на 266, 232, 158, 103 линзы | Армед | 54930-13 |  |  | Нет | 6084 | Наборы пробных очковых линз с оправой на 103 линзы
000000033475 |  | Метрологический контроль состояния | Наборы пробных очковых линз с оправой на 266, 232, 158, 103 линзы | Армед | 54930-13 |  |  | Нет | 7908 | Наборы пробных очковых линз с оправой на 158 линз
000000033475 |  | Поверка | Наборы пробных очковых линз с оправой на 266, 232, 158, 103 линзы | Армед | 54930-13 |  |  | Нет | 7908 | Наборы пробных очковых линз с оправой на 158 линз
000000033476 |  | Метрологический контроль состояния | Наборы пробных очковых линз с оправой на 266, 232, 158, 103 линзы | Армед | 54930-13 |  |  | Нет | 8463 | Наборы пробных очковых линз с оправой на 232 линзы
000000033476 |  | Поверка | Наборы пробных очковых линз с оправой на 266, 232, 158, 103 линзы | Армед | 54930-13 |  |  | Нет | 8463 | Наборы пробных очковых линз с оправой на 232 линзы
000000033477 |  | Метрологический контроль состояния | Наборы пробных очковых линз с оправой на 266, 232, 158, 103 линзы | Армед | 54930-13 |  |  | Нет | 9141 | Наборы пробных очковых линз с оправой на 266 линз
000000033477 |  | Поверка | Наборы пробных очковых линз с оправой на 266, 232, 158, 103 линзы | Армед | 54930-13 |  |  | Нет | 9141 | Наборы пробных очковых линз с оправой на 266 линз
000000008949 |  | Поверка | Наборы пробных очковых линз упрощенные | НПУ-69-01 | 32228-06 |  |  | Нет | 4863
000000007229 |  | Поверка | НАГРУЗКИ КОАКСИАЛЬНЫЕ ОБРАЗЦ. ДО 4 ГГЦ (ЗА ЕД.) |  |  |  |  | Нет | 1896
000000018192 |  | Поверка | Нагрузки электронные | АКИП-1301, АКИП-1301А, АКИП-1302, АКИП-1302А, АКИП-1303, АКИП-1303А, АКИП-1304, АКИП-1304А, АКИП-1305, АКИП-1305А | 38205-08 |  |  | Нет | 21114
000000014393 |  | Поверка | Нагрузки электронные программируемые | PEL-300 | 20480-07 |  |  | Нет | 21114
В000001077 |  | Нанесение идентификационного (заводского) номера на СИ | Нанесение идентификационного (заводского) номера на СИ | [5 empty] | 282 | ГруппыНЕТ
000000018184 |  | Поверка | Нановольтметр и микроомметр | HP 34420A | 20240-00 |  |  | Нет | 9504
000000006197 |  | Поверка | Нановольтметры | Р341 | 5088-75 |  |  | Нет | 1575
000000007489 |  | Поверка | Нановольтметры селективные | 237 | 5300-76 |  |  | Нет | 3642
000000007497 |  | Поверка | Нановольтметры селективные | 233 | 5299-76 |  |  | Нет | 3642
000000018185 |  | Поверка | Нановольтметры/микроомметры | 34420А | 35908-07 |  |  | Нет | 9504
000000004698 |  | Поверка выезд | Напоромеры, тягомеры, тягонапоромеры | НМП-52М2-У3нп (напоромеры), ТММП-52М2-У3нп (тягомеры), ТНМП-52М2-У3нп (тягонапоромеры) | 30969-06 |  |  | Нет | 273 | Напоромеры, тягомеры, тягонапоромеры типа НМ, ТМ, ТНМ
000000004698 |  | Поверка | Напоромеры, тягомеры, тягонапоромеры | НМП-52М2-У3нп (напоромеры), ТММП-52М2-У3нп (тягомеры), ТНМП-52М2-У3нп (тягонапоромеры) | 30969-06 |  |  | Нет | 255 | Напоромеры, тягомеры, тягонапоромеры типа НМ, ТМ, ТНМ
000000039039 |  | Калибровка | Напоромеры, тягомеры, тягонапоромеры | ДН05 (напоромеры), ДТ05 (тягомеры), ДГ05 (тягонапоромеры) | 36400-07 |  |  | Нет | 159 | Манометры технические Впи до 60 МПа
000000039039 |  | Поверка | Напоромеры, тягомеры, тягонапоромеры | ДН05 (напоромеры), ДТ05 (тягомеры), ДГ05 (тягонапоромеры) | 36400-07 |  |  | Нет | 159 | Манометры технические Впи до 60 МПа
000000039586 |  | Поверка | Напоромеры, тягомеры, тягонапоромеры | ДН05 (напоромеры), ДТ05 (тягомеры), ДГ05 (тягонапоромеры) | 36400-07 |  |  | Нет | 255 | Напоромеры, тягомеры, тягонапоромеры типа НМ, ТМ, ТНМ
000000039586 |  | Поверка выезд | Напоромеры, тягомеры, тягонапоромеры | ДН05 (напоромеры), ДТ05 (тягомеры), ДГ05 (тягонапоромеры) | 36400-07 |  |  | Нет | 273 | Напоромеры, тягомеры, тягонапоромеры типа НМ, ТМ, ТНМ
000000042384 |  | Поверка выезд | Напоромеры, тягомеры, тягонапоромеры | ДН 05, ДТ 05, ДГ 05 | 72427-18 |  |  | Нет | 273 | Напоромеры, тягомеры, тягонапоромеры типа НМ, ТМ, ТНМ
000000042384 |  | Поверка | Напоромеры, тягомеры, тягонапоромеры | ДН 05, ДТ 05, ДГ 05 | 72427-18 |  |  | Нет | 255 | Напоромеры, тягомеры, тягонапоромеры типа НМ, ТМ, ТНМ
000000040925 |  | Поверка выезд | Напоромеры, тягомеры, тягонапоромеры показывающие | НМ | 73105-18 |  |  | Нет | 273 | Напоромеры, тягомеры, тягонапоромеры типа НМ, ТМ, ТНМ
000000040925 |  | Поверка | Напоромеры, тягомеры, тягонапоромеры показывающие | НМ | 73105-18 |  |  | Нет | 255 | Напоромеры, тягомеры, тягонапоромеры типа НМ, ТМ, ТНМ
000000045336 |  | Калибровка | Напоромеры, тягомеры, тягонапоромеры показывающие | НМ | 73105-18 |  |  | Нет | 159 | Манометры технические Впи до 60 МПа
000000045336 |  | Поверка | Напоромеры, тягомеры, тягонапоромеры показывающие | НМ | 73105-18 |  |  | Нет | 159 | Манометры технические Впи до 60 МПа
000000004707 |  | Поверка | Напоромеры, тягомеры, тягонапоромеры с мембранной коробкой | НМ | 34692-07 |  |  | Нет | 159 | Манометры технические Впи до 60 МПа
000000004707 |  | Калибровка | Напоромеры, тягомеры, тягонапоромеры с мембранной коробкой | НМ | 34692-07 |  |  | Нет | 159 | Манометры технические Впи до 60 МПа
000000032277 |  | Поверка | Напоромеры, тягомеры, тягонапоромеры с мембранной коробкой | МЕТЕР НМ | 38960-08 |  |  | Нет | 159 | Манометры технические Впи до 60 МПа
000000032277 |  | Калибровка | Напоромеры, тягомеры, тягонапоромеры с мембранной коробкой | МЕТЕР НМ | 38960-08 |  |  | Нет | 159 | Манометры технические Впи до 60 МПа
000000041182 |  | Поверка | Напоромеры, тягомеры, тягонапоромеры с мембранной коробкой | МЕТЕР НМ | 38960-08 |  |  | Нет | 255 | Напоромеры, тягомеры, тягонапоромеры типа НМ, ТМ, ТНМ
000000041182 |  | Поверка выезд | Напоромеры, тягомеры, тягонапоромеры с мембранной коробкой | МЕТЕР НМ | 38960-08 |  |  | Нет | 273 | Напоромеры, тягомеры, тягонапоромеры типа НМ, ТМ, ТНМ
000000042365 |  | Поверка | Напоромеры, тягомеры, тягонапоромеры с мембранной коробкой | METER HM | 46900-11 |  |  | Нет | 255 | Напоромеры, тягомеры, тягонапоромеры типа НМ, ТМ, ТНМ
000000042365 |  | Поверка выезд | Напоромеры, тягомеры, тягонапоромеры с мембранной коробкой | METER HM | 46900-11 |  |  | Нет | 273 | Напоромеры, тягомеры, тягонапоромеры типа НМ, ТМ, ТНМ
000000042913 |  | Поверка | Напоромеры, тягомеры, тягонапоромеры с мембранной коробкой | МЕТЕР НМ | 38960-08 |  |  | Нет | 375 | Манометры кислородные до 70 МПа (700 кгс/см2)
000000042913 |  | Поверка выезд | Напоромеры, тягомеры, тягонапоромеры с мембранной коробкой | МЕТЕР НМ | 38960-08 |  |  | Нет | 405 | Манометры кислородные до 70 МПа (700 кгс/см2)
Г00000000662 |  | Поверка | Напоромеры, тягомеры, тягонапоромеры типа НМ, ТМ, ТНМ |  |  |  |  | Нет | 255 | Напоромеры, тягомеры, тягонапоромеры типа НМ, ТМ, ТНМ
Г00000000662 |  | Поверка выезд | Напоромеры, тягомеры, тягонапоромеры типа НМ, ТМ, ТНМ |  |  |  |  | Нет | 273 | Напоромеры, тягомеры, тягонапоромеры типа НМ, ТМ, ТНМ
000000035039 |  | Калибровка | Напоромеры, тягомеры, тягонапоромеры, дифманометры-напоромеры, дифманометры-тягомеры, дифманометры-тягонапоромеры мембранные показывающие | НМ, ТМ, ТНМ, ДНМ, ДТМ, ДТНМ | 80824-20 |  |  | Нет | 159 | Манометры технические Впи до 60 МПа
000000035039 |  | Поверка | Напоромеры, тягомеры, тягонапоромеры, дифманометры-напоромеры, дифманометры-тягомеры, дифманометры-тягонапоромеры мембранные показывающие | НМ, ТМ, ТНМ, ДНМ, ДТМ, ДТНМ | 80824-20 |  |  | Нет | 159 | Манометры технические Впи до 60 МПа
000000043239 |  | Поверка | Напоромеры, тягомеры, тягонапоромеры, дифманометры-напоромеры, дифманометры-тягомеры, дифманометры-тягонапоромеры мембранные показывающие | НМ, ТМ, ТНМ, ДНМ, ДТМ, ДТНМ | 80824-20 |  |  | Нет | 753 | Дифманометры
000000009196 |  | Поверка | Насосы-пробоотборники ручные | НП-3М | 18166-99 |  |  | Да | 1164 | Газоанализаторы универсальные
000000034429 |  | Поверка | Насосы-пробоотборники ручные | НП-3М | 18166-19 |  |  | Нет | 1164 | Газоанализаторы универсальные
000000039662 |  | Поверка | Насосы-пробоотборники ручные | НП-3М | 18166-99 |  |  | Нет | 1164 | Газоанализаторы универсальные
000000004696 |  | Юстировка | НАСТРОЙКА ДАТЧИКА РЕЛЕ ДАВЛЕНИЯ |  |  |  |  | Нет | 2784
000000044292 |  | Поверка | Нефтеденсиметры (ареометры для нефтепродуктов) | Нет данных | 8-40 |  |  | Нет | 1035 | Ареометр
000000034714 |  | Поверка | Нивелир | ЗН-2КЛ | 14892-95 |  |  | Нет | 3267 | Нивелиры с компенсатором
000000036343 |  | Поверка | Нивелир | RUNNER 24 | 25129-03 |  |  | Нет | 3267 | Нивелиры с компенсатором
000000036977 |  | Поверка | Нивелир | C32 | 16647-97 |  |  | Нет | 3267 | Нивелиры с компенсатором
000000040768 |  | Поверка | Нивелир | 4Н-3КЛ | 29846-05 |  |  | Нет | 3267 | Нивелиры с компенсатором
000000040786 |  | Калибровка | Нивелир |  |  |  |  | Нет | 3267 | Нивелиры с компенсатором (К)
000000044244 |  | Поверка | Нивелир | 3Н-3КЛ | 18666-99 |  |  | Нет | 3267 | Нивелиры с компенсатором
000000044382 |  | Поверка | Нивелир | 2Н-3Л | 11364-88 |  |  | Нет | 2706 | Нивелиры технические
000000045725 |  | Поверка | Нивелир | Н-05 | 7212-79 |  |  | Нет | 3267 | Нивелиры с компенсатором
000000035804 |  | Калибровка | Нивелир лазерный | ADA 6D Servoliner |  |  |  | Нет | 3687 | Нивелиры лазерные ротационные (К)
000000000565 |  | Поверка | Нивелир лазерный ротационный | Leica Roteo 35 | 40201-08 |  |  | Нет | 3687 | Нивелиры лазерные ротационные
000000042999 |  | Поверка | Нивелир лазерный ротационный | PRE 3 | 49136-12 |  |  | Нет | 3687 | Нивелиры лазерные ротационные
000000045034 |  | Поверка | Нивелир лазерный ротационный | GRL 300 HV | 44550-10 |  |  | Нет | 3687 | Нивелиры лазерные ротационные
000000034683 |  | Поверка | Нивелир оптико-механический с компенсатором | VEGA L30 | 50514-12 |  |  | Нет | 3267 | Нивелиры с компенсатором
000000037893 |  | Поверка | Нивелир оптико-механический с компенсатором | Leica Jogger 32 | 47519-11 |  |  | Нет | 3267 | Нивелиры с компенсатором
000000038218 |  | Поверка | Нивелир оптико-механический с компенсатором | B20 | 45563-10 |  |  | Нет | 3267 | Нивелиры с компенсатором
000000039642 |  | Поверка | Нивелир оптико-механический с компенсатором | GEOBOX N7-32 | 35275-13 |  |  | Нет | 3267 | Нивелиры с компенсатором
000000043333 |  | Поверка | Нивелир оптико-механический с компенсатором | Nikon AS-2C | 50327-12 |  |  | Нет | 3267 | Нивелиры с компенсатором
000000034999 |  | Поверка | Нивелир оптический | GOL 20 D | 47966-11 |  |  | Нет | 3267 | Нивелиры с компенсатором
000000035009 |  | Поверка | Нивелир оптический | POL15 | 47753-11 |  |  | Нет | 3267 | Нивелиры с компенсатором
000000035169 |  | Поверка | Нивелир оптический | RGK C-20 | 71053-18 |  |  | Нет | 3267 | Нивелиры с компенсатором
000000036976 |  | Поверка | Нивелир оптический | CST/berger SAL20ND | 44548-10 |  |  | Нет | 3267 | Нивелиры с компенсатором
000000036979 |  | Поверка | Нивелир оптический | ADA Ruber-X32 | 43704-10 |  |  | Нет | 3267 | Нивелиры с компенсатором
000000036982 |  | Поверка | Нивелир оптический | ADA Prof-X32 | 43704-10 |  |  | Нет | 3267 | Нивелиры с компенсатором
000000036985 |  | Поверка | Нивелир оптический | RGK C-32 | 52291-12 |  |  | Нет | 3267 | Нивелиры с компенсатором
000000038033 |  | Поверка | Нивелир оптический | ADA Basis | 43704-10 |  |  | Нет | 3267 | Нивелиры с компенсатором
000000038862 |  | Поверка | Нивелир оптический | CST/berger SAL32ND | 44548-10 |  |  | Нет | 3267 | Нивелиры с компенсатором
000000039005 |  | Поверка | Нивелир оптический | CONDTROL 32X | 77451-20 |  |  | Нет | 3267 | Нивелиры с компенсатором
000000040216 |  | Поверка | Нивелир оптический | RGK C-24 | 71053-18 |  |  | Нет | 3267 | Нивелиры с компенсатором
000000040783 |  | Поверка | Нивелир оптический | CST/berger SAL24ND | 44548-10 |  |  | Нет | 3267 | Нивелиры с компенсатором
000000041552 |  | Поверка | Нивелир оптический | GOL 26 D | 47966-11 |  |  | Нет | 3267 | Нивелиры с компенсатором
000000043560 |  | Поверка | Нивелир оптический | GOL 32 D | 56028-13 |  |  | Нет | 3267 | Нивелиры с компенсатором
000000043596 |  | Поверка | Нивелир оптический | RGK C-32 | 71053-18 |  |  | Нет | 3267 | Нивелиры с компенсатором
000000044082 |  | Поверка | Нивелир оптический | В40А | 67025-17 |  |  | Нет | 3267 | Нивелиры с компенсатором
000000045094 |  | Поверка | Нивелир оптический | CONDTROL 24X | 77451-20 |  |  | Нет | 3267 | Нивелиры с компенсатором
000000034615 |  | Поверка | Нивелир с компенсатором | VEGA L24 | 54719-13 |  |  | Нет | 3267 | Нивелиры с компенсатором
000000034616 |  | Поверка | Нивелир с компенсатором | VEGA L20 | 54719-13 |  |  | Нет | 3267 | Нивелиры с компенсатором
000000034786 |  | Поверка | Нивелир с компенсатором | GeoMax ZAL 124 | 41769-09 |  |  | Нет | 3267 | Нивелиры с компенсатором
000000035175 |  | Поверка | Нивелир с компенсатором | Leica NA332 | 64403-16 |  |  | Нет | 3267 | Нивелиры с компенсатором
000000035311 |  | Поверка | Нивелир с компенсатором | AT-24D | 23052-02 |  |  | Нет | 3267 | Нивелиры с компенсатором
000000035743 |  | Поверка | Нивелир с компенсатором | Leica NA532 | 64403-16 |  |  | Нет | 3267 | Нивелиры с компенсатором
000000035744 |  | Поверка | Нивелир с компенсатором | Leica NA320 | 64403-16 |  |  | Нет | 3267 | Нивелиры с компенсатором
000000035923 |  | Поверка | Нивелир с компенсатором | AT-G6 | 32316-06 |  |  | Нет | 3267 | Нивелиры с компенсатором
000000036312 |  | Поверка | Нивелир с компенсатором | VEGA L30 | 34006-07 |  |  | Нет | 3267 | Нивелиры с компенсатором
000000036799 |  | Поверка | Нивелир с компенсатором | С330 | 21986-07 |  |  | Нет | 3267 | Нивелиры с компенсатором
000000037005 |  | Поверка | Нивелир с компенсатором | GeoMax ZAL 120 | 41769-09 |  |  | Нет | 3267 | Нивелиры с компенсатором
000000037532 |  | Поверка | Нивелир с компенсатором | AT-20D | 23052-02 |  |  | Нет | 3267 | Нивелиры с компенсатором
000000037887 |  | Поверка | Нивелир с компенсатором | C410 | 25141-03 |  |  | Нет | 3267 | Нивелиры с компенсатором
000000038300 |  | Поверка | Нивелир с компенсатором | DSZ3 | 20437-00 |  |  | Нет | 3267 | Нивелиры с компенсатором
000000038896 |  | Поверка | Нивелир с компенсатором | GeoMax ZAL 132 | 55282-13 |  |  | Нет | 3267 | Нивелиры с компенсатором
000000038898 |  | Поверка | Нивелир с компенсатором | RUNNER 20 | 25129-08 |  |  | Нет | 3267 | Нивелиры с компенсатором
000000040641 |  | Поверка | Нивелир с компенсатором | NA 728 | 40215-08 |  |  | Нет | 3267 | Нивелиры с компенсатором
000000041374 |  | Поверка | Нивелир с компенсатором | B30 | 45563-15 |  |  | Нет | 3267 | Нивелиры с компенсатором
000000041639 |  | Поверка | Нивелир с компенсатором | NA 730 | 40215-08 |  |  | Нет | 3267 | Нивелиры с компенсатором
000000042067 |  | Поверка | Нивелир с компенсатором | C300 | 21986-01 |  |  | Нет | 3267 | Нивелиры с компенсатором
000000042068 |  | Поверка | Нивелир с компенсатором | AL-20 | 20436-00 |  |  | Нет | 3267 | Нивелиры с компенсатором
000000043043 |  | Поверка | Нивелир с компенсатором | JOGGER 20 | 40198-08 |  |  | Нет | 3267 | Нивелиры с компенсатором
000000043595 |  | Поверка | Нивелир с компенсатором | EFT AL 32 | 52653-13 |  |  | Нет | 3267 | Нивелиры с компенсатором
000000044089 |  | Поверка | Нивелир с компенсатором | С320 | 21986-07 |  |  | Нет | 3267 | Нивелиры с компенсатором
000000044937 |  | Поверка | Нивелир с компенсатором | B1C | 16649-06 |  |  | Нет | 3267 | Нивелиры с компенсатором
000000045455 |  | Поверка | Нивелир с компенсатором | C330 | 21986-01 |  |  | Нет | 3267 | Нивелиры с компенсатором
000000045820 |  | Поверка | Нивелир с компенсатором | AC-2S | 23489-02 |  |  | Нет | 3267 | Нивелиры с компенсатором
000000038039 |  | Поверка | Нивелир с компенсатором DSZ2 и микрометром FS1 | DSZ2 | 29722-05 |  |  | Нет | 3267 | Нивелиры с компенсатором
000000040417 |  | Поверка | Нивелир технический | 3Н-5Л | 13534-93 |  |  | Нет | 2706 | Нивелиры технические
000000000549 |  | Поверка | Нивелиры | 2Н-3Л | 11364-88 |  |  | Нет | 3267 | Нивелиры с компенсатором
000000000552 |  | Поверка | Нивелиры | 2Н-10л, Н-10Кл | 5437-76 |  |  | Нет | 3267 | Нивелиры с компенсатором
000000000568 |  | Поверка | Нивелиры | Н2 | 4936-75 |  |  | Нет | 3267 | Нивелиры с компенсатором
000000000569 |  | Поверка | Нивелиры | Н-3 | 7411-79 |  |  | Нет | 3267 | Нивелиры с компенсатором
000000000570 |  | Поверка | Нивелиры | Н-3К | 3791-73 |  |  | Нет | 3267 | Нивелиры с компенсатором
000000000572 |  | Поверка | Нивелиры | Н-05 | 7212-79 |  |  | Нет | 3267 | Нивелиры с компенсатором
000000025848 |  | Поверка | Нивелиры | C30/C31/C32 | 16647-97 |  |  | Нет | 3267 | Нивелиры с компенсатором
000000025849 |  | Поверка | Нивелиры | НИК-2, НИ-3 | 24130-02 |  |  | Нет | 2706 | Нивелиры технические
000000025857 |  | Поверка | Нивелиры | Ni 2 | 17239-98 |  |  | Нет | 3267 | Нивелиры с компенсатором
000000025859 |  | Поверка | Нивелиры | NA 2, NAK 2 | 25126-03 |  |  | Нет | 3267 | Нивелиры с компенсатором
000000025872 |  | Поверка | Нивелиры | C41 | 16648-97 |  |  | Нет | 3267 | Нивелиры с компенсатором
000000025882 |  | Поверка | Нивелиры | 4Н-2КЛ | 22380-02 |  |  | Нет | 3267 | Нивелиры с компенсатором
000000025883 |  | Поверка | Нивелиры | 4Н-3КЛ | 29846-05 |  |  | Нет | 3267 | Нивелиры с компенсатором
000000025885 |  | Поверка | Нивелиры | 3Н-3КЛ | 18666-99 |  |  | Нет | 3267 | Нивелиры с компенсатором
000000028329 |  | Поверка | Нивелиры | ЗН-2КЛ | 14892-95 | Диапазон измерений: Наименьшее расстояние визирования 0,3 м, погрешность и (или) неопределенность (класс, разряд): ПГ 2 мм | ПГ 2 мм | Нет | 3267 | Нивелиры с компенсатором
000000000563 |  | Поверка | Нивелиры лазерные | PMC 46, PMP 45, PML 42 | 49142-12 |  |  | Нет | 3687 | Нивелиры лазерные ротационные
000000035803 |  | Калибровка | Нивелиры лазерные | LP30 | 16646-97 |  |  | Нет | 3687 | Нивелиры лазерные ротационные (К)
000000000551 |  | Поверка | Нивелиры лазерные ротационные | Leica Rugby 50, Leica Rugby 55, Leica Rugby 100, Leica Rugby 200 | 25128-08 |  |  | Нет | 3687 | Нивелиры лазерные ротационные
000000000564 |  | Поверка | Нивелиры лазерные ротационные | GRL 150 HV, GRL 300 HV | 44550-10 |  |  | Нет | 3687 | Нивелиры лазерные ротационные
Г00000000301 |  | Поверка | Нивелиры лазерные ротационные |  |  |  |  | Нет | 3687 | Нивелиры лазерные ротационные
Г00000001101 |  | Калибровка | Нивелиры лазерные ротационные (К) |  |  |  |  | Нет | 3687 | Нивелиры лазерные ротационные (К)
000000025850 |  | Поверка | Нивелиры оптико-механические с компенсатором | VEGA L30, VEGA L32C | 50514-12 |  |  | Нет | 3267 | Нивелиры с компенсатором
000000025856 |  | Поверка | Нивелиры оптико-механические с компенсатором | Nikon AS-2, Nikon AS-2C | 50327-12 |  |  | Нет | 3267 | Нивелиры с компенсатором
000000025860 |  | Поверка | Нивелиры оптико-механические с компенсатором | Leica Jogger | 47519-11 |  |  | Нет | 3267 | Нивелиры с компенсатором
000000025866 |  | Поверка | Нивелиры оптико-механические с компенсатором | GEOBOX N7-26, GEOBOX N7-32, GEOBOX N8-26, GEOBOX N8-32 | 35275-13 |  |  | Нет | 3267 | Нивелиры с компенсатором
000000025880 |  | Поверка | Нивелиры оптико-механические с компенсатором | Spectra Precision AL, Apache AT | 52077-12 |  |  | Нет | 3267 | Нивелиры с компенсатором
000000000560 |  | Поверка | Нивелиры оптические | RGK C-32 | 52291-12 |  |  | Нет | 3267 | Нивелиры с компенсатором
000000025870 |  | Поверка | Нивелиры оптические | CST/berger SAL20ND, CST/berger SAL24ND, CST/berger SAL28ND и CST/berger SAL32ND | 44548-10 |  |  | Нет | 3267 | Нивелиры с компенсатором
000000025881 |  | Поверка | Нивелиры оптические | ADA Prof-X20, ADA Prof-X32, ADA Range, ADA Basis, ADA Ruber-X32 | 43704-10 |  |  | Нет | 3267 | Нивелиры с компенсатором
000000025853 |  | Поверка | Нивелиры оптические с компенсатором | RGK N-24, RGK N-28, RGK N-30, RGK N-32 | 46965-11 |  |  | Нет | 3267 | Нивелиры с компенсатором
000000025854 |  | Поверка | Нивелиры оптические с компенсатором | POL10, POL15 | 47753-11 |  |  | Нет | 3267 | Нивелиры с компенсатором
000000025862 |  | Поверка | Нивелиры оптические с компенсатором | GOL 32 D | 56028-13 |  |  | Нет | 3267 | Нивелиры с компенсатором
000000025863 |  | Поверка | Нивелиры оптические с компенсатором | GOL 20 D, GOL 26 D | 47966-11 |  |  | Нет | 3267 | Нивелиры с компенсатором
000000000550 |  | Поверка | Нивелиры с компенсатором | EFT AL 20, EFT AL 24, EFT AL 28, EFT AL 32, EFT DSZ 33 | 52653-13 |  |  | Нет | 3267 | Нивелиры с компенсатором
000000000553 |  | Поверка | Нивелиры с компенсатором | AT-G4, AT-G6 | 32316-06 |  |  | Нет | 3267 | Нивелиры с компенсатором
000000000554 |  | Поверка | Нивелиры с компенсатором | CONDTROL 20X, CONDTROL 24X, CONDTROL 32X | 46542-11 |  |  | Нет | 3267 | Нивелиры с компенсатором
000000000558 |  | Поверка | Нивелиры с компенсатором | Leica NA300, Leica NA500 | 64403-16 |  |  | Нет | 3267 | Нивелиры с компенсатором
000000000561 |  | Поверка | Нивелиры с компенсатором | SOKOL мод. DSC120, DSC124, DSC128, DSC132, DSC232, DSC432, DSC532, DSC632 | 54668-13 |  |  | Нет | 3267 | Нивелиры с компенсатором
000000003661 |  | Поверка | Нивелиры с компенсатором | DSZ3 | 20437-00 |  |  | Нет | 3267 | Нивелиры с компенсатором
000000003662 |  | Поверка | Нивелиры с компенсатором | C300, C310, C320, C330 | 21986-01 |  |  | Нет | 3267 | Нивелиры с компенсатором
000000003663 |  | Поверка | Нивелиры с компенсатором | CST/berger SAL 20, CST/berger SAL 24, CST/berger SAL 28, CST/berger SAL 32 | 23002-02 |  |  | Нет | 3267 | Нивелиры с компенсатором
000000003665 |  | Поверка | Нивелиры с компенсатором | AT-20D, AT-24D | 23052-02 |  |  | Нет | 3267 | Нивелиры с компенсатором
000000025326 |  | Поверка | Нивелиры с компенсатором | С300, С310, С320, С330 | 21986-07 |  |  | Нет | 3267 | Нивелиры с компенсатором
000000025846 |  | Поверка | Нивелиры с компенсатором | C410 | 25141-03 |  |  | Нет | 3267 | Нивелиры с компенсатором
000000025847 |  | Поверка | Нивелиры с компенсатором | C300, C310, C320, C330 | 21986-01 |  |  | Нет | 3267 | Нивелиры с компенсатором
000000025851 |  | Поверка | Нивелиры с компенсатором | VEGA L20, VEGA L24 | 38409-08 |  |  | Нет | 3267 | Нивелиры с компенсатором
000000025852 |  | Поверка | Нивелиры с компенсатором | VEGA L20, VEGA L24 | 54719-13 |  |  | Нет | 3267 | Нивелиры с компенсатором
000000025855 |  | Поверка | Нивелиры с компенсатором | AC-2S, AX-2S, AP-8 | 23489-02 |  |  | Нет | 3267 | Нивелиры с компенсатором
000000025858 |  | Поверка | Нивелиры с компенсатором | NA 720, NA 724, NA 728, NA 730 | 40215-08 |  |  | Нет | 3267 | Нивелиры с компенсатором
000000025861 |  | Поверка | Нивелиры с компенсатором | JOGGER 20, JOGGER 24 | 40198-08 |  |  | Нет | 3267 | Нивелиры с компенсатором
000000025864 |  | Поверка | Нивелиры с компенсатором | GeoMax ZAL 128, GeoMax ZAL 132 | 55282-13 |  |  | Нет | 3267 | Нивелиры с компенсатором
000000025865 |  | Поверка | Нивелиры с компенсатором | GeoMax ZAL 120, GeoMax ZAL 124 | 41769-09 |  |  | Нет | 3267 | Нивелиры с компенсатором
000000025867 |  | Поверка | Нивелиры с компенсатором | GEOBOX N7-36 | 56338-14 |  |  | Нет | 3267 | Нивелиры с компенсатором
000000025868 |  | Поверка | Нивелиры с компенсатором | DSZ3 | 20437-00 |  |  | Нет | 3267 | Нивелиры с компенсатором
000000025871 |  | Поверка | Нивелиры с компенсатором | C410 | 25141-03 |  |  | Нет | 3267 | Нивелиры с компенсатором
000000025873 |  | Поверка | Нивелиры с компенсатором | B20, B30, B40 | 45563-15 |  |  | Нет | 3267 | Нивелиры с компенсатором
000000025874 |  | Поверка | Нивелиры с компенсатором | B1, B1C | 16649-06 |  |  | Нет | 3267 | Нивелиры с компенсатором
000000025875 |  | Поверка | Нивелиры с компенсатором | AT-G7 | 18782-99 |  |  | Нет | 3267 | Нивелиры с компенсатором
000000025876 |  | Поверка | Нивелиры с компенсатором | AT-20D, AT-24D | 23052-02 |  |  | Нет | 3267 | Нивелиры с компенсатором
000000025878 |  | Поверка | Нивелиры с компенсатором | AL-20 | 20436-00 |  |  | Нет | 3267 | Нивелиры с компенсатором
000000025879 |  | Поверка | Нивелиры с компенсатором | AL120, AL124, AL128, AL132 | 29723-05 |  |  | Нет | 3267 | Нивелиры с компенсатором
Г00000000300 |  | Поверка | Нивелиры с компенсатором |  |  |  |  | Нет | 3267 | Нивелиры с компенсатором
Г00000001102 |  | Калибровка | Нивелиры с компенсатором (К) |  |  |  |  | Нет | 3267 | Нивелиры с компенсатором (К)
000000000571 |  | Поверка | Нивелиры с компенсатором и лимбом | Н-3КЛ | 10045-85 |  |  | Нет | 3267 | Нивелиры с компенсатором
000000025869 |  | Поверка | Нивелиры с компенсатором и микрометром FS1, нивелиры с компенсатором | DSZ2, DSZ3 | 29722-05 |  |  | Нет | 3267 | Нивелиры с компенсатором
000000025884 |  | Поверка | Нивелиры технические | 3Н-5Л (3Н-5) | 13534-93 |  |  | Нет | 2706 | Нивелиры технические
Г00000000299 |  | Поверка | Нивелиры технические |  |  |  |  | Нет | 2706 | Нивелиры технические
Г00000001103 |  | Калибровка | Нивелиры технические (К) |  |  |  |  | Нет | 2706 | Нивелиры технические (К)
000000025877 |  | Поверка | Нивелиры технические с компенсатором | AP-120, AP-124, AP-128 | 27843-04 |  |  | Нет | 3267 | Нивелиры с компенсатором
000000004995 |  | Поверка | Нитрат-тестеры | МОРИОН-ОК2 | 16288-97 |  |  | Нет | 3135 | pH-метры (иономеры)
000000004995 |  | Поверка выезд | Нитрат-тестеры | МОРИОН-ОК2 | 16288-97 |  |  | Нет | 3135 | pH-метры (иономеры)
000000044980 |  | Поверка | Нитрат-тестеры | МОРИОН-ОК2 | 16288-97 |  |  | Нет | 3135 | pH-метры (иономеры)
000000044980 |  | Поверка выезд | Нитрат-тестеры | МОРИОН-ОК2 | 16288-97 |  |  | Нет | 3135 | pH-метры (иономеры)
000000004991 |  | Поверка | Нитратомеры | ИТ-1201 | 34117-07 |  |  | Нет | 1545
000000004992 |  | Поверка выезд | Нитратомеры | НМ-002 | 11490-88 |  |  | Нет | 3135 | pH-метры (иономеры)
000000004992 |  | Поверка | Нитратомеры | НМ-002 | 11490-88 |  |  | Нет | 3135 | pH-метры (иономеры)
000000033220 |  | Поверка | Нитратомеры | ИТ-1201 | 34117-07 |  |  | Нет | 3135
000000033220 |  | Поверка выезд | Нитратомеры | ИТ-1201 | 34117-07 |  |  | Нет | 3135
000000004994 |  | Поверка выезд | Нитратомеры портативные | Нитрат-Тест | 18800-99 |  |  | Нет | 3135 | pH-метры (иономеры)
000000004994 |  | Поверка | Нитратомеры портативные | Нитрат-Тест | 18800-99 |  |  | Нет | 3135 | pH-метры (иономеры)
000000040494 |  | Поверка выезд | Нитратомеры портативные | Нитрат-Тест | 18800-05 |  |  | Нет | 3135 | pH-метры (иономеры)
000000040494 |  | Поверка | Нитратомеры портативные | Нитрат-Тест | 18800-05 |  |  | Нет | 3135 | pH-метры (иономеры)
000000001333 |  | Калибровка | Ножи измерительные (1 шт.)(комплект*) |  |  |  |  | Нет | 417
000000043866 |  | Поверка | Нормалемеры | БВ-5045 | 5836-77 |  |  | Нет | 1563 | Нутромеры с ценой деления 0,001 и 0,002 мм
000000033566 |  | Поверка | Нутромер | серии 511 | 31706-20 |  |  | Нет | 1107 | Нутромеры индикаторные (с ценой деления 0,01 мм)
000000033816 |  | Поверка | Нутромер | серии 526 | 31706-20 |  |  | Нет | 1107 | Нутромеры индикаторные (с ценой деления 0,01 мм)
000000038445 |  | Поверка | Нутромер | серии 511 с дополнительной микрометрической головкой | 31706-20 |  |  | Нет | 1107 | Нутромеры индикаторные (с ценой деления 0,01 мм)
000000038447 |  | Поверка | Нутромер | серии 511 | 31706-20 |  |  | Нет | 1107 | Нутромеры индикаторные (с ценой деления 0,01 мм)
000000038448 |  | Поверка | Нутромер | серии 511 | 31706-20 |  |  | Нет | 1107 | Нутромеры индикаторные (с ценой деления 0,01 мм)
000000039760 |  | Поверка | Нутромер | серии 511 с дополнительной микрометрической головкой и с головкой измерительной серии 2 | 31706-20 |  |  | Нет | 1107 | Нутромеры индикаторные (с ценой деления 0,01 мм)
000000041176 |  | Поверка | Нутромер | серии 511, (50-150) | 31706-13 |  |  | Нет | 1563 | Нутромеры с ценой деления 0,001 и 0,002 мм
000000031350 |  | Поверка | Нутромер двухточечный | серии 137, (50-500) | 31705-13 |  |  | Нет | 2328 | Нутромеры двухточечные (свыше 150 мм до 600 мм)
000000033735 |  | Поверка | Нутромер двухточечный | серии 139 | 31705-13 |  |  | Нет | 2118 | Нутромеры микрометрические (от 175 мм до 2000 мм)
000000038906 |  | Поверка | Нутромер двухточечный | серии 137, (50-1000) | 31705-13 |  |  | Нет | 2118 | Нутромеры микрометрические (от 175 мм до 2000 мм)
000000040228 |  | Поверка | Нутромер двухточечный | серии 137, (50-1500) | 31705-13 |  |  | Нет | 2118 | Нутромеры микрометрические (от 175 мм до 2000 мм)
000000041822 |  | Поверка | Нутромер двухточечный | серии 339, (200-2000) | 31705-13 |  |  | Нет | 2118 | Нутромеры микрометрические (от 175 мм до 2000 мм)
000000043128 |  | Поверка | Нутромер индикаторные с ценой деления 0,002 мм | Модель 261511 | 33070-06 |  |  | Нет | 1107 | Нутромеры индикаторные (с ценой деления 0,01 мм)
000000005129 |  | Поверка | Нутромер индикаторный | НИ, (100-160) | 36461-07 |  |  | Нет | 1107 | Нутромеры индикаторные (с ценой деления 0,01 мм)
000000014771 |  | Поверка | Нутромер индикаторный | НИ Micron, (18-35) | 49723-12 |  |  | Нет | 1107 | Нутромеры индикаторные (с ценой деления 0,01 мм)
000000014772 |  | Поверка | Нутромер индикаторный | (18-50) | 52611-13 |  |  | Нет | 1107 | Нутромеры индикаторные (с ценой деления 0,01 мм)
000000034251 |  | Поверка | Нутромер индикаторный | НИ, (50-100) | 36461-07 |  |  | Нет | 1107 | Нутромеры индикаторные (с ценой деления 0,01 мм)
000000034255 |  | Поверка | Нутромер индикаторный | НИ, (250-450) | 36461-07 |  |  | Нет | 1107 | Нутромеры индикаторные (с ценой деления 0,01 мм)
000000034599 |  | Калибровка | Нутромер индикаторный | НИ, (50-100) мм, с ц. д. 0,01 мм |  |  |  | Нет | 1107 | Нутромеры индикаторные (с ценой деления 0,01 мм) (К)
000000034726 |  | Калибровка | Нутромер индикаторный |  |  |  |  | Нет | 1107 | Нутромеры индикаторные (с ценой деления 0,01 мм) (К)
000000034764 |  | Поверка | Нутромер индикаторный | НИ (250-450) | 64498-16 |  |  | Нет | 1107 | Нутромеры индикаторные (с ценой деления 0,01 мм)
000000036923 |  | Поверка | Нутромер индикаторный | НИ (50-100) | 64498-16 |  |  | Нет | 1107 | Нутромеры индикаторные (с ценой деления 0,01 мм)
000000038088 |  | Поверка | Нутромер индикаторный | НИ (10-18) | 64498-16 |  |  | Нет | 1107 | Нутромеры индикаторные (с ценой деления 0,01 мм)
000000038089 |  | Поверка | Нутромер индикаторный | НИ Micron, (35-50) | 49723-12 |  |  | Нет | 1107 | Нутромеры индикаторные (с ценой деления 0,01 мм)
000000039328 |  | Поверка | Нутромер индикаторный | НИ | 728-74 |  |  | Нет | 1107 | Нутромеры индикаторные (с ценой деления 0,01 мм)
000000039533 |  | Поверка | Нутромер индикаторный | (160-250) мм | 26347-04 |  |  | Нет | 1107 | Нутромеры индикаторные (с ценой деления 0,01 мм)
000000040225 |  | Поверка | Нутромер индикаторный | НИ 100-160 | 52611-13 |  |  | Нет | 1107 | Нутромеры индикаторные (с ценой деления 0,01 мм)
000000040655 |  | Поверка | Нутромер индикаторный | серии 809, (35-50) | 52702-13 |  |  | Нет | 1107 | Нутромеры индикаторные (с ценой деления 0,01 мм)
000000040992 |  | Калибровка | Нутромер индикаторный |  |  |  |  | Нет | 1563 | Нутромеры с ценой деления 0,001 и 0,002 мм (К)
000000041174 |  | Поверка | Нутромер индикаторный | Diapazon, (10-18) | 51299-12 |  |  | Нет | 1107 | Нутромеры индикаторные (с ценой деления 0,01 мм)
000000041175 |  | Поверка | Нутромер индикаторный | Diapazon, (18-50) | 51299-12 |  |  | Нет | 1107 | Нутромеры индикаторные (с ценой деления 0,01 мм)
000000041229 |  | Поверка | Нутромер индикаторный | НИ, (6-10) | 36461-07 |  |  | Нет | 1107 | Нутромеры индикаторные (с ценой деления 0,01 мм)
000000041231 |  | Поверка | Нутромер индикаторный | (160-250) | 52611-13 |  |  | Нет | 1107 | Нутромеры индикаторные (с ценой деления 0,01 мм)
000000043123 |  | Поверка | Нутромер индикаторный | серии 809, (50-100) | 52702-13 |  |  | Нет | 1107 | Нутромеры индикаторные (с ценой деления 0,01 мм)
000000043658 |  | Поверка | Нутромер индикаторный | НИ | 728-51 |  |  | Нет | 1107 | Нутромеры индикаторные (с ценой деления 0,01 мм)
000000044785 |  | Поверка | Нутромер индикаторный | НИ (6-10) | 64498-16 |  |  | Нет | 1107 | Нутромеры индикаторные (с ценой деления 0,01 мм)
000000044786 |  | Поверка | Нутромер индикаторный | НИ (18-50) | 64498-16 |  |  | Нет | 1107 | Нутромеры индикаторные (с ценой деления 0,01 мм)
000000034307 |  | Поверка | Нутромер индикаторный с ценой деления 0,001 мм | 526 | 24439-03 |  |  | Нет | 1563 | Нутромеры с ценой деления 0,001 и 0,002 мм
000000045486 |  | Поверка | Нутромер индикаторный с ценой деления 0,002 мм | НИ100-160 | 33070-06 |  |  | Нет | 1107 | Нутромеры индикаторные (с ценой деления 0,01 мм)
000000014769 |  | Поверка | Нутромер индикаторный с ценой деления 0,01 мм | НИ160 | 728-97 |  |  | Нет | 1107 | Нутромеры индикаторные (с ценой деления 0,01 мм)
000000014770 |  | Поверка | Нутромер индикаторный с ценой деления 0,01 мм | НИ 18 | 728-07 |  |  | Нет | 1107 | Нутромеры индикаторные (с ценой деления 0,01 мм)
000000028722 |  | Поверка | Нутромер индикаторный с ценой деления 0,01 мм | НИ 10 | 728-07 | Диапазон измерений: (50 - 100) мм, погрешность и (или) неопределенность (класс, разряд): КТ 2 | КТ 2 | Нет | 1107 | Нутромеры индикаторные (с ценой деления 0,01 мм)
000000031372 |  | Поверка | Нутромер индикаторный с ценой деления 0,01 мм | НИ10 | 728-97 |  |  | Нет | 1107 | Нутромеры индикаторные (с ценой деления 0,01 мм)
000000034468 |  | Поверка | Нутромер индикаторный с ценой деления 0,01 мм | НИ50 | 728-97 |  |  | Нет | 1107 | Нутромеры индикаторные (с ценой деления 0,01 мм)
000000035123 |  | Поверка | Нутромер индикаторный с ценой деления 0,01 мм | НИ 160 | 728-07 |  |  | Нет | 1107 | Нутромеры индикаторные (с ценой деления 0,01 мм)
000000035839 |  | Поверка | Нутромер индикаторный с ценой деления 0,01 мм | НИ 250 | 728-07 |  |  | Нет | 1107 | Нутромеры индикаторные (с ценой деления 0,01 мм)
000000035853 |  | Поверка | Нутромер индикаторный с ценой деления 0,01 мм | НИ 50 | 728-07 |  |  | Нет | 1107 | Нутромеры индикаторные (с ценой деления 0,01 мм)
000000035865 |  | Поверка | Нутромер индикаторный с ценой деления 0,01 мм | НИ 100 | 728-07 |  |  | Нет | 1107 | Нутромеры индикаторные (с ценой деления 0,01 мм)
000000036140 |  | Поверка | Нутромер индикаторный с ценой деления 0,01 мм | НИ10 | 728-97 |  |  | Нет | 1107 | Нутромеры индикаторные (с ценой деления 0,01 мм)
000000039523 |  | Калибровка | Нутромер индикаторный с ценой деления 0,01 мм | (160-250) мм |  |  |  | Нет | 1107 | Нутромеры индикаторные (с ценой деления 0,01 мм) (К)
000000039784 |  | Поверка | Нутромер индикаторный с ценой деления 0,01 мм | Нет данных | 54059-13 |  |  | Нет | 1107 | Нутромеры индикаторные (с ценой деления 0,01 мм)
000000040224 |  | Поверка | Нутромер индикаторный с ценой деления 0,01 мм | НИ 100-160 | 42013-09 |  |  | Нет | 1107 | Нутромеры индикаторные (с ценой деления 0,01 мм)
000000041329 |  | Поверка | Нутромер индикаторный с ценой деления 0,01 мм | НИ100 | 728-97 |  |  | Нет | 1107 | Нутромеры индикаторные (с ценой деления 0,01 мм)
000000041330 |  | Поверка | Нутромер индикаторный с ценой деления 0,01 мм | НИ250 | 728-97 |  |  | Нет | 1107 | Нутромеры индикаторные (с ценой деления 0,01 мм)
000000041331 |  | Поверка | Нутромер индикаторный с ценой деления 0,01 мм | НИ450 | 728-97 |  |  | Нет | 1107 | Нутромеры индикаторные (с ценой деления 0,01 мм)
000000043120 |  | Поверка | Нутромер индикаторный с ценой деления 0,01 мм | НИ 50 | 70632-18 |  |  | Нет | 1107 | Нутромеры индикаторные (с ценой деления 0,01 мм)
000000043127 |  | Поверка | Нутромер индикаторный с ценой деления 0,01 мм | (100-160) | 32109-07 |  |  | Нет | 1107 | Нутромеры индикаторные (с ценой деления 0,01 мм)
000000043728 |  | Поверка | Нутромер индикаторный с ценой деления 0,01 мм | НИ-0,01, (100-160) | 32810-06 |  |  | Нет | 1107 | Нутромеры индикаторные (с ценой деления 0,01 мм)
000000045289 |  | Поверка | Нутромер индикаторный с ценой деления 0,01 мм | НИ18 | 728-97 |  |  | Нет | 1107 | Нутромеры индикаторные (с ценой деления 0,01 мм)
000000043916 |  | Поверка | Нутромер индикаторный типа НИ Micron | (50-100) мм | 49723-12 |  |  | Нет | 1107 | Нутромеры индикаторные (с ценой деления 0,01 мм)
000000043146 |  | Поверка | Нутромер индикаторный торговой марки "SHAN" | НИ | 74398-19 |  |  | Нет | 1107 | Нутромеры индикаторные (с ценой деления 0,01 мм)
000000000403 |  | Поверка | Нутромер микрометрический | НМ 150-1250 | 35818-07 |  |  | Нет | 2118 | Нутромеры микрометрические (от 175 мм до 2000 мм)
000000000407 |  | Поверка | Нутромер микрометрический | НМ, (50-600) мм | 35818-13 |  |  | Нет | 2118 | Нутромеры микрометрические (от 175 мм до 2000 мм)
000000014763 |  | Поверка | Нутромер микрометрический | НМ 175 | 784-02 |  |  | Нет | 1362 | Нутромеры микрометрические (от 50 мм до 175 мм)
000000014764 |  | Поверка | Нутромер микрометрический | НМ 175 | 784-08 |  |  | Нет | 1362 | Нутромеры микрометрические (от 50 мм до 175 мм)
000000019203 |  | Поверка | Нутромер микрометрический | НМ 1250 | 784-02 |  |  | Нет | 2118 | Нутромеры микрометрические (от 175 мм до 2000 мм)
000000034588 |  | Поверка | Нутромер микрометрический | НМ-600 | 53415-13 |  |  | Нет | 2328 | Нутромеры двухточечные (свыше 150 мм до 600 мм)
000000038478 |  | Поверка | Нутромер микрометрический | НМ 50-75 | 784-61 |  |  | Нет | 1362 | Нутромеры микрометрические (от 50 мм до 175 мм)
000000039626 |  | Калибровка | Нутромер микрометрический | НМ (50-600) мм |  |  |  | Нет | 2118 | Нутромеры микрометрические (от 175 мм до 2000 мм) (К)
000000039808 |  | Поверка | Нутромер микрометрический | НМ (150-1250) мм | 35818-13 |  |  | Нет | 2118 | Нутромеры микрометрические (от 175 мм до 2000 мм)
000000041238 |  | Поверка | Нутромер микрометрический | НМ 150-1250 | 784-61 |  |  | Нет | 2118 | Нутромеры микрометрические (от 175 мм до 2000 мм)
000000045492 |  | Поверка | Нутромер микрометрический | НМ 75-175 | 784-61 |  |  | Нет | 1362 | Нутромеры микрометрические (от 50 мм до 175 мм)
000000039664 |  | Калибровка | Нутромер микрометрический резьбовой | НМ Р (75-100) мм |  |  |  | Нет | 1362 | Нутромеры микрометрические (от 50 мм до 175 мм) (К)
000000045559 |  | Поверка | Нутромер микрометрический торговой марки "SHAN" | НМ600 | 71346-18 |  |  | Нет | 2328 | Нутромеры двухточечные (свыше 150 мм до 600 мм)
000000014773 |  | Поверка | Нутромер торговой марки "Калиброн" | НИ (10-18) | 59768-15 |  |  | Нет | 1107 | Нутромеры индикаторные (с ценой деления 0,01 мм)
000000036714 |  | Поверка | Нутромер торговой марки "Калиброн" | НИ (50-160) | 59768-15 |  |  | Нет | 1107 | Нутромеры индикаторные (с ценой деления 0,01 мм)
000000038484 |  | Поверка | Нутромер торговой марки "Калиброн" | НИ (18-50) | 59768-15 |  |  | Нет | 1107 | Нутромеры индикаторные (с ценой деления 0,01 мм)
000000038841 |  | Поверка | Нутромер торговой марки "Калиброн" | НИ (35-50) | 59768-15 |  |  | Нет | 1107 | Нутромеры индикаторные (с ценой деления 0,01 мм)
000000038846 |  | Поверка | Нутромер торговой марки "Калиброн" | НИ (50-100) | 59768-15 |  |  | Нет | 1107 | Нутромеры индикаторные (с ценой деления 0,01 мм)
000000039034 |  | Поверка | Нутромер торговой марки "Калиброн" | НИ (100-160) | 59768-15 |  |  | Нет | 1107 | Нутромеры индикаторные (с ценой деления 0,01 мм)
000000040860 |  | Поверка | Нутромер торговой марки "Калиброн" | НИ (6-10) | 59768-15 |  |  | Нет | 1107 | Нутромеры индикаторные (с ценой деления 0,01 мм)
000000041120 |  | Поверка | Нутромер торговой марки "Калиброн" | НИ (18-35) | 59768-15 |  |  | Нет | 1107 | Нутромеры индикаторные (с ценой деления 0,01 мм)
000000039658 |  | Поверка | Нутромеры | 368, 468 и 568 | 72374-18 |  |  | Нет | 1563 | Нутромеры с ценой деления 0,001 и 0,002 мм
000000040322 |  | Поверка | Нутромеры | 511 и 526 | 31706-13 |  |  | Нет | 1563 | Нутромеры с ценой деления 0,001 и 0,002 мм
000000041503 |  | Поверка | Нутромеры | 511 и 526 | 31706-13 |  |  | Нет | 1107 | Нутромеры индикаторные (с ценой деления 0,01 мм)
000000005155 |  | Поверка | Нутромеры (с ценой деления 0,01 мм) | 511 и 526 | 31706-06 |  |  | Нет | 1107 | Нутромеры индикаторные (с ценой деления 0,01 мм)
000000024404 |  | Поверка | Нутромеры двухточечные (от 7 до 150 мм) | Smartplug, Microgauge, CBGD, TGB | 65504-16 |  |  | Нет | 1167 | Нутромеры двухточечные (от 7 мм до 150 мм)
Г00000000489 |  | Поверка | Нутромеры двухточечные (от 7 мм до 150 мм) |  |  |  |  | Нет | 1167 | Нутромеры двухточечные (от 7 мм до 150 мм)
Г00000001104 |  | Калибровка | Нутромеры двухточечные (от 7 мм до 150 мм) (К) |  |  |  |  | Нет | 1167 | Нутромеры двухточечные (от 7 мм до 150 мм) (К)
000000024409 |  | Поверка | Нутромеры двухточечные (свыше 150 до 600 мм) | Smartplug, Microgauge, CBGD, TGB | 65504-16 |  |  | Нет | 2328 | Нутромеры двухточечные (свыше 150 мм до 600 мм)
Г00000000490 |  | Поверка | Нутромеры двухточечные (свыше 150 мм до 600 мм) |  |  |  |  | Нет | 2328 | Нутромеры двухточечные (свыше 150 мм до 600 мм)
Г00000001105 |  | Калибровка | Нутромеры двухточечные (свыше 150 мм до 600 мм) (К) |  |  |  |  | Нет | 2328 | Нутромеры двухточечные (свыше 150 мм до 600 мм) (К)
000000036715 |  | Поверка | Нутромеры индикаторные | НИ | 54882-13 |  |  | Нет | 1107 | Нутромеры индикаторные (с ценой деления 0,01 мм)
000000038150 |  | Поверка | Нутромеры индикаторные | НИ, НИ-ПТ, НИ Ц и НИ Ц-ПТ | 64498-16 |  |  | Нет | 1107 | Нутромеры индикаторные (с ценой деления 0,01 мм)
000000039592 |  | Поверка | Нутромеры индикаторные | НИ, НИ-ПТ, НИ Ц, НИ Ц-ПТ | 75548-19 |  |  | Нет | 1107 | Нутромеры индикаторные (с ценой деления 0,01 мм)
000000040525 |  | Поверка | Нутромеры индикаторные | серий 484, 486 | 81527-21 |  |  | Нет | 1107 | Нутромеры индикаторные (с ценой деления 0,01 мм)
000000042265 |  | Поверка | Нутромеры индикаторные | НИ Micron | 49723-12 |  |  | Нет | 1107 | Нутромеры индикаторные (с ценой деления 0,01 мм)
000000005095 |  | Поверка | Нутромеры индикаторные (с ценой деления 0,01 мм) | VOGEL | 37601-08 |  |  | Нет | 1107 | Нутромеры индикаторные (с ценой деления 0,01 мм)
Г00000000302 |  | Поверка | Нутромеры индикаторные (с ценой деления 0,01 мм) |  |  |  |  | Нет | 1107 | Нутромеры индикаторные (с ценой деления 0,01 мм)
Г00000001106 |  | Калибровка | Нутромеры индикаторные (с ценой деления 0,01 мм) (К) |  |  |  |  | Нет | 1107 | Нутромеры индикаторные (с ценой деления 0,01 мм) (К)
000000036930 |  | Поверка | Нутромеры индикаторные повышенной точности | НИ-ПТ и НИЦ-ПТ | 54995-13 |  |  | Нет | 1563 | Нутромеры с ценой деления 0,001 и 0,002 мм
000000040244 |  | Поверка | Нутромеры индикаторные с ценой деления 0,01 мм | Нет данных | 70632-18 |  |  | Нет | 1107 | Нутромеры индикаторные (с ценой деления 0,01 мм)
000000037547 |  | Поверка | Нутромеры микрометрические | НМ 50-75, НМ 75-175, НМ 75-600, НМ 150-1250 | 784-61 |  |  | Нет | 2118 | Нутромеры микрометрические (от 175 мм до 2000 мм)
000000040363 |  | Поверка | Нутромеры микрометрические | НМИ 1250-4000 | 1513-61 |  |  | Нет | 2118 | Нутромеры микрометрические (от 175 мм до 2000 мм)
000000040984 |  | Поверка | Нутромеры микрометрические | НМ-С, НМ-СЦ | 43899-10 |  |  | Нет | 1563 | Нутромеры с ценой деления 0,001 и 0,002 мм
000000000605 |  | Поверка | Нутромеры микрометрические (175:2000 мм) | НМ | 53415-13 |  |  | Нет | 2118 | Нутромеры микрометрические (от 175 мм до 2000 мм)
000000000606 |  | Поверка | Нутромеры микрометрические (175:2000 мм) | HM | 55059-13 |  |  | Нет | 2118 | Нутромеры микрометрические (от 175 мм до 2000 мм)
000000019206 |  | Поверка | Нутромеры микрометрические (175:2000 мм) | НМ175, НМ600, НМ600М, НМ1250 | 784-08 |  |  | Нет | 2118 | Нутромеры микрометрические (от 175 мм до 2000 мм)
000000001356 |  | Калибровка | Нутромеры микрометрические (2000:6000 мм) |  |  |  |  | Нет | 2733
000000014765 |  | Поверка | Нутромеры микрометрические (50:175 мм) | НМ | 35818-07 |  |  | Нет | 1362 | Нутромеры микрометрические (от 50 мм до 175 мм)
000000014766 |  | Поверка | Нутромеры микрометрические (50:175 мм) | НМ | 35818-13 |  |  | Нет | 1362 | Нутромеры микрометрические (от 50 мм до 175 мм)
000000014767 |  | Поверка | Нутромеры микрометрические (50:175 мм) | НМ | 53415-13 |  |  | Нет | 1362 | Нутромеры микрометрические (от 50 мм до 175 мм)
000000014768 |  | Поверка | Нутромеры микрометрические (50:175 мм) | HM | 55059-13 |  |  | Нет | 1362 | Нутромеры микрометрические (от 50 мм до 175 мм)
Г00000000304 |  | Поверка | Нутромеры микрометрические (от 175 мм до 2000 мм) |  |  |  |  | Нет | 2118 | Нутромеры микрометрические (от 175 мм до 2000 мм)
Г00000001107 |  | Калибровка | Нутромеры микрометрические (от 175 мм до 2000 мм) (К) |  |  |  |  | Нет | 2118 | Нутромеры микрометрические (от 175 мм до 2000 мм) (К)
Г00000000303 |  | Поверка | Нутромеры микрометрические (от 50 мм до 175 мм) |  |  |  |  | Нет | 1362 | Нутромеры микрометрические (от 50 мм до 175 мм)
Г00000001108 |  | Калибровка | Нутромеры микрометрические (от 50 мм до 175 мм) (К) |  |  |  |  | Нет | 1362 | Нутромеры микрометрические (от 50 мм до 175 мм) (К)
000000045073 |  | Поверка | Нутромеры микрометрические с губками | Holex мод. 426800 | 36267-14 |  |  | Нет | 1362 | Нутромеры микрометрические (от 50 мм до 175 мм)
000000036091 |  | Поверка | Нутромеры микрометрические торговой марки "SHAN" | Нет данных | 71346-18 |  |  | Нет | 1362 | Нутромеры микрометрические (от 50 мм до 175 мм)
Г00000000899 |  | Поверка | Нутромеры с ценой деления 0,001 и 0,002 мм |  |  |  |  | Нет | 1563 | Нутромеры с ценой деления 0,001 и 0,002 мм
Г00000001109 |  | Калибровка | Нутромеры с ценой деления 0,001 и 0,002 мм (К) |  |  |  |  | Нет | 1563 | Нутромеры с ценой деления 0,001 и 0,002 мм (К)
000000042927 |  | Поверка | Нутромеры торговой марки "Калиброн" | (250-450) мм | 59768-15 |  |  | Нет | 1107 | Нутромеры индикаторные (с ценой деления 0,01 мм)
000000035076 |  | Поверка | Нутромеры трехточечные | 368, 468, 568 | 30950-06 |  |  | Нет | 1563 | Нутромеры с ценой деления 0,001 и 0,002 мм
000000036881 |  | Калибровка | Нутромеры трехточечные | 368, 468, 568 | 30950-06 |  |  | Нет | 1563 | Нутромеры с ценой деления 0,001 и 0,002 мм (К)
000000041442 |  | Поверка | Нутромеры трехточечные микрометрические | Insize мод. 2124, 3127, 3128, 3227, 3228 | 73990-19 |  |  | Нет | 1563 | Нутромеры с ценой деления 0,001 и 0,002 мм
000000036033 |  | Калибровка | Образец шероховатости поверхности(комплект*) | ОШС-Р сталь |  |  |  | Нет | 231 | Образцы шероховатости поверхности (сравнения) (за 1 образец) (К)
000000036034 |  | Калибровка | Образец шероховатости поверхности(комплект*) | ОШС-ФТП сталь |  |  |  | Нет | 231 | Образцы шероховатости поверхности (сравнения) (за 1 образец) (К)
000000001382 |  | Калибровка | Образцы покрытий (плоскостность, толщина, шероховатость) |  |  |  |  | Нет | 6210
000000001380 |  | Калибровка | Образцы стандартные градиента магнитного поля(СОП-НО-021:СОП-НО-031) |  |  |  |  | Нет | 3546
000000001391 |  | Калибровка | Образцы стандартные для структуроскопии (за 1 искусственный дефект)(комплект*) |  |  |  |  | Нет | 1143
000000001392 |  | Калибровка | Образцы стандартные для ультразвуковой дефектоскопии толщин(комплект*) |  |  |  |  | Нет | 1809
000000034415 |  | Калибровка | Образцы шероховатости поверхности (комплект*) | ОШС-ШП |  |  |  | Нет | 231 | Образцы шероховатости поверхности (сравнения) (за 1 образец) (К)
000000044049 |  | Поверка | Образцы шероховатости поверхности (сравнения) | В7-1833 | 76029-19 |  |  | Нет | 231 | Образцы шероховатости поверхности (сравнения) (за 1 образец)
Г00000000523 |  | Поверка | Образцы шероховатости поверхности (сравнения) (за 1 образец) |  |  |  |  | Нет | 231 | Образцы шероховатости поверхности (сравнения) (за 1 образец)
Г00000001110 |  | Калибровка | Образцы шероховатости поверхности (сравнения) (за 1 образец) (К) |  |  |  |  | Нет | 231 | Образцы шероховатости поверхности (сравнения) (за 1 образец) (К)
000000014774 |  | Поверка | Образцы шероховатости поверхности (сравнения) (за 1 образец)(комплект*) | ОШП | 34780-07 |  |  | Нет | 231 | Образцы шероховатости поверхности (сравнения) (за 1 образец)
000000014775 |  | Поверка | Образцы шероховатости поверхности (сравнения) (за 1 образец)(комплект*) | 1833 | 25019-08 |  |  | Нет | 231 | Образцы шероховатости поверхности (сравнения) (за 1 образец)
000000023455 |  | Поверка | Образцы шероховатости поверхности (сравнения) (за 1 образец)(комплект*) | ОШС | 68235-17 |  |  | Нет | 231 | Образцы шероховатости поверхности (сравнения) (за 1 образец)
000000035340 |  | Поверка | Образцы шероховатости поверхности (сравнения)(комплект*) | 1833 | 25019-08 |  |  | Нет | 231 | Образцы шероховатости поверхности (сравнения) (за 1 образец)
000000036719 |  | Поверка | Образцы шероховатости поверхности (сравнения)(комплект*) | ОШС-Т | 34780-07 |  |  | Нет | 231 | Образцы шероховатости поверхности (сравнения) (за 1 образец)
000000023456 |  | Поверка | Образцы шероховатости поверхности(комплект*) | точение | 11930-89 |  |  | Нет | 231 | Образцы шероховатости поверхности (сравнения) (за 1 образец)
000000044372 |  | Поверка | Образцы шероховатости поверхности(комплект*) | фрезерование торцевое | 11930-89 |  |  | Нет | 231 | Образцы шероховатости поверхности (сравнения) (за 1 образец)
000000044373 |  | Поверка | Образцы шероховатости поверхности(комплект*) | шлифование периферией круга выпуклое | 11930-89 |  |  | Нет | 231 | Образцы шероховатости поверхности (сравнения) (за 1 образец)
000000044374 |  | Поверка | Образцы шероховатости поверхности(комплект*) | расточка | 11930-89 |  |  | Нет | 231 | Образцы шероховатости поверхности (сравнения) (за 1 образец)
000000001372 |  | Калибровка | Объект-микрометр | ОМО |  |  |  | Нет | 1965 | Объект-микрометры (К)
000000028409 |  | Калибровка | Объект-микрометр | ОМП |  | Диапазон измерений: (0-1) мм, погрешность и (или) неопределенность (класс, разряд): 2 разряд | 2 разряд | Нет | 1965 | Объект-микрометры (К)
000000035876 |  | Поверка | Объект-микрометр | ОМО | 590-63 |  |  | Нет | 1965 | Объект-микрометры
000000035877 |  | Поверка | Объект-микрометр | ОМП | 590-63 |  |  | Нет | 1965 | Объект-микрометры
Г00000000524 |  | Поверка | Объект-микрометры |  |  |  |  | Нет | 1965 | Объект-микрометры
Г00000001111 |  | Калибровка | Объект-микрометры (К) |  |  |  |  | Нет | 1965 | Объект-микрометры (К)
000000006167 |  | Поверка | Одинарно-двойные мосты | Р-39 | 2493-69 |  |  | Нет | 4536
000000018174 |  | Поверка | Одинарно-двойные мосты | Р-329 | 1215-58 |  |  | Нет | 4536
Г00000000418 |  | Поверка | Одноканальные со счетчиками или соплами |  |  |  |  | Нет | 1083 | Аспираторы Одноканальные со счетчиками или соплами
Г00000000418 |  | Калибровка | Одноканальные со счетчиками или соплами |  |  |  |  | Нет | 1083 | Аспираторы Одноканальные со счетчиками или соплами
000000007962 |  | Калибровка выезд | ОКСИМЕТР ПУЛЬСОВОЙ "ЭЛОКС" |  |  |  |  | Нет | 2967 | Пульсоксиметры
000000007962 |  | Калибровка | ОКСИМЕТР ПУЛЬСОВОЙ "ЭЛОКС" |  |  |  |  | Нет | 2967 | Пульсоксиметры
000000007962 |  | Поверка | ОКСИМЕТР ПУЛЬСОВОЙ "ЭЛОКС" |  |  |  |  | Нет | 2967 | Пульсоксиметры
000000007962 |  | Поверка выезд | ОКСИМЕТР ПУЛЬСОВОЙ "ЭЛОКС" |  |  |  |  | Нет | 2967 | Пульсоксиметры
000000000867 |  | Поверка | Оксиметр пульсовой неинвазивный | ОП-31.1 Тритон |  |  |  | Нет | 2967
000000000867 |  | Поверка выезд | Оксиметр пульсовой неинвазивный | ОП-31.1 Тритон |  |  |  | Нет | 2967
000000039264 |  | Калибровка | Оксиметрическая головка (1 шт) |  |  |  |  | Нет | 3624 | Анализатор манометрический OxiTop (1 измернительная головка)
000000039264 |  | Поверка | Оксиметрическая головка (1 шт) |  |  |  |  | Нет | 3624 | Анализатор манометрический OxiTop (1 измернительная головка)
000000035433 |  | Поверка | Оксиметры | HI9142, HI9146, HI9147 | 48481-11 |  |  | Нет | 4944 | Анализатор растворенного кислорода
000000036996 |  | Поверка | Оксиметры (комплект*) | Oxi 100 (мод. Oxi 161, Oxi 171, Oxi 196 и др.), Oxi 300 (мод. Oxi 323, Oxi 325 и др.), Oxi 500 (мод. Oxi 537, Oxi 539 и др.), Oxi InoLab (мод. Level 2, Level 3 и др.), OxiTop (6 или 12 сосудов) | 15078-00 |  |  | Нет | 3624
000000036996 |  | Калибровка | Оксиметры (комплект*) | Oxi 100 (мод. Oxi 161, Oxi 171, Oxi 196 и др.), Oxi 300 (мод. Oxi 323, Oxi 325 и др.), Oxi 500 (мод. Oxi 537, Oxi 539 и др.), Oxi InoLab (мод. Level 2, Level 3 и др.), OxiTop (6 или 12 сосудов) | 15078-00 |  |  | Нет | 3624
000000045813 |  | Калибровка | Оксиметры (комплект*) | inoLab Oxi, ProfiLine Oxi, OxiTop | 47879-11 |  |  | Нет | 3624
000000045009 |  | Поверка выезд | Оксиметры пульсовые неинвазивные цифровые с определением частоты пульса и плетизмограммы | ОП-32.1 \Тритон Т-32\ | 14692-03 |  |  | Нет | 2967 | Пульсоксиметры
000000045009 |  | Калибровка | Оксиметры пульсовые неинвазивные цифровые с определением частоты пульса и плетизмограммы | ОП-32.1 \Тритон Т-32\ | 14692-03 |  |  | Нет | 2967 | Пульсоксиметры
000000045009 |  | Калибровка выезд | Оксиметры пульсовые неинвазивные цифровые с определением частоты пульса и плетизмограммы | ОП-32.1 \Тритон Т-32\ | 14692-03 |  |  | Нет | 2967 | Пульсоксиметры
000000045009 |  | Поверка | Оксиметры пульсовые неинвазивные цифровые с определением частоты пульса и плетизмограммы | ОП-32.1 \Тритон Т-32\ | 14692-03 |  |  | Нет | 2967 | Пульсоксиметры
000000045813 |  | Поверка | Оксиметры(комплект*) | inoLab Oxi, ProfiLine Oxi, OxiTop | 47879-11 |  |  | Нет | 3624
000000039398 |  | Поверка | Октанометры | ОКТАН-ИМ | 20807-07 |  |  | Нет | 4374 | Анализаторы лабораторные (без учета стоимости ГСО)
000000039398 |  | Метрологический контроль состояния | Октанометры | ОКТАН-ИМ | 20807-07 |  |  | Нет | 4680 | Анализаторы лабораторные (без учета стоимости ГСО)
000000039398 |  | Поверка выезд | Октанометры | ОКТАН-ИМ | 20807-07 |  |  | Нет | 4680 | Анализаторы лабораторные (без учета стоимости ГСО)
000000006117 |  | Поверка | Омметры | Ф410 | 3145-72 |  |  | Нет | 1236
000000006449 |  | Поверка | Омметры | Е6-10 | 4393-74 |  |  | Нет | 897
000000033627 |  | Калибровка | Омметры | ВИТОК | 35882-07 |  |  | Нет | 5427
000000033627 |  | Поверка | Омметры | ВИТОК | 35882-07 |  |  | Нет | 5427
000000040420 |  | Поверка | Омметры | ВИТОК | 35882-07 |  |  | Нет | 5427
000000040420 |  | Калибровка | Омметры | ВИТОК | 35882-07 |  |  | Нет | 5427
000000006100 |  | Поверка | Омметры переносные | М372 | 1309-60 |  |  | Нет | 774
000000014369 |  | Поверка | Омметры цифровые | Щ306 | 10983-87 |  |  | Нет | 5427
000000018216 |  | Поверка | Омметры цифровые | Щ34 | 4274-74 |  |  | Нет | 5427
000000023682 |  | Поверка | Оправы пробные универсальные | ОПУ-01 | 14156-07 |  |  | Нет | 1071 | Оправы пробные универсальные
000000023683 |  | Поверка | Оправы пробные универсальные | ОПУ-01 | 14156-94 |  |  | Нет | 1071 | Оправы пробные универсальные
000000043478 |  | Калибровка | Оправы пробные универсальные |  |  |  |  | Нет | 1071 | Оправы пробные универсальные (К)
Г00000000521 |  | Поверка | Оправы пробные универсальные |  |  |  |  | Нет | 1071 | Оправы пробные универсальные
Г00000001428 |  | Калибровка | Оправы пробные универсальные (К) |  |  |  |  | Нет | 1071 | Оправы пробные универсальные (К)
000000023173 |  | Поверка | Определители места повреждения кабеля | ETDR 10, ETDR 10С, ETDR 10V | 45330-10 |  |  | Нет | 7359
000000023178 |  | Поверка | Определители места повреждения кабеля | ECFL30 | 40589-09 |  |  | Нет | 7359
000000023182 |  | Поверка | Определители места повреждения кабеля | ECFL30 | 40589-14 |  |  | Нет | 7359
000000023466 |  | Поверка | Оптиметр | ИКВ-3 | 140-73 |  |  | Нет | 5517 | Оптиметры
000000023462 |  | Поверка | Оптиметр горизонтальный | ИКГ-3 | 2007-64 |  |  | Нет | 5517 | Оптиметры
000000023463 |  | Поверка | Оптиметр горизонтальный | ИКГ-3 | 2007-75 |  |  | Нет | 5517 | Оптиметры
000000023464 |  | Поверка | Оптиметр горизонтальный | ИКГ | 381-49 |  |  | Нет | 5517 | Оптиметры
000000023465 |  | Поверка | Оптиметр на вертикальном штативе | ИКВ | 140-49 |  |  | Нет | 5517 | Оптиметры
000000041766 |  | Поверка | Оптиметр на вертикальном штативе | ИКВ | 140-49 |  |  | Нет | 5517 | Оптиметры
000000040955 |  | Поверка | Оптиметр электронный вертикальный | ИКВэ | 52617-13 |  |  | Нет | 5517 | Оптиметры
Г00000000522 |  | Поверка | Оптиметры |  |  |  |  | Нет | 5517 | Оптиметры
Г00000001112 |  | Калибровка | Оптиметры (К) |  |  |  |  | Нет | 5517 | Оптиметры (К)
000000045640 |  | Поверка выезд | Осмометры | Vapro 5600 | 72433-18 |  |  | Нет | 4680 | Анализаторы лабораторные (без учета стоимости ГСО)
000000045640 |  | Метрологический контроль состояния | Осмометры | Vapro 5600 | 72433-18 |  |  | Нет | 4680 | Анализаторы лабораторные (без учета стоимости ГСО)
000000045640 |  | Поверка | Осмометры | Vapro 5600 | 72433-18 |  |  | Нет | 4374 | Анализаторы лабораторные (без учета стоимости ГСО)
000000044332 |  | Поверка | Осмометры криоскопические медицинские | ОСКР-1М | 46909-11 |  |  | Нет | 4374 | Анализаторы лабораторные (без учета стоимости ГСО)
000000044332 |  | Поверка выезд | Осмометры криоскопические медицинские | ОСКР-1М | 46909-11 |  |  | Нет | 4680 | Анализаторы лабораторные (без учета стоимости ГСО)
000000044332 |  | Метрологический контроль состояния | Осмометры криоскопические медицинские | ОСКР-1М | 46909-11 |  |  | Нет | 4680 | Анализаторы лабораторные (без учета стоимости ГСО)
000000029048 |  | Поверка | Осциллограф универсальный | С1-73 | 4302-74 | Диапазон измерений: (0.1..50) млс, погрешность и (или) неопределенность (класс, разряд): ПГ (5 ..50) mS(0,01..20) V | ПГ (5 ..50) mS(0,01..20) V | Нет | 3144 | Осциллографы одноканальные(однолучевые)
000000029048 |  | Калибровка | Осциллограф универсальный | С1-73 | 4302-74 | Диапазон измерений: (0.1..50) млс, погрешность и (или) неопределенность (класс, разряд): ПГ (5 ..50) mS(0,01..20) V | ПГ (5 ..50) mS(0,01..20) V | Нет | 3144 | Осциллографы одноканальные(однолучевые)
000000035069 |  | Калибровка | Осциллограф цифровой 72-8705A | 72-8705A |  |  |  | Нет | 9048 | Осциллографы импортные (АКИП в том числе)
000000035069 |  | Поверка | Осциллограф цифровой 72-8705A | 72-8705A |  |  |  | Нет | 9048 | Осциллографы импортные (АКИП в том числе)
000000023800 |  | Поверка | Осциллографы | С1-137, С1-137/1, С1-137/2 | 13341-96 |  |  | Нет | 4158
000000023802 |  | Калибровка | Осциллографы | С1-64 | 3003-72 |  |  | Нет | 4158 | Осциллографы двухканальные (двухлучевые)
000000023802 |  | Поверка | Осциллографы | С1-64 | 3003-72 |  |  | Нет | 4158 | Осциллографы двухканальные (двухлучевые)
000000023814 |  | Поверка | Осциллографы | С1-75 | 4991-75 |  |  | Нет | 7035
000000023824 |  | Поверка | Осциллографы | С1-152 | 15993-97 |  |  | Нет | 7035
000000023825 |  | Поверка | Осциллографы | С1-157 | 19744-00 |  |  | Нет | 7035
000000023826 |  | Поверка | Осциллографы | С1-157/2 | 28727-05 |  |  | Нет | 7035
000000023830 |  | Поверка | Осциллографы | С1-129 | 13026-89 |  |  | Нет | 7035
000000023836 |  | Поверка | Осциллографы | С1-72 | 4342-74 |  |  | Нет | 3144
000000024129 |  | Поверка | Осциллографы | GOS-635G | 19937-00 |  |  | Нет | 9048 | Осциллографы импортные (АКИП в том числе)
000000024129 |  | Калибровка | Осциллографы | GOS-635G | 19937-00 |  |  | Нет | 9048 | Осциллографы импортные (АКИП в том числе)
000000024354 |  | Поверка | Осциллографы | С1-127, С1-127/1 | 46102-14 |  |  | Нет | 4158
000000024356 |  | Поверка | Осциллографы | С1-128 | 12443-90 |  |  | Нет | 4158
000000024357 |  | Поверка | Осциллографы | С1-131 | 13313-92 |  |  | Нет | 4158
000000024358 |  | Поверка | Осциллографы | С1-134 | 13447-92 |  |  | Нет | 4158
000000024359 |  | Поверка | Осциллографы | С1-137 | 13341-92 |  |  | Нет | 4158
000000035527 |  | Калибровка | Осциллографы | GOS-6200 | 19938-00 |  |  | Нет | 9048 | Осциллографы импортные (АКИП в том числе)
000000035527 |  | Поверка | Осциллографы | GOS-6200 | 19938-00 |  |  | Нет | 9048 | Осциллографы импортные (АКИП в том числе)
000000042051 |  | Калибровка | Осциллографы | С1-127, С1-127/1 | 11901-96 |  |  | Нет | 4158 | Осциллографы двухканальные (двухлучевые)
000000042051 |  | Поверка | Осциллографы | С1-127, С1-127/1 | 11901-96 |  |  | Нет | 4158 | Осциллографы двухканальные (двухлучевые)
000000023835 |  | Поверка | Осциллографы (Внесены дважды, еще выпускаются под № 3004-72) | С1-68 | 3338-72 |  |  | Нет | 3144
000000023851 |  | Поверка | Осциллографы вычислительные стробоскопические прецизионные | С9-9, С9-9А | 8872-82 |  |  | Нет | 8709 | Осциллографы стробоскопические(запоминающие) серии С7-..., C8-..., С9-... т.п.
000000023851 |  | Калибровка | Осциллографы вычислительные стробоскопические прецизионные | С9-9, С9-9А | 8872-82 |  |  | Нет | 8709 | Осциллографы стробоскопические(запоминающие) серии С7-..., C8-..., С9-... т.п.
000000006710 |  | Поверка | Осциллографы двухканальные | С1-118А, (С1-118А/1) ГВ2.044.131-03 | 11682-88 |  |  | Нет | 7035
000000023798 |  | Поверка | Осциллографы двухканальные | С1-116 | 9275-90 |  |  | Нет | 6015
000000023813 |  | Поверка | Осциллографы двухканальные | С1-118 | 8989-83 |  |  | Нет | 7035
000000033677 |  | Калибровка | Осциллографы двухканальные | АСК-1021 | 21491-01 |  |  | Нет | 4158 | Осциллографы двухканальные (двухлучевые)
000000033677 |  | Поверка | Осциллографы двухканальные | АСК-1021 | 21491-01 |  |  | Нет | 4158 | Осциллографы двухканальные (двухлучевые)
Г00000000919 |  | Калибровка | Осциллографы двухканальные (двухлучевые) |  |  |  |  | Нет | 4158 | Осциллографы двухканальные (двухлучевые)
Г00000000919 |  | Поверка | Осциллографы двухканальные (двухлучевые) |  |  |  |  | Нет | 4158 | Осциллографы двухканальные (двухлучевые)
Г00000000929 |  | Поверка | Осциллографы двухканальные (двухлучевые), с мультиметром или со сменными блоками |  |  |  |  | Нет | 7035 | Осциллографы двухканальные (двухлучевые), с мультиметром или со сменными блоками
Г00000000929 |  | Калибровка | Осциллографы двухканальные (двухлучевые), с мультиметром или со сменными блоками |  |  |  |  | Нет | 7035 | Осциллографы двухканальные (двухлучевые), с мультиметром или со сменными блоками
000000024200 |  | Калибровка | Осциллографы двухканальные цифровые запоминающие | АСК-2034, АСК-2047, АСК-2064, АСК-2067, АСК-2167, АСК-2168, АСК-6022, АСК-6062, АСК-6102 АКТАКОМ | 39681-08 |  |  | Нет | 9048 | Осциллографы импортные (АКИП в том числе)
000000024200 |  | Поверка | Осциллографы двухканальные цифровые запоминающие | АСК-2034, АСК-2047, АСК-2064, АСК-2067, АСК-2167, АСК-2168, АСК-6022, АСК-6062, АСК-6102 АКТАКОМ | 39681-08 |  |  | Нет | 9048 | Осциллографы импортные (АКИП в том числе)
000000023804 |  | Поверка | Осциллографы двухлучевые | С1-69 | 4036-74 |  |  | Нет | 4158
000000036247 |  | Калибровка | Осциллографы двухлучевые | С1-69 | 4036-74 |  |  | Нет | 4158 | Осциллографы двухканальные (двухлучевые)
000000036247 |  | Поверка | Осциллографы двухлучевые | С1-69 | 4036-74 |  |  | Нет | 4158 | Осциллографы двухканальные (двухлучевые)
000000024193 |  | Поверка | Осциллографы запоминающие цифровые | АКИП-4126/ХА |  |  |  | Нет | 9048 | Осциллографы импортные (АКИП в том числе)
000000024193 |  | Калибровка | Осциллографы запоминающие цифровые | АКИП-4126/ХА |  |  |  | Нет | 9048 | Осциллографы импортные (АКИП в том числе)
Г00000000935 |  | Поверка | Осциллографы импортные (АКИП в том числе) |  |  |  |  | Нет | 9048 | Осциллографы импортные (АКИП в том числе)
Г00000000935 |  | Калибровка | Осциллографы импортные (АКИП в том числе) |  |  |  |  | Нет | 9048 | Осциллографы импортные (АКИП в том числе)
000000023801 |  | Поверка | Осциллографы малогабаритные полупроводниковые двухлучевые | С1-55 | 2622-70 |  |  | Нет | 4158
000000023796 |  | Калибровка | Осциллографы мультиметры | С1-112А | 11763-89 |  |  | Нет | 6015 | Осциллографы одноканальные (однолучевые) с мультиметром
000000023796 |  | Поверка | Осциллографы мультиметры | С1-112А | 11763-89 |  |  | Нет | 6015 | Осциллографы одноканальные (однолучевые) с мультиметром
Г00000000927 |  | Поверка | Осциллографы одноканальные (однолучевые) с мультиметром |  |  |  |  | Нет | 6015 | Осциллографы одноканальные (однолучевые) с мультиметром
Г00000000927 |  | Калибровка | Осциллографы одноканальные (однолучевые) с мультиметром |  |  |  |  | Нет | 6015 | Осциллографы одноканальные (однолучевые) с мультиметром
Г00000000912 |  | Калибровка | Осциллографы одноканальные(однолучевые) |  |  |  |  | Нет | 3144 | Осциллографы одноканальные(однолучевые)
Г00000000912 |  | Поверка | Осциллографы одноканальные(однолучевые) |  |  |  |  | Нет | 3144 | Осциллографы одноканальные(однолучевые)
000000040915 |  | Поверка | Осциллографы портативные (торговое наименование "Скопметры") | FLK-92B/001, FLK-96B/001, FLK-99B/001, FLK-105B/001 | 16669-97 |  |  | Нет | 9048 | Осциллографы импортные (АКИП в том числе)
000000040915 |  | Калибровка | Осциллографы портативные (торговое наименование "Скопметры") | FLK-92B/001, FLK-96B/001, FLK-99B/001, FLK-105B/001 | 16669-97 |  |  | Нет | 9048 | Осциллографы импортные (АКИП в том числе)
000000037565 |  | Поверка | Осциллографы промышленные портативные | Fluke 124 | 27022-04 |  |  | Нет | 9048 | Осциллографы импортные (АКИП в том числе)
000000037565 |  | Калибровка | Осциллографы промышленные портативные | Fluke 124 | 27022-04 |  |  | Нет | 9048 | Осциллографы импортные (АКИП в том числе)
000000023808 |  | Поверка | Осциллографы сервисные двухканальные | ПрофКип С1-93М, ПрофКИП С1-99М, ПрофКип С1-103М, ПрофКип С1-128М, ПрофКип С1-131/2М | 49646-12 |  |  | Нет | 4158
000000023850 |  | Поверка | Осциллографы сервисные универсальные | ОСУ-10А, ОСУ-10В | 28709-05 |  |  | Нет | 8709 | Осциллографы стробоскопические(запоминающие) серии С7-..., C8-..., С9-... т.п.
000000023850 |  | Калибровка | Осциллографы сервисные универсальные | ОСУ-10А, ОСУ-10В | 28709-05 |  |  | Нет | 8709 | Осциллографы стробоскопические(запоминающие) серии С7-..., C8-..., С9-... т.п.
000000023852 |  | Калибровка | Осциллографы стробоскопические | С7-8 | 3117-72 |  |  | Нет | 8709 | Осциллографы стробоскопические(запоминающие) серии С7-..., C8-..., С9-... т.п.
000000023852 |  | Поверка | Осциллографы стробоскопические | С7-8 | 3117-72 |  |  | Нет | 8709 | Осциллографы стробоскопические(запоминающие) серии С7-..., C8-..., С9-... т.п.
Г00000000933 |  | Калибровка | Осциллографы стробоскопические(запоминающие) серии С7-..., C8-..., С9-... т.п. |  |  |  |  | Нет | 8709 | Осциллографы стробоскопические(запоминающие) серии С7-..., C8-..., С9-... т.п.
Г00000000933 |  | Поверка | Осциллографы стробоскопические(запоминающие) серии С7-..., C8-..., С9-... т.п. |  |  |  |  | Нет | 8709 | Осциллографы стробоскопические(запоминающие) серии С7-..., C8-..., С9-... т.п.
000000023857 |  | Поверка | Осциллографы телевизионные | С9-29 | 11766-89 |  |  | Нет | 9048 | Осциллографы импортные (АКИП в том числе)
000000023857 |  | Калибровка | Осциллографы телевизионные | С9-29 | 11766-89 |  |  | Нет | 9048 | Осциллографы импортные (АКИП в том числе)
000000005312 |  | Поверка | Осциллографы универсальные | С1-81 |  |  |  | Нет | 4158
000000006459 |  | Поверка | Осциллографы универсальные | С1-82 | 7271-79 |  |  | Нет | 4158
000000006499 |  | Поверка | Осциллографы универсальные | С1-83 | 6979-86 |  |  | Нет | 4158
000000006526 |  | Поверка | Осциллографы универсальные | С1-93 | 6980-79 |  |  | Нет | 4158
000000006598 |  | Поверка | Осциллографы универсальные | С1-96 | 8256-81 |  |  | Нет | 4158
000000006635 |  | Поверка | Осциллографы универсальные | С1-98 | 8483-81 |  |  | Нет | 4158
000000006700 |  | Поверка | Осциллографы универсальные | С1-117 | 9584-84 |  |  | Нет | 4158
000000023797 |  | Поверка | Осциллографы универсальные | С1-114, (С1-114/1 добавлен с 24.06.1986 г.) | 8891-82 |  |  | Нет | 6015
000000023799 |  | Поверка | Осциллографы универсальные | С1-123 | 10918-87 |  |  | Нет | 6015
000000023803 |  | Поверка | Осциллографы универсальные | С1-64А | 3003-86 |  |  | Нет | 4158 | Осциллографы двухканальные (двухлучевые)
000000023803 |  | Калибровка | Осциллографы универсальные | С1-64А | 3003-86 |  |  | Нет | 4158 | Осциллографы двухканальные (двухлучевые)
000000023805 |  | Поверка | Осциллографы универсальные | С1-77 | 5344-76 |  |  | Нет | 4158
000000023811 |  | Поверка | Осциллографы универсальные | С1-115/1 |  |  |  | Нет | 4158
000000023815 |  | Поверка | Осциллографы универсальные | С1-85 | 7653-80 |  |  | Нет | 7035
000000023818 |  | Поверка | Осциллографы универсальные | С1-99 | 8801-88 |  |  | Нет | 7035
000000023819 |  | Поверка | Осциллографы универсальные | С1-104 | 8255-88 |  |  | Нет | 7035
000000023820 |  | Поверка | Осциллографы универсальные | С1-108 | 7866-80 |  |  | Нет | 7035
000000023821 |  | Поверка | Осциллографы универсальные | С1-120 | 10235-85 |  |  | Нет | 7035
000000023823 |  | Поверка | Осциллографы универсальные | С1-126 | 11476-88 |  |  | Нет | 7035
000000023832 |  | Калибровка | Осциллографы универсальные | С1-65 | 3371-72 |  |  | Нет | 3144 | Осциллографы одноканальные(однолучевые)
000000023832 |  | Поверка | Осциллографы универсальные | С1-65 | 3371-72 |  |  | Нет | 3144 | Осциллографы одноканальные(однолучевые)
000000023834 |  | Поверка | Осциллографы универсальные | С1-67 | 3615-73 |  |  | Нет | 3144
000000023838 |  | Поверка | Осциллографы универсальные | С1-73 | 4302-74 |  |  | Нет | 3144
000000023839 |  | Поверка | Осциллографы универсальные | С1-76 | 5767-76 |  |  | Нет | 3144
000000023847 |  | Поверка | Осциллографы универсальные | С1-94М, С1-96М, С1-120М, С1-127М, С1-137М, С1-157М, С1-159М | 41754-09 |  |  | Нет | 3144
000000023848 |  | Поверка | Осциллографы универсальные | С1-101 | 7532-88 |  |  | Нет | 3144
000000023849 |  | Поверка | Осциллографы универсальные | С1-124 | 11213-88 |  |  | Нет | 3144
000000024353 |  | Поверка | Осциллографы универсальные | С1-125 | 11127-87 |  |  | Нет | 4158
000000036018 |  | Поверка | Осциллографы универсальные | С1-67 | 3615-73 |  |  | Нет | 3144 | Осциллографы одноканальные(однолучевые)
000000036018 |  | Калибровка | Осциллографы универсальные | С1-67 | 3615-73 |  |  | Нет | 3144 | Осциллографы одноканальные(однолучевые)
000000036019 |  | Поверка | Осциллографы универсальные | С1-65А | 5334-76 |  |  | Нет | 4158 | Осциллографы двухканальные (двухлучевые)
000000036019 |  | Калибровка | Осциллографы универсальные | С1-65А | 5334-76 |  |  | Нет | 4158 | Осциллографы двухканальные (двухлучевые)
000000036021 |  | Калибровка | Осциллографы универсальные | С1-67 | 3615-73 |  |  | Нет | 3144 | Осциллографы одноканальные(однолучевые)
000000036021 |  | Поверка | Осциллографы универсальные | С1-67 | 3615-73 |  |  | Нет | 3144 | Осциллографы одноканальные(однолучевые)
000000036023 |  | Поверка | Осциллографы универсальные | С1-65А | 5334-76 |  |  | Нет | 4158 | Осциллографы двухканальные (двухлучевые)
000000036023 |  | Калибровка | Осциллографы универсальные | С1-65А | 5334-76 |  |  | Нет | 4158 | Осциллографы двухканальные (двухлучевые)
000000036262 |  | Поверка | Осциллографы универсальные | С1-64А | 3003-86 |  |  | Нет | 4158 | Осциллографы двухканальные (двухлучевые)
000000036262 |  | Калибровка | Осциллографы универсальные | С1-64А | 3003-86 |  |  | Нет | 4158 | Осциллографы двухканальные (двухлучевые)
000000045127 |  | Поверка | Осциллографы универсальные | С1-93 | 6980-79 |  |  | Нет | 4158 | Осциллографы двухканальные (двухлучевые)
000000045127 |  | Калибровка | Осциллографы универсальные | С1-93 | 6980-79 |  |  | Нет | 4158 | Осциллографы двухканальные (двухлучевые)
000000023816 |  | Поверка | Осциллографы универсальные двухканальные | С1-92 | 8253-81 |  |  | Нет | 7035
000000024130 |  | Поверка | Осциллографы универсальные двухканальные | GOS-620FG | 19374-00 |  |  | Нет | 9048 | Осциллографы импортные (АКИП в том числе)
000000024130 |  | Калибровка | Осциллографы универсальные двухканальные | GOS-620FG | 19374-00 |  |  | Нет | 9048 | Осциллографы импортные (АКИП в том числе)
000000024143 |  | Калибровка | Осциллографы универсальные двухканальные | GOS-658G, GOS-626G, GOS-653G, GOS-652G, GOS-622G | 19372-00 |  |  | Нет | 9048 | Осциллографы импортные (АКИП в том числе)
000000024143 |  | Поверка | Осциллографы универсальные двухканальные | GOS-658G, GOS-626G, GOS-653G, GOS-652G, GOS-622G | 19372-00 |  |  | Нет | 9048 | Осциллографы импортные (АКИП в том числе)
000000023817 |  | Поверка | Осциллографы универсальные двухканальные широкополосные | С1-97 | 7464-79 |  |  | Нет | 7035
000000006636 |  | Поверка | Осциллографы универсальные двухлучевые | С1-102 | 7651-80 |  |  | Нет | 4158
000000023809 |  | Поверка | Осциллографы универсальные двухлучевые | С1-103 | 7652-80 |  |  | Нет | 4158
000000023840 |  | Поверка | Осциллографы универсальные сервисные | С1-94 | 6791-78 |  |  | Нет | 3144
000000023822 |  | Поверка | Осциллографы универсальные со сменными блоками | С1-122 (осциллограф) и Я4С-89, Я4С-90, Я4С-91, Я4С-92, Я4С-95, Я4С-96, Я4С-97, Я4С-98, Я4С-100, Я4С-101, Я4С-105 (блоки) | 10954-87 |  |  | Нет | 7035 | Осциллографы двухканальные (двухлучевые), с мультиметром или со сменными блоками
000000023822 |  | Калибровка | Осциллографы универсальные со сменными блоками | С1-122 (осциллограф) и Я4С-89, Я4С-90, Я4С-91, Я4С-92, Я4С-95, Я4С-96, Я4С-97, Я4С-98, Я4С-100, Я4С-101, Я4С-105 (блоки) | 10954-87 |  |  | Нет | 7035 | Осциллографы двухканальные (двухлучевые), с мультиметром или со сменными блоками
000000023828 |  | Калибровка | Осциллографы универсальные со сменными блоками Я40-1100 (1У11), Я40-1103 (1У14), Я40-1700 (1У71), Я40-1701 (1У72), Я40-1900 (1У91), Я40-1901 (1У92), Я40-2700 (1Р71), Я40-2900 (1Р91) | С1-70 | 5212-75 |  |  | Нет | 7035 | Осциллографы двухканальные (двухлучевые), с мультиметром или со сменными блоками
000000023828 |  | Поверка | Осциллографы универсальные со сменными блоками Я40-1100 (1У11), Я40-1103 (1У14), Я40-1700 (1У71), Я40-1701 (1У72), Я40-1900 (1У91), Я40-1901 (1У92), Я40-2700 (1Р71), Я40-2900 (1Р91) | С1-70 | 5212-75 |  |  | Нет | 7035 | Осциллографы двухканальные (двухлучевые), с мультиметром или со сменными блоками
000000023829 |  | Поверка | Осциллографы универсальные со сменными блоками, в составе | С1-91 | 10953-87 |  |  | Нет | 7035 | Осциллографы двухканальные (двухлучевые), с мультиметром или со сменными блоками
000000023829 |  | Калибровка | Осциллографы универсальные со сменными блоками, в составе | С1-91 | 10953-87 |  |  | Нет | 7035 | Осциллографы двухканальные (двухлучевые), с мультиметром или со сменными блоками
000000023874 |  | Поверка | Осциллографы цифровые | DSO1002A, DSO1004A, DSO1012A, DSO1014A, DSO1022A, DSO1024A | 62025-15 |  |  | Нет | 9048 | Осциллографы импортные (АКИП в том числе)
000000023874 |  | Калибровка | Осциллографы цифровые | DSO1002A, DSO1004A, DSO1012A, DSO1014A, DSO1022A, DSO1024A | 62025-15 |  |  | Нет | 9048 | Осциллографы импортные (АКИП в том числе)
000000023875 |  | Калибровка | Осциллографы цифровые | DSO1012A |  |  |  | Нет | 9048 | Осциллографы импортные (АКИП в том числе)
000000023875 |  | Поверка | Осциллографы цифровые | DSO1012A |  |  |  | Нет | 9048 | Осциллографы импортные (АКИП в том числе)
000000023876 |  | Поверка | Осциллографы цифровые | DSO1014A |  |  |  | Нет | 9048 | Осциллографы импортные (АКИП в том числе)
000000023876 |  | Калибровка | Осциллографы цифровые | DSO1014A |  |  |  | Нет | 9048 | Осциллографы импортные (АКИП в том числе)
000000023877 |  | Калибровка | Осциллографы цифровые | DSO1022A |  |  |  | Нет | 9048 | Осциллографы импортные (АКИП в том числе)
000000023877 |  | Поверка | Осциллографы цифровые | DSO1022A |  |  |  | Нет | 9048 | Осциллографы импортные (АКИП в том числе)
000000023878 |  | Калибровка | Осциллографы цифровые | DSO1024A |  |  |  | Нет | 9048 | Осциллографы импортные (АКИП в том числе)
000000023878 |  | Поверка | Осциллографы цифровые | DSO1024A |  |  |  | Нет | 9048 | Осциллографы импортные (АКИП в том числе)
000000023887 |  | Калибровка | Осциллографы цифровые | DSO-X 2002A, DSO-X 2004A, DSO-X 2012A, DSO-X 2014A, DSO-X 2022A, DSO-X 2024A, MSO-X 2002A, MSO-X 2004A, MSO-X 2012A, MSO-X 2014A, MSO-X 2022A, MSO-X 2024A, DSO-X 3012A, DSO-X 3014A, DSO-X 3024A, DSO-X 3032A, DSO-X 3034A, DSO-X 3052A, DSO-X 3054A | 48998-12 |  |  | Нет | 9048 | Осциллографы импортные (АКИП в том числе)
000000023887 |  | Поверка | Осциллографы цифровые | DSO-X 2002A, DSO-X 2004A, DSO-X 2012A, DSO-X 2014A, DSO-X 2022A, DSO-X 2024A, MSO-X 2002A, MSO-X 2004A, MSO-X 2012A, MSO-X 2014A, MSO-X 2022A, MSO-X 2024A, DSO-X 3012A, DSO-X 3014A, DSO-X 3024A, DSO-X 3032A, DSO-X 3034A, DSO-X 3052A, DSO-X 3054A | 48998-12 |  |  | Нет | 9048 | Осциллографы импортные (АКИП в том числе)
000000023894 |  | Поверка | Осциллографы цифровые | DSO3062A, DSO3102A, DSO3152A, DSO3202A | 30291-05 |  |  | Нет | 9048 | Осциллографы импортные (АКИП в том числе)
000000023894 |  | Калибровка | Осциллографы цифровые | DSO3062A, DSO3102A, DSO3152A, DSO3202A | 30291-05 |  |  | Нет | 9048 | Осциллографы импортные (АКИП в том числе)
000000023909 |  | Поверка | Осциллографы цифровые | DSO-X 4022A, DSO-X 4024А, DSO-X 4032A, DSO-X 4034А, DSO-X 4052A, DSO-X 4054А, DSO-X 4104A, DSO-X 4154A, MSO-X 4022A, MSO-X 4024А, MSO-X 4032A, MSO-X 4034А, MSO-X 4052A, MSO-X 4054А, MSO-X 4104A, MSO-X 4154A | 53386-13 |  |  | Нет | 9048 | Осциллографы импортные (АКИП в том числе)
000000023909 |  | Калибровка | Осциллографы цифровые | DSO-X 4022A, DSO-X 4024А, DSO-X 4032A, DSO-X 4034А, DSO-X 4052A, DSO-X 4054А, DSO-X 4104A, DSO-X 4154A, MSO-X 4022A, MSO-X 4024А, MSO-X 4032A, MSO-X 4034А, MSO-X 4052A, MSO-X 4054А, MSO-X 4104A, MSO-X 4154A | 53386-13 |  |  | Нет | 9048 | Осциллографы импортные (АКИП в том числе)
000000023917 |  | Калибровка | Осциллографы цифровые | DSO 6012A, DSO 6014A, DSO 6032A, DSO 6034A, DSO 6052A, DSO 6054A, DSO 6102A, DSO 6104A, MSO 6012A, MSO 6014A, MSO 6032A, MSO 6034A, MSO 6052A, MSO 6054A, MSO 6102A, MSO 6104A | 30681-06 |  |  | Нет | 9048 | Осциллографы импортные (АКИП в том числе)
000000023917 |  | Поверка | Осциллографы цифровые | DSO 6012A, DSO 6014A, DSO 6032A, DSO 6034A, DSO 6052A, DSO 6054A, DSO 6102A, DSO 6104A, MSO 6012A, MSO 6014A, MSO 6032A, MSO 6034A, MSO 6052A, MSO 6054A, MSO 6102A, MSO 6104A | 30681-06 |  |  | Нет | 9048 | Осциллографы импортные (АКИП в том числе)
000000023925 |  | Калибровка | Осциллографы цифровые | DSO 7012A, DSO 7014A, DSO 7032A, DSO 7034A, DSO 7052A, DSO 7054A, DSO 7104A, MSO 7012A, MSO 7014A, MSO 7032A, MSO 7034A, MSO 7052A, MSO 7054A, MSO 7104A | 38427-09 |  |  | Нет | 9048 | Осциллографы импортные (АКИП в том числе)
000000023925 |  | Поверка | Осциллографы цифровые | DSO 7012A, DSO 7014A, DSO 7032A, DSO 7034A, DSO 7052A, DSO 7054A, DSO 7104A, MSO 7012A, MSO 7014A, MSO 7032A, MSO 7034A, MSO 7052A, MSO 7054A, MSO 7104A | 38427-09 |  |  | Нет | 9048 | Осциллографы импортные (АКИП в том числе)
000000023937 |  | Поверка | Осциллографы цифровые | DSO7012B, DSO7014B, DSO7032B, DSO7034B, DSO7052B, DSO7054B, DSO7104B, MSO7012B, MSO7014B, MSO7032B, MSO7034B, MSO7052B, MSO7054B, MSO7104B | 45498-10 |  |  | Нет | 9048 | Осциллографы импортные (АКИП в том числе)
000000023937 |  | Калибровка | Осциллографы цифровые | DSO7012B, DSO7014B, DSO7032B, DSO7034B, DSO7052B, DSO7054B, DSO7104B, MSO7012B, MSO7014B, MSO7032B, MSO7034B, MSO7052B, MSO7054B, MSO7104B | 45498-10 |  |  | Нет | 9048 | Осциллографы импортные (АКИП в том числе)
000000023948 |  | Калибровка | Осциллографы цифровые | DSOX6002A, MSOX6002A, DSOX6004A, MSOX6004A | 60450-15 |  |  | Нет | 9048 | Осциллографы импортные (АКИП в том числе)
000000023948 |  | Поверка | Осциллографы цифровые | DSOX6002A, MSOX6002A, DSOX6004A, MSOX6004A | 60450-15 |  |  | Нет | 9048 | Осциллографы импортные (АКИП в том числе)
000000023963 |  | Калибровка | Осциллографы цифровые | DSO 8064A, DSO 8104A, MSO 8064A, MSO 8104A | 32490-06 |  |  | Нет | 9048 | Осциллографы импортные (АКИП в том числе)
000000023963 |  | Поверка | Осциллографы цифровые | DSO 8064A, DSO 8104A, MSO 8064A, MSO 8104A | 32490-06 |  |  | Нет | 9048 | Осциллографы импортные (АКИП в том числе)
000000023972 |  | Калибровка | Осциллографы цифровые | DSO/MSO9000A (DSO9104A, MSO9104A, DSO 9254A, MSO 9254A, DSO 9404A, MSO 9404A) | 45686-10 |  |  | Нет | 9048 | Осциллографы импортные (АКИП в том числе)
000000023972 |  | Поверка | Осциллографы цифровые | DSO/MSO9000A (DSO9104A, MSO9104A, DSO 9254A, MSO 9254A, DSO 9404A, MSO 9404A) | 45686-10 |  |  | Нет | 9048 | Осциллографы импортные (АКИП в том числе)
000000023973 |  | Калибровка | Осциллографы цифровые | DSO-X 3000T, MSO-X 3000T | 61023-15 |  |  | Нет | 9048 | Осциллографы импортные (АКИП в том числе)
000000023973 |  | Поверка | Осциллографы цифровые | DSO-X 3000T, MSO-X 3000T | 61023-15 |  |  | Нет | 9048 | Осциллографы импортные (АКИП в том числе)
000000023974 |  | Поверка | Осциллографы цифровые | RIGOL DS1000, MSO1000 | 54983-13 |  |  | Нет | 9048 | Осциллографы импортные (АКИП в том числе)
000000023974 |  | Калибровка | Осциллографы цифровые | RIGOL DS1000, MSO1000 | 54983-13 |  |  | Нет | 9048 | Осциллографы импортные (АКИП в том числе)
000000023976 |  | Калибровка | Осциллографы цифровые | RIGOL DS2000 | 54989-13 |  |  | Нет | 9048 | Осциллографы импортные (АКИП в том числе)
000000023976 |  | Поверка | Осциллографы цифровые | RIGOL DS2000 | 54989-13 |  |  | Нет | 9048 | Осциллографы импортные (АКИП в том числе)
000000023977 |  | Калибровка | Осциллографы цифровые | RIGOL DS4000, MSO4000 | 54988-13 |  |  | Нет | 9048 | Осциллографы импортные (АКИП в том числе)
000000023977 |  | Поверка | Осциллографы цифровые | RIGOL DS4000, MSO4000 | 54988-13 |  |  | Нет | 9048 | Осциллографы импортные (АКИП в том числе)
000000023978 |  | Калибровка | Осциллографы цифровые | RIGOL DS6000, MSO6000 | 54986-13 |  |  | Нет | 9048 | Осциллографы импортные (АКИП в том числе)
000000023978 |  | Поверка | Осциллографы цифровые | RIGOL DS6000, MSO6000 | 54986-13 |  |  | Нет | 9048 | Осциллографы импортные (АКИП в том числе)
000000023988 |  | Поверка | Осциллографы цифровые | DPO2002B, DPO2012B, DPO2022B, DPO2004B, DPO2014B, DPO2024B, MSO2002B, MSO2012B, MSO2022B, MSO2004B, MSO2014B, MSO2024B | 52080-12 |  |  | Нет | 9048 | Осциллографы импортные (АКИП в том числе)
000000023988 |  | Калибровка | Осциллографы цифровые | DPO2002B, DPO2012B, DPO2022B, DPO2004B, DPO2014B, DPO2024B, MSO2002B, MSO2012B, MSO2022B, MSO2004B, MSO2014B, MSO2024B | 52080-12 |  |  | Нет | 9048 | Осциллографы импортные (АКИП в том числе)
000000023996 |  | Поверка | Осциллографы цифровые | MSO3012, MSO3014, MSO3032, MSO3034, MSO3052, MSO3054 | 41692-09 |  |  | Нет | 9048 | Осциллографы импортные (АКИП в том числе)
000000023996 |  | Калибровка | Осциллографы цифровые | MSO3012, MSO3014, MSO3032, MSO3034, MSO3052, MSO3054 | 41692-09 |  |  | Нет | 9048 | Осциллографы импортные (АКИП в том числе)
000000024004 |  | Калибровка | Осциллографы цифровые | DPO4034B, DPO4054B, DPO4104B, MSO4034B, MSO4054B, MSO4104B | 48468-11 |  |  | Нет | 9048 | Осциллографы импортные (АКИП в том числе)
000000024004 |  | Поверка | Осциллографы цифровые | DPO4034B, DPO4054B, DPO4104B, MSO4034B, MSO4054B, MSO4104B | 48468-11 |  |  | Нет | 9048 | Осциллографы импортные (АКИП в том числе)
000000024012 |  | Калибровка | Осциллографы цифровые | DPO5034, DPO5054, DPO5104, DPO5204, MSO5034, MSO5054, MSO5104, MSO5204 | 48469-11 |  |  | Нет | 9048 | Осциллографы импортные (АКИП в том числе)
000000024012 |  | Поверка | Осциллографы цифровые | DPO5034, DPO5054, DPO5104, DPO5204, MSO5034, MSO5054, MSO5104, MSO5204 | 48469-11 |  |  | Нет | 9048 | Осциллографы импортные (АКИП в том числе)
000000024014 |  | Поверка | Осциллографы цифровые | DPO7054C, DPO7104C, DPO7254C, DPO7354C | 53104-13 |  |  | Нет | 9048 | Осциллографы импортные (АКИП в том числе)
000000024014 |  | Калибровка | Осциллографы цифровые | DPO7054C, DPO7104C, DPO7254C, DPO7354C | 53104-13 |  |  | Нет | 9048 | Осциллографы импортные (АКИП в том числе)
000000024022 |  | Поверка | Осциллографы цифровые | TBS1000B (TBS1052B, TBS1052B-EDU, TBS1072B, TBS1072B-EDU, TBS1102B, TBS1102B-EDU, TBS1152B, TBS1152B-EDU, TBS1202B, TBS1202B-EDU) | 58295-14 |  |  | Нет | 9048 | Осциллографы импортные (АКИП в том числе)
000000024022 |  | Калибровка | Осциллографы цифровые | TBS1000B (TBS1052B, TBS1052B-EDU, TBS1072B, TBS1072B-EDU, TBS1102B, TBS1102B-EDU, TBS1152B, TBS1152B-EDU, TBS1202B, TBS1202B-EDU) | 58295-14 |  |  | Нет | 9048 | Осциллографы импортные (АКИП в том числе)
000000024023 |  | Калибровка | Осциллографы цифровые | TBS2000 | 66636-17 |  |  | Нет | 9048 | Осциллографы импортные (АКИП в том числе)
000000024023 |  | Поверка | Осциллографы цифровые | TBS2000 | 66636-17 |  |  | Нет | 9048 | Осциллографы импортные (АКИП в том числе)
000000024025 |  | Калибровка | Осциллографы цифровые | TBS1022, TBS1042, TBS1062, TBS1102, TBS1152 | 52925-13 |  |  | Нет | 9048 | Осциллографы импортные (АКИП в том числе)
000000024025 |  | Поверка | Осциллографы цифровые | TBS1022, TBS1042, TBS1062, TBS1102, TBS1152 | 52925-13 |  |  | Нет | 9048 | Осциллографы импортные (АКИП в том числе)
000000024032 |  | Калибровка | Осциллографы цифровые | TPS2012B, TPS2014B, TPS2024B | 48472-11 |  |  | Нет | 9048 | Осциллографы импортные (АКИП в том числе)
000000024032 |  | Поверка | Осциллографы цифровые | TPS2012B, TPS2014B, TPS2024B | 48472-11 |  |  | Нет | 9048 | Осциллографы импортные (АКИП в том числе)
000000024046 |  | Поверка | Осциллографы цифровые | TDS1001B, TDS1002B, TDS1012B, TDS2002B, TDS2004B, TDS2012B, TDS2014B, TDS2022B, TDS2024B | 32618-06 |  |  | Нет | 9048 | Осциллографы импортные (АКИП в том числе)
000000024046 |  | Калибровка | Осциллографы цифровые | TDS1001B, TDS1002B, TDS1012B, TDS2002B, TDS2004B, TDS2012B, TDS2014B, TDS2022B, TDS2024B | 32618-06 |  |  | Нет | 9048 | Осциллографы импортные (АКИП в том числе)
000000024051 |  | Калибровка | Осциллографы цифровые | TDS2001C, TDS2002C, TDS2004C, TDS2012C, TDS2014C, TDS2022C, TDS2024C | 48471-11 |  |  | Нет | 9048 | Осциллографы импортные (АКИП в том числе)
000000024051 |  | Поверка | Осциллографы цифровые | TDS2001C, TDS2002C, TDS2004C, TDS2012C, TDS2014C, TDS2022C, TDS2024C | 48471-11 |  |  | Нет | 9048 | Осциллографы импортные (АКИП в том числе)
000000024057 |  | Калибровка | Осциллографы цифровые | TDS 3054, TDS 3052, TDS 3034, TDS 3032, TDS 3014, TDS 3012 | 19295-00 |  |  | Нет | 9048 | Осциллографы импортные (АКИП в том числе)
000000024057 |  | Поверка | Осциллографы цифровые | TDS 3054, TDS 3052, TDS 3034, TDS 3032, TDS 3014, TDS 3012 | 19295-00 |  |  | Нет | 9048 | Осциллографы импортные (АКИП в том числе)
000000024074 |  | Поверка | Осциллографы цифровые | TDS3012C, TDS3014C, TDS3032C, TDS3034C, TDS3052C, TDS3054C | 41693-09 |  |  | Нет | 9048 | Осциллографы импортные (АКИП в том числе)
000000024074 |  | Калибровка | Осциллографы цифровые | TDS3012C, TDS3014C, TDS3032C, TDS3034C, TDS3052C, TDS3054C | 41693-09 |  |  | Нет | 9048 | Осциллографы импортные (АКИП в том числе)
000000024081 |  | Калибровка | Осциллографы цифровые | TDS 224, TDS 220, TDS 210 | 19294-00 |  |  | Нет | 9048 | Осциллографы импортные (АКИП в том числе)
000000024081 |  | Поверка | Осциллографы цифровые | TDS 224, TDS 220, TDS 210 | 19294-00 |  |  | Нет | 9048 | Осциллографы импортные (АКИП в том числе)
000000024093 |  | Калибровка | Осциллографы цифровые | GDS-806С |  |  |  | Нет | 9048 | Осциллографы импортные (АКИП в том числе)
000000024093 |  | Поверка | Осциллографы цифровые | GDS-806С |  |  |  | Нет | 9048 | Осциллографы импортные (АКИП в том числе)
000000024098 |  | Поверка | Осциллографы цифровые | GDS-806S, GDS-806C, GDS-810S, GDS-810C, GDS-820S, GDS-820C, GDS-840S, GDS-840C | 25618-04 |  |  | Нет | 9048 | Осциллографы импортные (АКИП в том числе)
000000024098 |  | Калибровка | Осциллографы цифровые | GDS-806S, GDS-806C, GDS-810S, GDS-810C, GDS-820S, GDS-820C, GDS-840S, GDS-840C | 25618-04 |  |  | Нет | 9048 | Осциллографы импортные (АКИП в том числе)
000000024100 |  | Поверка | Осциллографы цифровые | GDS-830 | 21186-01 |  |  | Нет | 9048 | Осциллографы импортные (АКИП в том числе)
000000024100 |  | Калибровка | Осциллографы цифровые | GDS-830 | 21186-01 |  |  | Нет | 9048 | Осциллографы импортные (АКИП в том числе)
000000024105 |  | Калибровка | Осциллографы цифровые | GDS-2062, GDS-2064, GDS-2102, GDS-2104, GDS-2202, GDS-2204 | 33756-07 |  |  | Нет | 9048 | Осциллографы импортные (АКИП в том числе)
000000024105 |  | Поверка | Осциллографы цифровые | GDS-2062, GDS-2064, GDS-2102, GDS-2104, GDS-2202, GDS-2204 | 33756-07 |  |  | Нет | 9048 | Осциллографы импортные (АКИП в том числе)
000000024175 |  | Поверка | Осциллографы цифровые | DLM2022, DLM2032, DLM2052, DLM2024, DLM2034, DLM2054 | 44664-10 |  |  | Нет | 9048 | Осциллографы импортные (АКИП в том числе)
000000024175 |  | Калибровка | Осциллографы цифровые | DLM2022, DLM2032, DLM2052, DLM2024, DLM2034, DLM2054 | 44664-10 |  |  | Нет | 9048 | Осциллографы импортные (АКИП в том числе)
000000024179 |  | Калибровка | Осциллографы цифровые | DL9040, DL9040L, DL9140, DL9140L, DL9240, DL9240L, DL9505L, DL9510L, DL9705L, DL9710L | 39514-08 |  |  | Нет | 9048 | Осциллографы импортные (АКИП в том числе)
000000024179 |  | Поверка | Осциллографы цифровые | DL9040, DL9040L, DL9140, DL9140L, DL9240, DL9240L, DL9505L, DL9510L, DL9705L, DL9710L | 39514-08 |  |  | Нет | 9048 | Осциллографы импортные (АКИП в том числе)
000000024188 |  | Калибровка | Осциллографы цифровые | АКИП-4115/Х, АКИП-4119/Х | 51561-12 |  |  | Нет | 9048 | Осциллографы импортные (АКИП в том числе)
000000024188 |  | Поверка | Осциллографы цифровые | АКИП-4115/Х, АКИП-4119/Х | 51561-12 |  |  | Нет | 9048 | Осциллографы импортные (АКИП в том числе)
000000024197 |  | Калибровка | Осциллографы цифровые | ACK-2032, ACK-2035, ACK-2041 … ACK-2043, ACK-2045, ACK-2048, ACK-2061 … ACK-2066, ACK-2069, ACK-2101 … ACK-2105, ACK-2109, ACK-2203, ACK-2205, ACK-5045, ACK-5065, ACK-5069, ACK-5105, ACK-5109, ACK-6035, ACK-6045, ACK-6065, ACK-6069, ACK-6105, ACK-6109 | 41498-09 |  |  | Нет | 9048 | Осциллографы импортные (АКИП в том числе)
000000024197 |  | Поверка | Осциллографы цифровые | ACK-2032, ACK-2035, ACK-2041 … ACK-2043, ACK-2045, ACK-2048, ACK-2061 … ACK-2066, ACK-2069, ACK-2101 … ACK-2105, ACK-2109, ACK-2203, ACK-2205, ACK-5045, ACK-5065, ACK-5069, ACK-5105, ACK-5109, ACK-6035, ACK-6045, ACK-6065, ACK-6069, ACK-6105, ACK-6109 | 41498-09 |  |  | Нет | 9048 | Осциллографы импортные (АКИП в том числе)
000000035926 |  | Калибровка | Осциллографы цифровые | ADS | 49918-12 |  |  | Нет | 9048 | Осциллографы импортные (АКИП в том числе)
000000035926 |  | Поверка | Осциллографы цифровые | ADS | 49918-12 |  |  | Нет | 9048 | Осциллографы импортные (АКИП в том числе)
000000043792 |  | Калибровка | Осциллографы цифровые | ADS-6062Н, ADS-6122, ADS-6122H, ADS-6142H, ADS-6222, ADS-6222H, ADS-6322 | 68969-17 |  |  | Нет | 9048 | Осциллографы импортные (АКИП в том числе)
000000043792 |  | Поверка | Осциллографы цифровые | ADS-6062Н, ADS-6122, ADS-6122H, ADS-6142H, ADS-6222, ADS-6222H, ADS-6322 | 68969-17 |  |  | Нет | 9048 | Осциллографы импортные (АКИП в том числе)
000000044624 |  | Калибровка | Осциллографы цифровые | RIGOL DS1054Z, MSO1054Z | 60892-15 |  |  | Нет | 9048 | Осциллографы импортные (АКИП в том числе)
000000044624 |  | Поверка | Осциллографы цифровые | RIGOL DS1054Z, MSO1054Z | 60892-15 |  |  | Нет | 9048 | Осциллографы импортные (АКИП в том числе)
000000044994 |  | Поверка | Осциллографы цифровые | АКИП-4122-2V | 53946-13 |  |  | Нет | 9048 | Осциллографы импортные (АКИП в том числе)
000000044994 |  | Калибровка | Осциллографы цифровые | АКИП-4122-2V | 53946-13 |  |  | Нет | 9048 | Осциллографы импортные (АКИП в том числе)
000000024043 |  | Калибровка | Осциллографы цифровые Tektronix | TDS 2002B |  |  |  | Нет | 9048 | Осциллографы импортные (АКИП в том числе)
000000024043 |  | Поверка | Осциллографы цифровые Tektronix | TDS 2002B |  |  |  | Нет | 9048 | Осциллографы импортные (АКИП в том числе)
000000024058 |  | Калибровка | Осциллографы цифровые Tektronix | TDS 3032 |  |  |  | Нет | 9048 | Осциллографы импортные (АКИП в том числе)
000000024058 |  | Поверка | Осциллографы цифровые Tektronix | TDS 3032 |  |  |  | Нет | 9048 | Осциллографы импортные (АКИП в том числе)
000000024059 |  | Поверка | Осциллографы цифровые Tektronix | TDS 3034 |  |  |  | Нет | 9048 | Осциллографы импортные (АКИП в том числе)
000000024059 |  | Калибровка | Осциллографы цифровые Tektronix | TDS 3034 |  |  |  | Нет | 9048 | Осциллографы импортные (АКИП в том числе)
000000024060 |  | Поверка | Осциллографы цифровые Tektronix | TDS 3052 |  |  |  | Нет | 9048 | Осциллографы импортные (АКИП в том числе)
000000024060 |  | Калибровка | Осциллографы цифровые Tektronix | TDS 3052 |  |  |  | Нет | 9048 | Осциллографы импортные (АКИП в том числе)
000000024061 |  | Калибровка | Осциллографы цифровые Tektronix | TDS 3054 |  |  |  | Нет | 9048 | Осциллографы импортные (АКИП в том числе)
000000024061 |  | Поверка | Осциллографы цифровые Tektronix | TDS 3054 |  |  |  | Нет | 9048 | Осциллографы импортные (АКИП в том числе)
000000024062 |  | Калибровка | Осциллографы цифровые Tektronix | TDS 3012B |  |  |  | Нет | 9048 | Осциллографы импортные (АКИП в том числе)
000000024062 |  | Поверка | Осциллографы цифровые Tektronix | TDS 3012B |  |  |  | Нет | 9048 | Осциллографы импортные (АКИП в том числе)
000000024075 |  | Калибровка | Осциллографы цифровые Tektronix | TDS 5032B |  |  |  | Нет | 9048 | Осциллографы импортные (АКИП в том числе)
000000024075 |  | Поверка | Осциллографы цифровые Tektronix | TDS 5032B |  |  |  | Нет | 9048 | Осциллографы импортные (АКИП в том числе)
000000024076 |  | Поверка | Осциллографы цифровые Tektronix | TDS 5034B |  |  |  | Нет | 9048 | Осциллографы импортные (АКИП в том числе)
000000024076 |  | Калибровка | Осциллографы цифровые Tektronix | TDS 5034B |  |  |  | Нет | 9048 | Осциллографы импортные (АКИП в том числе)
000000024077 |  | Калибровка | Осциллографы цифровые Tektronix | TDS 5052B |  |  |  | Нет | 9048 | Осциллографы импортные (АКИП в том числе)
000000024077 |  | Поверка | Осциллографы цифровые Tektronix | TDS 5052B |  |  |  | Нет | 9048 | Осциллографы импортные (АКИП в том числе)
000000024078 |  | Поверка | Осциллографы цифровые Tektronix | TDS 5054B |  |  |  | Нет | 9048 | Осциллографы импортные (АКИП в том числе)
000000024078 |  | Калибровка | Осциллографы цифровые Tektronix | TDS 5054B |  |  |  | Нет | 9048 | Осциллографы импортные (АКИП в том числе)
000000024079 |  | Калибровка | Осциллографы цифровые Tektronix | TDS 5054BE |  |  |  | Нет | 9048 | Осциллографы импортные (АКИП в том числе)
000000024079 |  | Поверка | Осциллографы цифровые Tektronix | TDS 5054BE |  |  |  | Нет | 9048 | Осциллографы импортные (АКИП в том числе)
000000024080 |  | Поверка | Осциллографы цифровые Tektronix | TDS 210 |  |  |  | Нет | 9048 | Осциллографы импортные (АКИП в том числе)
000000024080 |  | Калибровка | Осциллографы цифровые Tektronix | TDS 210 |  |  |  | Нет | 9048 | Осциллографы импортные (АКИП в том числе)
000000023980 |  | Калибровка | Осциллографы цифровые двухканальные | VS5202, VS5202D, VS5102, VS5102D, VS5062, VS5062D, VS5042, VS5042D, VS5022, VS5022D | 39680-08 |  |  | Нет | 9048 | Осциллографы импортные (АКИП в том числе)
000000023980 |  | Поверка | Осциллографы цифровые двухканальные | VS5202, VS5202D, VS5102, VS5102D, VS5062, VS5062D, VS5042, VS5042D, VS5022, VS5022D | 39680-08 |  |  | Нет | 9048 | Осциллографы импортные (АКИП в том числе)
000000030119 |  | Калибровка | Осциллографы цифровые двухканальные | DS1000 | 33711-08 | Диапазон измерений: 100 мГц, погрешность и (или) неопределенность (класс, разряд): 2мВ/дел.-5мВ/дел.: | 2мВ/дел.-5мВ/дел.: | Нет | 9048 | Осциллографы импортные (АКИП в том числе)
000000030119 |  | Поверка | Осциллографы цифровые двухканальные | DS1000 | 33711-08 | Диапазон измерений: 100 мГц, погрешность и (или) неопределенность (класс, разряд): 2мВ/дел.-5мВ/дел.: | 2мВ/дел.-5мВ/дел.: | Нет | 9048 | Осциллографы импортные (АКИП в том числе)
000000023979 |  | Поверка | Осциллографы цифровые двухканальные Rigol | VS 5000 |  |  |  | Нет | 9048 | Осциллографы импортные (АКИП в том числе)
000000023979 |  | Калибровка | Осциллографы цифровые двухканальные Rigol | VS 5000 |  |  |  | Нет | 9048 | Осциллографы импортные (АКИП в том числе)
000000024029 |  | Поверка | Осциллографы цифровые запоминающие | TPS2012, TPS2014, TPS2024 | 28767-06 |  |  | Нет | 9048 | Осциллографы импортные (АКИП в том числе)
000000024029 |  | Калибровка | Осциллографы цифровые запоминающие | TPS2012, TPS2014, TPS2024 | 28767-06 |  |  | Нет | 9048 | Осциллографы импортные (АКИП в том числе)
000000024038 |  | Поверка | Осциллографы цифровые запоминающие | TDS2002, TDS2004, TDS2012, TDS2014, TDS2022, TDS2024 | 24018-06 |  |  | Нет | 9048 | Осциллографы импортные (АКИП в том числе)
000000024038 |  | Калибровка | Осциллографы цифровые запоминающие | TDS2002, TDS2004, TDS2012, TDS2014, TDS2022, TDS2024 | 24018-06 |  |  | Нет | 9048 | Осциллографы импортные (АКИП в том числе)
000000024109 |  | Калибровка | Осциллографы цифровые запоминающие | GDS-71022, GDS-71042, GDS-71062, GDS-71102 | 38084-08 |  |  | Нет | 9048 | Осциллографы импортные (АКИП в том числе)
000000024109 |  | Поверка | Осциллографы цифровые запоминающие | GDS-71022, GDS-71042, GDS-71062, GDS-71102 | 38084-08 |  |  | Нет | 9048 | Осциллографы импортные (АКИП в том числе)
000000024113 |  | Калибровка | Осциллографы цифровые запоминающие | GDS-71062A, GDS-71102A, GDS-71152A | 43942-10 |  |  | Нет | 9048 | Осциллографы импортные (АКИП в том числе)
000000024113 |  | Поверка | Осциллографы цифровые запоминающие | GDS-71062A, GDS-71102A, GDS-71152A | 43942-10 |  |  | Нет | 9048 | Осциллографы импортные (АКИП в том числе)
000000024115 |  | Калибровка | Осциллографы цифровые запоминающие | GDS-71062A, GDS-71102A, GDS-71152A | 43942-10 |  |  | Нет | 9048 | Осциллографы импортные (АКИП в том числе)
000000024115 |  | Поверка | Осциллографы цифровые запоминающие | GDS-71062A, GDS-71102A, GDS-71152A | 43942-10 |  |  | Нет | 9048 | Осциллографы импортные (АКИП в том числе)
000000024122 |  | Калибровка | Осциллографы цифровые запоминающие | GDS-72072, GDS-72074, GDS-72102, GDS-72104, GDS-72202, GDS-72204, GDS-72302, GDS-72304 | 56370-14 |  |  | Нет | 9048 | Осциллографы импортные (АКИП в том числе)
000000024122 |  | Поверка | Осциллографы цифровые запоминающие | GDS-72072, GDS-72074, GDS-72102, GDS-72104, GDS-72202, GDS-72204, GDS-72302, GDS-72304 | 56370-14 |  |  | Нет | 9048 | Осциллографы импортные (АКИП в том числе)
000000024147 |  | Калибровка | Осциллографы цифровые запоминающие | WaveSurfer 42Xs, WaveSurfer 44Xs, WaveSurfer 62Xs, WaveSurfer 64Xs | 32487-06 |  |  | Нет | 9048 | Осциллографы импортные (АКИП в том числе)
000000024147 |  | Поверка | Осциллографы цифровые запоминающие | WaveSurfer 42Xs, WaveSurfer 44Xs, WaveSurfer 62Xs, WaveSurfer 64Xs | 32487-06 |  |  | Нет | 9048 | Осциллографы импортные (АКИП в том числе)
000000024155 |  | Калибровка | Осциллографы цифровые запоминающие | RTM2022, RTM2024, RTM2102, RTM2104 | 62942-15 |  |  | Нет | 9048 | Осциллографы импортные (АКИП в том числе)
000000024155 |  | Поверка | Осциллографы цифровые запоминающие | RTM2022, RTM2024, RTM2102, RTM2104 | 62942-15 |  |  | Нет | 9048 | Осциллографы импортные (АКИП в том числе)
000000024164 |  | Поверка | Осциллографы цифровые запоминающие | HMO1052, HMO1072, HMO1102, HMO1212, HMO1222, HMO1232 | 63178-16 |  |  | Нет | 9048 | Осциллографы импортные (АКИП в том числе)
000000024164 |  | Калибровка | Осциллографы цифровые запоминающие | HMO1052, HMO1072, HMO1102, HMO1212, HMO1222, HMO1232 | 63178-16 |  |  | Нет | 9048 | Осциллографы импортные (АКИП в том числе)
000000024168 |  | Поверка | Осциллографы цифровые запоминающие | 5062DC, 5064DC, 5160DC, 5164DC, 5260DC, 5264DC | 43318-09 |  |  | Нет | 9048 | Осциллографы импортные (АКИП в том числе)
000000024168 |  | Калибровка | Осциллографы цифровые запоминающие | 5062DC, 5064DC, 5160DC, 5164DC, 5260DC, 5264DC | 43318-09 |  |  | Нет | 9048 | Осциллографы импортные (АКИП в том числе)
000000024181 |  | Поверка | Осциллографы цифровые запоминающие | АКИП-4106, АКИП-4106/1 | 44361-10 |  |  | Нет | 9048 | Осциллографы импортные (АКИП в том числе)
000000024181 |  | Калибровка | Осциллографы цифровые запоминающие | АКИП-4106, АКИП-4106/1 | 44361-10 |  |  | Нет | 9048 | Осциллографы импортные (АКИП в том числе)
000000024184 |  | Поверка | Осциллографы цифровые запоминающие | АКИП-4107, АКИП-4107/1, АКИП-4107/2, АКИП-4108, АКИП-4108/1, АКИП-4108/2, АКИП-4109, АКИП-4109/1, АКИП-4109/2, АКИП-4110, АКИП-4110/1, АКИП-4111, АКИП-4111/1 | 44363-10 |  |  | Нет | 9048 | Осциллографы импортные (АКИП в том числе)
000000024184 |  | Калибровка | Осциллографы цифровые запоминающие | АКИП-4107, АКИП-4107/1, АКИП-4107/2, АКИП-4108, АКИП-4108/1, АКИП-4108/2, АКИП-4109, АКИП-4109/1, АКИП-4109/2, АКИП-4110, АКИП-4110/1, АКИП-4111, АКИП-4111/1 | 44363-10 |  |  | Нет | 9048 | Осциллографы импортные (АКИП в том числе)
000000024194 |  | Поверка | Осциллографы цифровые запоминающие | АСК-2022 |  |  |  | Нет | 9048 | Осциллографы импортные (АКИП в том числе)
000000024194 |  | Калибровка | Осциллографы цифровые запоминающие | АСК-2022 |  |  |  | Нет | 9048 | Осциллографы импортные (АКИП в том числе)
000000024195 |  | Калибровка | Осциллографы цифровые запоминающие | АСК-2022, АСК-2023 | 24543-03 |  |  | Нет | 9048 | Осциллографы импортные (АКИП в том числе)
000000024195 |  | Поверка | Осциллографы цифровые запоминающие | АСК-2022, АСК-2023 | 24543-03 |  |  | Нет | 9048 | Осциллографы импортные (АКИП в том числе)
000000024208 |  | Калибровка | Осциллографы цифровые запоминающие | АСК-3000 | 40253-08 |  |  | Нет | 9048 | Осциллографы импортные (АКИП в том числе)
000000024208 |  | Поверка | Осциллографы цифровые запоминающие | АСК-3000 | 40253-08 |  |  | Нет | 9048 | Осциллографы импортные (АКИП в том числе)
000000035864 |  | Калибровка | Осциллографы цифровые запоминающие | АКИП-4115, АКИП-4119, АКИП-4127, АКИП-4131 | 69417-17 |  |  | Нет | 9048 | Осциллографы импортные (АКИП в том числе)
000000035864 |  | Поверка | Осциллографы цифровые запоминающие | АКИП-4115, АКИП-4119, АКИП-4127, АКИП-4131 | 69417-17 |  |  | Нет | 9048 | Осциллографы импортные (АКИП в том числе)
000000037345 |  | Поверка | Осциллографы цифровые запоминающие | RTE1022, RTE1024, RTE1032, RTE1034, RTE1052, RTE1054, RTE1102, RTE1104 | 57972-14 |  |  | Нет | 9048 | Осциллографы импортные (АКИП в том числе)
000000037345 |  | Калибровка | Осциллографы цифровые запоминающие | RTE1022, RTE1024, RTE1032, RTE1034, RTE1052, RTE1054, RTE1102, RTE1104 | 57972-14 |  |  | Нет | 9048 | Осциллографы импортные (АКИП в том числе)
000000037627 |  | Поверка | Осциллографы цифровые запоминающие | АКИП-4126/1-X, АКИП-4126/2-X, АКИП-4126/3-X, АКИП-4126/4-X, АКИП-4126/1А-X, АКИП-4126/2А-X, АКИП-4126/3А-X, АКИП-4126/4А-X | 64302-16 |  |  | Нет | 9048 | Осциллографы импортные (АКИП в том числе)
000000037627 |  | Калибровка | Осциллографы цифровые запоминающие | АКИП-4126/1-X, АКИП-4126/2-X, АКИП-4126/3-X, АКИП-4126/4-X, АКИП-4126/1А-X, АКИП-4126/2А-X, АКИП-4126/3А-X, АКИП-4126/4А-X | 64302-16 |  |  | Нет | 9048 | Осциллографы импортные (АКИП в том числе)
000000038362 |  | Поверка | Осциллографы цифровые запоминающие | GDS-71062A, GDS-71102A, GDS-71152A | 43942-10 |  |  | Нет | 9048 | Осциллографы импортные (АКИП в том числе)
000000038362 |  | Калибровка | Осциллографы цифровые запоминающие | GDS-71062A, GDS-71102A, GDS-71152A | 43942-10 |  |  | Нет | 9048 | Осциллографы импортные (АКИП в том числе)
000000039885 |  | Калибровка | Осциллографы цифровые запоминающие | HDO4ххх, HDO6ххх | 53644-13 |  |  | Нет | 9048 | Осциллографы импортные (АКИП в том числе)
000000039885 |  | Поверка | Осциллографы цифровые запоминающие | HDO4ххх, HDO6ххх | 53644-13 |  |  | Нет | 9048 | Осциллографы импортные (АКИП в том числе)
000000042503 |  | Поверка | Осциллографы цифровые запоминающие | АКИП-72000A/B, АКИП-75000D | 75751-19 |  |  | Нет | 9048 | Осциллографы импортные (АКИП в том числе)
000000042503 |  | Калибровка | Осциллографы цифровые запоминающие | АКИП-72000A/B, АКИП-75000D | 75751-19 |  |  | Нет | 9048 | Осциллографы импортные (АКИП в том числе)
000000043780 |  | Калибровка | Осциллографы цифровые запоминающие | серий GDS-71000B, GDS-72000E, MSO-72000E, MSO-72000EA | 68026-17 |  |  | Нет | 9048 | Осциллографы импортные (АКИП в том числе)
000000043780 |  | Поверка | Осциллографы цифровые запоминающие | серий GDS-71000B, GDS-72000E, MSO-72000E, MSO-72000EA | 68026-17 |  |  | Нет | 9048 | Осциллографы импортные (АКИП в том числе)
000000044663 |  | Калибровка | Осциллографы цифровые запоминающие | RTO1012, RTO1014, RTO1022, RTO1024 | 46704-11 |  |  | Нет | 9048 | Осциллографы импортные (АКИП в том числе)
000000044663 |  | Поверка | Осциллографы цифровые запоминающие | RTO1012, RTO1014, RTO1022, RTO1024 | 46704-11 |  |  | Нет | 9048 | Осциллографы импортные (АКИП в том числе)
000000045024 |  | Поверка | Осциллографы цифровые запоминающие | 5062DC, 5064DC, 5160DC, 5164DC, 5260DC, 5264DC | 43318-09 |  |  | Нет | 9048 | Осциллографы импортные (АКИП в том числе)
000000045024 |  | Калибровка | Осциллографы цифровые запоминающие | 5062DC, 5064DC, 5160DC, 5164DC, 5260DC, 5264DC | 43318-09 |  |  | Нет | 9048 | Осциллографы импортные (АКИП в том числе)
000000024209 |  | Калибровка | Осциллографы цифровые запоминающие двухканальные и четырехканальные | АСК-3105, АСК-3106 (двухканальные) и АСК-3107 (четырехканальные) | 25819-03 |  |  | Нет | 9048 | Осциллографы импортные (АКИП в том числе)
000000024209 |  | Поверка | Осциллографы цифровые запоминающие двухканальные и четырехканальные | АСК-3105, АСК-3106 (двухканальные) и АСК-3107 (четырехканальные) | 25819-03 |  |  | Нет | 9048 | Осциллографы импортные (АКИП в том числе)
000000024039 |  | Калибровка | Осциллографы цифровые запоминающиеTektronix | TDS 2012 |  |  |  | Нет | 9048 | Осциллографы импортные (АКИП в том числе)
000000024039 |  | Поверка | Осциллографы цифровые запоминающиеTektronix | TDS 2012 |  |  |  | Нет | 9048 | Осциллографы импортные (АКИП в том числе)
000000024040 |  | Калибровка | Осциллографы цифровые запоминающиеTektronix | TDS 2014 |  |  |  | Нет | 9048 | Осциллографы импортные (АКИП в том числе)
000000024040 |  | Поверка | Осциллографы цифровые запоминающиеTektronix | TDS 2014 |  |  |  | Нет | 9048 | Осциллографы импортные (АКИП в том числе)
000000024041 |  | Поверка | Осциллографы цифровые запоминающиеTektronix | TDS 2022 |  |  |  | Нет | 9048 | Осциллографы импортные (АКИП в том числе)
000000024041 |  | Калибровка | Осциллографы цифровые запоминающиеTektronix | TDS 2022 |  |  |  | Нет | 9048 | Осциллографы импортные (АКИП в том числе)
000000024042 |  | Калибровка | Осциллографы цифровые запоминающиеTektronix | TDS 2024 |  |  |  | Нет | 9048 | Осциллографы импортные (АКИП в том числе)
000000024042 |  | Поверка | Осциллографы цифровые запоминающиеTektronix | TDS 2024 |  |  |  | Нет | 9048 | Осциллографы импортные (АКИП в том числе)
000000024063 |  | Поверка | Осциллографы цифровые люминофорные | TDS3012B, TDS3014B, TDS3032B, TDS3034B, TDS3052B, TDS3054B | 24021-02 |  |  | Нет | 9048 | Осциллографы импортные (АКИП в том числе)
000000024063 |  | Калибровка | Осциллографы цифровые люминофорные | TDS3012B, TDS3014B, TDS3032B, TDS3034B, TDS3052B, TDS3054B | 24021-02 |  |  | Нет | 9048 | Осциллографы импортные (АКИП в том числе)
000000023915 |  | Калибровка | Осциллографы цифровые портативные | DSO 5012A, DSO 5014A, DSO 5032A, DSO 5034A, DSO 5052A, DSO 5054A | 37153-08 |  |  | Нет | 9048 | Осциллографы импортные (АКИП в том числе)
000000023915 |  | Поверка | Осциллографы цифровые портативные | DSO 5012A, DSO 5014A, DSO 5032A, DSO 5034A, DSO 5052A, DSO 5054A | 37153-08 |  |  | Нет | 9048 | Осциллографы импортные (АКИП в том числе)
000000023975 |  | Поверка | Осциллографы цифровые четырехканальные | DS1000 | 39507-08 |  |  | Нет | 9048 | Осциллографы импортные (АКИП в том числе)
000000023975 |  | Калибровка | Осциллографы цифровые четырехканальные | DS1000 | 39507-08 |  |  | Нет | 9048 | Осциллографы импортные (АКИП в том числе)
000000024125 |  | Калибровка | Осциллографы электронно-лучевые | GOS-620, GOS-620FG, GOS-622G, GOS-652G, GOS-653G | 29608-05 |  |  | Нет | 9048 | Осциллографы импортные (АКИП в том числе)
000000024125 |  | Поверка | Осциллографы электронно-лучевые | GOS-620, GOS-620FG, GOS-622G, GOS-652G, GOS-653G | 29608-05 |  |  | Нет | 9048 | Осциллографы импортные (АКИП в том числе)
000000024131 |  | Калибровка | Осциллографы электронно-лучевые | GOS-6031 | 29607-05 |  |  | Нет | 9048 | Осциллографы импортные (АКИП в том числе)
000000024131 |  | Поверка | Осциллографы электронно-лучевые | GOS-6031 | 29607-05 |  |  | Нет | 9048 | Осциллографы импортные (АКИП в том числе)
000000024132 |  | Поверка | Осциллографы электронно-лучевые | GOS-6050 | 29607-05 |  |  | Нет | 9048 | Осциллографы импортные (АКИП в том числе)
000000024132 |  | Калибровка | Осциллографы электронно-лучевые | GOS-6050 | 29607-05 |  |  | Нет | 9048 | Осциллографы импортные (АКИП в том числе)
000000024133 |  | Калибровка | Осциллографы электронно-лучевые | GOS-6051 | 29607-05 |  |  | Нет | 9048 | Осциллографы импортные (АКИП в том числе)
000000024133 |  | Поверка | Осциллографы электронно-лучевые | GOS-6051 | 29607-05 |  |  | Нет | 9048 | Осциллографы импортные (АКИП в том числе)
000000024134 |  | Поверка | Осциллографы электронно-лучевые | GOS-6103 | 29607-05 |  |  | Нет | 9048 | Осциллографы импортные (АКИП в том числе)
000000024134 |  | Калибровка | Осциллографы электронно-лучевые | GOS-6103 | 29607-05 |  |  | Нет | 9048 | Осциллографы импортные (АКИП в том числе)
000000024135 |  | Калибровка | Осциллографы электронно-лучевые | GOS-6112 | 29607-05 |  |  | Нет | 9048 | Осциллографы импортные (АКИП в том числе)
000000024135 |  | Поверка | Осциллографы электронно-лучевые | GOS-6112 | 29607-05 |  |  | Нет | 9048 | Осциллографы импортные (АКИП в том числе)
000000024136 |  | Поверка | Осциллографы электронно-лучевые | GOS-6200 | 29607-05 |  |  | Нет | 9048 | Осциллографы импортные (АКИП в том числе)
000000024136 |  | Калибровка | Осциллографы электронно-лучевые | GOS-6200 | 29607-05 |  |  | Нет | 9048 | Осциллографы импортные (АКИП в том числе)
000000024137 |  | Поверка | Осциллографы электронно-лучевые | GOS-6032A | 29607-05 |  |  | Нет | 9048 | Осциллографы импортные (АКИП в том числе)
000000024137 |  | Калибровка | Осциллографы электронно-лучевые | GOS-6032A | 29607-05 |  |  | Нет | 9048 | Осциллографы импортные (АКИП в том числе)
000000024138 |  | Калибровка | Осциллографы электронно-лучевые | GRS-6052A | 29607-05 |  |  | Нет | 9048 | Осциллографы импортные (АКИП в том числе)
000000024138 |  | Поверка | Осциллографы электронно-лучевые | GRS-6052A | 29607-05 |  |  | Нет | 9048 | Осциллографы импортные (АКИП в том числе)
000000024139 |  | Калибровка | Осциллографы электронно-лучевые | GOS 658G | 29607-05 |  |  | Нет | 9048 | Осциллографы импортные (АКИП в том числе)
000000024139 |  | Поверка | Осциллографы электронно-лучевые | GOS 658G | 29607-05 |  |  | Нет | 9048 | Осциллографы импортные (АКИП в том числе)
000000024140 |  | Калибровка | Осциллографы электронно-лучевые | GOS 626G | 29607-05 |  |  | Нет | 9048 | Осциллографы импортные (АКИП в том числе)
000000024140 |  | Поверка | Осциллографы электронно-лучевые | GOS 626G | 29607-05 |  |  | Нет | 9048 | Осциллографы импортные (АКИП в том числе)
000000024085 |  | Поверка | Осциллографы- анализаторы спектра Tektronix | MDO 3022 |  |  |  | Нет | 9048 | Осциллографы импортные (АКИП в том числе)
000000024085 |  | Калибровка | Осциллографы- анализаторы спектра Tektronix | MDO 3022 |  |  |  | Нет | 9048 | Осциллографы импортные (АКИП в том числе)
000000024086 |  | Поверка | Осциллографы- анализаторы спектра Tektronix | MDO 3024 |  |  |  | Нет | 9048 | Осциллографы импортные (АКИП в том числе)
000000024086 |  | Калибровка | Осциллографы- анализаторы спектра Tektronix | MDO 3024 |  |  |  | Нет | 9048 | Осциллографы импортные (АКИП в том числе)
000000024087 |  | Поверка | Осциллографы- анализаторы спектра Tektronix | MDO 3032 |  |  |  | Нет | 9048 | Осциллографы импортные (АКИП в том числе)
000000024087 |  | Калибровка | Осциллографы- анализаторы спектра Tektronix | MDO 3032 |  |  |  | Нет | 9048 | Осциллографы импортные (АКИП в том числе)
000000024088 |  | Поверка | Осциллографы- анализаторы спектра Tektronix | MDO 3034 |  |  |  | Нет | 9048 | Осциллографы импортные (АКИП в том числе)
000000024088 |  | Калибровка | Осциллографы- анализаторы спектра Tektronix | MDO 3034 |  |  |  | Нет | 9048 | Осциллографы импортные (АКИП в том числе)
000000024089 |  | Калибровка | Осциллографы- анализаторы спектра Tektronix | MDO 3052 |  |  |  | Нет | 9048 | Осциллографы импортные (АКИП в том числе)
000000024089 |  | Поверка | Осциллографы- анализаторы спектра Tektronix | MDO 3052 |  |  |  | Нет | 9048 | Осциллографы импортные (АКИП в том числе)
000000024090 |  | Поверка | Осциллографы- анализаторы спектра Tektronix | MDO 3054 |  |  |  | Нет | 9048 | Осциллографы импортные (АКИП в том числе)
000000024090 |  | Калибровка | Осциллографы- анализаторы спектра Tektronix | MDO 3054 |  |  |  | Нет | 9048 | Осциллографы импортные (АКИП в том числе)
000000024091 |  | Калибровка | Осциллографы- анализаторы спектра Tektronix | MDO 3102 |  |  |  | Нет | 9048 | Осциллографы импортные (АКИП в том числе)
000000024091 |  | Поверка | Осциллографы- анализаторы спектра Tektronix | MDO 3102 |  |  |  | Нет | 9048 | Осциллографы импортные (АКИП в том числе)
000000024092 |  | Поверка | Осциллографы- анализаторы спектра Tektronix | MDO 3012 |  |  |  | Нет | 9048 | Осциллографы импортные (АКИП в том числе)
000000024092 |  | Калибровка | Осциллографы- анализаторы спектра Tektronix | MDO 3012 |  |  |  | Нет | 9048 | Осциллографы импортные (АКИП в том числе)
000000024084 |  | Поверка | Осциллографы-анализаторы спектра | MDO3012, MDO3014, MDO3022, MDO3024, MDO3032, MDO3034, MDO3052, MDO3054, MDO3102, MDO3104 | 57757-14 |  |  | Нет | 9048 | Осциллографы импортные (АКИП в том числе)
000000024084 |  | Калибровка | Осциллографы-анализаторы спектра | MDO3012, MDO3014, MDO3022, MDO3024, MDO3032, MDO3034, MDO3052, MDO3054, MDO3102, MDO3104 | 57757-14 |  |  | Нет | 9048 | Осциллографы импортные (АКИП в том числе)
000000027718 |  | Калибровка | Осциллографы-анализаторы спектра | MDO3102 | 57757-14 | Диапазон измерений: U= (0,001-100) В, t= (4·10-10-1000) c, f=1ГГц, погрешность и (или) неопределенность (класс, разряд): tн 0,4 ·10-9 с, ПГко,кр ± (1,5-2,5) % | tн 0,4 ·10-9 с, ПГко,кр ± (1,5-2,5) % | Нет | 9048 | Осциллографы импортные (АКИП в том числе)
000000027718 |  | Поверка | Осциллографы-анализаторы спектра | MDO3102 | 57757-14 | Диапазон измерений: U= (0,001-100) В, t= (4·10-10-1000) c, f=1ГГц, погрешность и (или) неопределенность (класс, разряд): tн 0,4 ·10-9 с, ПГко,кр ± (1,5-2,5) % | tн 0,4 ·10-9 с, ПГко,кр ± (1,5-2,5) % | Нет | 9048 | Осциллографы импортные (АКИП в том числе)
000000023794 |  | Поверка | Осциллографы-мультиметры | С1-107 | 7270-79 |  |  | Нет | 6015
000000023795 |  | Поверка | Осциллографы-мультиметры | С1-112 | 8254-81 |  |  | Нет | 6015 | Осциллографы одноканальные (однолучевые) с мультиметром
000000023795 |  | Калибровка | Осциллографы-мультиметры | С1-112 | 8254-81 |  |  | Нет | 6015 | Осциллографы одноканальные (однолучевые) с мультиметром
000000024189 |  | Калибровка | Осциллографы-мультиметры | АКИП-4125/1А, АКИП-4125/2А, АКИП-4125/3А, АКИП-4125/4А | 63184-16 |  |  | Нет | 9048 | Осциллографы импортные (АКИП в том числе)
000000024189 |  | Поверка | Осциллографы-мультиметры | АКИП-4125/1А, АКИП-4125/2А, АКИП-4125/3А, АКИП-4125/4А | 63184-16 |  |  | Нет | 9048 | Осциллографы импортные (АКИП в том числе)
000000039728 |  | Поверка выезд | Осциллографы-мультиметры | ЖГ-42010 | 55873-13 |  |  | Да | 925.32 | 250 (28) Весы электронные с НПВ до 30 кг Средний КТ (без определения стоимости товара)
000000039728 |  | Поверка | Осциллографы-мультиметры | ЖГ-42010 | 55873-13 |  |  | Да | 925.32 | 250 (28) Весы электронные с НПВ до 30 кг Средний КТ (без определения стоимости товара)
000000023868 |  | Поверка | Осциллографы-мультиметры (скопметры) | Fluke 192B, 196B, 196С, 199B, 199C | 27908-05 |  |  | Нет | 9048 | Осциллографы импортные (АКИП в том числе)
000000023868 |  | Калибровка | Осциллографы-мультиметры (скопметры) | Fluke 192B, 196B, 196С, 199B, 199C | 27908-05 |  |  | Нет | 9048 | Осциллографы импортные (АКИП в том числе)
000000023862 |  | Поверка | Осциллографы-мультиметры двухканальные | Fluke 190-202, 190-102 и 190-062 | 48993-12 |  |  | Нет | 9048 | Осциллографы импортные (АКИП в том числе)
000000023862 |  | Калибровка | Осциллографы-мультиметры двухканальные | Fluke 190-202, 190-102 и 190-062 | 48993-12 |  |  | Нет | 9048 | Осциллографы импортные (АКИП в том числе)
000000023865 |  | Поверка | Осциллографы-мультиметры двухканальные | Fluke 190-502 | 54292-13 |  |  | Нет | 9048 | Осциллографы импортные (АКИП в том числе)
000000023865 |  | Калибровка | Осциллографы-мультиметры двухканальные | Fluke 190-502 | 54292-13 |  |  | Нет | 9048 | Осциллографы импортные (АКИП в том числе)
000000023864 |  | Поверка | Осциллографы-мультиметры портативные | Fluke 190-104, Fluke 190-204 | 49049-12 |  |  | Нет | 9048 | Осциллографы импортные (АКИП в том числе)
000000023864 |  | Калибровка | Осциллографы-мультиметры портативные | Fluke 190-104, Fluke 190-204 | 49049-12 |  |  | Нет | 9048 | Осциллографы импортные (АКИП в том числе)
000000044929 |  | Калибровка | Осциллографы-мультиметры портативные | Fluke 190-104, Fluke 190-204 | 49049-12 |  |  | Нет | 7035 | Осциллографы двухканальные (двухлучевые), с мультиметром или со сменными блоками
000000044929 |  | Поверка | Осциллографы-мультиметры портативные | Fluke 190-104, Fluke 190-204 | 49049-12 |  |  | Нет | 7035 | Осциллографы двухканальные (двухлучевые), с мультиметром или со сменными блоками
000000035875 |  | Калибровка | Осциллографы-мультиметры промышленные | Fluke серии 120 | 65852-16 |  |  | Нет | 9048 | Осциллографы импортные (АКИП в том числе)
000000035875 |  | Поверка | Осциллографы-мультиметры промышленные | Fluke серии 120 | 65852-16 |  |  | Нет | 9048 | Осциллографы импортные (АКИП в том числе)
000000024180 |  | Поверка | Осциллографы-мультиметры цифровые | АКИП-4102, АКИП-4103 | 40743-09 |  |  | Нет | 9048 | Осциллографы импортные (АКИП в том числе)
000000024180 |  | Калибровка | Осциллографы-мультиметры цифровые | АКИП-4102, АКИП-4103 | 40743-09 |  |  | Нет | 9048 | Осциллографы импортные (АКИП в том числе)
000000024187 |  | Поверка | Осциллографы-мультиметры цифровые | АКИП-4113/1, АКИП-4113/2, АКИП-4113/4, АКИП-4113/5, АКИП-4113/6 | 44135-10 |  |  | Нет | 9048 | Осциллографы импортные (АКИП в том числе)
000000024187 |  | Калибровка | Осциллографы-мультиметры цифровые | АКИП-4113/1, АКИП-4113/2, АКИП-4113/4, АКИП-4113/5, АКИП-4113/6 | 44135-10 |  |  | Нет | 9048 | Осциллографы импортные (АКИП в том числе)
000000039105 |  | Калибровка | Осциллографы-мультиметры цифровые | ОМЦ-22, ОМЦ-26 | 35080-07 |  |  | Нет | 9048 | Осциллографы импортные (АКИП в том числе)
000000039105 |  | Поверка | Осциллографы-мультиметры цифровые | ОМЦ-22, ОМЦ-26 | 35080-07 |  |  | Нет | 9048 | Осциллографы импортные (АКИП в том числе)
000000024198 |  | Поверка | Осциллографы-мультиметры цифровые двухканальные запоминающие | АСК-2028, АСК-2068 АКТАКОМ | 39682-08 |  |  | Нет | 9048 | Осциллографы импортные (АКИП в том числе)
000000024198 |  | Калибровка | Осциллографы-мультиметры цифровые двухканальные запоминающие | АСК-2028, АСК-2068 АКТАКОМ | 39682-08 |  |  | Нет | 9048 | Осциллографы импортные (АКИП в том числе)
000000043814 |  | Калибровка | Осциллографы-мультиметры цифровые двухканальные запоминающие | АСК-2028, АСК-2068 \АКТАКОМ\ | 39682-08 |  |  | Нет | 9048 | Осциллографы импортные (АКИП в том числе)
000000043814 |  | Поверка | Осциллографы-мультиметры цифровые двухканальные запоминающие | АСК-2028, АСК-2068 \АКТАКОМ\ | 39682-08 |  |  | Нет | 9048 | Осциллографы импортные (АКИП в том числе)
000000024149 |  | Калибровка | Осциллографы-мультиметры цифровые запоминающие | OX7042, OX7062, OX7102, OX7104, OX7202, OX7204 | 45243-10 |  |  | Нет | 9048 | Осциллографы импортные (АКИП в том числе)
000000024149 |  | Поверка | Осциллографы-мультиметры цифровые запоминающие | OX7042, OX7062, OX7102, OX7104, OX7202, OX7204 | 45243-10 |  |  | Нет | 9048 | Осциллографы импортные (АКИП в том числе)
000000024152 |  | Поверка | Осциллографы-мультиметры цифровые запоминающие | OX7042, OX7062, OX7102, OX7104, OX7202, OX7204 | 45243-10 |  |  | Нет | 9048 | Осциллографы импортные (АКИП в том числе)
000000024152 |  | Калибровка | Осциллографы-мультиметры цифровые запоминающие | OX7042, OX7062, OX7102, OX7104, OX7202, OX7204 | 45243-10 |  |  | Нет | 9048 | Осциллографы импортные (АКИП в том числе)
000000023859 |  | Поверка | Осциллографы-мультиметры цифровые портативные | Fluke 123, 124, 125 | 46572-11 |  |  | Нет | 9048 | Осциллографы импортные (АКИП в том числе)
000000023859 |  | Калибровка | Осциллографы-мультиметры цифровые портативные | Fluke 123, 124, 125 | 46572-11 |  |  | Нет | 9048 | Осциллографы импортные (АКИП в том числе)
000000023871 |  | Калибровка | Осциллографы-мультиметры цифровые портативные | Fluke 192C, 196C, 199C | 46571-11 |  |  | Нет | 9048 | Осциллографы импортные (АКИП в том числе)
000000023871 |  | Поверка | Осциллографы-мультиметры цифровые портативные | Fluke 192C, 196C, 199C | 46571-11 |  |  | Нет | 9048 | Осциллографы импортные (АКИП в том числе)
000000023873 |  | Калибровка | Осциллографы-мультиметры цифровые портативные | Fluke 215C, Fluke 225C | 42448-09 |  |  | Нет | 9048 | Осциллографы импортные (АКИП в том числе)
000000023873 |  | Поверка | Осциллографы-мультиметры цифровые портативные | Fluke 215C, Fluke 225C | 42448-09 |  |  | Нет | 9048 | Осциллографы импортные (АКИП в том числе)
000000000776 |  | Калибровка | Осцилографы импортные (калибровка) | (-300...300) мВ |  |  |  | Нет | 7962
000000000775 |  | Калибровка | Осцилографы универсальные (калибровка) | (-300...300) мВ |  |  |  | Нет | 3492
000000034464 |  | Поверка | Отвертка динамометрическая | TT500 |  |  |  | Нет | 1002 | Ключи динамометрические до 500Нм
000000040046 |  | Поверка | Отвертка моментная динамометрическая | Stahlwille TORSIOMETER 760 | 54156-13 |  |  | Нет | 1002 | Ключи динамометрические до 500Нм
000000040042 |  | Поверка | Отвертка моментная предельная | TD | 40296-08 |  |  | Нет | 1002 | Ключи динамометрические до 500Нм
000000040560 |  | Поверка | Отвертка моментная предельная регулируемая | Stahlwille мод. 775 | 24435-08 |  |  | Нет | 1002 | Ключи динамометрические до 500Нм
000000043378 |  | Поверка | Отвертки динамометрические предельные | Garant 659910, Garant 659915 | 52242-12 |  |  | Нет | 1002 | Ключи динамометрические до 500Нм
000000040047 |  | Поверка | Отвертки моментные динамометрические | Stahlwille TORSIOMETER 760 | 54156-13 |  |  | Нет | 1002 | Ключи динамометрические до 500Нм
000000034946 |  | Поверка | Отвертки моментные предельные | TD, RD, LD | 59693-15 |  |  | Нет | 1002 | Ключи динамометрические до 500Нм
000000035612 |  | Поверка | Отвертки моментные предельные | Holex серии 659945 | 72478-18 |  |  | Нет | 1002 | Ключи динамометрические до 500Нм
000000036730 |  | Поверка | Отвертки моментные предельные | Garant 65 | 82532-21 |  |  | Нет | 1002 | Ключи динамометрические до 500Нм
000000043007 |  | Поверка | Отвертки моментные предельные | NORGAU серии NTS | 68057-17 |  |  | Нет | 1002 | Ключи динамометрические до 500Нм
000000042063 |  | Поверка | Отвертки моментные предельные регулируемые | Stahlwille TORSIOMАХ 775 | 54157-13 |  |  | Нет | 1002 | Ключи динамометрические до 500Нм
В000001021 |  | Оформление протокола калибровки без расчета неопределенности по ГОСТ 1.5-2001 (за 1 лист) | Оформление протокола калибровки без расчета неопределенности по ГОСТ 1.5-2001 (за 1 лист) | [5 empty] | 450 | ГруппыНЕТ
В000001006 |  | ОФОРМЛЕНИЕ ПРОТОКОЛА НА ПОВЕРКУ СРЕДСТВ ИЗМЕРЕНИЙ ПО ГОСТУ 1.5-2001 (за 1 лист) | ОФОРМЛЕНИЕ ПРОТОКОЛА НА ПОВЕРКУ СРЕДСТВ ИЗМЕРЕНИЙ ПО ГОСТУ 1.5-2001 (за 1 лист) | [5 empty] | 336 | ГруппыНЕТ
В000001007 |  | ОФОРМЛЕНИЕ СВИДЕТЕЛЬСТВА О ПОВЕРКЕ | ОФОРМЛЕНИЕ СВИДЕТЕЛЬСТВА О ПОВЕРКЕ | [5 empty] | 330 | ГруппыНЕТ
000000007955 |  | Калибровка выезд | Офтальмометры и установки |  |  |  |  | Нет | 1077
000000007955 |  | Калибровка | Офтальмометры и установки |  |  |  |  | Нет | 1077
000000004997 |  | Аттестация выезд | Пенетрометры |  |  |  |  | Нет | 6273
000000004997 |  | Калибровка выезд | Пенетрометры |  |  |  |  | Нет | 6273
000000004997 |  | Аттестация | Пенетрометры |  |  |  |  | Нет | 6273
000000004997 |  | Калибровка | Пенетрометры |  |  |  |  | Нет | 6273
А00000060 |  | Аттестация | Пенетрометры | [5 empty] | 6273 | ГруппыНЕТ
Г00000000985 |  | Калибровка | Первичная поверка (поверка после ремонта) СИ относительной влажности |  |  |  |  | Нет | 768 | Первичная поверка (поверка после ремонта) СИ относительной влажности
Г00000000985 |  | Поверка | Первичная поверка (поверка после ремонта) СИ относительной влажности |  |  |  |  | Нет | 768 | Первичная поверка (поверка после ремонта) СИ относительной влажности
Г00000000985 |  | Поверка выезд | Первичная поверка (поверка после ремонта) СИ относительной влажности |  |  |  |  | Нет | 768 | Первичная поверка (поверка после ремонта) СИ относительной влажности
Г00000000985 |  | Калибровка выезд | Первичная поверка (поверка после ремонта) СИ относительной влажности |  |  |  |  | Нет | 768 | Первичная поверка (поверка после ремонта) СИ относительной влажности
Г00000000986 |  | Поверка | Первичная поверка (поверка после ремонта) СИ скорости воздушного потока |  |  |  |  | Нет | 768 | Первичная поверка (поверка после ремонта) СИ скорости воздушного потока
Г00000000986 |  | Калибровка выезд | Первичная поверка (поверка после ремонта) СИ скорости воздушного потока |  |  |  |  | Нет | 768 | Первичная поверка (поверка после ремонта) СИ скорости воздушного потока
Г00000000986 |  | Поверка выезд | Первичная поверка (поверка после ремонта) СИ скорости воздушного потока |  |  |  |  | Нет | 768 | Первичная поверка (поверка после ремонта) СИ скорости воздушного потока
Г00000000986 |  | Калибровка | Первичная поверка (поверка после ремонта) СИ скорости воздушного потока |  |  |  |  | Нет | 768 | Первичная поверка (поверка после ремонта) СИ скорости воздушного потока
Г00000000984 |  | Калибровка выезд | Первичная поверка (поверка после ремонта) СИ температуры, давления |  |  |  |  | Нет | 768 | Первичная поверка (поверка после ремонта) СИ температуры, давления
Г00000000984 |  | Поверка | Первичная поверка (поверка после ремонта) СИ температуры, давления |  |  |  |  | Нет | 768 | Первичная поверка (поверка после ремонта) СИ температуры, давления
Г00000000984 |  | Поверка выезд | Первичная поверка (поверка после ремонта) СИ температуры, давления |  |  |  |  | Нет | 768 | Первичная поверка (поверка после ремонта) СИ температуры, давления
Г00000000984 |  | Калибровка | Первичная поверка (поверка после ремонта) СИ температуры, давления |  |  |  |  | Нет | 768 | Первичная поверка (поверка после ремонта) СИ температуры, давления
000000003463 |  | Поверка выезд | ПЕРВИЧНАЯ ПОВЕРКА АВТОМОБИЛЬНЫХ ЭЛЕКТРОННЫХ ВЕСОВ С КАЛИБРОВКОЙ |  | 59095-14 |  |  | Нет | 46827
000000045305 |  | Калибровка | Периметр полей зрения |  |  |  |  | Нет | 2649 | Периметры настольные (К)
000000023684 |  | Поверка | Периметры настольные | ПНР-2-01 | 7430-79 |  |  | Нет | 2649 | Периметры настольные
Г00000000525 |  | Поверка | Периметры настольные |  |  |  |  | Нет | 2649 | Периметры настольные
Г00000001416 |  | Калибровка | Периметры настольные (К) |  |  |  |  | Нет | 2649 | Периметры настольные (К)
000000007956 |  | Поверка | Периметры полей зрения |  |  |  |  | Нет | 2649 | Периметры настольные
000000017444 |  | Поверка | Пикнометр | ПЖ-2 | 16679-97 |  |  | Нет | 282 | Меры вместимости стеклянные на 1 отметку
000000017445 |  | Поверка | Пикнометр | ПЖ 1, ПЖ 2, ПЖ 3, ПЖ 4 | 40214-08 |  |  | Нет | 282 | Меры вместимости стеклянные на 1 отметку
000000003423 |  | Калибровка | Пикнометр металлический(комплект*) | ПК-100Н | <> |  |  | Нет | 315 | Меры вместимости металлические
000000017442 |  | Поверка | Пикнометр стеклянный | ПЖ-2-100 | 40214-08 |  |  | Нет | 282 | Меры вместимости стеклянные на 1 отметку
000000043779 |  | Калибровка | ПИНАР-М |  |  |  |  | Нет | 5514 | виброметры 1 параметр (за 1 канал)
000000043779 |  | Поверка | ПИНАР-М |  |  |  |  | Нет | 5514 | виброметры 1 параметр (за 1 канал)
000000043779 |  | Калибровка выезд | ПИНАР-М |  |  |  |  | Нет | 5790 | виброметры 1 параметр (за 1 канал)
000000043779 |  | Поверка выезд | ПИНАР-М |  |  |  |  | Нет | 5790 | виброметры 1 параметр (за 1 канал)
000000017452 |  | Поверка | Пипетка | Klin | 33558-06 |  |  | Нет | 1878 | Меры вместимости стеклянные на 5 и более отметок
000000017453 |  | Поверка | Пипетка | 2, 3, 4 | 24175-07 |  |  | Нет | 1878 | Меры вместимости стеклянные на 5 и более отметок
000000036180 |  | Поверка | Пипетка 1-го класса точности | 4-1-1-1 | 7577-02 |  |  | Нет | 1878 | Меры вместимости стеклянные на 5 и более отметок
000000036177 |  | Поверка | Пипетка 2-го класса точности | 2-1-2-2 | 7577-02 |  |  | Нет | 1878 | Меры вместимости стеклянные на 5 и более отметок
000000036167 |  | Поверка | Пипетка градуированная | 1-2-2-25 | 55939-13 |  |  | Нет | 1878 | Меры вместимости стеклянные на 5 и более отметок
000000036168 |  | Поверка | Пипетка градуированная | 1-2-2-10 | 55939-13 |  |  | Нет | 1878 | Меры вместимости стеклянные на 5 и более отметок
000000036175 |  | Поверка | Пипетка градуированная | 1-1-2-5 | 55939-13 |  |  | Нет | 1878 | Меры вместимости стеклянные на 5 и более отметок
000000036179 |  | Поверка | Пипетка градуированная | 1-1-2-1 | 55939-13 |  |  | Нет | 1878 | Меры вместимости стеклянные на 5 и более отметок
000000036174 |  | Поверка | Пипетка градуированная без установленного времени ожидания 1-го класса точности | 2-1-1-5 | 44190-10 |  |  | Нет | 1878 | Меры вместимости стеклянные на 5 и более отметок
000000036165 |  | Поверка | Пипетка градуированная без установленного времени ожидания 1-го класса точности | 2-2-1-25 | 44190-10 |  |  | Нет | 1878 | Меры вместимости стеклянные на 5 и более отметок
000000036152 |  | Поверка | Пипетка с одной отметкой 1-го класса точности | 2-1-10 | 24424-08 |  |  | Нет | 282 | Меры вместимости стеклянные на 1 отметку
000000021869 |  | Поверка | Пипетки медицинские | Финпипет (Finnpipette) | 38300-08 |  |  | Да | 1327.92
000000039802 |  | Поверка | Пипетки электронные медицинские | Finnpipette Novus | 28995-05 |  |  | Нет | 975 | Дозаторы пипеточные одноканальные
000000040609 |  | Поверка | Пипетки электронные медицинские | Finnpipette Novus | 28995-05 |  |  | Нет | 2871 | Дозаторы поршневые
000000044910 |  | Поверка выезд | Пипетки-дозаторы одноканальные и многоканальные с фиксированным и регулируемым объемом доз | TopPette, MicroPette и MicroPette Plus | 51755-12 |  |  | Нет | 1327.92 | 250 (55) Дозаторы пипеточные многоканальные
000000044910 |  | Поверка | Пипетки-дозаторы одноканальные и многоканальные с фиксированным и регулируемым объемом доз | TopPette, MicroPette и MicroPette Plus | 51755-12 |  |  | Нет | 1327.92 | 250 (55) Дозаторы пипеточные многоканальные
000000035285 |  | Поверка | Пирометр (Бесконтактный инфракрасный термометр) С-20.1 производства ООО "Техно-Ас" |  |  |  |  | Нет | 5271 | Бесконтактные измерители температуры (пирометры, инфракрасные термометры)
000000035285 |  | Калибровка | Пирометр (Бесконтактный инфракрасный термометр) С-20.1 производства ООО "Техно-Ас" |  |  |  |  | Нет | 5271 | Бесконтактные измерители температуры (пирометры, инфракрасные термометры)
000000039461 |  | Калибровка | Пирометр CONDTROL IR-T1 |  |  |  |  | Нет | 5271 | Бесконтактные измерители температуры (пирометры, инфракрасные термометры)
000000039461 |  | Поверка | Пирометр CONDTROL IR-T1 |  |  |  |  | Нет | 5271 | Бесконтактные измерители температуры (пирометры, инфракрасные термометры)
000000035748 |  | Калибровка | Пирометр TemPro-1200 |  |  |  |  | Нет | 5271 | Бесконтактные измерители температуры (пирометры, инфракрасные термометры)
000000035748 |  | Поверка | Пирометр TemPro-1200 |  |  |  |  | Нет | 5271 | Бесконтактные измерители температуры (пирометры, инфракрасные термометры)
000000034723 |  | Поверка | Пирометр Til20EL |  |  |  |  | Нет | 5271 | Бесконтактные измерители температуры (пирометры, инфракрасные термометры)
000000034723 |  | Калибровка | Пирометр Til20EL |  |  |  |  | Нет | 5271 | Бесконтактные измерители температуры (пирометры, инфракрасные термометры)
000000040232 |  | Калибровка | Пирометр АКТАКОМ IR VIDEO AE-2561 |  |  |  |  | Нет | 5271 | Бесконтактные измерители температуры (пирометры, инфракрасные термометры)
000000040232 |  | Поверка | Пирометр АКТАКОМ IR VIDEO AE-2561 |  |  |  |  | Нет | 5271 | Бесконтактные измерители температуры (пирометры, инфракрасные термометры)
000000033722 |  | Калибровка | Пирометр инфракрасный | FLUKE мод. 561 | 55258-13 |  |  | Нет | 5271 | Бесконтактные измерители температуры (пирометры, инфракрасные термометры)
000000033722 |  | Поверка | Пирометр инфракрасный | FLUKE мод. 561 | 55258-13 |  |  | Нет | 5271 | Бесконтактные измерители температуры (пирометры, инфракрасные термометры)
000000034219 |  | Поверка | Пирометр инфракрасный | DT-xxxx, IR-xxx | 53856-13 | Диапазон измерений: от минус 30 °C до 1100 °C, погрешность и (или) неопределенность (класс, разряд): от ±1 °C до ±3 % | от ±1 °C до ±3 % | Нет | 5271 | Бесконтактные измерители температуры (пирометры, инфракрасные термометры)
000000034219 |  | Калибровка | Пирометр инфракрасный | DT-xxxx, IR-xxx | 53856-13 | Диапазон измерений: от минус 30 °C до 1100 °C, погрешность и (или) неопределенность (класс, разряд): от ±1 °C до ±3 % | от ±1 °C до ±3 % | Нет | 5271 | Бесконтактные измерители температуры (пирометры, инфракрасные термометры)
000000040805 |  | Поверка | Пирометр инфракрасный | MLG | 76709-19 |  |  | Нет | 5271 | Бесконтактные измерители температуры (пирометры, инфракрасные термометры)
000000040805 |  | Калибровка | Пирометр инфракрасный | MLG | 76709-19 |  |  | Нет | 5271 | Бесконтактные измерители температуры (пирометры, инфракрасные термометры)
000000035172 |  | Калибровка | Пирометр КВТ PROLINE® KT650B бесконтактный цифровой |  |  |  |  | Нет | 5271 | Бесконтактные измерители температуры (пирометры, инфракрасные термометры)
000000035172 |  | Поверка | Пирометр КВТ PROLINE® KT650B бесконтактный цифровой |  |  |  |  | Нет | 5271 | Бесконтактные измерители температуры (пирометры, инфракрасные термометры)
000000031639 |  | Калибровка | Пирометры | Sight мод. MS, MSPlus, MSPro, LS, LS DCI, P20LT, P20 1M, P20 2M | 45009-10 |  |  | Нет | 5271 | Бесконтактные измерители температуры (пирометры, инфракрасные термометры)
000000031639 |  | Поверка | Пирометры | Sight мод. MS, MSPlus, MSPro, LS, LS DCI, P20LT, P20 1M, P20 2M | 45009-10 |  |  | Нет | 5271 | Бесконтактные измерители температуры (пирометры, инфракрасные термометры)
000000031834 |  | Калибровка | Пирометры | Compact мод. CT, CThot, CTfast, CTLaser, CTratio, CT XL | 54688-13 |  |  | Нет | 5271 | Бесконтактные измерители температуры (пирометры, инфракрасные термометры)
000000031834 |  | Поверка | Пирометры | Compact мод. CT, CThot, CTfast, CTLaser, CTratio, CT XL | 54688-13 |  |  | Нет | 5271 | Бесконтактные измерители температуры (пирометры, инфракрасные термометры)
000000041613 |  | Калибровка | Пирометры | Sight мод. MS, MSPlus, MSPro, LS | 30745-05 |  |  | Нет | 5271 | Бесконтактные измерители температуры (пирометры, инфракрасные термометры)
000000041613 |  | Поверка | Пирометры | Sight мод. MS, MSPlus, MSPro, LS | 30745-05 |  |  | Нет | 5271 | Бесконтактные измерители температуры (пирометры, инфракрасные термометры)
000000005208 |  | Поверка | Пирометры инфракрасные | КЕЛЬВИН | 58744-14 |  |  | Нет | 3126
000000031742 |  | Поверка | Пирометры инфракрасные | Fluke мод. 59 MAX, 59 MAX+ | 56268-14 |  |  | Нет | 5271 | Бесконтактные измерители температуры (пирометры, инфракрасные термометры)
000000031742 |  | Калибровка | Пирометры инфракрасные | Fluke мод. 59 MAX, 59 MAX+ | 56268-14 |  |  | Нет | 5271 | Бесконтактные измерители температуры (пирометры, инфракрасные термометры)
000000031750 |  | Поверка | Пирометры инфракрасные | Fluke мод. 62MAX, 62MAX+ | 53557-13 |  |  | Нет | 5271 | Бесконтактные измерители температуры (пирометры, инфракрасные термометры)
000000031750 |  | Калибровка | Пирометры инфракрасные | Fluke мод. 62MAX, 62MAX+ | 53557-13 |  |  | Нет | 5271 | Бесконтактные измерители температуры (пирометры, инфракрасные термометры)
000000031859 |  | Калибровка | Пирометры инфракрасные | АКИП | 40283-08 |  |  | Нет | 5271 | Бесконтактные измерители температуры (пирометры, инфракрасные термометры)
000000031859 |  | Поверка | Пирометры инфракрасные | АКИП | 40283-08 |  |  | Нет | 5271 | Бесконтактные измерители температуры (пирометры, инфракрасные термометры)
000000032959 |  | Поверка | Пирометры инфракрасные | ПИТОН серии 102, 103, 104, 105, 201, 202 | 34729-07 |  |  | Нет | 5271 | Бесконтактные измерители температуры (пирометры, инфракрасные термометры)
000000032959 |  | Калибровка | Пирометры инфракрасные | ПИТОН серии 102, 103, 104, 105, 201, 202 | 34729-07 |  |  | Нет | 5271 | Бесконтактные измерители температуры (пирометры, инфракрасные термометры)
000000039294 |  | Калибровка | Пирометры инфракрасные | Fluke мод. 59 MAX, 59 MAX+ | 56268-14 |  |  | Нет | 5271 | Бесконтактные измерители температуры (пирометры, инфракрасные термометры)
000000039294 |  | Поверка | Пирометры инфракрасные | Fluke мод. 59 MAX, 59 MAX+ | 56268-14 |  |  | Нет | 5271 | Бесконтактные измерители температуры (пирометры, инфракрасные термометры)
000000039773 |  | Поверка | Пирометры инфракрасные | Fluke 61, 62, 63, 65, 66, 68 | 31422-06 |  |  | Нет | 5271 | Бесконтактные измерители температуры (пирометры, инфракрасные термометры)
000000039773 |  | Калибровка | Пирометры инфракрасные | Fluke 61, 62, 63, 65, 66, 68 | 31422-06 |  |  | Нет | 5271 | Бесконтактные измерители температуры (пирометры, инфракрасные термометры)
000000040685 |  | Поверка | Пирометры инфракрасные | Fluke мод. 572-2 | 56269-14 |  |  | Нет | 5271 | Бесконтактные измерители температуры (пирометры, инфракрасные термометры)
000000040685 |  | Калибровка | Пирометры инфракрасные | Fluke мод. 572-2 | 56269-14 |  |  | Нет | 5271 | Бесконтактные измерители температуры (пирометры, инфракрасные термометры)
000000041364 |  | Калибровка | Пирометры инфракрасные | КЕЛЬВИН | 58744-14 |  |  | Нет | 5271 | Бесконтактные измерители температуры (пирометры, инфракрасные термометры)
000000041364 |  | Поверка | Пирометры инфракрасные | КЕЛЬВИН | 58744-14 |  |  | Нет | 5271 | Бесконтактные измерители температуры (пирометры, инфракрасные термометры)
000000041731 |  | Калибровка | Пирометры инфракрасные | H, M, S, D | 62308-15 |  |  | Нет | 5271 | Бесконтактные измерители температуры (пирометры, инфракрасные термометры)
000000041731 |  | Поверка | Пирометры инфракрасные | H, M, S, D | 62308-15 |  |  | Нет | 5271 | Бесконтактные измерители температуры (пирометры, инфракрасные термометры)
000000042541 |  | Калибровка | Пирометры инфракрасные | RGK мод. PL-8, PL-12 | 60996-15 |  |  | Нет | 5271 | Бесконтактные измерители температуры (пирометры, инфракрасные термометры)
000000042541 |  | Поверка | Пирометры инфракрасные | RGK мод. PL-8, PL-12 | 60996-15 |  |  | Нет | 5271 | Бесконтактные измерители температуры (пирометры, инфракрасные термометры)
000000042959 |  | Поверка | Пирометры инфракрасные | FLUKE мод. 566, 568 | 38174-08 |  |  | Нет | 5271 | Бесконтактные измерители температуры (пирометры, инфракрасные термометры)
000000042959 |  | Калибровка | Пирометры инфракрасные | FLUKE мод. 566, 568 | 38174-08 |  |  | Нет | 5271 | Бесконтактные измерители температуры (пирометры, инфракрасные термометры)
000000043411 |  | Калибровка | Пирометры инфракрасные | ПИТОН 101, 102, 103, 104, 105, 201, 202 | 34729-08 |  |  | Нет | 5271 | Бесконтактные измерители температуры (пирометры, инфракрасные термометры)
000000043411 |  | Поверка | Пирометры инфракрасные | ПИТОН 101, 102, 103, 104, 105, 201, 202 | 34729-08 |  |  | Нет | 5271 | Бесконтактные измерители температуры (пирометры, инфракрасные термометры)
000000043415 |  | Поверка | Пирометры инфракрасные | KIRAY50, KIRAY100, KIRAY200, KIRAY300 | 53765-13 |  |  | Нет | 5271 | Бесконтактные измерители температуры (пирометры, инфракрасные термометры)
000000043415 |  | Калибровка | Пирометры инфракрасные | KIRAY50, KIRAY100, KIRAY200, KIRAY300 | 53765-13 |  |  | Нет | 5271 | Бесконтактные измерители температуры (пирометры, инфракрасные термометры)
000000043302 |  | Калибровка | Пирометры инфракрасные визуальные | Fluke серии VT мод. VT02, VT04 | 55247-13 |  |  | Нет | 5271 | Бесконтактные измерители температуры (пирометры, инфракрасные термометры)
000000043302 |  | Поверка | Пирометры инфракрасные визуальные | Fluke серии VT мод. VT02, VT04 | 55247-13 |  |  | Нет | 5271 | Бесконтактные измерители температуры (пирометры, инфракрасные термометры)
000000034005 |  | Поверка | Пирометры частичного излучения | Луч | 18606-99 |  |  | Нет | 5271 | Бесконтактные измерители температуры (пирометры, инфракрасные термометры)
000000034005 |  | Калибровка | Пирометры частичного излучения | Луч | 18606-99 |  |  | Нет | 5271 | Бесконтактные измерители температуры (пирометры, инфракрасные термометры)
000000000758 |  | Калибровка | Пистонфоны | 4228 | 38234-08 |  |  | Нет | 4188 | калибраторы акустические, пистонфоны
000000000758 |  | Поверка | Пистонфоны | 4228 | 38234-08 |  |  | Нет | 4188 | калибраторы акустические, пистонфоны
000000000759 |  | Калибровка | Пистонфоны | 4228 | 38234-08 |  |  | Нет | 4188 | виброкалибраторы
000000000759 |  | Поверка | Пистонфоны | 4228 | 38234-08 |  |  | Нет | 4188 | виброкалибраторы
000000007592 |  | Поверка | Пистонфоны | 3202 | 7826-80 |  |  | Нет | 4440
000000042813 |  | Калибровка | Планиметр |  |  |  |  | Нет | 1674 | Планиметры (К)
000000024458 |  | Поверка | Планиметры | ПК-1, ПК-2, ПК-3 | 2249-96 |  |  | Нет | 1674 | Планиметры
000000024459 |  | Поверка | Планиметры | ППр-1, ППр-2 | 4481-96 |  |  | Нет | 1674 | Планиметры
000000024469 |  | Калибровка | Планиметры | - |  |  |  | Нет | 1674 | Планиметры (К)
Г00000000526 |  | Поверка | Планиметры |  |  |  |  | Нет | 1674 | Планиметры
Г00000001113 |  | Калибровка | Планиметры (К) |  |  |  |  | Нет | 1674 | Планиметры (К)
000000024460 |  | Поверка | Планиметры корневые и пропорциональные | ПК-1, ПК-2, ПК-3 и ППр-1, ППр-2 | 48094-11 |  |  | Нет | 1674 | Планиметры
000000001399 |  | Калибровка | Планки для установки измерительных ножей (1 шт.) |  |  |  |  | Нет | 1104
000000039527 |  | Поверка | Пластина плоская стеклянная 1-го класса | ПИ-60 нижняя | 197-70 |  |  | Нет | 3828 | Пластины плоские стеклянные 1-го класса
000000039529 |  | Поверка | Пластина плоская стеклянная 1-го класса | ПИ-80 нижняя | 197-70 |  |  | Нет | 3828 | Пластины плоские стеклянные 1-го класса
000000039530 |  | Поверка | Пластина плоская стеклянная 1-го класса | ПИ-100 нижняя | 197-70 |  |  | Нет | 3828 | Пластины плоские стеклянные 1-го класса
000000039531 |  | Поверка | Пластина плоская стеклянная 1-го класса | ПИ-120 нижняя | 197-70 |  |  | Нет | 3828 | Пластины плоские стеклянные 1-го класса
000000014782 |  | Поверка | Пластина плоская стеклянная 2-го класса | ПИ-60 верхняя | 197-70 |  |  | Нет | 225 | Пластины плоские стеклянные 2-го класса
000000034215 |  | Поверка | Пластина плоская стеклянная 2-го класса | ПИ-60 нижняя | 197-70 |  |  | Нет | 225 | Пластины плоские стеклянные 2-го класса
000000035590 |  | Поверка | Пластина плоская стеклянная 2-го класса | ПИ-80 нижняя | 197-70 |  |  | Нет | 225 | Пластины плоские стеклянные 2-го класса
000000035652 |  | Поверка | Пластина плоская стеклянная 2-го класса | ПИ-100 нижняя | 197-70 |  |  | Нет | 225 | Пластины плоские стеклянные 2-го класса
000000035653 |  | Поверка | Пластина плоская стеклянная 2-го класса | ПИ-120 нижняя | 197-70 |  |  | Нет | 225 | Пластины плоские стеклянные 2-го класса
000000037372 |  | Калибровка | Пластина плоская стеклянная 2-го класса | ПИ-60 нижняя |  |  |  | Нет | 225 | Пластины плоские стеклянные 2-го класса (К)
000000037373 |  | Калибровка | Пластина плоская стеклянная 2-го класса | ПИ-80 нижняя |  |  |  | Нет | 225 | Пластины плоские стеклянные 2-го класса (К)
000000037374 |  | Калибровка | Пластина плоская стеклянная 2-го класса | ПИ-100 нижняя |  |  |  | Нет | 225 | Пластины плоские стеклянные 2-го класса (К)
000000037375 |  | Калибровка | Пластина плоская стеклянная 2-го класса | ПИ-120 нижняя |  |  |  | Нет | 225 | Пластины плоские стеклянные 2-го класса (К)
000000037376 |  | Калибровка | Пластина плоская стеклянная 2-го класса | ПИ-60 верхняя |  |  |  | Нет | 225 | Пластины плоские стеклянные 2-го класса (К)
000000028334 |  | Калибровка | Пластина плоская стеклянная с прорезью | ПИ-60 |  |  |  | Нет | 225 | Пластины плоские стеклянные 2-го класса (К)
000000023470 |  | Калибровка | Пластины для передачи нагрузки ПЛБ |  |  |  |  | Нет | 906
000000023470 |  | Аттестация | Пластины для передачи нагрузки ПЛБ |  |  |  |  | Нет | 906
А00000072 |  | Аттестация | Пластины для передачи нагрузки ПЛБ | [5 empty] | 906 | ГруппыНЕТ
000000001419 |  | Калибровка | Пластины плоские стеклянные (КТ 1) | ПИ-60, ПИ-80, ПИ-100 |  |  |  | Нет | 1359
000000001422 |  | Калибровка | Пластины плоские стеклянные (КТ 1) | ПИ-120 |  |  |  | Нет | 1512
Г00000001482 |  | Поверка | Пластины плоские стеклянные 1-го класса |  |  |  |  | Нет | 3828 | Пластины плоские стеклянные 1-го класса
Г00000000891 |  | Поверка | Пластины плоские стеклянные 2-го класса |  |  |  |  | Нет | 225 | Пластины плоские стеклянные 2-го класса
Г00000001114 |  | Калибровка | Пластины плоские стеклянные 2-го класса (К) |  |  |  |  | Нет | 225 | Пластины плоские стеклянные 2-го класса (К)
000000006346 |  | Калибровка | Пластины плоские стеклянные с расчетом неопределенности (КТ 1) | ПИ-60, ПИ-80, ПИ-100 |  |  |  | Нет | 3774
000000006355 |  | Калибровка | Пластины плоские стеклянные с расчетом неопределенности (КТ 1) | ПИ-120 |  |  |  | Нет | 3927
000000034216 |  | Поверка | Пластины плоскопараллельные стеклянные | ПМ-65 | 589-74 |  |  | Нет | 1089 | Наборы пластин плоскопараллельных стеклянных (ПМ)
000000035592 |  | Поверка | Пластины плоскопараллельные стеклянные | ПМ-15 | 589-74 |  |  | Нет | 1089 | Наборы пластин плоскопараллельных стеклянных (ПМ)
000000035593 |  | Поверка | Пластины плоскопараллельные стеклянные | ПМ-40 | 589-74 |  |  | Нет | 1089 | Наборы пластин плоскопараллельных стеклянных (ПМ)
000000035594 |  | Поверка | Пластины плоскопараллельные стеклянные | ПМ-90 | 589-74 |  |  | Нет | 1089 | Наборы пластин плоскопараллельных стеклянных (ПМ)
000000037359 |  | Калибровка | Пластины плоскопараллельные стеклянные | ПМ-15 |  |  |  | Нет | 1089 | Наборы пластин плоскопараллельных стеклянных (ПМ) (К)
000000037361 |  | Калибровка | Пластины плоскопараллельные стеклянные | ПМ-40 |  |  |  | Нет | 1089 | Наборы пластин плоскопараллельных стеклянных (ПМ) (К)
000000037362 |  | Калибровка | Пластины плоскопараллельные стеклянные | ПМ-65 |  |  |  | Нет | 1089 | Наборы пластин плоскопараллельных стеклянных (ПМ) (К)
000000037363 |  | Калибровка | Пластины плоскопараллельные стеклянные | ПМ-90 |  |  |  | Нет | 1089 | Наборы пластин плоскопараллельных стеклянных (ПМ) (К)
000000023469 |  | Калибровка | Пластины рабочие к аппарату для определения температуры хрупкости нефтебитумов |  |  |  |  | Нет | 906
000000014895 |  | Поверка | Пленки ИФКУ-1 | Пленки ИФКУ-1 | 4216-74 |  |  | Нет | 561
000000038596 |  | Поверка выезд | Плита поверочная и разметочная | 1000х630 мм | 11605-10 |  |  | Нет | 9582 | Плиты поверочные (от 1000 мм до 2500 мм по большей стороне, КТ 1, КТ 2, КТ 3)
000000038596 |  | Поверка | Плита поверочная и разметочная | 1000х630 мм | 11605-10 |  |  | Нет | 8712 | Плиты поверочные (от 1000 мм до 2500 мм по большей стороне, КТ 1, КТ 2, КТ 3)
000000034300 |  | Калибровка | Плита поверочная | 250х250 |  |  |  | Нет | 4065 | Плиты поверочные (до 1000 мм по большей стороне, КТ 2, КТ 3) (К)
000000034301 |  | Калибровка | Плита поверочная | 220х300 |  |  |  | Нет | 4065 | Плиты поверочные (до 1000 мм по большей стороне, КТ 2, КТ 3) (К)
000000034565 |  | Калибровка | Плита поверочная | (250×250) мм |  |  |  | Нет | 4644 | Плиты поверочные (до 1000 мм по большей стороне, КТ 0, КТ 1) (К)
000000034584 |  | Калибровка | Плита поверочная | 750х1000 мм |  |  |  | Нет | 4644 | Плиты поверочные (до 1000 мм по большей стороне, КТ 0, КТ 1) (К)
000000040534 |  | Поверка выезд | Плита поверочная | Micron | 50635-12 |  |  | Нет | 5106 | Плиты поверочные (до 1000 мм по большей стороне, КТ 0, КТ 1)
000000040534 |  | Поверка | Плита поверочная | Micron | 50635-12 |  |  | Нет | 4644 | Плиты поверочные (до 1000 мм по большей стороне, КТ 0, КТ 1)
000000040539 |  | Поверка | Плита поверочная | Micron | 50635-12 |  |  | Нет | 4644 | Плиты поверочные (до 1000 мм по большей стороне, КТ 0, КТ 1)
000000040539 |  | Поверка выезд | Плита поверочная | Micron | 50635-12 |  |  | Нет | 5106 | Плиты поверочные (до 1000 мм по большей стороне, КТ 0, КТ 1)
000000034009 |  | Поверка | Плита поверочная и разметочная | 630х400 мм | 11605-10 |  |  | Нет | 4644 | Плиты поверочные (до 1000 мм по большей стороне, КТ 0, КТ 1)
000000034009 |  | Поверка выезд | Плита поверочная и разметочная | 630х400 мм | 11605-10 |  |  | Нет | 5106 | Плиты поверочные (до 1000 мм по большей стороне, КТ 0, КТ 1)
000000034012 |  | Поверка | Плита поверочная и разметочная | 1600х1000 мм | 11605-10 |  |  | Нет | 8712 | Плиты поверочные (от 1000 мм до 2500 мм по большей стороне, КТ 1, КТ 2, КТ 3)
000000034012 |  | Поверка выезд | Плита поверочная и разметочная | 1600х1000 мм | 11605-10 |  |  | Нет | 9582 | Плиты поверочные (от 1000 мм до 2500 мм по большей стороне, КТ 1, КТ 2, КТ 3)
000000037456 |  | Поверка выезд | Плита поверочная и разметочная | 250х250 мм | 11605-10 |  |  | Нет | 5106 | Плиты поверочные (до 1000 мм по большей стороне, КТ 0, КТ 1)
000000037456 |  | Поверка | Плита поверочная и разметочная | 250х250 мм | 11605-10 |  |  | Нет | 4644 | Плиты поверочные (до 1000 мм по большей стороне, КТ 0, КТ 1)
000000038313 |  | Поверка | Плита поверочная и разметочная | Planolith, (400х250) | 40686-17 |  |  | Нет | 4644 | Плиты поверочные (до 1000 мм по большей стороне, КТ 0, КТ 1)
000000038313 |  | Поверка выезд | Плита поверочная и разметочная | Planolith, (400х250) | 40686-17 |  |  | Нет | 5106 | Плиты поверочные (до 1000 мм по большей стороне, КТ 0, КТ 1)
000000039281 |  | Поверка выезд | Плита поверочная и разметочная | 400Х400мм | 11605-00 |  |  | Нет | 5106 | Плиты поверочные (до 1000 мм по большей стороне, КТ 0, КТ 1)
000000039281 |  | Поверка | Плита поверочная и разметочная | 400Х400мм | 11605-00 |  |  | Нет | 4644 | Плиты поверочные (до 1000 мм по большей стороне, КТ 0, КТ 1)
000000039440 |  | Поверка | Плита поверочная и разметочная | (400х400) мм | 11605-10 |  |  | Нет | 4644 | Плиты поверочные (до 1000 мм по большей стороне, КТ 0, КТ 1)
000000039440 |  | Поверка выезд | Плита поверочная и разметочная | (400х400) мм | 11605-10 |  |  | Нет | 5106 | Плиты поверочные (до 1000 мм по большей стороне, КТ 0, КТ 1)
000000040538 |  | Поверка | Плита поверочная и разметочная | Нет данных | 76927-19 |  |  | Нет | 4065 | Плиты поверочные (до 1000 мм по большей стороне, КТ 2, КТ 3)
000000040538 |  | Поверка выезд | Плита поверочная и разметочная | Нет данных | 76927-19 |  |  | Нет | 4470 | Плиты поверочные (до 1000 мм по большей стороне, КТ 2, КТ 3)
000000043508 |  | Поверка выезд | Плита поверочная и разметочная | 1000Х630 мм | 11605-00 |  |  | Нет | 5106 | Плиты поверочные (до 1000 мм по большей стороне, КТ 0, КТ 1)
000000043508 |  | Поверка | Плита поверочная и разметочная | 1000Х630 мм | 11605-00 |  |  | Нет | 4644 | Плиты поверочные (до 1000 мм по большей стороне, КТ 0, КТ 1)
000000035878 |  | Поверка выезд | Плита поверочная и разметочная из твердокаменных пород размером (1600х1000) мм | - | 2907-81 |  |  | Нет | 10860 | Плиты поверочные (от 1000 мм до 2500 мм по большей стороне, КТ 0)
000000035878 |  | Поверка | Плита поверочная и разметочная из твердокаменных пород размером (1600х1000) мм | - | 2907-81 |  |  | Нет | 9873 | Плиты поверочные (от 1000 мм до 2500 мм по большей стороне, КТ 0)
000000042390 |  | Поверка выезд | Плита поверочная и разметочная чугунная | 250х250 мм | 46084-11 |  |  | Нет | 4470 | Плиты поверочные (до 1000 мм по большей стороне, КТ 2, КТ 3)
000000042390 |  | Поверка | Плита поверочная и разметочная чугунная | 250х250 мм | 46084-11 |  |  | Нет | 4065 | Плиты поверочные (до 1000 мм по большей стороне, КТ 2, КТ 3)
000000037945 |  | Поверка выезд | Плита поверочная из твердокаменных пород |  |  |  |  | Нет | 5106 | Плиты поверочные (до 1000 мм по большей стороне, КТ 0, КТ 1)
000000037945 |  | Поверка | Плита поверочная из твердокаменных пород |  |  |  |  | Нет | 4644 | Плиты поверочные (до 1000 мм по большей стороне, КТ 0, КТ 1)
000000040953 |  | Поверка | Плита поверочная размером 1000х630 мм |  | 4398-74 |  |  | Нет | 4644 | Плиты поверочные (до 1000 мм по большей стороне, КТ 0, КТ 1)
000000040953 |  | Поверка выезд | Плита поверочная размером 1000х630 мм |  | 4398-74 |  |  | Нет | 5106 | Плиты поверочные (до 1000 мм по большей стороне, КТ 0, КТ 1)
000000043823 |  | Поверка выезд | Плита поверочная размером 1000х630 мм |  | 4398-74 |  |  | Нет | 4470 | Плиты поверочные (до 1000 мм по большей стороне, КТ 2, КТ 3)
000000043823 |  | Поверка | Плита поверочная размером 1000х630 мм |  | 4398-74 |  |  | Нет | 4065 | Плиты поверочные (до 1000 мм по большей стороне, КТ 2, КТ 3)
000000045375 |  | Поверка выезд | Плита поверочная размером 250х250 мм |  | 4398-74 |  |  | Нет | 4470 | Плиты поверочные (до 1000 мм по большей стороне, КТ 2, КТ 3)
000000045375 |  | Поверка | Плита поверочная размером 250х250 мм |  | 4398-74 |  |  | Нет | 4065 | Плиты поверочные (до 1000 мм по большей стороне, КТ 2, КТ 3)
000000037592 |  | Калибровка | Плита поверочная размером 400х400 мм |  | 4398-74 |  |  | Нет | 4065 | Плиты поверочные (до 1000 мм по большей стороне, КТ 2, КТ 3) (К)
000000040586 |  | Поверка | Плита поверочная размером 630х400 мм |  | 4398-74 |  |  | Нет | 4065 | Плиты поверочные (до 1000 мм по большей стороне, КТ 2, КТ 3)
000000040586 |  | Поверка выезд | Плита поверочная размером 630х400 мм |  | 4398-74 |  |  | Нет | 4470 | Плиты поверочные (до 1000 мм по большей стороне, КТ 2, КТ 3)
000000040954 |  | Поверка выезд | Плита поверочная размером 630х400 мм |  | 4398-74 |  |  | Нет | 5106 | Плиты поверочные (до 1000 мм по большей стороне, КТ 0, КТ 1)
000000040954 |  | Поверка | Плита поверочная размером 630х400 мм |  | 4398-74 |  |  | Нет | 4644 | Плиты поверочные (до 1000 мм по большей стороне, КТ 0, КТ 1)
000000037946 |  | Поверка выезд | плиты поверочные |  |  |  |  | Нет | 5106 | Плиты поверочные (до 1000 мм по большей стороне, КТ 0, КТ 1)
000000037946 |  | Поверка | плиты поверочные |  |  |  |  | Нет | 4644 | Плиты поверочные (до 1000 мм по большей стороне, КТ 0, КТ 1)
000000037947 |  | Калибровка | Плиты поверочные |  |  |  |  | Нет | 4644 | Плиты поверочные (до 1000 мм по большей стороне, КТ 0, КТ 1) (К)
Г00000000305 |  | Поверка выезд | Плиты поверочные (до 1000 мм по большей стороне, КТ 0, КТ 1) |  |  |  |  | Нет | 5106 | Плиты поверочные (до 1000 мм по большей стороне, КТ 0, КТ 1)
Г00000000305 |  | Поверка | Плиты поверочные (до 1000 мм по большей стороне, КТ 0, КТ 1) |  |  |  |  | Нет | 4644 | Плиты поверочные (до 1000 мм по большей стороне, КТ 0, КТ 1)
Г00000001204 |  | Калибровка | Плиты поверочные (до 1000 мм по большей стороне, КТ 0, КТ 1) (К) |  |  |  |  | Нет | 4644 | Плиты поверочные (до 1000 мм по большей стороне, КТ 0, КТ 1) (К)
Г00000000306 |  | Поверка | Плиты поверочные (до 1000 мм по большей стороне, КТ 2, КТ 3) |  |  |  |  | Нет | 4065 | Плиты поверочные (до 1000 мм по большей стороне, КТ 2, КТ 3)
Г00000000306 |  | Поверка выезд | Плиты поверочные (до 1000 мм по большей стороне, КТ 2, КТ 3) |  |  |  |  | Нет | 4470 | Плиты поверочные (до 1000 мм по большей стороне, КТ 2, КТ 3)
Г00000001205 |  | Калибровка | Плиты поверочные (до 1000 мм по большей стороне, КТ 2, КТ 3) (К) |  |  |  |  | Нет | 4065 | Плиты поверочные (до 1000 мм по большей стороне, КТ 2, КТ 3) (К)
000000023481 |  | Поверка выезд | Плиты поверочные (от 1000 до 4000 мм по большей стороне, КЛ 0) | Micron | 50635-12 |  |  | Нет | 10860 | Плиты поверочные (от 1000 мм до 2500 мм по большей стороне, КТ 0)
000000023481 |  | Поверка | Плиты поверочные (от 1000 до 4000 мм по большей стороне, КЛ 0) | Micron | 50635-12 |  |  | Нет | 9873 | Плиты поверочные (от 1000 мм до 2500 мм по большей стороне, КТ 0)
000000023489 |  | Поверка | Плиты поверочные (от 1000 до 4000 мм по большей стороне, КЛ 0) | 517 | 33795-07 |  |  | Нет | 9873 | Плиты поверочные (от 1000 мм до 2500 мм по большей стороне, КТ 0)
000000023489 |  | Поверка выезд | Плиты поверочные (от 1000 до 4000 мм по большей стороне, КЛ 0) | 517 | 33795-07 |  |  | Нет | 10860 | Плиты поверочные (от 1000 мм до 2500 мм по большей стороне, КТ 0)
Г00000000307 |  | Поверка | Плиты поверочные (от 1000 мм до 2500 мм по большей стороне, КТ 0) |  |  |  |  | Нет | 9873 | Плиты поверочные (от 1000 мм до 2500 мм по большей стороне, КТ 0)
Г00000000307 |  | Поверка выезд | Плиты поверочные (от 1000 мм до 2500 мм по большей стороне, КТ 0) |  |  |  |  | Нет | 10860 | Плиты поверочные (от 1000 мм до 2500 мм по большей стороне, КТ 0)
Г00000000308 |  | Поверка выезд | Плиты поверочные (от 1000 мм до 2500 мм по большей стороне, КТ 1, КТ 2, КТ 3) |  |  |  |  | Нет | 9582 | Плиты поверочные (от 1000 мм до 2500 мм по большей стороне, КТ 1, КТ 2, КТ 3)
Г00000000308 |  | Поверка | Плиты поверочные (от 1000 мм до 2500 мм по большей стороне, КТ 1, КТ 2, КТ 3) |  |  |  |  | Нет | 8712 | Плиты поверочные (от 1000 мм до 2500 мм по большей стороне, КТ 1, КТ 2, КТ 3)
000000037698 |  | Поверка | Плиты поверочные и разметочные | Нет данных | 11605-00 |  |  | Нет | 4065 | Плиты поверочные (до 1000 мм по большей стороне, КТ 2, КТ 3)
000000037698 |  | Поверка выезд | Плиты поверочные и разметочные | Нет данных | 11605-00 |  |  | Нет | 4470 | Плиты поверочные (до 1000 мм по большей стороне, КТ 2, КТ 3)
000000045102 |  | Поверка выезд | Плиты поверочные и разметочные | Planolith | 40686-09 |  |  | Нет | 5106 | Плиты поверочные (до 1000 мм по большей стороне, КТ 0, КТ 1)
000000045102 |  | Поверка | Плиты поверочные и разметочные | Planolith | 40686-09 |  |  | Нет | 4644 | Плиты поверочные (до 1000 мм по большей стороне, КТ 0, КТ 1)
000000023477 |  | Поверка выезд | Плиты поверочные и разметочные (от 1000 до 4000 мм по большей стороне, КЛ 0) | 107 G | 65246-16 |  |  | Нет | 10860 | Плиты поверочные (от 1000 мм до 2500 мм по большей стороне, КТ 0)
000000023477 |  | Поверка | Плиты поверочные и разметочные (от 1000 до 4000 мм по большей стороне, КЛ 0) | 107 G | 65246-16 |  |  | Нет | 9873 | Плиты поверочные (от 1000 мм до 2500 мм по большей стороне, КТ 0)
000000023505 |  | Поверка | Плиты поверочные и разметочные (от 1000 до 4000 мм по большей стороне, КЛ 0) | Нет данных | 4398-74 |  |  | Нет | 9873 | Плиты поверочные (от 1000 мм до 2500 мм по большей стороне, КТ 0)
000000023505 |  | Поверка выезд | Плиты поверочные и разметочные (от 1000 до 4000 мм по большей стороне, КЛ 0) | Нет данных | 4398-74 |  |  | Нет | 10860 | Плиты поверочные (от 1000 мм до 2500 мм по большей стороне, КТ 0)
000000023509 |  | Поверка | Плиты поверочные и разметочные (от 1000 до 4000 мм по большей стороне, КЛ 0) | Нет данных | 3915-73 |  |  | Нет | 9873 | Плиты поверочные (от 1000 мм до 2500 мм по большей стороне, КТ 0)
000000023509 |  | Поверка выезд | Плиты поверочные и разметочные (от 1000 до 4000 мм по большей стороне, КЛ 0) | Нет данных | 3915-73 |  |  | Нет | 10860 | Плиты поверочные (от 1000 мм до 2500 мм по большей стороне, КТ 0)
000000023517 |  | Поверка | Плиты поверочные и разметочные из твердокаменных пород(от 1000 до 4000 мм по большей стороне, КЛ 0) | Нет данных | 2907-81 |  |  | Нет | 9873 | Плиты поверочные (от 1000 мм до 2500 мм по большей стороне, КТ 0)
000000023517 |  | Поверка выезд | Плиты поверочные и разметочные из твердокаменных пород(от 1000 до 4000 мм по большей стороне, КЛ 0) | Нет данных | 2907-81 |  |  | Нет | 10860 | Плиты поверочные (от 1000 мм до 2500 мм по большей стороне, КТ 0)
000000043857 |  | Поверка выезд | Плиты поверочные и разметочные размером | 400х400 мм | 4398-74 |  |  | Нет | 5106 | Плиты поверочные (до 1000 мм по большей стороне, КТ 0, КТ 1)
000000043857 |  | Поверка | Плиты поверочные и разметочные размером | 400х400 мм | 4398-74 |  |  | Нет | 4644 | Плиты поверочные (до 1000 мм по большей стороне, КТ 0, КТ 1)
000000023473 |  | Поверка | Плиты поверочные и разметочные чугунные (от 1000 до 4000 мм по большей стороне, КЛ 0) | Нет данных | 65375-16 |  |  | Нет | 9873 | Плиты поверочные (от 1000 мм до 2500 мм по большей стороне, КТ 0)
000000023473 |  | Поверка выезд | Плиты поверочные и разметочные чугунные (от 1000 до 4000 мм по большей стороне, КЛ 0) | Нет данных | 65375-16 |  |  | Нет | 10860 | Плиты поверочные (от 1000 мм до 2500 мм по большей стороне, КТ 0)
000000023485 |  | Поверка | Плиты поверочные и разметочные чугунные (от 1000 до 4000 мм по большей стороне, КЛ 0) | Нет данных | 46084-11 |  |  | Нет | 9873 | Плиты поверочные (от 1000 мм до 2500 мм по большей стороне, КТ 0)
000000023485 |  | Поверка выезд | Плиты поверочные и разметочные чугунные (от 1000 до 4000 мм по большей стороне, КЛ 0) | Нет данных | 46084-11 |  |  | Нет | 10860 | Плиты поверочные (от 1000 мм до 2500 мм по большей стороне, КТ 0)
000000023493 |  | Поверка выезд | Плиты поверочные и разметочные чугунные (от 1000 до 4000 мм по большей стороне, КЛ 0) | Нет данных | 11605-00 |  |  | Нет | 10860 | Плиты поверочные (от 1000 мм до 2500 мм по большей стороне, КТ 0)
000000023493 |  | Поверка | Плиты поверочные и разметочные чугунные (от 1000 до 4000 мм по большей стороне, КЛ 0) | Нет данных | 11605-00 |  |  | Нет | 9873 | Плиты поверочные (от 1000 мм до 2500 мм по большей стороне, КТ 0)
000000023497 |  | Поверка выезд | Плиты поверочные и разметочные чугунные (от 1000 до 4000 мм по большей стороне, КЛ 0) | Нет данных | 11605-10 |  |  | Нет | 10860 | Плиты поверочные (от 1000 мм до 2500 мм по большей стороне, КТ 0)
000000023497 |  | Поверка | Плиты поверочные и разметочные чугунные (от 1000 до 4000 мм по большей стороне, КЛ 0) | Нет данных | 11605-10 |  |  | Нет | 9873 | Плиты поверочные (от 1000 мм до 2500 мм по большей стороне, КТ 0)
000000023513 |  | Поверка выезд | Плиты поверочные из твердокаменных пород(от 1000 до 4000 мм по большей стороне, КЛ 0) | Нет данных | 2907-72 |  |  | Нет | 10860 | Плиты поверочные (от 1000 мм до 2500 мм по большей стороне, КТ 0)
000000023513 |  | Поверка | Плиты поверочные из твердокаменных пород(от 1000 до 4000 мм по большей стороне, КЛ 0) | Нет данных | 2907-72 |  |  | Нет | 9873 | Плиты поверочные (от 1000 мм до 2500 мм по большей стороне, КТ 0)
000000023501 |  | Поверка выезд | Плиты поверочные разметочные из твердокаменных пород(от 1000 до 4000 мм по большей стороне, КЛ 0) | 1-1-400*400, 1-1-1000*630 | 11605-88 |  |  | Нет | 10860 | Плиты поверочные (от 1000 мм до 2500 мм по большей стороне, КТ 0)
000000023501 |  | Поверка | Плиты поверочные разметочные из твердокаменных пород(от 1000 до 4000 мм по большей стороне, КЛ 0) | 1-1-400*400, 1-1-1000*630 | 11605-88 |  |  | Нет | 9873 | Плиты поверочные (от 1000 мм до 2500 мм по большей стороне, КТ 0)
000000000180 |  | Поверка выезд | Плотномеры | DE | 19131-06 |  |  | Нет | 3234
000000000182 |  | Поверка выезд | Плотномеры | Плот-3 | 20270-12 |  |  | Нет | 14412 | Преобразователи плотности (на месте эксплуатации, без учета стоимости ГСО)
000000000182 |  | Калибровка выезд | Плотномеры | Плот-3 | 20270-12 |  |  | Нет | 14412 | Преобразователи плотности (на месте эксплуатации, без учета стоимости ГСО)
000000032262 |  | Поверка | Плотномеры | Плот-3 | 20270-07 |  |  | Нет | 6222 | Плотномеры (погрешность 0,1 кг/м3 и более)
000000035377 |  | Поверка | Плотномеры | DE | 19131-00 |  |  | Нет | 6222 | Плотномеры (погрешность 0,1 кг/м3 и более)
000000036206 |  | Поверка | Плотномеры | Densito 30PX | 22328-06 |  |  | Нет | 6222 | Плотномеры (погрешность 0,1 кг/м3 и более)
000000039894 |  | Поверка | Плотномеры | DE | 19131-01 |  |  | Нет | 6222 | Плотномеры (погрешность 0,1 кг/м3 и более)
000000040524 |  | Поверка | Плотномеры | Densito | 72319-18 |  |  | Нет | 6222 | Плотномеры (погрешность 0,1 кг/м3 и более)
000000042930 |  | Поверка | Плотномеры | ПЛОТ-3 | 20270-12 |  |  | Нет | 14412
000000044306 |  | Поверка | Плотномеры | DE | 19131-06 |  |  | Нет | 6222 | Плотномеры (погрешность 0,1 кг/м3 и более)
Г00000000107 |  | Поверка | Плотномеры (погрешность 0,1 кг/м3 и более) |  |  |  |  | Нет | 6222 | Плотномеры (погрешность 0,1 кг/м3 и более)
Г00000000108 |  | Поверка | Плотномеры (погрешность менее 0,1 кг/м3) |  |  |  |  | Нет | 9429 | Плотномеры (погрешность менее 0,1 кг/м3)
Г00000000108 |  | Поверка выезд | Плотномеры (погрешность менее 0,1 кг/м3) |  |  |  |  | Нет | 9429 | Плотномеры (погрешность менее 0,1 кг/м3)
000000035871 |  | Поверка | Плотномеры автоматические | DDM мод. DDM2909, DDM 2910, DDM 2911, DDM 2911 Plus | 40144-14 |  |  | Нет | 9429 | Плотномеры (погрешность менее 0,1 кг/м3)
000000035871 |  | Поверка выезд | Плотномеры автоматические | DDM мод. DDM2909, DDM 2910, DDM 2911, DDM 2911 Plus | 40144-14 |  |  | Нет | 9429 | Плотномеры (погрешность менее 0,1 кг/м3)
000000040326 |  | Поверка | Плотномеры автоматические | DDM 2910, DDM 2911 | 40144-08 |  |  | Нет | 6222 | Плотномеры (погрешность 0,1 кг/м3 и более)
000000036115 |  | Поверка | Плотномеры автоматические портативные | DMA 35 | 50308-12 |  |  | Нет | 6222 | Плотномеры (погрешность 0,1 кг/м3 и более)
000000031360 |  | Поверка | Плотномеры вибрационные | ВИП-2 | 14877-01 |  |  | Нет | 6222 | Плотномеры (погрешность 0,1 кг/м3 и более)
000000029396 |  | Поверка | Плотномеры портативные | DM-230.1A и DM-230.2A | 51123-12 | Диапазон измерений: от 650 до 1650 кг/м2; от минус 40 до 85 оС, погрешность и (или) неопределенность (класс, разряд): ± 0,3 кг/м2; ± 0,2 оС | ± 0,3 кг/м2; ± 0,2 оС | Нет | 6222 | Плотномеры (погрешность 0,1 кг/м3 и более)
000000032897 |  | Поверка | Плотномеры портативные | DM-230.1A и DM-230.2A | 51123-12 |  |  | Нет | 6222 | Плотномеры (погрешность 0,1 кг/м3 и более)
000000039610 |  | Поверка | Плотномеры портативные лабораторные | DM 340 | 29865-05 |  |  | Нет | 6222 | Плотномеры (погрешность 0,1 кг/м3 и более)
000000035439 |  | Поверка | Плотномеры-рефрактометры | D, Easy D, R, Easy R, Easy Brix, Easy Bev | 74722-19 |  |  | Нет | 6222 | Плотномеры (погрешность 0,1 кг/м3 и более)
000000037491 |  | Поверка | Плотномеры-спиртомеры | ПЛОТ-3С-М-Ц, ПЛОТ-3С-Б-Ц | 58753-14 |  |  | Нет | 6222 | Плотномеры (погрешность 0,1 кг/м3 и более)
000000044829 |  | Поверка | Плотномеры-спиртомеры | ПЛОТ-3С-М, ПЛОТ-3С-Б | 25284-08 |  |  | Нет | 6222 | Плотномеры (погрешность 0,1 кг/м3 и более)
000000045220 |  | Поверка | Плотномеры-уровнемеры | ПЛОТ-3Б-1РУ | 57859-19 |  |  | Нет | 6222 | Плотномеры (погрешность 0,1 кг/м3 и более)
Г00000001233 |  | Поверка | Поверка грузопоршневых манометров после юстировки |  |  |  |  | Нет | 1101 | Поверка грузопоршневых манометров после юстировки
В000001129 |  | Поверка СИ массы с использованием системы АРМП-МЕРА-D, АПК "АРМ-ИСПЫТАТЕЛЬ" | Поверка СИ массы с использованием системы АРМП-МЕРА-D, АПК "АРМ-ИСПЫТАТЕЛЬ" | [5 empty] | 420 | ГруппыНЕТ
000000005417 |  | Поверка выезд | ПОВЕРКА СИДС КВАРЦ |  |  |  |  | Нет | 6876
000000008483 |  | Поверка | ПОДСТРОЙКА МЕР ЭЛЕКТРИЧЕСКОГО СОПРОТИВЛЕНИЯ | Р4013, Р4023, Р4030, Р4033 И Т.П. |  |  |  | Нет | 3525
В000001050 |  | ПОИСК И РАСПЕЧАТКА СВЕДЕНИЙ ОБ ОДНОМ СИ | ПОИСК И РАСПЕЧАТКА СВЕДЕНИЙ ОБ ОДНОМ СИ | [5 empty] | 279 | ГруппыНЕТ
000000024650 |  | Калибровка | Поисковый радиометр (калибровка) | СР-5М |  |  |  | Нет | 9804
000000044597 |  | Калибровка выезд | Полуприцепы-топливозаправщики (комплект*) | БЦМ-44 мод. 96053, БЦМ-44.1 мод. 96053-01 | 17998-04 |  |  | Нет | 25329
000000044597 |  | Поверка выезд | Полуприцепы-топливозаправщики (комплект*) | БЦМ-44 мод. 96053, БЦМ-44.1 мод. 96053-01 | 17998-04 |  |  | Нет | 25329
000000033002 |  | Калибровка выезд | Полуприцепы-цистерны | ППЦ | 18304-02 |  |  | Нет | 17820 | автоцистерны калиброванные 25000-27000 л за секцию
000000033002 |  | Поверка выезд | Полуприцепы-цистерны | ППЦ | 18304-02 |  |  | Нет | 17820 | автоцистерны калиброванные 25000-27000 л за секцию
000000034287 |  | Поверка выезд | Полуприцепы-цистерны | BONUM 914211 | 70533-18 |  |  | Нет | 5889 | автоцистерны калиброванные 5000-7000 л за секцию
000000034287 |  | Калибровка выезд | Полуприцепы-цистерны | BONUM 914211 | 70533-18 |  |  | Нет | 5889 | автоцистерны калиброванные 5000-7000 л за секцию
000000039506 |  | Калибровка выезд | Полуприцепы-цистерны | 96222 | 34986-08 |  |  | Нет | 18786 | автоцистерны калиброванные 27000-30000 л за секцию
000000039506 |  | Поверка выезд | Полуприцепы-цистерны | 96222 | 34986-08 |  |  | Нет | 18786 | автоцистерны калиброванные 27000-30000 л за секцию
000000031940 |  | Калибровка выезд | Полуприцепы-цистерны (комплект*) | 96222 | 34986-08 |  |  | Нет | 90432
000000031940 |  | Поверка выезд | Полуприцепы-цистерны (комплект*) | 96222 | 34986-08 |  |  | Нет | 90432
000000033135 |  | Калибровка выезд | Полуприцепы-цистерны (комплект*) | "ГРАЗ-ППЦ-29,0, ГРАЗ-ППЦ-31,0, ГРАЗ-ППЦ-42,0" | 59386-14 |  |  | Нет | 446970
000000033135 |  | Поверка выезд | Полуприцепы-цистерны (комплект*) | "ГРАЗ-ППЦ-29,0, ГРАЗ-ППЦ-31,0, ГРАЗ-ППЦ-42,0" | 59386-14 |  |  | Нет | 446970
000000039018 |  | Калибровка выезд | Полуприцепы-цистерны (комплект*) | 96222 | 53357-13 |  |  | Нет | 79500
000000039018 |  | Поверка выезд | Полуприцепы-цистерны (комплект*) | 96222 | 53357-13 |  |  | Нет | 79500
000000039122 |  | Поверка выезд | Полуприцепы-цистерны (комплект*) | 914210 | 62721-20 |  |  | Нет | 113040
000000039122 |  | Калибровка выезд | Полуприцепы-цистерны (комплект*) | 914210 | 62721-20 |  |  | Нет | 113040
000000042996 |  | Калибровка выезд | Полуприцепы-цистерны (комплект*) | STB | 51979-12 |  |  | Нет | 90432
000000042996 |  | Поверка выезд | Полуприцепы-цистерны (комплект*) | STB | 51979-12 |  |  | Нет | 90432
000000043235 |  | Калибровка выезд | Полуприцепы-цистерны (комплект*) | ППЦ-СН | 61247-15 |  |  | Нет | 113988
000000043235 |  | Поверка выезд | Полуприцепы-цистерны (комплект*) | ППЦ-СН | 61247-15 |  |  | Нет | 113988
000000044566 |  | Калибровка выезд | Полуприцепы-цистерны (комплект*) | SERIN 3A-FCST (SSBT) | 52776-13 |  |  | Нет | 18024
000000044566 |  | Поверка выезд | Полуприцепы-цистерны (комплект*) | SERIN 3A-FCST (SSBT) | 52776-13 |  |  | Нет | 18024
000000044644 |  | Калибровка выезд | Полуприцепы-цистерны (комплект*) | 912506 | 43150-09 |  |  | Нет | 20466
000000044644 |  | Поверка выезд | Полуприцепы-цистерны (комплект*) | 912506 | 43150-09 |  |  | Нет | 20466
000000045893 |  | Поверка выезд | Полуприцепы-цистерны (комплект*) | 96221 | 19187-10 |  |  | Нет | 23556
000000045893 |  | Калибровка выезд | Полуприцепы-цистерны (комплект*) | 96221 | 19187-10 |  |  | Нет | 23556
000000043653 |  | Калибровка выезд | Полуприцепы-цистерны в составе автопоезда с тягачом КамАЗ54105 или КамАЗ -5410 (комплект*) | 96741 | 12784-91 |  |  | Нет | 19875
000000043653 |  | Поверка выезд | Полуприцепы-цистерны в составе автопоезда с тягачом КамАЗ54105 или КамАЗ -5410 (комплект*) | 96741 | 12784-91 |  |  | Нет | 19875
000000044086 |  | Калибровка выезд | Полуприцепы-цистерны для нефтепродуктов (комплект*) | НЕФАЗ-9693, НЕФАЗ-96931 | 19861-08 |  |  | Нет | 22437
000000044086 |  | Поверка выезд | Полуприцепы-цистерны для нефтепродуктов (комплект*) | НЕФАЗ-9693, НЕФАЗ-96931 | 19861-08 |  |  | Нет | 22437
000000044157 |  | Калибровка выезд | Полуприцепы-цистерны для светлых нефтепродуктов (комплект*) | НЕФАЗ-96931-07 | 53287-13 |  |  | Нет | 20466
000000044157 |  | Поверка выезд | Полуприцепы-цистерны для светлых нефтепродуктов (комплект*) | НЕФАЗ-96931-07 | 53287-13 |  |  | Нет | 20466
000000038227 |  | Поверка выезд | Полуприцепы-цистерны для транспортирования нефтепродуктов | НЕФАЗ-96741 и НЕФАЗ-96742 | 12784-06 |  |  | Нет | 6480 | автоцистерны калиброванные 7000-9000 л за секцию
000000038227 |  | Калибровка выезд | Полуприцепы-цистерны для транспортирования нефтепродуктов | НЕФАЗ-96741 и НЕФАЗ-96742 | 12784-06 |  |  | Нет | 6480 | автоцистерны калиброванные 7000-9000 л за секцию
000000033137 |  | Поверка выезд | Полуприцепы-цистерны и пр | "ППЦ 4679 и ПЦ 4679" | 68353-17 |  |  | Нет | 6480 | автоцистерны калиброванные 7000-9000 л за секцию
000000033137 |  | Калибровка выезд | Полуприцепы-цистерны и пр | "ППЦ 4679 и ПЦ 4679" | 68353-17 |  |  | Нет | 6480 | автоцистерны калиброванные 7000-9000 л за секцию
000000038257 |  | Калибровка выезд | Полуприцепы-цистерны, автоцистерны, прицепы-цистерны | ППЦ, АЦ, ПЦ | 50012-12 |  |  | Нет | 6480 | автоцистерны калиброванные 7000-9000 л за секцию
000000038257 |  | Поверка выезд | Полуприцепы-цистерны, автоцистерны, прицепы-цистерны | ППЦ, АЦ, ПЦ | 50012-12 |  |  | Нет | 6480 | автоцистерны калиброванные 7000-9000 л за секцию
000000038586 |  | Калибровка выезд | Полуприцепы-цистерны, автоцистерны, прицепы-цистерны | ППЦ, АЦ, ПЦ | 50012-17 |  |  | Нет | 7506 | автоцистерны калиброванные 9000-11000 л за секцию
000000038586 |  | Поверка выезд | Полуприцепы-цистерны, автоцистерны, прицепы-цистерны | ППЦ, АЦ, ПЦ | 50012-17 |  |  | Нет | 7506 | автоцистерны калиброванные 9000-11000 л за секцию
000000030831 |  | Поверка | Поляриметры автоматические | AP-300 | 34734-07 | Диапазон измерений: -10.0 -35.0, погрешность и (или) неопределенность (класс, разряд): 0.01 | 0.01 | Нет | 2577 | Поляриметры, сахариметры
000000030831 |  | Поверка выезд | Поляриметры автоматические | AP-300 | 34734-07 | Диапазон измерений: -10.0 -35.0, погрешность и (или) неопределенность (класс, разряд): 0.01 | 0.01 | Нет | 2706 | Поляриметры, сахариметры
000000037979 |  | Поверка выезд | Поляриметры автоматические | АР-300 и POL-1/2 | 53752-13 |  |  | Нет | 2706 | Поляриметры, сахариметры
000000037979 |  | Поверка | Поляриметры автоматические | АР-300 и POL-1/2 | 53752-13 |  |  | Нет | 2577 | Поляриметры, сахариметры
000000007781 |  | Поверка выезд | Поляриметры круговые | СМ-3 | 11274-88 |  |  | Нет | 2706 | Поляриметры, сахариметры
000000007781 |  | Поверка | Поляриметры круговые | СМ-3 | 11274-88 |  |  | Нет | 2577 | Поляриметры, сахариметры
000000036169 |  | Поверка | Поляриметры круговые | СМ-1 | 4883-75 |  |  | Нет | 2577 | Поляриметры, сахариметры
000000036169 |  | Поверка выезд | Поляриметры круговые | СМ-1 | 4883-75 |  |  | Нет | 2706 | Поляриметры, сахариметры
000000036201 |  | Поверка | Поляриметры круговые | СМ-3 | 11274-07 |  |  | Нет | 2577 | Поляриметры, сахариметры
000000036201 |  | Поверка выезд | Поляриметры круговые | СМ-3 | 11274-07 |  |  | Нет | 2706 | Поляриметры, сахариметры
000000036967 |  | Поверка выезд | Поляриметры полуавтоматические | POLAX-2L | 34076-07 |  |  | Нет | 2706 | Поляриметры, сахариметры
000000036967 |  | Поверка | Поляриметры полуавтоматические | POLAX-2L | 34076-07 |  |  | Нет | 2577 | Поляриметры, сахариметры
Г00000000130 |  | Поверка выезд | Поляриметры, сахариметры |  |  |  |  | Нет | 2706 | Поляриметры, сахариметры
Г00000000130 |  | Поверка | Поляриметры, сахариметры |  |  |  |  | Нет | 2577 | Поляриметры, сахариметры
000000043083 |  | Поверка выезд | Полярографы | АВС-1.1 | 19601-00 |  |  | Нет | 4446 | Полярографы (без учета стоимости ГСО)
Г00000000100 |  | Поверка выезд | Полярографы (без учета стоимости ГСО) |  |  |  |  | Нет | 4446 | Полярографы (без учета стоимости ГСО)
000000005001 |  | Поверка выезд | Полярографы универсальные | ПУ-1 | 4980-00 |  |  | Нет | 4446 | Полярографы (без учета стоимости ГСО)
000000038226 |  | Калибровка | Портативный осциллограф JH JDS2023 | JH JDS2023 |  |  |  | Нет | 9048 | Осциллографы импортные (АКИП в том числе)
000000038226 |  | Поверка | Портативный осциллограф JH JDS2023 | JH JDS2023 |  |  |  | Нет | 9048 | Осциллографы импортные (АКИП в том числе)
000000045838 |  | Поверка выезд | Портативный фетальный монитор | Овертон 6000 DIXION |  |  |  | Нет | 5082 | Фетальные мониторы и доплеры
000000045838 |  | Калибровка выезд | Портативный фетальный монитор | Овертон 6000 DIXION |  |  |  | Нет | 5082 | Фетальные мониторы и доплеры
Г00000000770 |  | Поверка | ПОРШНЕВАЯ ИС ГП МАНОМЕТРА CPB 5000, Pressurements, Budenberg, 580DX, 580HX |  |  |  |  | Нет | 27105 | ПОРШНЕВАЯ ИС ГП МАНОМЕТРА CPB 5000, Pressurements, Budenberg, 580DX, 580HX
Г00000000771 |  | Поверка | ПОРШНЕВАЯ ИС ГП МАНОМЕТРА КТ 0,02 МП-600, МП-2500 |  |  |  |  | Нет | 19146 | ПОРШНЕВАЯ ИС ГП МАНОМЕТРА КТ 0,02 МП-600, МП-2500
000000018224 |  | Поверка | Потенциометры | Р-345 | 2642-70 |  |  | Нет | 2928
000000039638 |  | Поверка выезд | Потенциометры | КСП3-С | 3234-72 |  |  | Нет | 1476 | Измерители температуры вторичные, регистраторы, регуляторы (1 канал, 1 тип НСХ)
000000039638 |  | Поверка | Потенциометры | КСП3-С | 3234-72 |  |  | Нет | 1404 | Измерители температуры вторичные, регистраторы, регуляторы (1 канал, 1 тип НСХ)
000000040111 |  | Поверка выезд | Потенциометры автоматические следящего уравновешивания | КСП4, КСУ4 | 4750-81 |  |  | Нет | 1476 | Измерители температуры вторичные, регистраторы, регуляторы (1 канал, 1 тип НСХ)
000000040111 |  | Поверка | Потенциометры автоматические следящего уравновешивания | КСП4, КСУ4 | 4750-81 |  |  | Нет | 1404 | Измерители температуры вторичные, регистраторы, регуляторы (1 канал, 1 тип НСХ)
000000006229 |  | Поверка | Потенциометры переменного тока | Р56 | 984-55 |  |  | Нет | 2250
000000006216 |  | Поверка | Потенциометры постоянного тока | ПП-63 | 3152-72 |  |  | Нет | 2019
000000006216 |  | Калибровка | Потенциометры постоянного тока | ПП-63 | 3152-72 |  |  | Нет | 2019
000000006228 |  | Поверка | Потенциометры постоянного тока низкоомные | Р306 | 1323-60 |  |  | Нет | 1662
000000006226 |  | Поверка | Потенциометры постоянного тока полуавтоматические, делители напряжения, многопредельные шунты | Р355, Р356, Р357 | 2592-70 |  |  | Нет | 4941
000000006196 |  | Поверка | Потенциометры, мосты уравновешенные | КП140м (потенциометры), КМ140м (мосты) | 21620-08 |  |  | Нет | 1374
Г00000000782 |  | Поверка выезд | Пребразователи давления типа ПФД партия от 100 шт. |  |  |  |  | Нет | 726 | Пребразователи давления типа ПФД партия от 100 шт.
В000001088 |  | Предповерочная подготовка расходомеров 10 категории | Предповерочная подготовка расходомеров 10 категории | [5 empty] | 2748 | ГруппыНЕТ
В000001091 |  | Предповерочная подготовка расходомеров 7 категории | Предповерочная подготовка расходомеров 7 категории | [5 empty] | 27498 | ГруппыНЕТ
В000001090 |  | Предповерочная подготовка расходомеров 8 категории | Предповерочная подготовка расходомеров 8 категории | [5 empty] | 10998 | ГруппыНЕТ
В000001089 |  | Предповерочная подготовка расходомеров 9 категории | Предповерочная подготовка расходомеров 9 категории | [5 empty] | 5496 | ГруппыНЕТ
В000001127 |  | Предповерочная подготовка тонометра механического | Предповерочная подготовка тонометра механического | [5 empty] | 990 | ГруппыНЕТ
000000015150 |  | Предповерочная подготовка и поверка | Предповерочная подготовка физико-химических СИ 1 категории сложности |  |  |  |  | Нет | 1323
000000015168 |  | Предповерочная подготовка и поверка | Предповерочная подготовка физико-химических СИ 2 категории сложности |  |  |  |  | Нет | 3975
000000015169 |  | Предповерочная подготовка и поверка | Предповерочная подготовка физико-химических СИ 3 категории сложности |  |  |  |  | Нет | 6624
000000015187 |  | Предповерочная подготовка и поверка | Предповерочная подготовка физико-химических СИ 4 категории сложности |  |  |  |  | Нет | 9243
000000007424 |  | Поверка выезд | Преобразователи | БЫ2.008.020 | 7568-80 |  |  | Нет | 4410 | виброизмерительные преобразователи, акселерометры, датчики вибрации (10-1000) Гц
000000007424 |  | Поверка | Преобразователи | БЫ2.008.020 | 7568-80 |  |  | Нет | 4200 | виброизмерительные преобразователи, акселерометры, датчики вибрации (10-1000) Гц
000000007424 |  | Калибровка | Преобразователи | БЫ2.008.020 | 7568-80 |  |  | Нет | 4200 | виброизмерительные преобразователи, акселерометры, датчики вибрации (10-1000) Гц
000000007424 |  | Калибровка выезд | Преобразователи | БЫ2.008.020 | 7568-80 |  |  | Нет | 4410 | виброизмерительные преобразователи, акселерометры, датчики вибрации (10-1000) Гц
000000005019 |  | Поверка выезд | Преобразователи pH-метрические | Статус | 18935-05 |  |  | Нет | 3135 | pH-метры (иономеры)
000000005019 |  | Поверка | Преобразователи pH-метрические | Статус | 18935-05 |  |  | Нет | 3135 | pH-метры (иономеры)
000000033024 |  | Поверка | Преобразователи pH-метрические | Статус | 18935-05 |  |  | Нет | 3135 | pH-метры (иономеры)
000000033024 |  | Поверка выезд | Преобразователи pH-метрические | Статус | 18935-05 |  |  | Нет | 3135 | pH-метры (иономеры)
000000040191 |  | Поверка | Преобразователи pH-метрические | Статус | 18935-10 |  |  | Нет | 3135 | pH-метры (иономеры)
000000040191 |  | Поверка выезд | Преобразователи pH-метрические | Статус | 18935-10 |  |  | Нет | 3135 | pH-метры (иономеры)
000000040493 |  | Поверка | Преобразователи pH-метрические | Статус | 18935-99 |  |  | Нет | 3135 | pH-метры (иономеры)
000000040493 |  | Поверка выезд | Преобразователи pH-метрические | Статус | 18935-99 |  |  | Нет | 3135 | pH-метры (иономеры)
000000039002 |  | Поверка выезд | Преобразователи аналоговых сигналов измерительные | НПТ | 44045-10 |  |  | Нет | 1476 | Измерители температуры вторичные, регистраторы, регуляторы (1 канал, 1 тип НСХ)
000000039002 |  | Поверка | Преобразователи аналоговых сигналов измерительные | НПТ | 44045-10 |  |  | Нет | 1404 | Измерители температуры вторичные, регистраторы, регуляторы (1 канал, 1 тип НСХ)
000000038996 |  | Поверка выезд | Преобразователи аналоговых сигналов измерительные универсальные | ИДЦ1 | 52101-12 |  |  | Нет | 1476 | Измерители температуры вторичные, регистраторы, регуляторы (1 канал, 1 тип НСХ)
000000038996 |  | Поверка | Преобразователи аналоговых сигналов измерительные универсальные | ИДЦ1 | 52101-12 |  |  | Нет | 1404 | Измерители температуры вторичные, регистраторы, регуляторы (1 канал, 1 тип НСХ)
000000000247 |  | Поверка выезд | Преобразователи вибрации | VIBROTECTOR, VIBCODE, TIPTECTOR, VIB 6.1хх, VIB 6.2хх и мод. VIB 8.666 | 50861-12 |  |  | Нет | 5790 | виброизмерительные преобразователи, акселерометры, датчики вибрации (2-10000) Гц
000000000247 |  | Калибровка | Преобразователи вибрации | VIBROTECTOR, VIBCODE, TIPTECTOR, VIB 6.1хх, VIB 6.2хх и мод. VIB 8.666 | 50861-12 |  |  | Нет | 5514 | виброизмерительные преобразователи, акселерометры, датчики вибрации (2-10000) Гц
000000000247 |  | Калибровка выезд | Преобразователи вибрации | VIBROTECTOR, VIBCODE, TIPTECTOR, VIB 6.1хх, VIB 6.2хх и мод. VIB 8.666 | 50861-12 |  |  | Нет | 5790 | виброизмерительные преобразователи, акселерометры, датчики вибрации (2-10000) Гц
000000000247 |  | Поверка | Преобразователи вибрации | VIBROTECTOR, VIBCODE, TIPTECTOR, VIB 6.1хх, VIB 6.2хх и мод. VIB 8.666 | 50861-12 |  |  | Нет | 5514 | виброизмерительные преобразователи, акселерометры, датчики вибрации (2-10000) Гц
000000007483 |  | Поверка выезд | Преобразователи виброизмерительные | ВД03А | 25866-03 |  |  | Нет | 4410 | виброизмерительные преобразователи, акселерометры, датчики вибрации (10-1000) Гц
000000007483 |  | Калибровка выезд | Преобразователи виброизмерительные | ВД03А | 25866-03 |  |  | Нет | 4410 | виброизмерительные преобразователи, акселерометры, датчики вибрации (10-1000) Гц
000000007483 |  | Поверка | Преобразователи виброизмерительные | ВД03А | 25866-03 |  |  | Нет | 4200 | виброизмерительные преобразователи, акселерометры, датчики вибрации (10-1000) Гц
000000007483 |  | Калибровка | Преобразователи виброизмерительные | ВД03А | 25866-03 |  |  | Нет | 4200 | виброизмерительные преобразователи, акселерометры, датчики вибрации (10-1000) Гц
000000007454 |  | Калибровка выезд | Преобразователи виброизмерительные емкостные интегральные | КТ-161 | 21732-01 |  |  | Нет | 4410 | виброизмерительные преобразователи, акселерометры, датчики вибрации (10-1000) Гц
000000007454 |  | Калибровка | Преобразователи виброизмерительные емкостные интегральные | КТ-161 | 21732-01 |  |  | Нет | 4200 | виброизмерительные преобразователи, акселерометры, датчики вибрации (10-1000) Гц
000000007454 |  | Поверка выезд | Преобразователи виброизмерительные емкостные интегральные | КТ-161 | 21732-01 |  |  | Нет | 4410 | виброизмерительные преобразователи, акселерометры, датчики вибрации (10-1000) Гц
000000007454 |  | Поверка | Преобразователи виброизмерительные емкостные интегральные | КТ-161 | 21732-01 |  |  | Нет | 4200 | виброизмерительные преобразователи, акселерометры, датчики вибрации (10-1000) Гц
000000007425 |  | Калибровка | Преобразователи виброизмерительные пьезоэлектрические высокочастотные (акселерометры) | АВС-054 | 10144-85 |  |  | Нет | 4200 | виброизмерительные преобразователи, акселерометры, датчики вибрации (10-1000) Гц
000000007425 |  | Калибровка выезд | Преобразователи виброизмерительные пьезоэлектрические высокочастотные (акселерометры) | АВС-054 | 10144-85 |  |  | Нет | 4410 | виброизмерительные преобразователи, акселерометры, датчики вибрации (10-1000) Гц
000000007425 |  | Поверка | Преобразователи виброизмерительные пьезоэлектрические высокочастотные (акселерометры) | АВС-054 | 10144-85 |  |  | Нет | 4200 | виброизмерительные преобразователи, акселерометры, датчики вибрации (10-1000) Гц
000000007425 |  | Поверка выезд | Преобразователи виброизмерительные пьезоэлектрические высокочастотные (акселерометры) | АВС-054 | 10144-85 |  |  | Нет | 4410 | виброизмерительные преобразователи, акселерометры, датчики вибрации (10-1000) Гц
000000000231 |  | Поверка выезд | Преобразователи виброперемещений | ИВП-05-0,8/200 | 47052-11 |  |  | Нет | 5790 | виброизмерительные преобразователи, акселерометры, датчики вибрации (2-10000) Гц
000000000231 |  | Калибровка выезд | Преобразователи виброперемещений | ИВП-05-0,8/200 | 47052-11 |  |  | Нет | 5790 | виброизмерительные преобразователи, акселерометры, датчики вибрации (2-10000) Гц
000000000231 |  | Поверка | Преобразователи виброперемещений | ИВП-05-0,8/200 | 47052-11 |  |  | Нет | 5514 | виброизмерительные преобразователи, акселерометры, датчики вибрации (2-10000) Гц
000000000231 |  | Калибровка | Преобразователи виброперемещений | ИВП-05-0,8/200 | 47052-11 |  |  | Нет | 5514 | виброизмерительные преобразователи, акселерометры, датчики вибрации (2-10000) Гц
000000007490 |  | Поверка выезд | Преобразователи виброперемещения бесконтактные токовихревые (проксиметры) | 5533/10000, 5480/10000, 5465/10000, 5488/10000, 5510/10000, 5516/10000, 5540 | 17359-98 |  |  | Нет | 4410 | виброизмерительные преобразователи, акселерометры, датчики вибрации (10-1000) Гц
000000007490 |  | Калибровка | Преобразователи виброперемещения бесконтактные токовихревые (проксиметры) | 5533/10000, 5480/10000, 5465/10000, 5488/10000, 5510/10000, 5516/10000, 5540 | 17359-98 |  |  | Нет | 4200 | виброизмерительные преобразователи, акселерометры, датчики вибрации (10-1000) Гц
000000007490 |  | Поверка | Преобразователи виброперемещения бесконтактные токовихревые (проксиметры) | 5533/10000, 5480/10000, 5465/10000, 5488/10000, 5510/10000, 5516/10000, 5540 | 17359-98 |  |  | Нет | 4200 | виброизмерительные преобразователи, акселерометры, датчики вибрации (10-1000) Гц
000000007490 |  | Калибровка выезд | Преобразователи виброперемещения бесконтактные токовихревые (проксиметры) | 5533/10000, 5480/10000, 5465/10000, 5488/10000, 5510/10000, 5516/10000, 5540 | 17359-98 |  |  | Нет | 4410 | виброизмерительные преобразователи, акселерометры, датчики вибрации (10-1000) Гц
000000007529 |  | Поверка | Преобразователи виброперемещения бесконтактные токовихревые проксиметров с преобразователями сигналов | 10000, 10026, 10030, 10037-40, 3000, 3301, 7200 (виброперемещения) 5533, 5510, 5516, 5465, 5488, PT5521 (сигналов) | 17359-04 |  |  | Нет | 11562
000000007529 |  | Поверка выезд | Преобразователи виброперемещения бесконтактные токовихревые проксиметров с преобразователями сигналов | 10000, 10026, 10030, 10037-40, 3000, 3301, 7200 (виброперемещения) 5533, 5510, 5516, 5465, 5488, PT5521 (сигналов) | 17359-04 |  |  | Нет | 12141
000000007482 |  | Поверка выезд | Преобразователи виброперемещения вторичные | MMS6210 | 17588-03 |  |  | Нет | 4410 | виброизмерительные преобразователи, акселерометры, датчики вибрации (10-1000) Гц
000000007482 |  | Калибровка выезд | Преобразователи виброперемещения вторичные | MMS6210 | 17588-03 |  |  | Нет | 4410 | виброизмерительные преобразователи, акселерометры, датчики вибрации (10-1000) Гц
000000007482 |  | Поверка | Преобразователи виброперемещения вторичные | MMS6210 | 17588-03 |  |  | Нет | 4200 | виброизмерительные преобразователи, акселерометры, датчики вибрации (10-1000) Гц
000000007482 |  | Калибровка | Преобразователи виброперемещения вторичные | MMS6210 | 17588-03 |  |  | Нет | 4200 | виброизмерительные преобразователи, акселерометры, датчики вибрации (10-1000) Гц
000000000225 |  | Поверка | Преобразователи виброскорости | BN-9200, BN-74712, BN-47533, BN-86205, BN-330505, BN-Velomitor | 15541-10 |  |  | Нет | 5514 | виброизмерительные преобразователи, акселерометры, датчики вибрации (2-10000) Гц
000000000225 |  | Калибровка | Преобразователи виброскорости | BN-9200, BN-74712, BN-47533, BN-86205, BN-330505, BN-Velomitor | 15541-10 |  |  | Нет | 5514 | виброизмерительные преобразователи, акселерометры, датчики вибрации (2-10000) Гц
000000000225 |  | Поверка выезд | Преобразователи виброскорости | BN-9200, BN-74712, BN-47533, BN-86205, BN-330505, BN-Velomitor | 15541-10 |  |  | Нет | 5790 | виброизмерительные преобразователи, акселерометры, датчики вибрации (2-10000) Гц
000000000225 |  | Калибровка выезд | Преобразователи виброскорости | BN-9200, BN-74712, BN-47533, BN-86205, BN-330505, BN-Velomitor | 15541-10 |  |  | Нет | 5790 | виброизмерительные преобразователи, акселерометры, датчики вибрации (2-10000) Гц
000000000245 |  | Поверка | Преобразователи виброскорости | V-318 | 50864-12 |  |  | Нет | 5514 | виброизмерительные преобразователи, акселерометры, датчики вибрации (2-10000) Гц
000000000245 |  | Калибровка | Преобразователи виброскорости | V-318 | 50864-12 |  |  | Нет | 5514 | виброизмерительные преобразователи, акселерометры, датчики вибрации (2-10000) Гц
000000000245 |  | Поверка выезд | Преобразователи виброскорости | V-318 | 50864-12 |  |  | Нет | 5790 | виброизмерительные преобразователи, акселерометры, датчики вибрации (2-10000) Гц
000000000245 |  | Калибровка выезд | Преобразователи виброскорости | V-318 | 50864-12 |  |  | Нет | 5790 | виброизмерительные преобразователи, акселерометры, датчики вибрации (2-10000) Гц
000000007440 |  | Калибровка | Преобразователи виброскорости | BN | 15541-96 |  |  | Нет | 4200 | виброизмерительные преобразователи, акселерометры, датчики вибрации (10-1000) Гц
000000007440 |  | Калибровка выезд | Преобразователи виброскорости | BN | 15541-96 |  |  | Нет | 4410 | виброизмерительные преобразователи, акселерометры, датчики вибрации (10-1000) Гц
000000007440 |  | Поверка | Преобразователи виброскорости | BN | 15541-96 |  |  | Нет | 4200 | виброизмерительные преобразователи, акселерометры, датчики вибрации (10-1000) Гц
000000007440 |  | Поверка выезд | Преобразователи виброскорости | BN | 15541-96 |  |  | Нет | 4410 | виброизмерительные преобразователи, акселерометры, датчики вибрации (10-1000) Гц
000000007495 |  | Калибровка | Преобразователи виброскорости | V-318/Т-318 | 32171-06 |  |  | Нет | 4200 | виброизмерительные преобразователи, акселерометры, датчики вибрации (10-1000) Гц
000000007495 |  | Калибровка выезд | Преобразователи виброскорости | V-318/Т-318 | 32171-06 |  |  | Нет | 4410 | виброизмерительные преобразователи, акселерометры, датчики вибрации (10-1000) Гц
000000007495 |  | Поверка | Преобразователи виброскорости | V-318/Т-318 | 32171-06 |  |  | Нет | 4200 | виброизмерительные преобразователи, акселерометры, датчики вибрации (10-1000) Гц
000000007495 |  | Поверка выезд | Преобразователи виброскорости | V-318/Т-318 | 32171-06 |  |  | Нет | 4410 | виброизмерительные преобразователи, акселерометры, датчики вибрации (10-1000) Гц
000000034756 |  | Поверка выезд | Преобразователи виброскорости | BN-330500, BN-330501, BN-330525, BN-330750, BN-330752, Velomitor CT 190501 | 56720-14 |  |  | Нет | 5055 | виброизмерительные преобразователи, акселерометры, датчики вибрации (2-5000) Гц
000000034756 |  | Калибровка выезд | Преобразователи виброскорости | BN-330500, BN-330501, BN-330525, BN-330750, BN-330752, Velomitor CT 190501 | 56720-14 |  |  | Нет | 5055 | виброизмерительные преобразователи, акселерометры, датчики вибрации (2-5000) Гц
000000034756 |  | Поверка | Преобразователи виброскорости | BN-330500, BN-330501, BN-330525, BN-330750, BN-330752, Velomitor CT 190501 | 56720-14 |  |  | Нет | 4815 | виброизмерительные преобразователи, акселерометры, датчики вибрации (2-5000) Гц
000000034756 |  | Калибровка | Преобразователи виброскорости | BN-330500, BN-330501, BN-330525, BN-330750, BN-330752, Velomitor CT 190501 | 56720-14 |  |  | Нет | 4815 | виброизмерительные преобразователи, акселерометры, датчики вибрации (2-5000) Гц
000000000234 |  | Калибровка | Преобразователи виброускорения | BN-200150, BN-200155, BN-200157, BN-200350, BN-200355, BN-330400, BN-330425, BN-330450, BN-350900 | 41669-09 |  |  | Нет | 5514 | виброизмерительные преобразователи, акселерометры, датчики вибрации (2-10000) Гц
000000000234 |  | Калибровка выезд | Преобразователи виброускорения | BN-200150, BN-200155, BN-200157, BN-200350, BN-200355, BN-330400, BN-330425, BN-330450, BN-350900 | 41669-09 |  |  | Нет | 5790 | виброизмерительные преобразователи, акселерометры, датчики вибрации (2-10000) Гц
000000000234 |  | Поверка выезд | Преобразователи виброускорения | BN-200150, BN-200155, BN-200157, BN-200350, BN-200355, BN-330400, BN-330425, BN-330450, BN-350900 | 41669-09 |  |  | Нет | 5790 | виброизмерительные преобразователи, акселерометры, датчики вибрации (2-10000) Гц
000000000234 |  | Поверка | Преобразователи виброускорения | BN-200150, BN-200155, BN-200157, BN-200350, BN-200355, BN-330400, BN-330425, BN-330450, BN-350900 | 41669-09 |  |  | Нет | 5514 | виброизмерительные преобразователи, акселерометры, датчики вибрации (2-10000) Гц
000000007485 |  | Калибровка выезд | Преобразователи виброускорения | BN 20015X | 27734-04 |  |  | Нет | 4410 | виброизмерительные преобразователи, акселерометры, датчики вибрации (10-1000) Гц
000000007485 |  | Поверка | Преобразователи виброускорения | BN 20015X | 27734-04 |  |  | Нет | 4200 | виброизмерительные преобразователи, акселерометры, датчики вибрации (10-1000) Гц
000000007485 |  | Поверка выезд | Преобразователи виброускорения | BN 20015X | 27734-04 |  |  | Нет | 4410 | виброизмерительные преобразователи, акселерометры, датчики вибрации (10-1000) Гц
000000007485 |  | Калибровка | Преобразователи виброускорения | BN 20015X | 27734-04 |  |  | Нет | 4200 | виброизмерительные преобразователи, акселерометры, датчики вибрации (10-1000) Гц
000000036743 |  | Поверка | Преобразователи вторичные | T мод. T32.1S, T32.3S | 50958-12 |  |  | Нет | 1404 | Измерители температуры вторичные, регистраторы, регуляторы (1 канал, 1 тип НСХ)
000000036743 |  | Поверка выезд | Преобразователи вторичные | T мод. T32.1S, T32.3S | 50958-12 |  |  | Нет | 1476 | Измерители температуры вторичные, регистраторы, регуляторы (1 канал, 1 тип НСХ)
000000007479 |  | Калибровка выезд | Преобразователи вторичные виброизмерительные | 5534, 5544, 5535, 5545 | 17360-04 |  |  | Нет | 4410 | виброизмерительные преобразователи, акселерометры, датчики вибрации (10-1000) Гц
000000007479 |  | Поверка выезд | Преобразователи вторичные виброизмерительные | 5534, 5544, 5535, 5545 | 17360-04 |  |  | Нет | 4410 | виброизмерительные преобразователи, акселерометры, датчики вибрации (10-1000) Гц
000000007479 |  | Поверка | Преобразователи вторичные виброизмерительные | 5534, 5544, 5535, 5545 | 17360-04 |  |  | Нет | 4200 | виброизмерительные преобразователи, акселерометры, датчики вибрации (10-1000) Гц
000000007479 |  | Калибровка | Преобразователи вторичные виброизмерительные | 5534, 5544, 5535, 5545 | 17360-04 |  |  | Нет | 4200 | виброизмерительные преобразователи, акселерометры, датчики вибрации (10-1000) Гц
000000031868 |  | Поверка | Преобразователи вторичные для термометров сопротивления и термоэлектрических термометров | T | 15153-98 |  |  | Нет | 2541 | Преобразователи измерительные с токовым выходом для термопреобразователей сопротивления и термоэлектрических преобразова
000000035657 |  | Поверка выезд | Преобразователи вязкости жидкости | 7829 Master | 49153-12 |  |  | Нет | 14412 | Преобразователи плотности (на месте эксплуатации, без учета стоимости ГСО)
000000035657 |  | Калибровка выезд | Преобразователи вязкости жидкости | 7829 Master | 49153-12 |  |  | Нет | 14412 | Преобразователи плотности (на месте эксплуатации, без учета стоимости ГСО)
000000032140 |  | Поверка | Преобразователи давления | ПДТВХ-1 | 43646-10 |  |  | Нет | 2106 | Преобразователь давления измерительный ПГ 0.1% и более
000000032140 |  | Поверка выезд | Преобразователи давления | ПДТВХ-1 | 43646-10 |  |  | Нет | 2214 | Преобразователь давления измерительный ПГ 0.1% и более
000000039789 |  | Поверка | Преобразователи давления | ПДТВХ-1 | 43646-10 |  |  | Да | 1483.35 | 250 (71) Датчики давления
000000039884 |  | Поверка | Преобразователи давления | РПД-И, РПД-В, РПД-ИВ и РПД-Д | 44954-10 |  |  | Нет | 2106 | Преобразователь давления измерительный ПГ 0.1% и более
000000039884 |  | Поверка выезд | Преобразователи давления | РПД-И, РПД-В, РПД-ИВ и РПД-Д | 44954-10 |  |  | Нет | 2214 | Преобразователь давления измерительный ПГ 0.1% и более
000000042530 |  | Поверка | Преобразователи давления | КРТ9 | 24564-07 |  |  | Нет | 2106 | Преобразователь давления измерительный ПГ 0.1% и более
000000042530 |  | Поверка выезд | Преобразователи давления | КРТ9 | 24564-07 |  |  | Нет | 2214 | Преобразователь давления измерительный ПГ 0.1% и более
000000042607 |  | Калибровка | Преобразователи давления | КРТ 5 | 20409-00 |  |  | Нет | 1629 | Датчики давления
000000042607 |  | Поверка | Преобразователи давления | КРТ 5 | 20409-00 |  |  | Нет | 1629 | Датчики давления
000000043242 |  | Поверка выезд | Преобразователи давления | КРТ9 | 24564-03 |  |  | Нет | 2214 | Преобразователь давления измерительный ПГ 0.1% и более
000000043242 |  | Поверка | Преобразователи давления | КРТ9 | 24564-03 |  |  | Нет | 2106 | Преобразователь давления измерительный ПГ 0.1% и более
000000043368 |  | Поверка выезд | Преобразователи давления | МП | 7001-79 |  |  | Нет | 2214 | Преобразователь давления измерительный ПГ 0.1% и более
000000043368 |  | Поверка | Преобразователи давления | МП | 7001-79 |  |  | Нет | 2106 | Преобразователь давления измерительный ПГ 0.1% и более
Г00000000999 |  | Диагностика | Преобразователи давления АИР-20/М2-Н (модели 400, 410, 420, 440, 460, 470), гарантийный ремонт |  |  |  |  | Нет | 1623 | Преобразователи давления АИР-20/М2-Н (модели 400, 410, 420, 440, 460, 470), гарантийный ремонт
Г00000000999 |  | Поверка | Преобразователи давления АИР-20/М2-Н (модели 400, 410, 420, 440, 460, 470), гарантийный ремонт |  |  |  |  | Нет | 1134 | Преобразователи давления АИР-20/М2-Н (модели 400, 410, 420, 440, 460, 470), гарантийный ремонт
Г00000000999 |  | Калибровка | Преобразователи давления АИР-20/М2-Н (модели 400, 410, 420, 440, 460, 470), гарантийный ремонт |  |  |  |  | Нет | 1476 | Преобразователи давления АИР-20/М2-Н (модели 400, 410, 420, 440, 460, 470), гарантийный ремонт
Г00000000999 |  | Предповерочная подготовка | Преобразователи давления АИР-20/М2-Н (модели 400, 410, 420, 440, 460, 470), гарантийный ремонт |  |  |  |  | Нет | 264 | Преобразователи давления АИР-20/М2-Н (модели 400, 410, 420, 440, 460, 470), гарантийный ремонт
Г00000001009 |  | Диагностика | Преобразователи давления АИР-20/М2-Н (модели 400, 410, 420, 440, 460, 470), не гарантийный ремонт |  |  |  |  | Нет | 660 | Преобразователи давления АИР-20/М2-Н (модели 400, 410, 420, 440, 460, 470), не гарантийный ремонт
Г00000001009 |  | Ремонт 2 группы сложности | Преобразователи давления АИР-20/М2-Н (модели 400, 410, 420, 440, 460, 470), не гарантийный ремонт |  |  |  |  | Нет | 11748 | Преобразователи давления АИР-20/М2-Н (модели 400, 410, 420, 440, 460, 470), не гарантийный ремонт
Г00000001009 |  | Предповерочная подготовка | Преобразователи давления АИР-20/М2-Н (модели 400, 410, 420, 440, 460, 470), не гарантийный ремонт |  |  |  |  | Нет | 264 | Преобразователи давления АИР-20/М2-Н (модели 400, 410, 420, 440, 460, 470), не гарантийный ремонт
Г00000001009 |  | Ремонт 1 группы сложности | Преобразователи давления АИР-20/М2-Н (модели 400, 410, 420, 440, 460, 470), не гарантийный ремонт |  |  |  |  | Нет | 4422 | Преобразователи давления АИР-20/М2-Н (модели 400, 410, 420, 440, 460, 470), не гарантийный ремонт
Г00000001000 |  | Калибровка | Преобразователи давления АИР-20/М2-Н, гарантийный ремонт |  |  |  |  | Нет | 1476 | Преобразователи давления АИР-20/М2-Н, гарантийный ремонт
Г00000001000 |  | Диагностика | Преобразователи давления АИР-20/М2-Н, гарантийный ремонт |  |  |  |  | Нет | 2493 | Преобразователи давления АИР-20/М2-Н, гарантийный ремонт
Г00000001000 |  | Поверка | Преобразователи давления АИР-20/М2-Н, гарантийный ремонт |  |  |  |  | Нет | 1134 | Преобразователи давления АИР-20/М2-Н, гарантийный ремонт
Г00000001010 |  | Ремонт 2 группы сложности | Преобразователи давления АИР-20/М2-Н, не гарантийный ремонт |  |  |  |  | Нет | 9108 | Преобразователи давления АИР-20/М2-Н, не гарантийный ремонт
Г00000001010 |  | Диагностика | Преобразователи давления АИР-20/М2-Н, не гарантийный ремонт |  |  |  |  | Нет | 858 | Преобразователи давления АИР-20/М2-Н, не гарантийный ремонт
Г00000001010 |  | Предповерочная подготовка | Преобразователи давления АИР-20/М2-Н, не гарантийный ремонт |  |  |  |  | Нет | 264 | Преобразователи давления АИР-20/М2-Н, не гарантийный ремонт
Г00000001010 |  | Ремонт 1 группы сложности | Преобразователи давления АИР-20/М2-Н, не гарантийный ремонт |  |  |  |  | Нет | 3432 | Преобразователи давления АИР-20/М2-Н, не гарантийный ремонт
000000032337 |  | Поверка | Преобразователи давления и температуры измерительные | МТУ | 60177-15 |  |  | Нет | 2838 | Манометры скважинные автономные устьевые
000000003319 |  | Поверка | Преобразователи давления измерительные | EJX | 28456-04 |  |  | Нет | 5709 | Преобразователь абсолютного давления измерительный ПГ 0.1% и более
000000031630 |  | Поверка выезд | Преобразователи давления измерительные | EJA | 14495-09 |  |  | Нет | 6642 | Преобразователь давления измерительный ПГ менее 0.1%
000000031630 |  | Поверка | Преобразователи давления измерительные | EJA | 14495-09 |  |  | Нет | 6318 | Преобразователь давления измерительный ПГ менее 0.1%
000000031809 |  | Поверка | Преобразователи давления измерительные | 40.4382, 40.4385, 40.4387 | 40494-09 |  |  | Да | 1483.35 | 250 (71) Датчики давления
000000032208 |  | Поверка | Преобразователи давления измерительные | Viatran | 74921-19 |  |  | Нет | 2106 | Преобразователь давления измерительный ПГ 0.1% и более
000000032208 |  | Поверка выезд | Преобразователи давления измерительные | Viatran | 74921-19 |  |  | Нет | 2214 | Преобразователь давления измерительный ПГ 0.1% и более
000000032251 |  | Калибровка выезд | Преобразователи давления измерительные | АИР-20/М2 | 63044-16 |  |  | Нет | 768 | Первичная поверка (поверка после ремонта) СИ температуры, давления
000000032251 |  | Поверка выезд | Преобразователи давления измерительные | АИР-20/М2 | 63044-16 |  |  | Нет | 768 | Первичная поверка (поверка после ремонта) СИ температуры, давления
000000032251 |  | Поверка | Преобразователи давления измерительные | АИР-20/М2 | 63044-16 |  |  | Нет | 768 | Первичная поверка (поверка после ремонта) СИ температуры, давления
000000032251 |  | Калибровка | Преобразователи давления измерительные | АИР-20/М2 | 63044-16 |  |  | Нет | 768 | Первичная поверка (поверка после ремонта) СИ температуры, давления
000000032263 |  | Поверка выезд | Преобразователи давления измерительные | СДВ | 28313-11 |  |  | Нет | 2214 | Преобразователь давления измерительный ПГ 0.1% и более
000000032263 |  | Поверка | Преобразователи давления измерительные | СДВ | 28313-11 |  |  | Нет | 2106 | Преобразователь давления измерительный ПГ 0.1% и более
000000032265 |  | Поверка | Преобразователи давления измерительные | EJX | 28456-09 |  |  | Нет | 6318 | Преобразователь давления измерительный ПГ менее 0.1%
000000032265 |  | Поверка выезд | Преобразователи давления измерительные | EJX | 28456-09 |  |  | Нет | 6642 | Преобразователь давления измерительный ПГ менее 0.1%
000000032268 |  | Калибровка | Преобразователи давления измерительные | EDS 31XX, EDS 33XX, EDS 34XX | 61747-15 |  |  | Нет | 1629 | Датчики давления
000000032268 |  | Поверка | Преобразователи давления измерительные | EDS 31XX, EDS 33XX, EDS 34XX | 61747-15 |  |  | Нет | 1629 | Датчики давления
000000032387 |  | Поверка | Преобразователи давления измерительные | 3051 | 14061-15 |  |  | Нет | 7260 | Преобразователь абсолютного давления измерительный ПГ менее 0.1%
000000032396 |  | Поверка | Преобразователи давления измерительные | АИР-10 | 31654-09 |  |  | Нет | 2106 | Преобразователь давления измерительный ПГ 0.1% и более
000000032396 |  | Поверка выезд | Преобразователи давления измерительные | АИР-10 | 31654-09 |  |  | Нет | 2214 | Преобразователь давления измерительный ПГ 0.1% и более
000000032450 |  | Поверка | Преобразователи давления измерительные | 2088 | 60993-15 |  |  | Нет | 6318 | Преобразователь давления измерительный ПГ менее 0.1%
000000032450 |  | Поверка выезд | Преобразователи давления измерительные | 2088 | 60993-15 |  |  | Нет | 6642 | Преобразователь давления измерительный ПГ менее 0.1%
000000035189 |  | Поверка | Преобразователи давления измерительные | 3051 | 14061-10 |  |  | Нет | 6318 | Преобразователь давления измерительный ПГ менее 0.1%
000000035189 |  | Поверка выезд | Преобразователи давления измерительные | 3051 | 14061-10 |  |  | Нет | 6642 | Преобразователь давления измерительный ПГ менее 0.1%
000000036675 |  | Поверка | Преобразователи давления измерительные | DMP, DMD, DS, DMK, XACT, DM, DPS, HMP, HU | 75925-19 |  |  | Нет | 2106 | Преобразователь давления измерительный ПГ 0.1% и более
000000036675 |  | Поверка выезд | Преобразователи давления измерительные | DMP, DMD, DS, DMK, XACT, DM, DPS, HMP, HU | 75925-19 |  |  | Нет | 2214 | Преобразователь давления измерительный ПГ 0.1% и более
000000037258 |  | Поверка выезд | Преобразователи давления измерительные | 2051 | 74232-19 |  |  | Нет | 2214 | Преобразователь давления измерительный ПГ 0.1% и более
000000037258 |  | Поверка | Преобразователи давления измерительные | 2051 | 74232-19 |  |  | Нет | 2106 | Преобразователь давления измерительный ПГ 0.1% и более
000000037281 |  | Поверка | Преобразователи давления измерительные | VEGABAR | 27285-04 |  |  | Да | 1483.35
000000037830 |  | Поверка выезд | Преобразователи давления измерительные | ОВЕН ПД100 | 47586-11 |  |  | Нет | 2214 | Преобразователь давления измерительный ПГ 0.1% и более
000000037830 |  | Поверка | Преобразователи давления измерительные | ОВЕН ПД100 | 47586-11 |  |  | Нет | 2106 | Преобразователь давления измерительный ПГ 0.1% и более
000000038017 |  | Поверка выезд | Преобразователи давления измерительные | Cerabar S PMP | 16779-04 |  |  | Нет | 6642 | Преобразователь давления измерительный ПГ менее 0.1%
000000038017 |  | Поверка | Преобразователи давления измерительные | Cerabar S PMP | 16779-04 |  |  | Нет | 6318 | Преобразователь давления измерительный ПГ менее 0.1%
000000038159 |  | Калибровка | Преобразователи давления измерительные | 3051 | 14061-15 |  |  | Нет | 3945 | Датчики температуры со встроенным токовым преобразователем (в диапазоне измерений от минус 80 до 1100°C)
000000038159 |  | Поверка | Преобразователи давления измерительные | 3051 | 14061-15 |  |  | Нет | 4338 | Датчики температуры со встроенным токовым преобразователем (в диапазоне измерений от минус 80 до 1100°C)
000000038159 |  | Поверка выезд | Преобразователи давления измерительные | 3051 | 14061-15 |  |  | Нет | 4143 | Датчики температуры со встроенным токовым преобразователем (в диапазоне измерений от минус 80 до 1100°C)
000000038159 |  | Калибровка выезд | Преобразователи давления измерительные | 3051 | 14061-15 |  |  | Нет | 4143 | Датчики температуры со встроенным токовым преобразователем (в диапазоне измерений от минус 80 до 1100°C)
000000038211 |  | Калибровка | Преобразователи давления измерительные | DMP 3XX, DMP 4XX, DMD 3XX, DS 2XX, DS 4XX, DMK 3XX, DMK 4XX, XACT i, DM 10, DPS 2XX, DPS 3XX, DPS+, HMP 331, HU 300 | 56795-14 |  |  | Нет | 1629 | Датчики давления
000000038211 |  | Поверка | Преобразователи давления измерительные | DMP 3XX, DMP 4XX, DMD 3XX, DS 2XX, DS 4XX, DMK 3XX, DMK 4XX, XACT i, DM 10, DPS 2XX, DPS 3XX, DPS+, HMP 331, HU 300 | 56795-14 |  |  | Нет | 1629 | Датчики давления
000000038910 |  | Поверка | Преобразователи давления измерительные | 600T EN | 14059-02 |  |  | Нет | 2106 | Преобразователь давления измерительный ПГ 0.1% и более
000000038910 |  | Поверка выезд | Преобразователи давления измерительные | 600T EN | 14059-02 |  |  | Нет | 2214 | Преобразователь давления измерительный ПГ 0.1% и более
000000038911 |  | Поверка выезд | Преобразователи давления измерительные | Deltabar S (PMD, FMD) | 16781-04 |  |  | Нет | 6642 | Преобразователь давления измерительный ПГ менее 0.1%
000000038911 |  | Поверка | Преобразователи давления измерительные | Deltabar S (PMD, FMD) | 16781-04 |  |  | Нет | 6318 | Преобразователь давления измерительный ПГ менее 0.1%
000000039064 |  | Поверка | Преобразователи давления измерительные | 2600Т | 25932-05 |  |  | Нет | 6318 | Преобразователь давления измерительный ПГ менее 0.1%
000000039064 |  | Поверка выезд | Преобразователи давления измерительные | 2600Т | 25932-05 |  |  | Нет | 6642 | Преобразователь давления измерительный ПГ менее 0.1%
000000039087 |  | Поверка | Преобразователи давления измерительные | АИР-20/М2 | 63044-16 |  |  | Нет | 2106 | Преобразователь давления измерительный ПГ 0.1% и более
000000039087 |  | Поверка выезд | Преобразователи давления измерительные | АИР-20/М2 | 63044-16 |  |  | Нет | 2214 | Преобразователь давления измерительный ПГ 0.1% и более
000000039100 |  | Поверка выезд | Преобразователи давления измерительные | APC, APR, PC, PR | 48825-12 |  |  | Нет | 2214 | Преобразователь давления измерительный ПГ 0.1% и более
000000039100 |  | Поверка | Преобразователи давления измерительные | APC, APR, PC, PR | 48825-12 |  |  | Нет | 2106 | Преобразователь давления измерительный ПГ 0.1% и более
000000039656 |  | Поверка выезд | Преобразователи давления измерительные | ОВЕН ПД100И | 56246-14 |  |  | Нет | 2214 | Преобразователь давления измерительный ПГ 0.1% и более
000000039656 |  | Поверка | Преобразователи давления измерительные | ОВЕН ПД100И | 56246-14 |  |  | Нет | 2106 | Преобразователь давления измерительный ПГ 0.1% и более
000000039679 |  | Поверка | Преобразователи давления измерительные | 3051 | 14061-15 |  |  | Нет | 6318 | Преобразователь давления измерительный ПГ менее 0.1%
000000039679 |  | Поверка выезд | Преобразователи давления измерительные | 3051 | 14061-15 |  |  | Нет | 6642 | Преобразователь давления измерительный ПГ менее 0.1%
000000040239 |  | Поверка выезд | Преобразователи давления измерительные | MBS, AKS и EMP 2 | 23068-02 |  |  | Нет | 2214 | Преобразователь давления измерительный ПГ 0.1% и более
000000040239 |  | Поверка | Преобразователи давления измерительные | MBS, AKS и EMP 2 | 23068-02 |  |  | Нет | 2106 | Преобразователь давления измерительный ПГ 0.1% и более
000000040468 |  | Поверка | Преобразователи давления измерительные | EJX | 28456-04 |  |  | Нет | 5709 | Преобразователь абсолютного давления измерительный ПГ 0.1% и более
000000040690 |  | Поверка | Преобразователи давления измерительные | СДВ | 28313-11 |  |  | Нет | 1483.35 | 250 (71) Датчики давления
000000040834 |  | Поверка | Преобразователи давления измерительные | 2600Т, мод. 264, 266, 268, 364 | 47079-11 |  |  | Нет | 2106 | Преобразователь давления измерительный ПГ 0.1% и более
000000040834 |  | Поверка выезд | Преобразователи давления измерительные | 2600Т, мод. 264, 266, 268, 364 | 47079-11 |  |  | Нет | 2214 | Преобразователь давления измерительный ПГ 0.1% и более
000000041343 |  | Поверка | Преобразователи давления измерительные | dTRANS p20, dTRANS p20 DELTA, dTRANS p02, dTRANS p02 DELTA, DELOS | 47454-11 |  |  | Нет | 2106 | Преобразователь давления измерительный ПГ 0.1% и более
000000041343 |  | Поверка выезд | Преобразователи давления измерительные | dTRANS p20, dTRANS p20 DELTA, dTRANS p02, dTRANS p02 DELTA, DELOS | 47454-11 |  |  | Нет | 2214 | Преобразователь давления измерительный ПГ 0.1% и более
000000041355 |  | Поверка | Преобразователи давления измерительные | SITRANS P серии 7MF (мод. DSIII, P310, P410, LH100) | 66310-16 |  |  | Нет | 6318 | Преобразователь давления измерительный ПГ менее 0.1%
000000041355 |  | Поверка выезд | Преобразователи давления измерительные | SITRANS P серии 7MF (мод. DSIII, P310, P410, LH100) | 66310-16 |  |  | Нет | 6642 | Преобразователь давления измерительный ПГ менее 0.1%
000000041385 |  | Поверка выезд | Преобразователи давления измерительные | VEGABAR, VEGAWELL, VEGADIF | 47784-11 |  |  | Нет | 6642 | Преобразователь давления измерительный ПГ менее 0.1%
000000041385 |  | Поверка | Преобразователи давления измерительные | VEGABAR, VEGAWELL, VEGADIF | 47784-11 |  |  | Нет | 6318 | Преобразователь давления измерительный ПГ менее 0.1%
000000041452 |  | Поверка | Преобразователи давления измерительные | 404366, 401001 и 401050 | 23522-08 |  |  | Нет | 1629 | Датчики давления
000000041452 |  | Калибровка | Преобразователи давления измерительные | 404366, 401001 и 401050 | 23522-08 |  |  | Нет | 1629 | Датчики давления
000000041710 |  | Поверка | Преобразователи давления измерительные | Sitrans P (MK, MKII, HK, Z, MS) | 14407-00 |  |  | Нет | 2106 | Преобразователь давления измерительный ПГ 0.1% и более
000000041710 |  | Поверка выезд | Преобразователи давления измерительные | Sitrans P (MK, MKII, HK, Z, MS) | 14407-00 |  |  | Нет | 2214 | Преобразователь давления измерительный ПГ 0.1% и более
000000041711 |  | Поверка | Преобразователи давления измерительные | 2088 и 2090 | 16825-08 |  |  | Нет | 7260 | Преобразователь абсолютного давления измерительный ПГ менее 0.1%
000000041798 |  | Поверка выезд | Преобразователи давления измерительные | ПФД-AII | 69120-17 |  |  | Нет | 726 | Пребразователи давления типа ПФД партия от 100 шт.
000000041833 |  | Поверка выезд | Преобразователи давления измерительные | ОВЕН ПД200 | 44389-10 |  |  | Нет | 2214 | Преобразователь давления измерительный ПГ 0.1% и более
000000041833 |  | Поверка | Преобразователи давления измерительные | ОВЕН ПД200 | 44389-10 |  |  | Нет | 2106 | Преобразователь давления измерительный ПГ 0.1% и более
000000041967 |  | Поверка | Преобразователи давления измерительные | LMP 3XX, LMP 8XX, LMK 3XX, LMK 4XX, LMK 8XX | 56797-14 |  |  | Нет | 10995 | Уровнемеры на имитационном стенде
000000042021 |  | Диагностика | Преобразователи давления измерительные | АИР-20/М2 | 63044-16 |  |  | Нет | 858 | Преобразователи давления АИР-20/М2-Н, не гарантийный ремонт
000000042021 |  | Предповерочная подготовка | Преобразователи давления измерительные | АИР-20/М2 | 63044-16 |  |  | Нет | 264 | Преобразователи давления АИР-20/М2-Н, не гарантийный ремонт
000000042021 |  | Ремонт 1 группы сложности | Преобразователи давления измерительные | АИР-20/М2 | 63044-16 |  |  | Нет | 3432 | Преобразователи давления АИР-20/М2-Н, не гарантийный ремонт
000000042021 |  | Ремонт 2 группы сложности | Преобразователи давления измерительные | АИР-20/М2 | 63044-16 |  |  | Нет | 9108 | Преобразователи давления АИР-20/М2-Н, не гарантийный ремонт
000000042023 |  | Калибровка | Преобразователи давления измерительные | АИР-20/М2 | 63044-16 |  |  | Нет | 1476 | Преобразователи давления АИР-20/М2-Н (модели 400, 410, 420, 440, 460, 470), гарантийный ремонт
000000042023 |  | Диагностика | Преобразователи давления измерительные | АИР-20/М2 | 63044-16 |  |  | Нет | 1623 | Преобразователи давления АИР-20/М2-Н (модели 400, 410, 420, 440, 460, 470), гарантийный ремонт
000000042023 |  | Предповерочная подготовка | Преобразователи давления измерительные | АИР-20/М2 | 63044-16 |  |  | Нет | 264 | Преобразователи давления АИР-20/М2-Н (модели 400, 410, 420, 440, 460, 470), гарантийный ремонт
000000042023 |  | Поверка | Преобразователи давления измерительные | АИР-20/М2 | 63044-16 |  |  | Нет | 1134 | Преобразователи давления АИР-20/М2-Н (модели 400, 410, 420, 440, 460, 470), гарантийный ремонт
000000042025 |  | Ремонт 2 группы сложности | Преобразователи давления измерительные | ЭЛЕМЕР-АИР-30М | 67954-17 |  |  | Нет | 11220 | Преобразователи давления ЭЛЕМЕР-АИР-30М (модели TAH, TG, TGV, TGHV), не гарантийный ремонт
000000042025 |  | Ремонт 1 группы сложности | Преобразователи давления измерительные | ЭЛЕМЕР-АИР-30М | 67954-17 |  |  | Нет | 4224 | Преобразователи давления ЭЛЕМЕР-АИР-30М (модели TAH, TG, TGV, TGHV), не гарантийный ремонт
000000042025 |  | Предповерочная подготовка | Преобразователи давления измерительные | ЭЛЕМЕР-АИР-30М | 67954-17 |  |  | Нет | 264 | Преобразователи давления ЭЛЕМЕР-АИР-30М (модели TAH, TG, TGV, TGHV), не гарантийный ремонт
000000042025 |  | Диагностика | Преобразователи давления измерительные | ЭЛЕМЕР-АИР-30М | 67954-17 |  |  | Нет | 462 | Преобразователи давления ЭЛЕМЕР-АИР-30М (модели TAH, TG, TGV, TGHV), не гарантийный ремонт
000000042031 |  | Диагностика | Преобразователи давления измерительные | ЭЛЕМЕР-АИР-30М | 67954-17 |  |  | Нет | 1386 | Преобразователи давления ЭЛЕМЕР-АИР-30М (модели TAH, TG, TGV, TGHV), гарантийный ремонт
000000042031 |  | Калибровка | Преобразователи давления измерительные | ЭЛЕМЕР-АИР-30М | 67954-17 |  |  | Нет | 2613 | Преобразователи давления ЭЛЕМЕР-АИР-30М (модели TAH, TG, TGV, TGHV), гарантийный ремонт
000000042031 |  | Поверка | Преобразователи давления измерительные | ЭЛЕМЕР-АИР-30М | 67954-17 |  |  | Нет | 2004 | Преобразователи давления ЭЛЕМЕР-АИР-30М (модели TAH, TG, TGV, TGHV), гарантийный ремонт
000000042031 |  | Предповерочная подготовка | Преобразователи давления измерительные | ЭЛЕМЕР-АИР-30М | 67954-17 |  |  | Нет | 264 | Преобразователи давления ЭЛЕМЕР-АИР-30М (модели TAH, TG, TGV, TGHV), гарантийный ремонт
000000042033 |  | Диагностика | Преобразователи давления измерительные | ЭЛЕМЕР-АИР-30М | 67954-17 |  |  | Нет | 858 | Преобразователи давления ЭЛЕМЕР-АИР-30М (CG, CGV, CD, CDH, CDHV, CL), не гарантийный ремонт
000000042033 |  | Предповерочная подготовка | Преобразователи давления измерительные | ЭЛЕМЕР-АИР-30М | 67954-17 |  |  | Нет | 264 | Преобразователи давления ЭЛЕМЕР-АИР-30М (CG, CGV, CD, CDH, CDHV, CL), не гарантийный ремонт
000000042033 |  | Ремонт 2 группы сложности | Преобразователи давления измерительные | ЭЛЕМЕР-АИР-30М | 67954-17 |  |  | Нет | 13332 | Преобразователи давления ЭЛЕМЕР-АИР-30М (CG, CGV, CD, CDH, CDHV, CL), не гарантийный ремонт
000000042033 |  | Ремонт 1 группы сложности | Преобразователи давления измерительные | ЭЛЕМЕР-АИР-30М | 67954-17 |  |  | Нет | 5016 | Преобразователи давления ЭЛЕМЕР-АИР-30М (CG, CGV, CD, CDH, CDHV, CL), не гарантийный ремонт
000000042034 |  | Калибровка | Преобразователи давления измерительные | ЭЛЕМЕР-АИР-30М | 67954-17 |  |  | Нет | 2613 | Преобразователи давления ЭЛЕМЕР-АИР-30М (CG, CGV, CD, CDH, CDHV, CL), гарантийный ремонт
000000042034 |  | Поверка | Преобразователи давления измерительные | ЭЛЕМЕР-АИР-30М | 67954-17 |  |  | Нет | 2004 | Преобразователи давления ЭЛЕМЕР-АИР-30М (CG, CGV, CD, CDH, CDHV, CL), гарантийный ремонт
000000042034 |  | Диагностика | Преобразователи давления измерительные | ЭЛЕМЕР-АИР-30М | 67954-17 |  |  | Нет | 2097 | Преобразователи давления ЭЛЕМЕР-АИР-30М (CG, CGV, CD, CDH, CDHV, CL), гарантийный ремонт
000000042034 |  | Предповерочная подготовка | Преобразователи давления измерительные | ЭЛЕМЕР-АИР-30М | 67954-17 |  |  | Нет | 264 | Преобразователи давления ЭЛЕМЕР-АИР-30М (CG, CGV, CD, CDH, CDHV, CL), гарантийный ремонт
000000042037 |  | Поверка | Преобразователи давления измерительные | АИР-20/М2 | 63044-16 |  |  | Нет | 1134 | Преобразователи давления АИР-20/М2-Н, гарантийный ремонт
000000042037 |  | Диагностика | Преобразователи давления измерительные | АИР-20/М2 | 63044-16 |  |  | Нет | 2493 | Преобразователи давления АИР-20/М2-Н, гарантийный ремонт
000000042037 |  | Калибровка | Преобразователи давления измерительные | АИР-20/М2 | 63044-16 |  |  | Нет | 1476 | Преобразователи давления АИР-20/М2-Н, гарантийный ремонт
000000042041 |  | Диагностика | Преобразователи давления измерительные | АИР-20/М2 | 63044-16 |  |  | Нет | 660 | Преобразователи давления АИР-20/М2-Н (модели 400, 410, 420, 440, 460, 470), не гарантийный ремонт
000000042041 |  | Ремонт 1 группы сложности | Преобразователи давления измерительные | АИР-20/М2 | 63044-16 |  |  | Нет | 4422 | Преобразователи давления АИР-20/М2-Н (модели 400, 410, 420, 440, 460, 470), не гарантийный ремонт
000000042041 |  | Ремонт 2 группы сложности | Преобразователи давления измерительные | АИР-20/М2 | 63044-16 |  |  | Нет | 11748 | Преобразователи давления АИР-20/М2-Н (модели 400, 410, 420, 440, 460, 470), не гарантийный ремонт
000000042041 |  | Предповерочная подготовка | Преобразователи давления измерительные | АИР-20/М2 | 63044-16 |  |  | Нет | 264 | Преобразователи давления АИР-20/М2-Н (модели 400, 410, 420, 440, 460, 470), не гарантийный ремонт
000000042465 |  | Поверка выезд | Преобразователи давления измерительные | АИР-10 | 31654-14 |  |  | Нет | 2214 | Преобразователь давления измерительный ПГ 0.1% и более
000000042465 |  | Поверка | Преобразователи давления измерительные | АИР-10 | 31654-14 |  |  | Нет | 2106 | Преобразователь давления измерительный ПГ 0.1% и более
000000042479 |  | Поверка | Преобразователи давления измерительные | АИР-10 | 31654-06 |  |  | Нет | 2106 | Преобразователь давления измерительный ПГ 0.1% и более
000000042479 |  | Поверка выезд | Преобразователи давления измерительные | АИР-10 | 31654-06 |  |  | Нет | 2214 | Преобразователь давления измерительный ПГ 0.1% и более
000000042620 |  | Поверка | Преобразователи давления измерительные | C | 53138-13 |  |  | Нет | 2106 | Преобразователь давления измерительный ПГ 0.1% и более
000000042620 |  | Поверка выезд | Преобразователи давления измерительные | C | 53138-13 |  |  | Нет | 2214 | Преобразователь давления измерительный ПГ 0.1% и более
000000042629 |  | Поверка | Преобразователи давления измерительные | ПФД-AII | 69120-17 |  |  | Нет | 5709 | Преобразователь абсолютного давления измерительный ПГ 0.1% и более
000000042755 |  | Поверка | Преобразователи давления измерительные | НТ | 26817-04 |  |  | Нет | 1483.35 | 250 (71) Датчики давления
000000042940 |  | Поверка | Преобразователи давления измерительные | 2088 и 2090 | 16825-08 |  |  | Нет | 1629 | Датчики давления
000000042940 |  | Калибровка | Преобразователи давления измерительные | 2088 и 2090 | 16825-08 |  |  | Нет | 1629 | Датчики давления
000000042941 |  | Поверка | Преобразователи давления измерительные | 3051 | 14061-15 |  |  | Нет | 1629 | Датчики давления
000000042941 |  | Калибровка | Преобразователи давления измерительные | 3051 | 14061-15 |  |  | Нет | 1629 | Датчики давления
000000042952 |  | Поверка | Преобразователи давления измерительные | СЕНС ПД | 75375-19 |  |  | Нет | 1483.35 | 250 (71) Датчики давления
000000043260 |  | Поверка выезд | Преобразователи давления измерительные | НТ | 26817-13 |  |  | Нет | 2214 | Преобразователь давления измерительный ПГ 0.1% и более
000000043260 |  | Поверка | Преобразователи давления измерительные | НТ | 26817-13 |  |  | Нет | 2106 | Преобразователь давления измерительный ПГ 0.1% и более
000000043386 |  | Поверка выезд | Преобразователи давления измерительные | НТ | 26817-08 |  |  | Нет | 2214 | Преобразователь давления измерительный ПГ 0.1% и более
000000043386 |  | Поверка | Преобразователи давления измерительные | НТ | 26817-08 |  |  | Нет | 2106 | Преобразователь давления измерительный ПГ 0.1% и более
000000043474 |  | Поверка выезд | Преобразователи давления измерительные | СДВ-SMART, мод. 1041, 1050, 1051, 2050, 1060, 1061, 2060, 1141, 1150, 1151, 2150, 1160, 1161, 2160, 1171, 2170, 1341, 1350, 1351, 2350 | 61936-15 |  |  | Нет | 2214 | Преобразователь давления измерительный ПГ 0.1% и более
000000043474 |  | Поверка | Преобразователи давления измерительные | СДВ-SMART, мод. 1041, 1050, 1051, 2050, 1060, 1061, 2060, 1141, 1150, 1151, 2150, 1160, 1161, 2160, 1171, 2170, 1341, 1350, 1351, 2350 | 61936-15 |  |  | Нет | 2106 | Преобразователь давления измерительный ПГ 0.1% и более
000000043475 |  | Поверка | Преобразователи давления измерительные | ECO-1, MH-1, MH-2, C-10, A-10, M-10, M-11, OC-1, OT-1 | 39674-08 |  |  | Нет | 2106 | Преобразователь давления измерительный ПГ 0.1% и более
000000043475 |  | Поверка выезд | Преобразователи давления измерительные | ECO-1, MH-1, MH-2, C-10, A-10, M-10, M-11, OC-1, OT-1 | 39674-08 |  |  | Нет | 2214 | Преобразователь давления измерительный ПГ 0.1% и более
000000043476 |  | Поверка выезд | Преобразователи давления измерительные | Sitrans Р200, Sitrans Р210, Sitrans Р220 | 51587-12 |  |  | Нет | 2214 | Преобразователь давления измерительный ПГ 0.1% и более
000000043476 |  | Поверка | Преобразователи давления измерительные | Sitrans Р200, Sitrans Р210, Sitrans Р220 | 51587-12 |  |  | Нет | 2106 | Преобразователь давления измерительный ПГ 0.1% и более
000000043550 |  | Поверка | Преобразователи давления измерительные | 2051 | 74232-19 |  |  | Нет | 6318 | Преобразователь давления измерительный ПГ менее 0.1%
000000043550 |  | Поверка выезд | Преобразователи давления измерительные | 2051 | 74232-19 |  |  | Нет | 6642 | Преобразователь давления измерительный ПГ менее 0.1%
000000043588 |  | Поверка | Преобразователи давления измерительные | EJA-E мод. EJA110E, EJA430E, EJA510E, EJA530E | 66959-17 |  |  | Нет | 6318 | Преобразователь давления измерительный ПГ менее 0.1%
000000043588 |  | Поверка выезд | Преобразователи давления измерительные | EJA-E мод. EJA110E, EJA430E, EJA510E, EJA530E | 66959-17 |  |  | Нет | 6642 | Преобразователь давления измерительный ПГ менее 0.1%
000000043615 |  | Поверка | Преобразователи давления измерительные | АИР-20/М2 | 46375-11 |  |  | Нет | 2106 | Преобразователь давления измерительный ПГ 0.1% и более
000000043615 |  | Поверка выезд | Преобразователи давления измерительные | АИР-20/М2 | 46375-11 |  |  | Нет | 2214 | Преобразователь давления измерительный ПГ 0.1% и более
000000043621 |  | Поверка | Преобразователи давления измерительные | HP-2 | 72595-18 |  |  | Нет | 16866 | Калибраторы и манометры цифровые ВПИ от 250 до 400 МПа
000000043980 |  | Поверка выезд | Преобразователи давления измерительные | Sitrans P типа 7MF (DSIII, DSIII РА, DSIII FF. Р300, Р300 PA, P300 FF, Z, ZD, Compact, MPS, P250, P280) | 45743-10 |  |  | Нет | 2214 | Преобразователь давления измерительный ПГ 0.1% и более
000000043980 |  | Поверка | Преобразователи давления измерительные | Sitrans P типа 7MF (DSIII, DSIII РА, DSIII FF. Р300, Р300 PA, P300 FF, Z, ZD, Compact, MPS, P250, P280) | 45743-10 |  |  | Нет | 2106 | Преобразователь давления измерительный ПГ 0.1% и более
000000044042 |  | Калибровка | Преобразователи давления измерительные | 3051 | 14061-99 |  |  | Нет | 1629 | Датчики давления
000000044042 |  | Поверка | Преобразователи давления измерительные | 3051 | 14061-99 |  |  | Нет | 1629 | Датчики давления
000000044353 |  | Поверка | Преобразователи давления измерительные | ECO-1, MH-1, MH-2, C-10, A-10, M-10, M-11, OC-1, OT-1 | 39674-08 |  |  | Нет | 1483.35 | 250 (71) Датчики давления
000000045227 |  | Поверка | Преобразователи давления измерительные | ЭЛЕМЕР-АИР-30 | 37668-13 |  |  | Нет | 2106 | Преобразователь давления измерительный ПГ 0.1% и более
000000045227 |  | Поверка выезд | Преобразователи давления измерительные | ЭЛЕМЕР-АИР-30 | 37668-13 |  |  | Нет | 2214 | Преобразователь давления измерительный ПГ 0.1% и более
000000045283 |  | Поверка | Преобразователи давления измерительные | 2088 и 2090 | 16825-02 |  |  | Нет | 2106 | Преобразователь давления измерительный ПГ 0.1% и более
000000045283 |  | Поверка выезд | Преобразователи давления измерительные | 2088 и 2090 | 16825-02 |  |  | Нет | 2214 | Преобразователь давления измерительный ПГ 0.1% и более
000000043798 |  | Поверка | Преобразователи давления измерительные (комплект*) | EJA | 14495-09 |  |  | Нет | 12636
000000043798 |  | Поверка выезд | Преобразователи давления измерительные (комплект*) | EJA | 14495-09 |  |  | Нет | 13284
000000043803 |  | Поверка выезд | Преобразователи давления измерительные (комплект*) | EJA | 14495-09 |  |  | Нет | 4428
000000043803 |  | Поверка | Преобразователи давления измерительные (комплект*) | EJA | 14495-09 |  |  | Нет | 4212
000000043804 |  | Поверка выезд | Преобразователи давления измерительные (комплект*) | EJA | 14495-00 |  |  | Нет | 4428
000000043804 |  | Поверка | Преобразователи давления измерительные (комплект*) | EJA | 14495-00 |  |  | Нет | 4212
000000043805 |  | Поверка | Преобразователи давления измерительные (комплект*) | EJA | 14495-00 |  |  | Нет | 12636
000000043805 |  | Поверка выезд | Преобразователи давления измерительные (комплект*) | EJA | 14495-00 |  |  | Нет | 13284
000000043807 |  | Поверка выезд | Преобразователи давления измерительные (комплект*) | EJA | 14495-95 |  |  | Нет | 13284
000000043807 |  | Поверка | Преобразователи давления измерительные (комплект*) | EJA | 14495-95 |  |  | Нет | 12636
Г00000001001 |  | Поверка | Преобразователи давления ЭЛЕМЕР-АИР-30М (CG, CGV, CD, CDH, CDHV, CL), гарантийный ремонт |  |  |  |  | Нет | 2004 | Преобразователи давления ЭЛЕМЕР-АИР-30М (CG, CGV, CD, CDH, CDHV, CL), гарантийный ремонт
Г00000001001 |  | Предповерочная подготовка | Преобразователи давления ЭЛЕМЕР-АИР-30М (CG, CGV, CD, CDH, CDHV, CL), гарантийный ремонт |  |  |  |  | Нет | 264 | Преобразователи давления ЭЛЕМЕР-АИР-30М (CG, CGV, CD, CDH, CDHV, CL), гарантийный ремонт
Г00000001001 |  | Диагностика | Преобразователи давления ЭЛЕМЕР-АИР-30М (CG, CGV, CD, CDH, CDHV, CL), гарантийный ремонт |  |  |  |  | Нет | 2097 | Преобразователи давления ЭЛЕМЕР-АИР-30М (CG, CGV, CD, CDH, CDHV, CL), гарантийный ремонт
Г00000001001 |  | Калибровка | Преобразователи давления ЭЛЕМЕР-АИР-30М (CG, CGV, CD, CDH, CDHV, CL), гарантийный ремонт |  |  |  |  | Нет | 2613 | Преобразователи давления ЭЛЕМЕР-АИР-30М (CG, CGV, CD, CDH, CDHV, CL), гарантийный ремонт
Г00000001011 |  | Предповерочная подготовка | Преобразователи давления ЭЛЕМЕР-АИР-30М (CG, CGV, CD, CDH, CDHV, CL), не гарантийный ремонт |  |  |  |  | Нет | 264 | Преобразователи давления ЭЛЕМЕР-АИР-30М (CG, CGV, CD, CDH, CDHV, CL), не гарантийный ремонт
Г00000001011 |  | Диагностика | Преобразователи давления ЭЛЕМЕР-АИР-30М (CG, CGV, CD, CDH, CDHV, CL), не гарантийный ремонт |  |  |  |  | Нет | 858 | Преобразователи давления ЭЛЕМЕР-АИР-30М (CG, CGV, CD, CDH, CDHV, CL), не гарантийный ремонт
Г00000001011 |  | Ремонт 1 группы сложности | Преобразователи давления ЭЛЕМЕР-АИР-30М (CG, CGV, CD, CDH, CDHV, CL), не гарантийный ремонт |  |  |  |  | Нет | 5016 | Преобразователи давления ЭЛЕМЕР-АИР-30М (CG, CGV, CD, CDH, CDHV, CL), не гарантийный ремонт
Г00000001011 |  | Ремонт 2 группы сложности | Преобразователи давления ЭЛЕМЕР-АИР-30М (CG, CGV, CD, CDH, CDHV, CL), не гарантийный ремонт |  |  |  |  | Нет | 13332 | Преобразователи давления ЭЛЕМЕР-АИР-30М (CG, CGV, CD, CDH, CDHV, CL), не гарантийный ремонт
Г00000001002 |  | Поверка | Преобразователи давления ЭЛЕМЕР-АИР-30М (модели TAH, TG, TGV, TGHV), гарантийный ремонт |  |  |  |  | Нет | 2004 | Преобразователи давления ЭЛЕМЕР-АИР-30М (модели TAH, TG, TGV, TGHV), гарантийный ремонт
Г00000001002 |  | Диагностика | Преобразователи давления ЭЛЕМЕР-АИР-30М (модели TAH, TG, TGV, TGHV), гарантийный ремонт |  |  |  |  | Нет | 1386 | Преобразователи давления ЭЛЕМЕР-АИР-30М (модели TAH, TG, TGV, TGHV), гарантийный ремонт
Г00000001002 |  | Предповерочная подготовка | Преобразователи давления ЭЛЕМЕР-АИР-30М (модели TAH, TG, TGV, TGHV), гарантийный ремонт |  |  |  |  | Нет | 264 | Преобразователи давления ЭЛЕМЕР-АИР-30М (модели TAH, TG, TGV, TGHV), гарантийный ремонт
Г00000001002 |  | Калибровка | Преобразователи давления ЭЛЕМЕР-АИР-30М (модели TAH, TG, TGV, TGHV), гарантийный ремонт |  |  |  |  | Нет | 2613 | Преобразователи давления ЭЛЕМЕР-АИР-30М (модели TAH, TG, TGV, TGHV), гарантийный ремонт
Г00000001012 |  | Ремонт 2 группы сложности | Преобразователи давления ЭЛЕМЕР-АИР-30М (модели TAH, TG, TGV, TGHV), не гарантийный ремонт |  |  |  |  | Нет | 11220 | Преобразователи давления ЭЛЕМЕР-АИР-30М (модели TAH, TG, TGV, TGHV), не гарантийный ремонт
Г00000001012 |  | Ремонт 1 группы сложности | Преобразователи давления ЭЛЕМЕР-АИР-30М (модели TAH, TG, TGV, TGHV), не гарантийный ремонт |  |  |  |  | Нет | 4224 | Преобразователи давления ЭЛЕМЕР-АИР-30М (модели TAH, TG, TGV, TGHV), не гарантийный ремонт
Г00000001012 |  | Предповерочная подготовка | Преобразователи давления ЭЛЕМЕР-АИР-30М (модели TAH, TG, TGV, TGHV), не гарантийный ремонт |  |  |  |  | Нет | 264 | Преобразователи давления ЭЛЕМЕР-АИР-30М (модели TAH, TG, TGV, TGHV), не гарантийный ремонт
Г00000001012 |  | Диагностика | Преобразователи давления ЭЛЕМЕР-АИР-30М (модели TAH, TG, TGV, TGHV), не гарантийный ремонт |  |  |  |  | Нет | 462 | Преобразователи давления ЭЛЕМЕР-АИР-30М (модели TAH, TG, TGV, TGHV), не гарантийный ремонт
000000031658 |  | Поверка | Преобразователи давления эталонные | ПДЭ-010, ПДЭ-010И | 33587-12 |  |  | Нет | 9543 | ВНЕШНИЙ ПРЕОБРАЗОВАТЕЛЬ ДАВЛЕНИЯ ОТ КАЛИБРАТОРА ДАВЛЕНИЯ (ПГ <0,05%) Метран-518
000000037432 |  | Поверка | Преобразователи давления эталонные | ЭЛМЕТРО-Паскаль-04, Паскаль-04 | 77090-19 |  |  | Нет | 9543 | ВНЕШНИЙ ПРЕОБРАЗОВАТЕЛЬ ДАВЛЕНИЯ ОТ КАЛИБРАТОРА ДАВЛЕНИЯ (ПГ <0,05%) Метран-518
000000039424 |  | Поверка | Преобразователи давления эталонные | ПДЭ-020, ПДЭ-020И | 58668-14 |  |  | Нет | 9543 | ВНЕШНИЙ ПРЕОБРАЗОВАТЕЛЬ ДАВЛЕНИЯ ОТ КАЛИБРАТОРА ДАВЛЕНИЯ (ПГ <0,05%) Метран-518
000000039428 |  | Поверка | Преобразователи давления эталонные | ПДЭ-020, ПДЭ-020И | 58668-14 |  |  | Нет | 9543 | ВНЕШНИЙ ПРЕОБРАЗОВАТЕЛЬ ДАВЛЕНИЯ ОТ КАЛИБРАТОРА ДАВЛЕНИЯ (ПГ <0,05%) Метран-518
000000039438 |  | Поверка | Преобразователи давления эталонные | ПДЭ-020, ПДЭ-020И | 58668-14 |  |  | Нет | 9543 | ВНЕШНИЙ ПРЕОБРАЗОВАТЕЛЬ ДАВЛЕНИЯ ОТ КАЛИБРАТОРА ДАВЛЕНИЯ (ПГ <0,05%) Метран-518
000000044383 |  | Поверка | Преобразователи давления эталонные | ПДЭ-010 | 33587-06 |  |  | Нет | 9543 | ВНЕШНИЙ ПРЕОБРАЗОВАТЕЛЬ ДАВЛЕНИЯ ОТ КАЛИБРАТОРА ДАВЛЕНИЯ (ПГ <0,05%) Метран-518
000000045610 |  | Поверка | Преобразователи давления эталонные | ПДЭ-020, ПДЭ-020И | 58668-14 |  |  | Нет | 9543 | ВНЕШНИЙ ПРЕОБРАЗОВАТЕЛЬ ДАВЛЕНИЯ ОТ КАЛИБРАТОРА ДАВЛЕНИЯ (ПГ <0,05%) Метран-518
000000045613 |  | Поверка | Преобразователи давления эталонные | ПДЭ-010, ПДЭ-010И | 33587-12 |  |  | Нет | 6504 | ВНЕШНИЙ ПРЕОБРАЗОВАТ ДАВЛЕНИЯ ОТ КАЛИБРАТОРА ДАВЛЕНИЯ (0,05<ПГ<0,1%) Метран-518
000000035623 |  | Поверка | Преобразователи дифференциального давления | Testo-6321, Testo-6351, Testo-6381, Testo-6383 | 47168-11 |  |  | Нет | 6807 | Измеритель давления цифровой типа Testo 570
000000041035 |  | Калибровка | Преобразователи избыточного давления | ПД-Р | 40260-11 |  |  | Нет | 1629 | Датчики давления
000000041035 |  | Поверка | Преобразователи избыточного давления | ПД-Р | 40260-11 |  |  | Нет | 1629 | Датчики давления
000000043241 |  | Поверка | Преобразователи избыточного давления | ПД-Р | 40260-08 |  |  | Нет | 1483.35 | 250 (71) Датчики давления
000000043833 |  | Поверка выезд | Преобразователи избыточного давления | ПД-Р | 40260-11 |  |  | Нет | 2214 | Преобразователь давления измерительный ПГ 0.1% и более
000000043833 |  | Поверка | Преобразователи избыточного давления | ПД-Р | 40260-11 |  |  | Нет | 2106 | Преобразователь давления измерительный ПГ 0.1% и более
000000008922 |  | Поверка выезд | Преобразователи измерительные | MACX MCR-EX-SL | 41972-09 |  |  | Нет | 1146 | Преобразователь измерительный (искробезопасный, сопротивления)
000000008922 |  | Поверка | Преобразователи измерительные | MACX MCR-EX-SL | 41972-09 |  |  | Нет | 1146 | Преобразователь измерительный (искробезопасный, сопротивления)
000000008922 |  | Калибровка | Преобразователи измерительные | MACX MCR-EX-SL | 41972-09 |  |  | Нет | 1146 | Преобразователь измерительный (искробезопасный, сопротивления)
000000008922 |  | Калибровка выезд | Преобразователи измерительные | MACX MCR-EX-SL | 41972-09 |  |  | Нет | 1146 | Преобразователь измерительный (искробезопасный, сопротивления)
000000018255 |  | Поверка | Преобразователи измерительные | Е842/1М, Е855/3М, Е855/5М, Е854/3М | 15593-96 |  |  | Нет | 2214
000000031686 |  | Поверка | Преобразователи измерительные | iTEMP TMT | 57947-14 |  |  | Нет | 3153 | Датчики температуры со встроенным токовым преобразователем (в диапазоне измерений от минус 80 до 180°C)
000000031875 |  | Поверка | Преобразователи измерительные | Rosemount 644, Rosemount 3144P | 56381-14 |  |  | Нет | 3153 | Датчики температуры со встроенным токовым преобразователем (в диапазоне измерений от минус 80 до 180°C)
000000031888 |  | Поверка | Преобразователи измерительные | Rosemount 644, Rosemount 3144P | 56381-14 |  |  | Нет | 2541 | Преобразователи измерительные с токовым выходом для термопреобразователей сопротивления и термоэлектрических преобразова
000000032882 |  | Поверка | Преобразователи измерительные | 644, 3144Р | 14683-09 |  |  | Нет | 3153 | Датчики температуры со встроенным токовым преобразователем (в диапазоне измерений от минус 80 до 180°C)
000000032883 |  | Поверка | Преобразователи измерительные | 644, 3144Р | 14683-09 |  |  | Нет | 2541 | Преобразователи измерительные с токовым выходом для термопреобразователей сопротивления и термоэлектрических преобразова
000000035890 |  | Поверка | Преобразователи измерительные | Rosemount 644, Rosemount 3144P | 56381-14 |  |  | Нет | 2541 | Преобразователи измерительные с токовым выходом для термопреобразователей сопротивления и термоэлектрических преобразова
000000038023 |  | Поверка выезд | Преобразователи измерительные | iTEMP мод. TMT80, ТМТ82, ТМТ111 | 50138-12 |  |  | Нет | 2424
000000038027 |  | Калибровка выезд | Преобразователи измерительные | MINI | 78533-20 |  |  | Нет | 834 | Преобразователь измерительный (искробезопасный двухканальный)
000000038027 |  | Поверка | Преобразователи измерительные | MINI | 78533-20 |  |  | Нет | 834 | Преобразователь измерительный (искробезопасный двухканальный)
000000038027 |  | Поверка выезд | Преобразователи измерительные | MINI | 78533-20 |  |  | Нет | 834 | Преобразователь измерительный (искробезопасный двухканальный)
000000038027 |  | Калибровка | Преобразователи измерительные | MINI | 78533-20 |  |  | Нет | 834 | Преобразователь измерительный (искробезопасный двухканальный)
000000038029 |  | Калибровка | Преобразователи измерительные | MACX | 68653-17 |  |  | Нет | 597 | Преобразователь измерительный (искробезопасный одноканальный)
000000038029 |  | Поверка | Преобразователи измерительные | MACX | 68653-17 |  |  | Нет | 597 | Преобразователь измерительный (искробезопасный одноканальный)
000000038029 |  | Калибровка выезд | Преобразователи измерительные | MACX | 68653-17 |  |  | Нет | 597 | Преобразователь измерительный (искробезопасный одноканальный)
000000038029 |  | Поверка выезд | Преобразователи измерительные | MACX | 68653-17 |  |  | Нет | 597 | Преобразователь измерительный (искробезопасный одноканальный)
000000038166 |  | Поверка | Преобразователи измерительные | iTEMP TMT | 39840-08 |  |  | Нет | 2541 | Преобразователи измерительные с токовым выходом для термопреобразователей сопротивления и термоэлектрических преобразова
000000039395 |  | Поверка | Преобразователи измерительные | TR, TTF, TTH, TTR | 50033-12 |  |  | Нет | 2541 | Преобразователи измерительные с токовым выходом для термопреобразователей сопротивления и термоэлектрических преобразова
000000039480 |  | Поверка | Преобразователи измерительные | 644, 3144Р, 3244MV | 14683-04 |  |  | Нет | 2541 | Преобразователи измерительные с токовым выходом для термопреобразователей сопротивления и термоэлектрических преобразова
000000042933 |  | Калибровка выезд | Преобразователи измерительные | MINI | 55662-13 |  |  | Нет | 597 | Преобразователь измерительный (искробезопасный одноканальный)
000000042933 |  | Калибровка | Преобразователи измерительные | MINI | 55662-13 |  |  | Нет | 597 | Преобразователь измерительный (искробезопасный одноканальный)
000000042933 |  | Поверка | Преобразователи измерительные | MINI | 55662-13 |  |  | Нет | 597 | Преобразователь измерительный (искробезопасный одноканальный)
000000042933 |  | Поверка выезд | Преобразователи измерительные | MINI | 55662-13 |  |  | Нет | 597 | Преобразователь измерительный (искробезопасный одноканальный)
000000043865 |  | Поверка | Преобразователи измерительные | ИМ2315 | 26308-04 |  |  | Нет | 2541 | Преобразователи измерительные с токовым выходом для термопреобразователей сопротивления и термоэлектрических преобразова
000000044917 |  | Поверка | Преобразователи измерительные | САПФИР-22 МПС, КРТ 5М | 27304-05 |  |  | Нет | 1483.35 | 250 (71) Датчики давления
000000009900 |  | Поверка выезд | Преобразователи измерительные pH-метров/иономеров | Мультитест ИПЛ | 21545-01 |  |  | Да | 3135 | 250 (77) pH-метры, иономеры лабораторные однопредельные
000000009900 |  | Поверка | Преобразователи измерительные pH-метров/иономеров | Мультитест ИПЛ | 21545-01 |  |  | Да | 3135 | 250 (77) pH-метры, иономеры лабораторные однопредельные
000000045484 |  | Поверка выезд | Преобразователи измерительные pH-метров/иономеров | Мультитест ИПЛ | 21545-01 |  |  | Нет | 3135 | pH-метры (иономеры)
000000045484 |  | Поверка | Преобразователи измерительные pH-метров/иономеров | Мультитест ИПЛ | 21545-01 |  |  | Нет | 3135 | pH-метры (иономеры)
000000018237 |  | Поверка | Преобразователи измерительные активной мощности | ЭП 8509 | 17961-98 |  |  | Нет | 2214
000000018251 |  | Поверка | Преобразователи измерительные активной мощности трехфазного тока | Е848М | 36431-07 |  |  | Нет | 2214
000000018252 |  | Поверка | Преобразователи измерительные активной мощности трехфазного тока | Е848-М1 | 7008-92 |  |  | Нет | 2214
000000009901 |  | Поверка выезд | Преобразователи измерительные анализаторов жидкости электрохимических лабораторных | МУЛЬТИТЕСТ ИПЛ | 38683-08 |  |  | Да | 3135 | 250 (77) pH-метры, иономеры лабораторные однопредельные
000000009901 |  | Поверка | Преобразователи измерительные анализаторов жидкости электрохимических лабораторных | МУЛЬТИТЕСТ ИПЛ | 38683-08 |  |  | Да | 3135 | 250 (77) pH-метры, иономеры лабораторные однопредельные
000000045269 |  | Калибровка | Преобразователи измерительные ввода-вывода | ACT20 | 50677-12 |  |  | Нет | 1146 | Преобразователь измерительный (искробезопасный, сопротивления)
000000045269 |  | Поверка | Преобразователи измерительные ввода-вывода | ACT20 | 50677-12 |  |  | Нет | 1146 | Преобразователь измерительный (искробезопасный, сопротивления)
000000045269 |  | Поверка выезд | Преобразователи измерительные ввода-вывода | ACT20 | 50677-12 |  |  | Нет | 1146 | Преобразователь измерительный (искробезопасный, сопротивления)
000000045269 |  | Калибровка выезд | Преобразователи измерительные ввода-вывода | ACT20 | 50677-12 |  |  | Нет | 1146 | Преобразователь измерительный (искробезопасный, сопротивления)
000000038073 |  | Поверка | Преобразователи измерительные взрывозащищенные | Сапфир-22М-Вн | 18257-99 |  |  | Нет | 2106 | Преобразователь давления измерительный ПГ 0.1% и более
000000038073 |  | Поверка выезд | Преобразователи измерительные взрывозащищенные | Сапфир-22М-Вн | 18257-99 |  |  | Нет | 2214 | Преобразователь давления измерительный ПГ 0.1% и более
000000010898 |  | Поверка | Преобразователи измерительные влажности и температуры (комплект*) | ДВ2 | 25948-11 |  |  | Нет | 3834
000000010898 |  | Калибровка | Преобразователи измерительные влажности и температуры (комплект*) | ДВ2 | 25948-11 |  |  | Нет | 3834
000000039612 |  | Калибровка | Преобразователи измерительные влажности и температуры (комплект*) | ДВ2 | 25948-05 |  |  | Нет | 3834
000000039612 |  | Поверка | Преобразователи измерительные влажности и температуры (комплект*) | ДВ2 | 25948-05 |  |  | Нет | 3834
000000041260 |  | Поверка | Преобразователи измерительные давления | ЗОНД-10 | 15020-07 |  |  | Нет | 3480 | Testo зонд для измерения дифференциального давления 1шт
000000044234 |  | Поверка | Преобразователи измерительные давления | ЗОНД-20 | 66467-17 |  |  | Нет | 1509 | Манометры цифровые 1 диапазон
000000041262 |  | Поверка | Преобразователи измерительные к датчикам температуры | 644, 3144, 3244 | 14683-00 |  |  | Нет | 2541 | Преобразователи измерительные с токовым выходом для термопреобразователей сопротивления и термоэлектрических преобразова
000000043727 |  | Поверка | Преобразователи измерительные к датчикам температуры | 144, 244, 444 | 14684-00 |  |  | Нет | 4338 | Датчики температуры со встроенным токовым преобразователем (в диапазоне измерений от минус 80 до 1100°C)
000000043727 |  | Калибровка выезд | Преобразователи измерительные к датчикам температуры | 144, 244, 444 | 14684-00 |  |  | Нет | 4143 | Датчики температуры со встроенным токовым преобразователем (в диапазоне измерений от минус 80 до 1100°C)
000000043727 |  | Поверка выезд | Преобразователи измерительные к датчикам температуры | 144, 244, 444 | 14684-00 |  |  | Нет | 4143 | Датчики температуры со встроенным токовым преобразователем (в диапазоне измерений от минус 80 до 1100°C)
000000043727 |  | Калибровка | Преобразователи измерительные к датчикам температуры | 144, 244, 444 | 14684-00 |  |  | Нет | 3945 | Датчики температуры со встроенным токовым преобразователем (в диапазоне измерений от минус 80 до 1100°C)
000000044111 |  | Калибровка | Преобразователи измерительные контроллеров программируемых | I-7000, M-7000, tM, I-8000, I-87000, ET-7000, PET-7000 | 50676-12 |  |  | Нет | 1239 | Термометры сопротивления
000000044111 |  | Поверка | Преобразователи измерительные контроллеров программируемых | I-7000, M-7000, tM, I-8000, I-87000, ET-7000, PET-7000 | 50676-12 |  |  | Нет | 1239 | Термометры сопротивления
000000018253 |  | Поверка | Преобразователи измерительные мощности | ЭП8530М | 36905-08 |  |  | Нет | 2214
000000008470 |  | Поверка | Преобразователи измерительные мощности трехфазного тока | Е849, Е859, Е860, Е1849, Е1859, Е1860 | 24137-07 |  |  | Нет | 2214
000000018254 |  | Поверка | Преобразователи измерительные мощности трехфазного тока | Е849, Е859, Е860, Е1849, Е1859, Е1860 | 24137-02 |  |  | Нет | 2214
000000008866 |  | Поверка | Преобразователи измерительные переменного тока | Е842А, Е842С | 22145-12 |  |  | Нет | 1146
000000018257 |  | Поверка | Преобразователи измерительные переменного тока | ИПТ-01 | 24580-03 |  |  | Нет | 2214
000000000814 |  | Поверка | Преобразователи измерительные разделительные | ЕТ-302 | 23407-02 |  |  | Нет | 6612
Г00000000724 |  | Поверка | Преобразователи измерительные с токовым выходом для термопреобразователей сопротивления и термоэлектрических преобразова |  |  |  |  | Нет | 2541 | Преобразователи измерительные с токовым выходом для термопреобразователей сопротивления и термоэлектрических преобразова
000000033568 |  | Поверка | Преобразователи изображения пирометрические | SAT HY 6900, 6800, 6700, S 160 | 32482-06 |  |  | Нет | 19707 | Тепловизоры
000000042942 |  | Поверка | Преобразователи изображения пирометрические (тепловизоры) | G30, G100, G120, H2630, R300 | 48104-11 |  |  | Нет | 19707 | Тепловизоры
000000043834 |  | Поверка | Преобразователи изображения пирометрические (тепловизоры) | Thermo Tracer TH9260, H2640, TH7716, TS9100, TS9230, TS9260, TVS8500, TVS50SC, TVS200, TVS500, F30, TH9100, TH 7800, TH7700 | 40779-09 |  |  | Нет | 19707 | Тепловизоры
000000009902 |  | Поверка | Преобразователи ионометрические | И-500 | 16120-97 |  |  | Да | 3135 | 250 (77) pH-метры, иономеры лабораторные однопредельные
000000009902 |  | Поверка выезд | Преобразователи ионометрические | И-500 | 16120-97 |  |  | Да | 3135 | 250 (77) pH-метры, иономеры лабораторные однопредельные
000000009959 |  | Поверка | Преобразователи ионометрические | ЭКОТЕСТ-110 | 12636-91 |  |  | Да | 3135 | 250 (77) pH-метры, иономеры лабораторные однопредельные
000000009959 |  | Поверка выезд | Преобразователи ионометрические | ЭКОТЕСТ-110 | 12636-91 |  |  | Да | 3135 | 250 (77) pH-метры, иономеры лабораторные однопредельные
000000009960 |  | Поверка выезд | Преобразователи ионометрические | И500 и И510 | 36274-07 |  |  | Да | 3135 | pH-метры (иономеры)
000000009960 |  | Поверка | Преобразователи ионометрические | И500 и И510 | 36274-07 |  |  | Да | 3135 | pH-метры (иономеры)
000000019920 |  | Поверка выезд | Преобразователи ионометрические | И-500 | 16120-97 |  |  | Да | 3135 | 250 (77) pH-метры, иономеры лабораторные однопредельные
000000019920 |  | Поверка | Преобразователи ионометрические | И-500 | 16120-97 |  |  | Да | 3135 | 250 (77) pH-метры, иономеры лабораторные однопредельные
000000022144 |  | Поверка выезд | Преобразователи ионометрические | И500 и И510 | 36274-07 |  |  | Да | 3135 | 250 (77) pH-метры, иономеры лабораторные однопредельные
000000022144 |  | Поверка | Преобразователи ионометрические | И500 и И510 | 36274-07 |  |  | Да | 3135 | 250 (77) pH-метры, иономеры лабораторные однопредельные
000000022145 |  | Поверка | Преобразователи ионометрические | И-500 | 16120-97 |  |  | Да | 3135 | 250 (77) pH-метры, иономеры лабораторные однопредельные
000000022145 |  | Поверка выезд | Преобразователи ионометрические | И-500 | 16120-97 |  |  | Да | 3135 | 250 (77) pH-метры, иономеры лабораторные однопредельные
000000037950 |  | Поверка выезд | Преобразователи ионометрические | И500 и И510 | 36274-07 |  |  | Нет | 3135 | pH-метры (иономеры)
000000037950 |  | Поверка | Преобразователи ионометрические | И500 и И510 | 36274-07 |  |  | Нет | 3135 | pH-метры (иономеры)
000000044113 |  | Поверка | Преобразователи многопараметрические | 3051SMV | 46317-10 |  |  | Нет | 9771 | Расходомеры на напорной трубки annubar
000000014397 |  | Поверка | Преобразователи напряжение-ток | Я9-44 | 22126-01 |  |  | Нет | 14259
000000032562 |  | Поверка | Преобразователи относительной влажности и температуры измерительные (комплект*) | ПВТ100, исп. ПВТ100-Н4, ПВТ100-К1, ПВТ100-Н5 | 64951-16 |  |  | Нет | 3834
000000032562 |  | Калибровка | Преобразователи относительной влажности и температуры измерительные (комплект*) | ПВТ100, исп. ПВТ100-Н4, ПВТ100-К1, ПВТ100-Н5 | 64951-16 |  |  | Нет | 3834
000000000236 |  | Поверка выезд | Преобразователи перемещения | TXА | 37166-08 |  |  | Нет | 5790 | виброизмерительные преобразователи, акселерометры, датчики вибрации (2-10000) Гц
000000000236 |  | Калибровка | Преобразователи перемещения | TXА | 37166-08 |  |  | Нет | 5514 | виброизмерительные преобразователи, акселерометры, датчики вибрации (2-10000) Гц
000000000236 |  | Поверка | Преобразователи перемещения | TXА | 37166-08 |  |  | Нет | 5514 | виброизмерительные преобразователи, акселерометры, датчики вибрации (2-10000) Гц
000000000236 |  | Калибровка выезд | Преобразователи перемещения | TXА | 37166-08 |  |  | Нет | 5790 | виброизмерительные преобразователи, акселерометры, датчики вибрации (2-10000) Гц
000000000238 |  | Калибровка выезд | Преобразователи перемещения | TXR | 37165-08 |  |  | Нет | 5790 | виброизмерительные преобразователи, акселерометры, датчики вибрации (2-10000) Гц
000000000238 |  | Калибровка | Преобразователи перемещения | TXR | 37165-08 |  |  | Нет | 5514 | виброизмерительные преобразователи, акселерометры, датчики вибрации (2-10000) Гц
000000000238 |  | Поверка | Преобразователи перемещения | TXR | 37165-08 |  |  | Нет | 5514 | виброизмерительные преобразователи, акселерометры, датчики вибрации (2-10000) Гц
000000000238 |  | Поверка выезд | Преобразователи перемещения | TXR | 37165-08 |  |  | Нет | 5790 | виброизмерительные преобразователи, акселерометры, датчики вибрации (2-10000) Гц
000000035627 |  | Поверка выезд | Преобразователи перемещения токовихревые | BN-ППТ | 15538-08 |  |  | Нет | 5790 | виброизмерительные преобразователи, акселерометры, датчики вибрации (2-10000) Гц
000000035627 |  | Калибровка выезд | Преобразователи перемещения токовихревые | BN-ППТ | 15538-08 |  |  | Нет | 5790 | виброизмерительные преобразователи, акселерометры, датчики вибрации (2-10000) Гц
000000035627 |  | Калибровка | Преобразователи перемещения токовихревые | BN-ППТ | 15538-08 |  |  | Нет | 5514 | виброизмерительные преобразователи, акселерометры, датчики вибрации (2-10000) Гц
000000035627 |  | Поверка | Преобразователи перемещения токовихревые | BN-ППТ | 15538-08 |  |  | Нет | 5514 | виброизмерительные преобразователи, акселерометры, датчики вибрации (2-10000) Гц
000000040183 |  | Калибровка выезд | Преобразователи перемещения токовихревые | BN-ППТ | 15538-08 |  |  | Нет | 5055 | виброизмерительные преобразователи, акселерометры, датчики вибрации (2-5000) Гц
000000040183 |  | Поверка | Преобразователи перемещения токовихревые | BN-ППТ | 15538-08 |  |  | Нет | 4815 | виброизмерительные преобразователи, акселерометры, датчики вибрации (2-5000) Гц
000000040183 |  | Калибровка | Преобразователи перемещения токовихревые | BN-ППТ | 15538-08 |  |  | Нет | 4815 | виброизмерительные преобразователи, акселерометры, датчики вибрации (2-5000) Гц
000000040183 |  | Поверка выезд | Преобразователи перемещения токовихревые | BN-ППТ | 15538-08 |  |  | Нет | 5055 | виброизмерительные преобразователи, акселерометры, датчики вибрации (2-5000) Гц
Г00000000109 |  | Калибровка выезд | Преобразователи плотности (на месте эксплуатации, без учета стоимости ГСО) |  |  |  |  | Нет | 14412 | Преобразователи плотности (на месте эксплуатации, без учета стоимости ГСО)
Г00000000109 |  | Поверка выезд | Преобразователи плотности (на месте эксплуатации, без учета стоимости ГСО) |  |  |  |  | Нет | 14412 | Преобразователи плотности (на месте эксплуатации, без учета стоимости ГСО)
000000037138 |  | Поверка выезд | Преобразователи плотности жидкости | ТН-Плотномеρ-25-6,3 | 77871-20 |  |  | Нет | 14412 | Преобразователи плотности (на месте эксплуатации, без учета стоимости ГСО)
000000037138 |  | Калибровка выезд | Преобразователи плотности жидкости | ТН-Плотномеρ-25-6,3 | 77871-20 |  |  | Нет | 14412 | Преобразователи плотности (на месте эксплуатации, без учета стоимости ГСО)
000000000200 |  | Поверка выезд | Преобразователи плотности жидкости измерительные | 7835, 7845, 7846, 7847 | 15644-01 |  |  | Нет | 14412 | Преобразователи плотности (на месте эксплуатации, без учета стоимости ГСО)
000000000200 |  | Калибровка выезд | Преобразователи плотности жидкости измерительные | 7835, 7845, 7846, 7847 | 15644-01 |  |  | Нет | 14412 | Преобразователи плотности (на месте эксплуатации, без учета стоимости ГСО)
000000003620 |  | Калибровка выезд | Преобразователи плотности жидкости измерительные | 7835, 7845, 7846, 7847 | 15644-06 |  |  | Нет | 14412 | Преобразователи плотности (на месте эксплуатации, без учета стоимости ГСО)
000000003620 |  | Поверка выезд | Преобразователи плотности жидкости измерительные | 7835, 7845, 7846, 7847 | 15644-06 |  |  | Нет | 14412 | Преобразователи плотности (на месте эксплуатации, без учета стоимости ГСО)
000000033620 |  | Поверка выезд | Преобразователи плотности жидкости измерительные | 7835, 7845, 7847 | 52638-13 |  |  | Нет | 14412 | Преобразователи плотности (на месте эксплуатации, без учета стоимости ГСО)
000000033620 |  | Калибровка выезд | Преобразователи плотности жидкости измерительные | 7835, 7845, 7847 | 52638-13 |  |  | Нет | 14412 | Преобразователи плотности (на месте эксплуатации, без учета стоимости ГСО)
000000042923 |  | Поверка выезд | Преобразователи плотности жидкости измерительные | 7835, 7845, 7846, 7847 | 15644-01 |  |  | Нет | 14412 | Преобразователи плотности (на месте эксплуатации, без учета стоимости ГСО)
000000042923 |  | Калибровка выезд | Преобразователи плотности жидкости измерительные | 7835, 7845, 7846, 7847 | 15644-01 |  |  | Нет | 14412 | Преобразователи плотности (на месте эксплуатации, без учета стоимости ГСО)
000000002621 |  | Калибровка выезд | Преобразователи плотности и вязкости жидкости измерительные | 7825, 7826, 7827, 7828, 7829 | 15642-06 |  |  | Нет | 14412 | Преобразователи плотности (на месте эксплуатации, без учета стоимости ГСО)
000000002621 |  | Поверка выезд | Преобразователи плотности и вязкости жидкости измерительные | 7825, 7826, 7827, 7828, 7829 | 15642-06 |  |  | Нет | 14412 | Преобразователи плотности (на месте эксплуатации, без учета стоимости ГСО)
000000043250 |  | Калибровка выезд | Преобразователи плотности и вязкости поточные | ППВ-6,3.У1-Вн | 75029-19 |  |  | Нет | 14412 | Преобразователи плотности (на месте эксплуатации, без учета стоимости ГСО)
000000043250 |  | Поверка выезд | Преобразователи плотности и вязкости поточные | ППВ-6,3.У1-Вн | 75029-19 |  |  | Нет | 14412 | Преобразователи плотности (на месте эксплуатации, без учета стоимости ГСО)
000000024634 |  | Калибровка выезд | Преобразователи плотности и расхода | CDM | 63515-16 |  |  | Нет | 14412 | Преобразователи плотности (на месте эксплуатации, без учета стоимости ГСО)
000000024634 |  | Поверка выезд | Преобразователи плотности и расхода | CDM | 63515-16 |  |  | Нет | 14412 | Преобразователи плотности (на месте эксплуатации, без учета стоимости ГСО)
000000025995 |  | Поверка выезд | Преобразователи плотности и расхода | CDM | 63515-16 |  |  | Нет | 24948
000000042924 |  | Калибровка выезд | Преобразователи плотности поточные | ТН-Плотномер-25-6,3 | 76669-19 |  |  | Нет | 14412 | Преобразователи плотности (на месте эксплуатации, без учета стоимости ГСО)
000000042924 |  | Поверка выезд | Преобразователи плотности поточные | ТН-Плотномер-25-6,3 | 76669-19 |  |  | Нет | 14412 | Преобразователи плотности (на месте эксплуатации, без учета стоимости ГСО)
000000006998 |  | Поверка | Преобразователи приемные СВЧ мощности (головки термисторные) | М5-44, М5-45 | 3373-72 |  |  | Нет | 1872
000000006994 |  | Поверка | Преобразователи приемные термисторные коаксиальные | М5-29, М5-30, М5-31, М5-32 | 3685-73 |  |  | Нет | 2028
000000043264 |  | Поверка | Преобразователи расхода вихреакустические | Метран-305ПР | 28383-11 |  |  | Нет | 8476.12 | 250 (70/5) Расходомеры-счетчики ультразвуковые
000000032132 |  | Поверка | Преобразователи расхода вихревые | ЭМИС-ВИХРЬ 200 (ЭВ-200) | 42775-14 |  |  | Нет | 22299 | Расходомеры, ультразвуковые, электромагнитные ПГ от ± 0,5 % Ду от 200 до 300 мм
000000032162 |  | Поверка | Преобразователи расхода вихревые | ИРВИС-К300 | 46038-10 |  |  | Нет | 26136 | Счетчики газа ИРВИС
000000040806 |  | Поверка | Преобразователи расхода вихревые | ТИРЭС | 29826-10 |  |  | Нет | 17133 | счетчики газа промышленные от 40 м3/час
000000021870 |  | Поверка | Преобразователи расхода вихревые электромагнитные | ВЭПС | 14646-05 |  |  | Да | 4238.06 | 250 (69) Преобразователи расхода электромагнитные
000000021871 |  | Поверка | Преобразователи расхода вихревые электромагнитные | ВЭПС | 14646-05 |  |  | Да | 4238.06 | 250 (69) Преобразователи расхода электромагнитные
000000041448 |  | Поверка | Преобразователи расхода вихревые электромагнитные | ВЭПС-Р | 61872-15 |  |  | Нет | 4238.06 | 250 (69) Преобразователи расхода электромагнитные
000000034292 |  | Поверка выезд | Преобразователи расхода жидкости ультразвуковые | DFX-MM | 57471-14 |  |  | Нет | 19722 | Канал измерения расхода (ультразвуковой) СИКН
000000043262 |  | Поверка выезд | Преобразователи расхода жидкости ультразвуковые | DFX-MM, DFX-LV | 43091-09 |  |  | Нет | 38496
Г00000000598 |  | Поверка выезд | Преобразователи расхода из состава установки Поток |  |  |  |  | Нет | 106659 | Преобразователи расхода из состава установки Поток
000000002654 |  | Поверка выезд | Преобразователи расхода турбинные | HTM | 56812-14 |  |  | Нет | 22281 | Канал измерения расхода (турбинный, массовый) СИКН вне графика
000000003440 |  | Поверка | Преобразователи расхода турбинные | ТПР1…ТПР20, ТПР1В…ТПР20В | 8326-04 |  |  | Нет | 12279 | Преобразователи расхода турбинные типа ТПР ду до 125 мм
000000004030 |  | Поверка выезд | Преобразователи расхода турбинные | HTM | 56812-14 |  |  | Нет | 12516 | Канал измерения расхода (турбинный, массовый) СИКН
000000034392 |  | Поверка выезд | Преобразователи расхода турбинные | HTM, HTM10 | 56812-14 |  |  | Нет | 12516 | Канал измерения расхода (турбинный, массовый) СИКН
000000037364 |  | Поверка выезд | Преобразователи расхода турбинные | HTM | 56812-14 |  |  | Нет | 12516 | Канал измерения расхода (турбинный, массовый) СИКН
000000041032 |  | Поверка выезд | Преобразователи расхода турбинные | HTM | 56812-14 |  |  | Нет | 17781 | Канал измерения расхода (турбинный, массовый) СИКН контрольный
000000041624 |  | Поверка | Преобразователи расхода турбинные | ТДР (ТДР1 - ТДР6) | 5512-76 |  |  | Нет | 12279 | Преобразователи расхода турбинные типа ТПР ду до 125 мм
Г00000000584 |  | Поверка | Преобразователи расхода турбинные типа ТПР ду до 125 мм |  |  |  |  | Нет | 12279 | Преобразователи расхода турбинные типа ТПР ду до 125 мм
000000005288 |  | Поверка | Преобразователи расхода электромагнитные | ПРЭМ | 17858-11 |  |  | Да | 4238.06 | 250 (69) Преобразователи расхода электромагнитные
000000021878 |  | Поверка | Преобразователи расхода электромагнитные | ПРЭМ | 17858-02 |  |  | Да | 4238.06 | 250 (69) Преобразователи расхода электромагнитные
000000021879 |  | Поверка | Преобразователи расхода электромагнитные | ПРЭМ | 17858-98 |  |  | Да | 4238.06 | 250 (69) Преобразователи расхода электромагнитные
000000021880 |  | Поверка | Преобразователи расхода электромагнитные | ПРЭМ | 17858-99 |  |  | Да | 4238.06 | 250 (69) Преобразователи расхода электромагнитные
000000021882 |  | Поверка | Преобразователи расхода электромагнитные | ПРЭМ | 17858-98 |  |  | Да | 4238.06 | 250 (69) Преобразователи расхода электромагнитные
000000021883 |  | Поверка | Преобразователи расхода электромагнитные | ПРЭМ | 17858-11 |  |  | Да | 4238.06 | 250 (69) Преобразователи расхода электромагнитные
000000021884 |  | Поверка | Преобразователи расхода электромагнитные | ПРЭМ | 17858-98 |  |  | Да | 4238.06 | 250 (69) Преобразователи расхода электромагнитные
000000021885 |  | Поверка | Преобразователи расхода электромагнитные | ПРЭМ | 17858-99 |  |  | Да | 4238.06 | 250 (69) Преобразователи расхода электромагнитные
000000021886 |  | Поверка | Преобразователи расхода электромагнитные | ПРЭМ | 17858-98 |  |  | Да | 4238.06 | 250 (69) Преобразователи расхода электромагнитные
000000021887 |  | Поверка | Преобразователи расхода электромагнитные | ПРЭМ | 17858-11 |  |  | Да | 4238.06 | 250 (69) Преобразователи расхода электромагнитные
000000021888 |  | Поверка | Преобразователи расхода электромагнитные | ПРЭМ | 17858-02 |  |  | Да | 4238.06 | 250 (69) Преобразователи расхода электромагнитные
000000021889 |  | Поверка | Преобразователи расхода электромагнитные | ПРЭМ | 17858-98 |  |  | Да | 4238.06 | 250 (69) Преобразователи расхода электромагнитные
000000021890 |  | Поверка | Преобразователи расхода электромагнитные | ПРЭМ-2 | 21692-01 |  |  | Да | 4238.06 | 250 (69) Преобразователи расхода электромагнитные
000000021891 |  | Поверка | Преобразователи расхода электромагнитные | ПРЭМ | 17858-06 |  |  | Да | 4238.06 | 250 (69) Преобразователи расхода электромагнитные
000000021892 |  | Поверка | Преобразователи расхода электромагнитные | ПРЭМ | 17858-98 |  |  | Да | 4238.06 | 250 (69) Преобразователи расхода электромагнитные
000000021893 |  | Поверка | Преобразователи расхода электромагнитные | ПРЭМ | 17858-98 |  |  | Да | 4238.06 | 250 (69) Преобразователи расхода электромагнитные
000000021894 |  | Поверка | Преобразователи расхода электромагнитные | ПРЭМ | 17858-06 |  |  | Да | 4238.06 | 250 (69) Преобразователи расхода электромагнитные
000000021895 |  | Поверка | Преобразователи расхода электромагнитные | ПРЭМ | 17858-98 |  |  | Да | 4238.06 | 250 (69) Преобразователи расхода электромагнитные
000000032607 |  | Калибровка | Преобразователи расхода электромагнитные | ПРЭМ | 17858-11 |  |  | Нет | 4659 | Преобразователи расхода электромагнитные
000000032607 |  | Поверка | Преобразователи расхода электромагнитные | ПРЭМ | 17858-11 |  |  | Нет | 4659 | Преобразователи расхода электромагнитные
000000037754 |  | Поверка | Преобразователи расхода электромагнитные | ПРЭМ | 76327-19 |  |  | Да | 4238.06 | 250 (69) Преобразователи расхода электромагнитные
000000040441 |  | Поверка | Преобразователи расхода электромагнитные | ПРЭМ | 17858-11 |  |  | Нет | 4238.06 | 250 (69) Преобразователи расхода электромагнитные
000000040541 |  | Поверка | Преобразователи расхода электромагнитные | МастерФлоу | 73383-18 |  |  | Нет | 4659 | Расходомеры-счетчики электромагнитные
000000040541 |  | Калибровка | Преобразователи расхода электромагнитные | МастерФлоу | 73383-18 |  |  | Нет | 4659 | Расходомеры-счетчики электромагнитные
000000040606 |  | Поверка | Преобразователи расхода электромагнитные | ЭМИР-ПРАМЕР-550 | 27104-04 |  |  | Нет | 4238.06 | 250 (69) Преобразователи расхода электромагнитные
000000040785 |  | Поверка | Преобразователи расхода электромагнитные | ПРЭМ | 17858-11 |  |  | Нет | 4659 | Расходомеры-счетчики электромагнитные
000000040785 |  | Калибровка | Преобразователи расхода электромагнитные | ПРЭМ | 17858-11 |  |  | Нет | 4659 | Расходомеры-счетчики электромагнитные
000000040962 |  | Калибровка | Преобразователи расхода электромагнитные | ЭМИР-ПРАМЕР-550 | 27104-08 |  |  | Нет | 4659 | Преобразователи расхода электромагнитные
000000040962 |  | Поверка | Преобразователи расхода электромагнитные | ЭМИР-ПРАМЕР-550 | 27104-08 |  |  | Нет | 4659 | Преобразователи расхода электромагнитные
Г00000000451 |  | Калибровка | Преобразователи расхода электромагнитные |  |  |  |  | Нет | 4659 | Преобразователи расхода электромагнитные
Г00000000451 |  | Поверка | Преобразователи расхода электромагнитные |  |  |  |  | Нет | 4659 | Преобразователи расхода электромагнитные
000000021897 |  | Поверка | Преобразователи расхода электромагнитные измерительные | ИПРЭ-7 | 20483-00 |  |  | Да | 4238.06 | 250 (69) Преобразователи расхода электромагнитные
000000021898 |  | Поверка | Преобразователи расхода электромагнитные измерительные | ИПРЭ-7 | 20483-02 |  |  | Да | 4238.06 | 250 (69) Преобразователи расхода электромагнитные
000000039119 |  | Поверка | Преобразователи расчетно-измерительные | ТЭКОН-19 | 24849-13 |  |  | Нет | 6195 | Датчики комплексныес вычислителем расхода типа ГИПЕРФЛОУ-3ПМ
000000045031 |  | Поверка | Преобразователи расчетно-измерительные | ТЭКОН-19 | 24849-07 |  |  | Нет | 6195 | Датчики комплексныес вычислителем расхода типа ГИПЕРФЛОУ-3ПМ
000000021899 |  | Поверка | Преобразователи счетчика жидкости вихревые электромагнитные | ВЭПС | 14646-95 |  |  | Да | 4238.06 | 250 (69) Преобразователи расхода электромагнитные
000000021900 |  | Поверка | Преобразователи счетчика жидкости вихревые электромагнитные | ВЭПС | 14646-95 |  |  | Да | 4238.06 | 250 (69) Преобразователи расхода электромагнитные
000000021901 |  | Поверка | Преобразователи счетчиков жидкости вихревые электромагнитные | ВЭПС | 14646-00 |  |  | Да | 4238.06 | 250 (69) Преобразователи расхода электромагнитные
000000021902 |  | Поверка | Преобразователи счетчиков жидкости вихревые электромагнитные | ВЭПС | 14646-00 |  |  | Да | 4238.06 | 250 (69) Преобразователи расхода электромагнитные
000000031803 |  | Поверка | Преобразователи температуры | Метран-280, Метран-280-Ех | 23410-08 |  |  | Нет | 2541 | Преобразователи измерительные с токовым выходом для термопреобразователей сопротивления и термоэлектрических преобразова
000000031813 |  | Поверка | Преобразователи температуры | Метран-280, Метран-280-Ex | 23410-13 |  |  | Нет | 2541 | Преобразователи измерительные с токовым выходом для термопреобразователей сопротивления и термоэлектрических преобразова
000000032590 |  | Поверка | Преобразователи температуры | Метран-280, Метран-280Ех | 23410-06 |  |  | Нет | 2541 | Преобразователи измерительные с токовым выходом для термопреобразователей сопротивления и термоэлектрических преобразова
000000040884 |  | Поверка выезд | Преобразователи температуры | 762 | 13629-05 |  |  | Нет | 25779 | Датчики температуры многозонные
000000040884 |  | Поверка | Преобразователи температуры | 762 | 13629-05 |  |  | Нет | 24093 | Датчики температуры многозонные
000000044990 |  | Поверка выезд | Преобразователи температуры | Метран-280, Метран-280-Ех | 23410-08 |  |  | Нет | 4143 | Датчики температуры со встроенным токовым преобразователем (в диапазоне измерений от минус 80 до 1100°C)
000000044990 |  | Калибровка выезд | Преобразователи температуры | Метран-280, Метран-280-Ех | 23410-08 |  |  | Нет | 4143 | Датчики температуры со встроенным токовым преобразователем (в диапазоне измерений от минус 80 до 1100°C)
000000044990 |  | Калибровка | Преобразователи температуры | Метран-280, Метран-280-Ех | 23410-08 |  |  | Нет | 3945 | Датчики температуры со встроенным токовым преобразователем (в диапазоне измерений от минус 80 до 1100°C)
000000044990 |  | Поверка | Преобразователи температуры | Метран-280, Метран-280-Ех | 23410-08 |  |  | Нет | 4338 | Датчики температуры со встроенным токовым преобразователем (в диапазоне измерений от минус 80 до 1100°C)
000000034867 |  | Поверка | Преобразователи температуры и влажности измерительные (комплект*) | РОСА-10 | 27728-09 |  |  | Нет | 3834
000000034867 |  | Калибровка | Преобразователи температуры и влажности измерительные (комплект*) | РОСА-10 | 27728-09 |  |  | Нет | 3834
000000032648 |  | Поверка | Преобразователи температуры программируемые | ТСМУ 031, ТСПУ 031, ТХАУ 031, ТХКУ 031, ТННУ 031 | 46611-16 |  |  | Нет | 3153 | Датчики температуры со встроенным токовым преобразователем (в диапазоне измерений от минус 80 до 180°C)
000000040882 |  | Поверка выезд | Преобразователи температуры с датчиками температуры | VITO мод. 762 | 48391-11 |  |  | Нет | 25779 | Датчики температуры многозонные
000000040882 |  | Поверка | Преобразователи температуры с датчиками температуры | VITO мод. 762 | 48391-11 |  |  | Нет | 24093 | Датчики температуры многозонные
000000040512 |  | Поверка | Преобразователи температуры термоэлектрические | ТХА(К), ТХК(L), (ТХА-1, ТХА-3, ТХА-5, ТХА-8, ТХА-9, ТХК-1, ТХК-3, ТХК-4, ТХК-7, ТХК-8, ТХК-9, ТХК-10) | 15421-06 |  |  | Нет | 2541 | Преобразователи измерительные с токовым выходом для термопреобразователей сопротивления и термоэлектрических преобразова
000000040811 |  | Калибровка выезд | Преобразователи температуры термоэлектрические кабельные | ТХАК-50, ТХКК-50, ТХАК-50.6, ТХКК-50.6 | 23914-02 |  |  | Нет | 1671 | Преобразователи термоэлектрические рабочие до 1200 ºС (термопары)
000000040811 |  | Калибровка | Преобразователи температуры термоэлектрические кабельные | ТХАК-50, ТХКК-50, ТХАК-50.6, ТХКК-50.6 | 23914-02 |  |  | Нет | 1563 | Преобразователи термоэлектрические рабочие до 1200 ºС (термопары)
000000040811 |  | Поверка выезд | Преобразователи температуры термоэлектрические кабельные | ТХАК-50, ТХКК-50, ТХАК-50.6, ТХКК-50.6 | 23914-02 |  |  | Нет | 1836 | Преобразователи термоэлектрические рабочие до 1200 ºС (термопары)
000000040811 |  | Поверка | Преобразователи температуры термоэлектрические кабельные | ТХАК-50, ТХКК-50, ТХАК-50.6, ТХКК-50.6 | 23914-02 |  |  | Нет | 1719 | Преобразователи термоэлектрические рабочие до 1200 ºС (термопары)
000000001775 |  | Поверка | Преобразователи термо-эдс | Я3Ч-78 | 7244-79 |  |  | Нет | 1722
000000032574 |  | Калибровка выезд | Преобразователи термоэлектрические | ТППТ, ТПРТ | 19255-10 |  |  | Нет | 1671 | Преобразователи термоэлектрические рабочие до 1200 ºС (термопары)
000000032574 |  | Поверка выезд | Преобразователи термоэлектрические | ТППТ, ТПРТ | 19255-10 |  |  | Нет | 1836 | Преобразователи термоэлектрические рабочие до 1200 ºС (термопары)
000000032574 |  | Калибровка | Преобразователи термоэлектрические | ТППТ, ТПРТ | 19255-10 |  |  | Нет | 1563 | Преобразователи термоэлектрические рабочие до 1200 ºС (термопары)
000000032574 |  | Поверка | Преобразователи термоэлектрические | ТППТ, ТПРТ | 19255-10 |  |  | Нет | 1719 | Преобразователи термоэлектрические рабочие до 1200 ºС (термопары)
000000032611 |  | Поверка | Преобразователи термоэлектрические | ТПП-0192, ТПР-0192, ТПР-0292, ТПП-0392, ТПР-0392, ТПР-0492, ТПР-0792 | 32632-11 |  |  | Нет | 6843 | Преобразователи термоэлектрические эталонные (2, 3 разряд)
000000032632 |  | Поверка | Преобразователи термоэлектрические | ДТП | 28476-16 |  |  | Нет | 2541 | Преобразователи измерительные с токовым выходом для термопреобразователей сопротивления и термоэлектрических преобразова
000000032973 |  | Калибровка выезд | Преобразователи термоэлектрические | ТПК005 | 18058-98 |  |  | Нет | 1671 | Преобразователи термоэлектрические рабочие до 1200 ºС (термопары)
000000032973 |  | Поверка выезд | Преобразователи термоэлектрические | ТПК005 | 18058-98 |  |  | Нет | 1836 | Преобразователи термоэлектрические рабочие до 1200 ºС (термопары)
000000032973 |  | Поверка | Преобразователи термоэлектрические | ТПК005 | 18058-98 |  |  | Нет | 1719 | Преобразователи термоэлектрические рабочие до 1200 ºС (термопары)
000000032973 |  | Калибровка | Преобразователи термоэлектрические | ТПК005 | 18058-98 |  |  | Нет | 1563 | Преобразователи термоэлектрические рабочие до 1200 ºС (термопары)
000000034495 |  | Калибровка | Преобразователи термоэлектрические | ТХК-2488 | 12382-90 |  |  | Нет | 1563 | Преобразователи термоэлектрические рабочие до 1200 ºС (термопары)
000000034495 |  | Поверка | Преобразователи термоэлектрические | ТХК-2488 | 12382-90 |  |  | Нет | 1719 | Преобразователи термоэлектрические рабочие до 1200 ºС (термопары)
000000034495 |  | Поверка выезд | Преобразователи термоэлектрические | ТХК-2488 | 12382-90 |  |  | Нет | 1836 | Преобразователи термоэлектрические рабочие до 1200 ºС (термопары)
000000034495 |  | Калибровка выезд | Преобразователи термоэлектрические | ТХК-2488 | 12382-90 |  |  | Нет | 1671 | Преобразователи термоэлектрические рабочие до 1200 ºС (термопары)
000000034508 |  | Калибровка | Преобразователи термоэлектрические | Multitube K мод. 5922051-001 | 24247-03 |  |  | Нет | 1563 | Преобразователи термоэлектрические рабочие до 1200 ºС (термопары)
000000034508 |  | Калибровка выезд | Преобразователи термоэлектрические | Multitube K мод. 5922051-001 | 24247-03 |  |  | Нет | 1671 | Преобразователи термоэлектрические рабочие до 1200 ºС (термопары)
000000034508 |  | Поверка | Преобразователи термоэлектрические | Multitube K мод. 5922051-001 | 24247-03 |  |  | Нет | 1719 | Преобразователи термоэлектрические рабочие до 1200 ºС (термопары)
000000034508 |  | Поверка выезд | Преобразователи термоэлектрические | Multitube K мод. 5922051-001 | 24247-03 |  |  | Нет | 1836 | Преобразователи термоэлектрические рабочие до 1200 ºС (термопары)
000000035336 |  | Поверка выезд | Преобразователи термоэлектрические | ТХА, КТХА, ТХК, КТХК, ТЖК, КТЖК, ТНН, КТНН | 50428-12 |  |  | Нет | 1836 | Преобразователи термоэлектрические рабочие до 1200 ºС (термопары)
000000035336 |  | Поверка | Преобразователи термоэлектрические | ТХА, КТХА, ТХК, КТХК, ТЖК, КТЖК, ТНН, КТНН | 50428-12 |  |  | Нет | 1719 | Преобразователи термоэлектрические рабочие до 1200 ºС (термопары)
000000035336 |  | Калибровка | Преобразователи термоэлектрические | ТХА, КТХА, ТХК, КТХК, ТЖК, КТЖК, ТНН, КТНН | 50428-12 |  |  | Нет | 1563 | Преобразователи термоэлектрические рабочие до 1200 ºС (термопары)
000000035336 |  | Калибровка выезд | Преобразователи термоэлектрические | ТХА, КТХА, ТХК, КТХК, ТЖК, КТЖК, ТНН, КТНН | 50428-12 |  |  | Нет | 1671 | Преобразователи термоэлектрические рабочие до 1200 ºС (термопары)
000000036673 |  | Поверка | Преобразователи термоэлектрические | ТС | 71573-18 |  |  | Нет | 4338 | Датчики температуры со встроенным токовым преобразователем (в диапазоне измерений от минус 80 до 1100°C)
000000036673 |  | Калибровка выезд | Преобразователи термоэлектрические | ТС | 71573-18 |  |  | Нет | 4143 | Датчики температуры со встроенным токовым преобразователем (в диапазоне измерений от минус 80 до 1100°C)
000000036673 |  | Поверка выезд | Преобразователи термоэлектрические | ТС | 71573-18 |  |  | Нет | 4143 | Датчики температуры со встроенным токовым преобразователем (в диапазоне измерений от минус 80 до 1100°C)
000000036673 |  | Калибровка | Преобразователи термоэлектрические | ТС | 71573-18 |  |  | Нет | 3945 | Датчики температуры со встроенным токовым преобразователем (в диапазоне измерений от минус 80 до 1100°C)
000000036947 |  | Поверка выезд | Преобразователи термоэлектрические | ТП | 61084-15 |  |  | Нет | 1836 | Преобразователи термоэлектрические рабочие до 1200 ºС (термопары)
000000036947 |  | Калибровка выезд | Преобразователи термоэлектрические | ТП | 61084-15 |  |  | Нет | 1671 | Преобразователи термоэлектрические рабочие до 1200 ºС (термопары)
000000036947 |  | Поверка | Преобразователи термоэлектрические | ТП | 61084-15 |  |  | Нет | 1719 | Преобразователи термоэлектрические рабочие до 1200 ºС (термопары)
000000036947 |  | Калибровка | Преобразователи термоэлектрические | ТП | 61084-15 |  |  | Нет | 1563 | Преобразователи термоэлектрические рабочие до 1200 ºС (термопары)
000000038581 |  | Поверка | Преобразователи термоэлектрические | ТП | 18524-10 |  |  | Нет | 1719 | Преобразователи термоэлектрические рабочие до 1200 ºС (термопары)
000000038581 |  | Калибровка | Преобразователи термоэлектрические | ТП | 18524-10 |  |  | Нет | 1563 | Преобразователи термоэлектрические рабочие до 1200 ºС (термопары)
000000038581 |  | Калибровка выезд | Преобразователи термоэлектрические | ТП | 18524-10 |  |  | Нет | 1671 | Преобразователи термоэлектрические рабочие до 1200 ºС (термопары)
000000038581 |  | Поверка выезд | Преобразователи термоэлектрические | ТП | 18524-10 |  |  | Нет | 1836 | Преобразователи термоэлектрические рабочие до 1200 ºС (термопары)
000000040069 |  | Калибровка | Преобразователи термоэлектрические | 185 | 22259-08 |  |  | Нет | 1563 | Преобразователи термоэлектрические рабочие до 1200 ºС (термопары)
000000040069 |  | Поверка выезд | Преобразователи термоэлектрические | 185 | 22259-08 |  |  | Нет | 1836 | Преобразователи термоэлектрические рабочие до 1200 ºС (термопары)
000000040069 |  | Калибровка выезд | Преобразователи термоэлектрические | 185 | 22259-08 |  |  | Нет | 1671 | Преобразователи термоэлектрические рабочие до 1200 ºС (термопары)
000000040069 |  | Поверка | Преобразователи термоэлектрические | 185 | 22259-08 |  |  | Нет | 1719 | Преобразователи термоэлектрические рабочие до 1200 ºС (термопары)
000000042106 |  | Поверка | Преобразователи термоэлектрические | ТХА Метран-200 | 19985-00 |  |  | Нет | 1719 | Преобразователи термоэлектрические рабочие до 1200 ºС (термопары)
000000042106 |  | Калибровка | Преобразователи термоэлектрические | ТХА Метран-200 | 19985-00 |  |  | Нет | 1563 | Преобразователи термоэлектрические рабочие до 1200 ºС (термопары)
000000042106 |  | Калибровка выезд | Преобразователи термоэлектрические | ТХА Метран-200 | 19985-00 |  |  | Нет | 1671 | Преобразователи термоэлектрические рабочие до 1200 ºС (термопары)
000000042106 |  | Поверка выезд | Преобразователи термоэлектрические | ТХА Метран-200 | 19985-00 |  |  | Нет | 1836 | Преобразователи термоэлектрические рабочие до 1200 ºС (термопары)
000000043109 |  | Поверка выезд | Преобразователи термоэлектрические | ТХА, ТХК, ТЖК | 46538-11 |  |  | Нет | 1836 | Преобразователи термоэлектрические рабочие до 1200 ºС (термопары)
000000043109 |  | Калибровка | Преобразователи термоэлектрические | ТХА, ТХК, ТЖК | 46538-11 |  |  | Нет | 1563 | Преобразователи термоэлектрические рабочие до 1200 ºС (термопары)
000000043109 |  | Калибровка выезд | Преобразователи термоэлектрические | ТХА, ТХК, ТЖК | 46538-11 |  |  | Нет | 1671 | Преобразователи термоэлектрические рабочие до 1200 ºС (термопары)
000000043109 |  | Поверка | Преобразователи термоэлектрические | ТХА, ТХК, ТЖК | 46538-11 |  |  | Нет | 1719 | Преобразователи термоэлектрические рабочие до 1200 ºС (термопары)
000000043859 |  | Поверка | Преобразователи термоэлектрические | ЭнИ-300 ТНН, ЭнИ-300 ТХА, ЭнИ-300 ТХК, ЭнИ-300 ТЖК, ЭнИ-300 ТМК | 79691-20 |  |  | Нет | 1239 | Термометры сопротивления
000000043859 |  | Калибровка | Преобразователи термоэлектрические | ЭнИ-300 ТНН, ЭнИ-300 ТХА, ЭнИ-300 ТХК, ЭнИ-300 ТЖК, ЭнИ-300 ТМК | 79691-20 |  |  | Нет | 1239 | Термометры сопротивления
000000043900 |  | Поверка выезд | Преобразователи термоэлектрические | ТП-K, ТП-N, ТП-L | 26588-08 |  |  | Нет | 1836 | Преобразователи термоэлектрические рабочие до 1200 ºС (термопары)
000000043900 |  | Калибровка выезд | Преобразователи термоэлектрические | ТП-K, ТП-N, ТП-L | 26588-08 |  |  | Нет | 1671 | Преобразователи термоэлектрические рабочие до 1200 ºС (термопары)
000000043900 |  | Калибровка | Преобразователи термоэлектрические | ТП-K, ТП-N, ТП-L | 26588-08 |  |  | Нет | 1563 | Преобразователи термоэлектрические рабочие до 1200 ºС (термопары)
000000043900 |  | Поверка | Преобразователи термоэлектрические | ТП-K, ТП-N, ТП-L | 26588-08 |  |  | Нет | 1719 | Преобразователи термоэлектрические рабочие до 1200 ºС (термопары)
000000032593 |  | Калибровка выезд | Преобразователи термоэлектрические кабельные | КТХА, КТНН, КТЖК, КТХК | 36765-09 |  |  | Нет | 1671 | Преобразователи термоэлектрические рабочие до 1200 ºС (термопары)
000000032593 |  | Калибровка | Преобразователи термоэлектрические кабельные | КТХА, КТНН, КТЖК, КТХК | 36765-09 |  |  | Нет | 1563 | Преобразователи термоэлектрические рабочие до 1200 ºС (термопары)
000000032593 |  | Поверка | Преобразователи термоэлектрические кабельные | КТХА, КТНН, КТЖК, КТХК | 36765-09 |  |  | Нет | 1719 | Преобразователи термоэлектрические рабочие до 1200 ºС (термопары)
000000032593 |  | Поверка выезд | Преобразователи термоэлектрические кабельные | КТХА, КТНН, КТЖК, КТХК | 36765-09 |  |  | Нет | 1836 | Преобразователи термоэлектрические рабочие до 1200 ºС (термопары)
000000005180 |  | Поверка | Преобразователи термоэлектрические платинородий-платиновые эталонные | ППО | 1442-00 |  |  | Нет | 6843 | Преобразователи термоэлектрические эталонные (2, 3 разряд)
000000033097 |  | Поверка | Преобразователи термоэлектрические платинородий-платиновые эталонные | ППО | 1442-00 |  |  | Нет | 6843 | Преобразователи термоэлектрические эталонные (2, 3 разряд)
Г00000000721 |  | Поверка выезд | Преобразователи термоэлектрические рабочие до 1200 ºС (термопары) |  |  |  |  | Нет | 1836 | Преобразователи термоэлектрические рабочие до 1200 ºС (термопары)
Г00000000721 |  | Калибровка | Преобразователи термоэлектрические рабочие до 1200 ºС (термопары) |  |  |  |  | Нет | 1563 | Преобразователи термоэлектрические рабочие до 1200 ºС (термопары)
Г00000000721 |  | Поверка | Преобразователи термоэлектрические рабочие до 1200 ºС (термопары) |  |  |  |  | Нет | 1719 | Преобразователи термоэлектрические рабочие до 1200 ºС (термопары)
Г00000000721 |  | Калибровка выезд | Преобразователи термоэлектрические рабочие до 1200 ºС (термопары) |  |  |  |  | Нет | 1671 | Преобразователи термоэлектрические рабочие до 1200 ºС (термопары)
000000000773 |  | Поверка | Преобразователи термоэлектрические ХА, ХК, ПП (калибровка) | (0...1000) °С |  |  |  | Нет | 1719 | Преобразователи термоэлектрические рабочие до 1200 ºС (термопары)
000000000773 |  | Калибровка | Преобразователи термоэлектрические ХА, ХК, ПП (калибровка) | (0...1000) °С |  |  |  | Нет | 1563 | Преобразователи термоэлектрические рабочие до 1200 ºС (термопары)
000000000773 |  | Поверка выезд | Преобразователи термоэлектрические ХА, ХК, ПП (калибровка) | (0...1000) °С |  |  |  | Нет | 1836 | Преобразователи термоэлектрические рабочие до 1200 ºС (термопары)
000000000773 |  | Калибровка выезд | Преобразователи термоэлектрические ХА, ХК, ПП (калибровка) | (0...1000) °С |  |  |  | Нет | 1671 | Преобразователи термоэлектрические рабочие до 1200 ºС (термопары)
000000029705 |  | Поверка | Преобразователи термоэлектрические эталонные | ТППО | 19254-10 | Диапазон измерений: от 300 до 1100 гр.С, погрешность и (или) неопределенность (класс, разряд): 1 разряд | 1 разряд | Нет | 6843 | Преобразователи термоэлектрические эталонные (2, 3 разряд)
000000039817 |  | Поверка | Преобразователи термоэлектрические эталонные | ТППО | 19254-00 |  |  | Нет | 6843 | Преобразователи термоэлектрические эталонные (2, 3 разряд)
Г00000000720 |  | Поверка | Преобразователи термоэлектрические эталонные (2, 3 разряд) |  |  |  |  | Нет | 6843 | Преобразователи термоэлектрические эталонные (2, 3 разряд)
000000005853 |  | Поверка | Преобразователи токовые | APPA 31, APPA 32, APPA 39T | 22664-02 |  |  | Нет | 3345 | Мультиметры (малогабаритные, переносные)
000000005853 |  | Калибровка | Преобразователи токовые | APPA 31, APPA 32, APPA 39T | 22664-02 |  |  | Нет | 3345 | Мультиметры (малогабаритные, переносные)
000000014827 |  | Поверка | Преобразователи ультразвуковые | Приз-Д11 | 10432-86 |  |  | Нет | 363 | Преобразователи ультразвуковые
000000014828 |  | Поверка | Преобразователи ультразвуковые | ПРИЗ-Д5 | 19471-00 |  |  | Нет | 363 | Преобразователи ультразвуковые
000000014829 |  | Поверка | Преобразователи ультразвуковые | ПРИЗ-Т1 | 19825-00 |  |  | Нет | 363 | Преобразователи ультразвуковые
000000024453 |  | Поверка | Преобразователи ультразвуковые | П112 серии Мечел | 48560-11 |  |  | Нет | 363 | Преобразователи ультразвуковые
000000024454 |  | Поверка | Преобразователи ультразвуковые | ПРИЗ-Д11 | 19473-00 |  |  | Нет | 363 | Преобразователи ультразвуковые
000000024455 |  | Поверка | Преобразователи ультразвуковые | ПРИЗ-Д6 | 19472-00 |  |  | Нет | 363 | Преобразователи ультразвуковые
000000024456 |  | Поверка | Преобразователи ультразвуковые | Приз-Д7 | 12631-91 |  |  | Нет | 363 | Преобразователи ультразвуковые
000000024457 |  | Поверка | Преобразователи ультразвуковые | Приз-Т3 | 11623-88 |  |  | Нет | 363 | Преобразователи ультразвуковые
000000024461 |  | Поверка | Преобразователи ультразвуковые | П121 Константа-П1 | 20764-01 |  |  | Нет | 363 | Преобразователи ультразвуковые
000000024463 |  | Поверка | Преобразователи ультразвуковые | Приз-Д4 | 12269-90 |  |  | Нет | 363 | Преобразователи ультразвуковые
Г00000000309 |  | Поверка | Преобразователи ультразвуковые |  |  |  |  | Нет | 363 | Преобразователи ультразвуковые
Г00000001116 |  | Калибровка | Преобразователи ультразвуковые (К) |  |  |  |  | Нет | 363 | Преобразователи ультразвуковые (К)
000000001476 |  | Поверка | Преобразователи ультразвуковые (поверка в составе комплекта) |  |  |  |  | Нет | 363 | Преобразователи ультразвуковые
000000043882 |  | Поверка | Преобразователи универсальные | XNX | 43971-10 |  |  | Нет | 3321 | Газоанализаторы (за 1 канал метанола)
000000044805 |  | Поверка выезд | Преобразователи уровня | JUPITER 200 | 74237-19 |  |  | Нет | 1353 | Уровнемеры, Эклипс 706 первичная, партия от 100 шт.
000000042412 |  | Поверка | Преобразователи уровня измерительные | R82 | 45187-15 |  |  | Нет | 10995 | Уровнемеры на имитационном стенде
000000004989 |  | Поверка | Преобразователи электропроводности измерительные индуктивные | JUMO CTI | 32652-06 |  |  | Нет | 5256 | Кондуктометры
000000045121 |  | Поверка выезд | Преобразователь | ЕТ | 85376-22 |  |  | Нет | 1146 | Преобразователь измерительный (искробезопасный, сопротивления)
000000045121 |  | Калибровка | Преобразователь | ЕТ | 85376-22 |  |  | Нет | 1146 | Преобразователь измерительный (искробезопасный, сопротивления)
000000045121 |  | Поверка | Преобразователь | ЕТ | 85376-22 |  |  | Нет | 1146 | Преобразователь измерительный (искробезопасный, сопротивления)
000000045121 |  | Калибровка выезд | Преобразователь | ЕТ | 85376-22 |  |  | Нет | 1146 | Преобразователь измерительный (искробезопасный, сопротивления)
Г00000000666 |  | Поверка | Преобразователь абсолютного давления измерительный ПГ 0.1% и более |  |  |  |  | Нет | 5709 | Преобразователь абсолютного давления измерительный ПГ 0.1% и более
Г00000000667 |  | Поверка | Преобразователь абсолютного давления измерительный ПГ менее 0.1% |  |  |  |  | Нет | 7260 | Преобразователь абсолютного давления измерительный ПГ менее 0.1%
000000036874 |  | Поверка | Преобразователь влажности и температуры (комплект*) | EE | 62021-15 |  |  | Нет | 3834
000000036874 |  | Калибровка | Преобразователь влажности и температуры (комплект*) | EE | 62021-15 |  |  | Нет | 3834
000000036555 |  | Калибровка | Преобразователь влажности и температуры измерительный (комплект*) | Galltec+Mela, мод. A, B, DI, DK, DW, GC, GC-ME, KC, ZC, KL, PL, WL | 62191-15 |  |  | Нет | 3834
000000036555 |  | Поверка | Преобразователь влажности и температуры измерительный (комплект*) | Galltec+Mela, мод. A, B, DI, DK, DW, GC, GC-ME, KC, ZC, KL, PL, WL | 62191-15 |  |  | Нет | 3834
000000043060 |  | Поверка выезд | Преобразователь давления измерительный | СДВ | 28313-04 |  |  | Нет | 2214 | Преобразователь давления измерительный ПГ 0.1% и более
000000043060 |  | Поверка | Преобразователь давления измерительный | СДВ | 28313-04 |  |  | Нет | 2106 | Преобразователь давления измерительный ПГ 0.1% и более
000000044098 |  | Поверка выезд | Преобразователь давления измерительный | C-2, AC-1, R-1, MHS-1, MG-1, P-30, P-31, DPT-10 | 54410-13 |  |  | Нет | 2214 | Преобразователь давления измерительный ПГ 0.1% и более
000000044098 |  | Поверка | Преобразователь давления измерительный | C-2, AC-1, R-1, MHS-1, MG-1, P-30, P-31, DPT-10 | 54410-13 |  |  | Нет | 2106 | Преобразователь давления измерительный ПГ 0.1% и более
000000044099 |  | Поверка | Преобразователь давления измерительный | S-10, S-11, S-20, S-21, SL-1, SH-1, SA-11, F-20, F-21 | 38288-08 |  |  | Нет | 2106 | Преобразователь давления измерительный ПГ 0.1% и более
000000044099 |  | Поверка выезд | Преобразователь давления измерительный | S-10, S-11, S-20, S-21, SL-1, SH-1, SA-11, F-20, F-21 | 38288-08 |  |  | Нет | 2214 | Преобразователь давления измерительный ПГ 0.1% и более
Г00000000663 |  | Поверка | Преобразователь давления измерительный ПГ 0.1% и более |  |  |  |  | Нет | 2106 | Преобразователь давления измерительный ПГ 0.1% и более
Г00000000663 |  | Поверка выезд | Преобразователь давления измерительный ПГ 0.1% и более |  |  |  |  | Нет | 2214 | Преобразователь давления измерительный ПГ 0.1% и более
Г00000000664 |  | Поверка | Преобразователь давления измерительный ПГ менее 0.1% |  |  |  |  | Нет | 6318 | Преобразователь давления измерительный ПГ менее 0.1%
Г00000000664 |  | Поверка выезд | Преобразователь давления измерительный ПГ менее 0.1% |  |  |  |  | Нет | 6642 | Преобразователь давления измерительный ПГ менее 0.1%
000000003349 |  | Поверка | ПРЕОБРАЗОВАТЕЛЬ ИЗМЕРИТЕЛЬНЫЙ | Ш 74 |  |  |  | Нет | 4260
000000042932 |  | Калибровка | Преобразователь измерительный | серий IM, IMS, MK | 49765-12 |  |  | Нет | 597 | Преобразователь измерительный (искробезопасный одноканальный)
000000042932 |  | Поверка | Преобразователь измерительный | серий IM, IMS, MK | 49765-12 |  |  | Нет | 597 | Преобразователь измерительный (искробезопасный одноканальный)
000000042932 |  | Поверка выезд | Преобразователь измерительный | серий IM, IMS, MK | 49765-12 |  |  | Нет | 597 | Преобразователь измерительный (искробезопасный одноканальный)
000000042932 |  | Калибровка выезд | Преобразователь измерительный | серий IM, IMS, MK | 49765-12 |  |  | Нет | 597 | Преобразователь измерительный (искробезопасный одноканальный)
000000044606 |  | Калибровка | Преобразователь измерительный | MINI | 78533-20 |  |  | Нет | 597 | Преобразователь измерительный (искробезопасный одноканальный)
000000044606 |  | Поверка | Преобразователь измерительный | MINI | 78533-20 |  |  | Нет | 597 | Преобразователь измерительный (искробезопасный одноканальный)
000000044606 |  | Поверка выезд | Преобразователь измерительный | MINI | 78533-20 |  |  | Нет | 597 | Преобразователь измерительный (искробезопасный одноканальный)
000000044606 |  | Калибровка выезд | Преобразователь измерительный | MINI | 78533-20 |  |  | Нет | 597 | Преобразователь измерительный (искробезопасный одноканальный)
000000045110 |  | Поверка выезд | Преобразователь измерительный | серий IM, IMS, MK | 49765-12 |  |  | Нет | 834 | Преобразователь измерительный (искробезопасный двухканальный)
000000045110 |  | Калибровка | Преобразователь измерительный | серий IM, IMS, MK | 49765-12 |  |  | Нет | 834 | Преобразователь измерительный (искробезопасный двухканальный)
000000045110 |  | Поверка | Преобразователь измерительный | серий IM, IMS, MK | 49765-12 |  |  | Нет | 834 | Преобразователь измерительный (искробезопасный двухканальный)
000000045110 |  | Калибровка выезд | Преобразователь измерительный | серий IM, IMS, MK | 49765-12 |  |  | Нет | 834 | Преобразователь измерительный (искробезопасный двухканальный)
Г00000001225 |  | Калибровка | Преобразователь измерительный (искробезопасный двухканальный) |  |  |  |  | Нет | 834 | Преобразователь измерительный (искробезопасный двухканальный)
Г00000001225 |  | Поверка выезд | Преобразователь измерительный (искробезопасный двухканальный) |  |  |  |  | Нет | 834 | Преобразователь измерительный (искробезопасный двухканальный)
Г00000001225 |  | Поверка | Преобразователь измерительный (искробезопасный двухканальный) |  |  |  |  | Нет | 834 | Преобразователь измерительный (искробезопасный двухканальный)
Г00000001225 |  | Калибровка выезд | Преобразователь измерительный (искробезопасный двухканальный) |  |  |  |  | Нет | 834 | Преобразователь измерительный (искробезопасный двухканальный)
Г00000001223 |  | Калибровка | Преобразователь измерительный (искробезопасный одноканальный) |  |  |  |  | Нет | 597 | Преобразователь измерительный (искробезопасный одноканальный)
Г00000001223 |  | Калибровка выезд | Преобразователь измерительный (искробезопасный одноканальный) |  |  |  |  | Нет | 597 | Преобразователь измерительный (искробезопасный одноканальный)
Г00000001223 |  | Поверка выезд | Преобразователь измерительный (искробезопасный одноканальный) |  |  |  |  | Нет | 597 | Преобразователь измерительный (искробезопасный одноканальный)
Г00000001223 |  | Поверка | Преобразователь измерительный (искробезопасный одноканальный) |  |  |  |  | Нет | 597 | Преобразователь измерительный (искробезопасный одноканальный)
Г00000001226 |  | Поверка | Преобразователь измерительный (искробезопасный, сопротивления) |  |  |  |  | Нет | 1146 | Преобразователь измерительный (искробезопасный, сопротивления)
Г00000001226 |  | Поверка выезд | Преобразователь измерительный (искробезопасный, сопротивления) |  |  |  |  | Нет | 1146 | Преобразователь измерительный (искробезопасный, сопротивления)
Г00000001226 |  | Калибровка | Преобразователь измерительный (искробезопасный, сопротивления) |  |  |  |  | Нет | 1146 | Преобразователь измерительный (искробезопасный, сопротивления)
Г00000001226 |  | Калибровка выезд | Преобразователь измерительный (искробезопасный, сопротивления) |  |  |  |  | Нет | 1146 | Преобразователь измерительный (искробезопасный, сопротивления)
000000031720 |  | Поверка | Преобразователь измерительный температуры и влажности (комплект*) | ИПТВ | 16447-08 |  |  | Нет | 3834
000000031720 |  | Калибровка | Преобразователь измерительный температуры и влажности (комплект*) | ИПТВ | 16447-08 |  |  | Нет | 3834
000000036905 |  | Поверка | Преобразователь измерительный угла поворота | ИСЛ-М | 51384-12 |  |  | Нет | 3024 | Приборы для измерения суммарного люфта рулевого управления автотранспортных средств
000000041691 |  | Поверка | Преобразователь измерительный угла поворота | ИСЛ-М.01 | 51384-12 |  |  | Нет | 3024 | Приборы для измерения суммарного люфта рулевого управления автотранспортных средств
000000036244 |  | Калибровка | Преобразователь линейных перемещений | BTL5-H112-M0500-P-S94 |  |  |  | Нет | 7845 | Системы многоканальные с индуктивными преобразователями (за 1 канал) (К)
Г00000000557 |  | Поверка выезд | Преобразователь первичный уровнемера типа СТРУНА-М |  |  |  |  | Нет | 5007 | Преобразователь первичный уровнемера типа СТРУНА-М
000000035263 |  | Поверка | Преобразователь расхода турбинный МИГ-32ш |  |  |  |  | Нет | 12279 | Преобразователи расхода турбинные типа ТПР ду до 125 мм
000000002622 |  | Поверка | Преобразователь сигналов ТС и ТП прецизионный | ТЕРКОН | 23245-08 |  |  | Нет | 19659
000000001006 |  | Калибровка | ПРЕОБРАЗОВАТЕЛЬ ТЕРМОЭЛЕКТРИЧЕСКИЙ (1 ТОЧКА) |  |  |  |  | Нет | 1287
000000038252 |  | Калибровка | Преобразователь ультразвуковой |  |  |  |  | Нет | 363 | Преобразователи ультразвуковые (К)
000000035781 |  | Поверка | Пресс гидравлический | ПММ-125, ПММ-250, ПММ-500, ПММ-1000 | 1795-67 |  |  | Нет | 6000 | Пресс гидравлический
000000035781 |  | Поверка выезд | Пресс гидравлический | ПММ-125, ПММ-250, ПММ-500, ПММ-1000 | 1795-67 |  |  | Нет | 6000 | Пресс гидравлический
Г00000000198 |  | Поверка выезд | Пресс гидравлический |  |  |  |  | Нет | 6000 | Пресс гидравлический
Г00000000198 |  | Поверка | Пресс гидравлический |  |  |  |  | Нет | 6000 | Пресс гидравлический
000000017537 |  | Поверка | Пресс гидравлический для испытания строительных материалов | П-250 | 2897-72 |  |  | Нет | 6000 | Пресс гидравлический
000000017537 |  | Поверка выезд | Пресс гидравлический для испытания строительных материалов | П-250 | 2897-72 |  |  | Нет | 6000 | Пресс гидравлический
000000043461 |  | Поверка выезд | Пресс испытательный | MEGA 110-200 D | 57206-14 |  |  | Нет | 6000 | Пресс гидравлический
000000043461 |  | Поверка | Пресс испытательный | MEGA 110-200 D | 57206-14 |  |  | Нет | 6000 | Пресс гидравлический
000000003060 |  | Калибровка выезд | ПРЕССЫ ГИДРАВЛИЧЕСКИЕ |  | <> |  |  | Нет | 4974
000000017517 |  | Поверка | Прессы гидравлические | ПММ-500 (ИПС-500) | 1795-63 |  |  | Нет | 6000 | Пресс гидравлический
000000017517 |  | Поверка выезд | Прессы гидравлические | ПММ-500 (ИПС-500) | 1795-63 |  |  | Нет | 6000 | Пресс гидравлический
000000017519 |  | Поверка выезд | Прессы гидравлические | ПММ | 1795-67 |  |  | Нет | 4974
000000017525 |  | Поверка выезд | Прессы гидравлические | ПГ-100 | 1171-58 |  |  | Нет | 4497
000000017526 |  | Поверка | Прессы гидравлические | ПММ-100 (ПГ-100А) | 1171-63 |  |  | Нет | 6000 | Пресс гидравлический
000000017526 |  | Поверка выезд | Прессы гидравлические | ПММ-100 (ПГ-100А) | 1171-63 |  |  | Нет | 6000 | Пресс гидравлический
000000042851 |  | Поверка выезд | Прессы гидравлические | ПСУ-10, ПСУ-50, ПСУ-125, ПСУ-500 | 1476-65 |  |  | Нет | 6000 | Пресс гидравлический
000000042851 |  | Поверка | Прессы гидравлические | ПСУ-10, ПСУ-50, ПСУ-125, ПСУ-500 | 1476-65 |  |  | Нет | 6000 | Пресс гидравлический
000000017528 |  | Поверка | Прессы гидравлические для испытания на сжатие бетонных образцов | БКК-200-М | 869-53 |  |  | Нет | 6000 | Пресс гидравлический
000000017528 |  | Поверка выезд | Прессы гидравлические для испытания на сжатие бетонных образцов | БКК-200-М | 869-53 |  |  | Нет | 6000 | Пресс гидравлический
000000017532 |  | Поверка выезд | Прессы гидравлические для испытания строительных материалов | П-2,5 | 2897-72 |  |  | Нет | 4032
000000017533 |  | Поверка выезд | Прессы гидравлические для испытания строительных материалов | П-5, П-10 | 2897-72 |  |  | Нет | 4497
000000017534 |  | Поверка | Прессы гидравлические для испытания строительных материалов | П-10 | 2897-72 |  |  | Нет | 6000 | Пресс гидравлический
000000017534 |  | Поверка выезд | Прессы гидравлические для испытания строительных материалов | П-10 | 2897-72 |  |  | Нет | 6000 | Пресс гидравлический
000000003055 |  | Калибровка выезд | ПРЕССЫ ГИДРАВЛИЧЕСКИЕ ДО 100 Т.С. |  | <> |  |  | Нет | 4497
000000017547 |  | Поверка выезд | Прессы гидравлические измерительные | ПГИ | 40853-09 |  |  | Нет | 6000 | Пресс гидравлический
000000017547 |  | Поверка | Прессы гидравлические измерительные | ПГИ | 40853-09 |  |  | Нет | 6000 | Пресс гидравлический
000000035205 |  | Поверка выезд | Прессы гидравлические малогабаритные | ПГМ-МГ4 | 49130-12 |  |  | Нет | 6000 | Пресс гидравлический
000000035205 |  | Поверка | Прессы гидравлические малогабаритные | ПГМ-МГ4 | 49130-12 |  |  | Нет | 6000 | Пресс гидравлический
000000035207 |  | Поверка | Прессы гидравлические малогабаритные | ПГМ-МГ4 | 49130-12 |  |  | Нет | 6000 | Пресс гидравлический
000000035207 |  | Поверка выезд | Прессы гидравлические малогабаритные | ПГМ-МГ4 | 49130-12 |  |  | Нет | 6000 | Пресс гидравлический
000000036301 |  | Поверка | Прессы гидравлические малогабаритные | ПГМ-МГ4 | 49130-12 |  |  | Нет | 6000 | Пресс гидравлический
000000036301 |  | Поверка выезд | Прессы гидравлические малогабаритные | ПГМ-МГ4 | 49130-12 |  |  | Нет | 6000 | Пресс гидравлический
000000017540 |  | Поверка | Прессы для испытаний на сжатие | МП-1000 Щелкунчик | 30384-05 |  |  | Нет | 6000 | Пресс гидравлический
000000017540 |  | Поверка выезд | Прессы для испытаний на сжатие | МП-1000 Щелкунчик | 30384-05 |  |  | Нет | 6000 | Пресс гидравлический
000000017541 |  | Поверка выезд | Прессы для испытаний на сжатие | МП-1000 Щелкунчик | 30384-12 |  |  | Нет | 6000 | Пресс гидравлический
000000017541 |  | Поверка | Прессы для испытаний на сжатие | МП-1000 Щелкунчик | 30384-12 |  |  | Нет | 6000 | Пресс гидравлический
000000017542 |  | Поверка выезд | Прессы для испытания строительных материалов гидравлические малогабаритные | ПГМ-МГ4 | 35217-07 |  |  | Нет | 4497
000000042850 |  | Поверка | Прессы для испытания строительных материалов гидравлические малогабаритные | ПГМ-МГ4 | 35217-07 |  |  | Нет | 6000 | Пресс гидравлический
000000042850 |  | Поверка выезд | Прессы для испытания строительных материалов гидравлические малогабаритные | ПГМ-МГ4 | 35217-07 |  |  | Нет | 6000 | Пресс гидравлический
000000003054 |  | Калибровка выезд | ПРЕССЫ ДО 10 Т.С. |  | <> |  |  | Нет | 4032
000000017524 |  | Поверка | Прессы испытательные | 2ПГ-250 | 1175-58 |  |  | Нет | 6000 | Пресс гидравлический
000000017524 |  | Поверка выезд | Прессы испытательные | 2ПГ-250 | 1175-58 |  |  | Нет | 6000 | Пресс гидравлический
000000017529 |  | Поверка | Прессы испытательные | ПР 1000 | 5651-76 |  |  | Нет | 6000 | Пресс гидравлический
000000017529 |  | Поверка выезд | Прессы испытательные | ПР 1000 | 5651-76 |  |  | Нет | 6000 | Пресс гидравлический
000000017530 |  | Поверка | Прессы испытательные | ПР-500 | 5650-76 |  |  | Нет | 6000 | Пресс гидравлический
000000017530 |  | Поверка выезд | Прессы испытательные | ПР-500 | 5650-76 |  |  | Нет | 6000 | Пресс гидравлический
000000017535 |  | Поверка | Прессы испытательные | UNIFRAME T108/A | 20349-00 |  |  | Нет | 6000 | Пресс гидравлический
000000017535 |  | Поверка выезд | Прессы испытательные | UNIFRAME T108/A | 20349-00 |  |  | Нет | 6000 | Пресс гидравлический
000000017538 |  | Поверка выезд | Прессы испытательные | SE 248 | 32891-06 |  |  | Нет | 6000 | Пресс гидравлический
000000017538 |  | Поверка | Прессы испытательные | SE 248 | 32891-06 |  |  | Нет | 6000 | Пресс гидравлический
000000017539 |  | Поверка выезд | Прессы испытательные | UNIFRAME T108/E | 31010-06 |  |  | Нет | 6000 | Пресс гидравлический
000000017539 |  | Поверка | Прессы испытательные | UNIFRAME T108/E | 31010-06 |  |  | Нет | 6000 | Пресс гидравлический
000000017543 |  | Поверка выезд | Прессы испытательные | 18502 | 34578-07 |  |  | Нет | 6000 | Пресс гидравлический
000000017543 |  | Поверка | Прессы испытательные | 18502 | 34578-07 |  |  | Нет | 6000 | Пресс гидравлический
000000017544 |  | Поверка | Прессы испытательные | ИП-М и ИП-М-авто | 34287-07 |  |  | Нет | 6000 | Пресс гидравлический
000000017544 |  | Поверка выезд | Прессы испытательные | ИП-М и ИП-М-авто | 34287-07 |  |  | Нет | 6000 | Пресс гидравлический
000000017545 |  | Поверка выезд | Прессы испытательные | C и L | 53049-13 |  |  | Нет | 6000 | Пресс гидравлический
000000017545 |  | Поверка | Прессы испытательные | C и L | 53049-13 |  |  | Нет | 6000 | Пресс гидравлический
000000017550 |  | Поверка выезд | Прессы испытательные | LPr-2e | 58857-14 |  |  | Нет | 6000 | Пресс гидравлический
000000017550 |  | Поверка | Прессы испытательные | LPr-2e | 58857-14 |  |  | Нет | 6000 | Пресс гидравлический
000000037705 |  | Поверка | Прессы испытательные | ТП-1-10, ТП-1-100, ТП-1-350, ТП-1-1500 | 60244-15 |  |  | Нет | 6000 | Пресс гидравлический
000000037705 |  | Поверка выезд | Прессы испытательные | ТП-1-10, ТП-1-100, ТП-1-350, ТП-1-1500 | 60244-15 |  |  | Нет | 6000 | Пресс гидравлический
000000045490 |  | Поверка | Прессы испытательные мобильные | МИП | 54760-13 |  |  | Нет | 6000 | Пресс гидравлический
000000045490 |  | Поверка выезд | Прессы испытательные мобильные | МИП | 54760-13 |  |  | Нет | 6000 | Пресс гидравлический
000000003061 |  | Поверка | ПРЕССЫ ЛАБОРАТОРНЫЕ | MATEST мод. С | 37427-08 |  |  | Нет | 6000 | Пресс гидравлический
000000003061 |  | Поверка выезд | ПРЕССЫ ЛАБОРАТОРНЫЕ | MATEST мод. С | 37427-08 |  |  | Нет | 6000 | Пресс гидравлический
000000017866 |  | Поверка выезд | Прессы ручные гидравлические | ПРГ-1 | 34003-12 |  |  | Нет | 3492
000000043553 |  | Поверка выезд | Прессы электрогидравлические испытательные | ПИ | 59091-14 |  |  | Нет | 6000 | Пресс гидравлический
000000043553 |  | Поверка | Прессы электрогидравлические испытательные | ПИ | 59091-14 |  |  | Нет | 6000 | Пресс гидравлический
000000045435 |  | Поверка | Прецизионный интегрирующий шумомер | 2230 |  |  |  | Нет | 6738 | шумомеры
000000045435 |  | Калибровка | Прецизионный интегрирующий шумомер | 2230 |  |  |  | Нет | 6738 | шумомеры
000000044015 |  | Поверка | Прибор | Combi-Laser M | 15750-96 |  |  | Нет | 13068 | Системы центровки валов
000000041210 |  | Поверка | Прибор "Ультразвук" |  |  |  |  | Нет | 17484 | Дефектоскопы ультразвуковые на фазированной решетке (с 1 ПЭП)
000000041211 |  | Калибровка | Прибор "Ультразвук" |  |  |  |  | Нет | 17484 | Дефектоскопы ультразвуковые на фазированной решетке (с 1 ПЭП) (К)
000000034620 |  | Калибровка выезд | Прибор виброизмерительный ПИ-19 |  |  |  |  | Нет | 7332 | виброметры 2 параметра (за 1 канал)
000000034620 |  | Поверка выезд | Прибор виброизмерительный ПИ-19 |  |  |  |  | Нет | 7332 | виброметры 2 параметра (за 1 канал)
000000034620 |  | Калибровка | Прибор виброизмерительный ПИ-19 |  |  |  |  | Нет | 6984 | виброметры 2 параметра (за 1 канал)
000000034620 |  | Поверка | Прибор виброизмерительный ПИ-19 |  |  |  |  | Нет | 6984 | виброметры 2 параметра (за 1 канал)
000000018734 |  | Поверка | Прибор для измерений параметров шероховатости | 178, мод. Surftest SJ-210 | 54174-13 |  |  | Нет | 5160 | Приборы для измерения параметров шероховатости
000000040226 |  | Поверка | Прибор для измерений параметров шероховатости | 178, мод. Surftest SJ-410 | 54174-13 |  |  | Нет | 5160 | Приборы для измерения параметров шероховатости
000000042872 |  | Поверка | Прибор для измерений параметров шероховатости | 178, мод. Surftest SJ-310 | 54174-13 |  |  | Нет | 5160 | Приборы для измерения параметров шероховатости
000000035400 |  | Поверка | Прибор для измерений параметров шероховатости поверхности | SURFTEST серии 178, Surftest SJ-401 | 30381-05 |  |  | Нет | 5160 | Приборы для измерения параметров шероховатости
000000040319 |  | Поверка | Прибор для измерений параметров шероховатости поверхности | SURFTEST серии 178, Surftest SJ-201 | 30381-05 |  |  | Нет | 5160 | Приборы для измерения параметров шероховатости
000000040646 |  | Поверка | Прибор для измерений шероховатости поверхности | MarSurf PS 10 | 66897-17 |  |  | Нет | 5160 | Приборы для измерения параметров шероховатости
000000042865 |  | Поверка | Прибор для измерений шероховатости поверхности | MarSurf M 400 | 53738-13 |  |  | Нет | 5160 | Приборы для измерения параметров шероховатости
000000037969 |  | Поверка | Прибор для измерения артериального давления | Microlife | 49451-12 |  |  | Нет | 297 | Измерители артериального давления механические
000000040583 |  | Поверка | Прибор для измерения артериального давления и частоты пульса | Microlife мод. BP A50, BP A80, BP A90, BP A100, BP A100plus, BP A110, BP 3AG1, BP RM100, BP W100, BP W200, BP 3 BU1-3, BP 2BIO, BP 2BHO, BP 3AC1-1, BP 3AS1-2, BP 3BEO-4, BP 3BTO-A, BP 3BTO-H, BP 3BTO-AP, BP 3AX1, Watch BP Home, Watch BP Office | 48779-11 |  |  | Нет | 450 | Измерители артериального давления и частоты пульса автомат. и полуавтомат.
000000041280 |  | Поверка | Прибор для измерения артериального давления и частоты пульса цифровой | DS-1902 | 35184-07 |  |  | Нет | 450 | Измерители артериального давления и частоты пульса автомат. и полуавтомат.
000000014956 |  | Поверка | Прибор для измерения геометрических параметров многофункциональный | Константа К5 | 18106-07 |  |  | Нет | 6987 | Приборы для измерения геометрических параметров многофункциональные (без преобразователя ДКУ)
000000041521 |  | Поверка | Прибор для измерения параметров света фар автотранспортных средств | HL мод. 19 | 25907-03 |  |  | Нет | 6414 | Измерители параметров света фар автотранспортных средств
000000043038 |  | Поверка | Прибор для измерения параметров света фар автотранспортных средств |  | 28760-05 |  |  | Нет | 6414 | Измерители параметров света фар автотранспортных средств
000000037846 |  | Калибровка | Прибор для измерения параметров шероховатости поверхности | surtronic 3 |  |  |  | Нет | 5160 | Приборы для измерения параметров шероховатости (К)
000000040780 |  | Поверка | Прибор для измерения параметров шероховатости поверхности | HOMMEL TESTER W55 | 33390-06 |  |  | Нет | 5160 | Приборы для измерения параметров шероховатости
000000023301 |  | Поверка | Прибор для измерения суммарного люфта рулевого управления автотранспортных средств | ИСЛ-401М | 17897-11 |  |  | Нет | 3024 | Приборы для измерения суммарного люфта рулевого управления автотранспортных средств
000000044670 |  | Поверка | Прибор для измерения суммарного люфта рулевого управления автотранспортных средств | ИСЛ-401МК | 17897-11 |  |  | Нет | 3024 | Приборы для измерения суммарного люфта рулевого управления автотранспортных средств
000000036370 |  | Поверка выезд | Прибор для измерения твердости материалов по Шору А и D (дюрометры) | ТВР-А, ТВР-АМ, ТВР-D, ТВР-DМ | 59928-15 |  |  | Нет | 2541 | Приборы для определения твёрдости портативные (твердомеры)
000000036370 |  | Поверка | Прибор для измерения твердости материалов по Шору А и D (дюрометры) | ТВР-А, ТВР-АМ, ТВР-D, ТВР-DМ | 59928-15 |  |  | Нет | 2418 | Приборы для определения твёрдости портативные (твердомеры)
000000037308 |  | Поверка | Прибор для измерения твердости металлов по методу Бринелля | ТШ-2М | 1239-70 |  |  | Нет | 1506 | Твердомеры стационарные
000000037308 |  | Поверка выезд | Прибор для измерения твердости металлов по методу Бринелля | ТШ-2М | 1239-70 |  |  | Нет | 1506 | Твердомеры стационарные
000000037309 |  | Поверка выезд | Прибор для измерения твердости по методу Роквелла | ТР 5006 | 27515-04 |  |  | Нет | 1506 | Твердомеры стационарные
000000037309 |  | Поверка | Прибор для измерения твердости по методу Роквелла | ТР 5006 | 27515-04 |  |  | Нет | 1506 | Твердомеры стационарные
000000030686 |  | Поверка | Прибор для измерения твердости резины переносной | 2033 ТИР | 6469-78 | Диапазон измерений: 0-100 ед. по ШОР А, погрешность и (или) неопределенность (класс, разряд): ПГ 0,025 | ПГ 0,025 | Нет | 1428 | Приборы для измерения твердости резины (твердомеры Шора)
000000030686 |  | Поверка выезд | Прибор для измерения твердости резины переносной | 2033 ТИР | 6469-78 | Диапазон измерений: 0-100 ед. по ШОР А, погрешность и (или) неопределенность (класс, разряд): ПГ 0,025 | ПГ 0,025 | Нет | 1506 | Приборы для измерения твердости резины (твердомеры Шора)
000000036173 |  | Поверка | Прибор для измерения твердости резины по Шору А | 2033ТИР | 6469-04 |  |  | Нет | 1428 | Приборы для измерения твердости резины (твердомеры Шора)
000000036173 |  | Поверка выезд | Прибор для измерения твердости резины по Шору А | 2033ТИР | 6469-04 |  |  | Нет | 1506 | Приборы для измерения твердости резины (твердомеры Шора)
000000041243 |  | Поверка выезд | Прибор для измерения твердости резины по Шору А | 2033ТИР Шор А | 6469-04 |  |  | Нет | 2541 | Приборы для определения твёрдости портативные (твердомеры)
000000041243 |  | Поверка | Прибор для измерения твердости резины по Шору А | 2033ТИР Шор А | 6469-04 |  |  | Нет | 2418 | Приборы для определения твёрдости портативные (твердомеры)
000000041317 |  | Поверка | Прибор для измерения твердости резины по Шору А | 2033 ТИР-Р, 2033 ТИР-РА | 55221-13 |  |  | Нет | 1428 | Приборы для измерения твердости резины (твердомеры Шора)
000000041317 |  | Поверка выезд | Прибор для измерения твердости резины по Шору А | 2033 ТИР-Р, 2033 ТИР-РА | 55221-13 |  |  | Нет | 1506 | Приборы для измерения твердости резины (твердомеры Шора)
000000003185 |  | Поверка | Прибор для измерения частоты вращения | TESTO 465, TESTO 475, TESTO 476 | 17741-06 |  |  | Нет | 744 | Тахометры цифровые, оптические
000000023526 |  | Поверка | Прибор для контроля схождения передних колес автомобилей | ПСК-ЛГ | 13774-08 |  |  | Нет | 927 | Приборы для контроля схождения передних колес автомобилей
000000023528 |  | Поверка | Прибор для контроля схождения передних колес автомобилей | ПСК-ЛГ | 13774-93 |  |  | Нет | 927 | Приборы для контроля схождения передних колес автомобилей
000000035598 |  | Поверка | Прибор для контроля схождения передних колес автомобилей | ПСК-Л | 13774-13 |  |  | Нет | 927 | Приборы для контроля схождения передних колес автомобилей
000000040236 |  | Поверка | Прибор для контроля схождения передних колес автомобилей | ПСК | 13774-08 |  |  | Нет | 927 | Приборы для контроля схождения передних колес автомобилей
000000041276 |  | Поверка | Прибор для контроля схождения передних колес автомобилей | ПСК-Л | 13774-08 |  |  | Нет | 927 | Приборы для контроля схождения передних колес автомобилей
000000043534 |  | Поверка | Прибор для контроля схождения передних колес автомобилей | ПСК-ЛГ | 75024-19 |  |  | Нет | 927 | Приборы для контроля схождения передних колес автомобилей
000000023527 |  | Поверка | Прибор для контроля схождения передних колес автомобиля | ПСК-ЛГ | 13774-13 |  |  | Нет | 927 | Приборы для контроля схождения передних колес автомобилей
000000041769 |  | Поверка | Прибор для косвенного измерения артериального давления | MT-30, MT-40, MT-70 | 17070-98 |  |  | Нет | 297 | Измерители артериального давления механические
000000023468 |  | Аттестация | Прибор для определения водоудерживающей способности растворной смеси ОВС |  |  |  |  | Нет | 906
000000023468 |  | Калибровка | Прибор для определения водоудерживающей способности растворной смеси ОВС |  |  |  |  | Нет | 906
А00000073 |  | Аттестация | Прибор для определения водоудерживающей способности растворной смеси ОВС | [5 empty] | 906 | ГруппыНЕТ
000000031339 |  | Поверка выезд | Прибор для определения динамической вязкости | D65719 | 19464-00 |  |  | Нет | 3714
000000031345 |  | Калибровка | Прибор для определения отклонения от перпендикулярности |  |  | Диапазон измерений: (0-1) мм, погрешность и (или) неопределенность (класс, разряд): ПГ 0,0025 мм | ПГ 0,0025 мм | Нет | 16050 | Приборы для поверки угольников (К)
000000017675 |  | Поверка выезд | Прибор для определения твердости | МЕТ-Д1, МЕТ-Д1А | 22736-12 |  |  | Нет | 2541 | Приборы для определения твёрдости портативные (твердомеры)
000000017675 |  | Поверка | Прибор для определения твердости | МЕТ-Д1, МЕТ-Д1А | 22736-12 |  |  | Нет | 2418 | Приборы для определения твёрдости портативные (твердомеры)
000000017680 |  | Поверка | Прибор для определения твердости | ТДМ-2 | 21469-12 |  |  | Нет | 2418 | Приборы для определения твёрдости портативные (твердомеры)
000000017680 |  | Поверка выезд | Прибор для определения твердости | ТДМ-2 | 21469-12 |  |  | Нет | 2541 | Приборы для определения твёрдости портативные (твердомеры)
000000017682 |  | Поверка выезд | Прибор для определения твердости | УЗИТ-3 | 21303-11 |  |  | Нет | 2541 | Приборы для определения твёрдости портативные (твердомеры)
000000017682 |  | Поверка | Прибор для определения твердости | УЗИТ-3 | 21303-11 |  |  | Нет | 2418 | Приборы для определения твёрдости портативные (твердомеры)
000000017683 |  | Поверка выезд | Прибор для определения твердости | ЭЛИТ-2Д | 21304-11 |  |  | Нет | 2541 | Приборы для определения твёрдости портативные (твердомеры)
000000017683 |  | Поверка | Прибор для определения твердости | ЭЛИТ-2Д | 21304-11 |  |  | Нет | 2418 | Приборы для определения твёрдости портативные (твердомеры)
000000017684 |  | Поверка выезд | Прибор для определения твердости | Константа ТУ | 40554-09 |  |  | Нет | 2541 | Приборы для определения твёрдости портативные (твердомеры)
000000017684 |  | Поверка | Прибор для определения твердости | Константа ТУ | 40554-09 |  |  | Нет | 2418 | Приборы для определения твёрдости портативные (твердомеры)
000000017686 |  | Поверка | Прибор для определения твердости | ТКМ-359 | 48898-12 |  |  | Нет | 2418 | Приборы для определения твёрдости портативные (твердомеры)
000000017686 |  | Поверка выезд | Прибор для определения твердости | ТКМ-359 | 48898-12 |  |  | Нет | 2541 | Приборы для определения твёрдости портативные (твердомеры)
000000017687 |  | Поверка | Прибор для определения твердости | ТКМ-459 | 48907-12 |  |  | Нет | 2418 | Приборы для определения твёрдости портативные (твердомеры)
000000017687 |  | Поверка выезд | Прибор для определения твердости | ТКМ-459 | 48907-12 |  |  | Нет | 2541 | Приборы для определения твёрдости портативные (твердомеры)
000000017688 |  | Поверка выезд | Прибор для определения твердости | 54-359М | 15482-96 |  |  | Нет | 2541 | Приборы для определения твёрдости портативные (твердомеры)
000000017688 |  | Поверка | Прибор для определения твердости | 54-359М | 15482-96 |  |  | Нет | 2418 | Приборы для определения твёрдости портативные (твердомеры)
000000017692 |  | Поверка | Прибор для определения твердости | Equotip 2, Equotip 3 | 56664-14 |  |  | Нет | 2418 | Приборы для определения твёрдости портативные (твердомеры)
000000017692 |  | Поверка выезд | Прибор для определения твердости | Equotip 2, Equotip 3 | 56664-14 |  |  | Нет | 2541 | Приборы для определения твёрдости портативные (твердомеры)
000000017693 |  | Поверка | Прибор для определения твердости | Equostat | 48098-11 |  |  | Нет | 2418 | Приборы для определения твёрдости портативные (твердомеры)
000000017693 |  | Поверка выезд | Прибор для определения твердости | Equostat | 48098-11 |  |  | Нет | 2541 | Приборы для определения твёрдости портативные (твердомеры)
000000017694 |  | Поверка выезд | Прибор для определения твердости | MIC 10, MIC 10DL | 15449-07 |  |  | Нет | 2541 | Приборы для определения твёрдости портативные (твердомеры)
000000017694 |  | Поверка | Прибор для определения твердости | MIC 10, MIC 10DL | 15449-07 |  |  | Нет | 2418 | Приборы для определения твёрдости портативные (твердомеры)
000000017695 |  | Поверка выезд | Прибор для определения твердости | MIC 20 | 35172-13 |  |  | Нет | 2541 | Приборы для определения твёрдости портативные (твердомеры)
000000017695 |  | Поверка | Прибор для определения твердости | MIC 20 | 35172-13 |  |  | Нет | 2418 | Приборы для определения твёрдости портативные (твердомеры)
000000017696 |  | Поверка выезд | Прибор для определения твердости | DynaMIC, DynaMIC DL | 55212-13 |  |  | Нет | 2541 | Приборы для определения твёрдости портативные (твердомеры)
000000017696 |  | Поверка | Прибор для определения твердости | DynaMIC, DynaMIC DL | 55212-13 |  |  | Нет | 2418 | Приборы для определения твёрдости портативные (твердомеры)
000000017697 |  | Поверка | Прибор для определения твердости | DynaPOCKET | 55153-13 |  |  | Нет | 2418 | Приборы для определения твёрдости портативные (твердомеры)
000000017697 |  | Поверка выезд | Прибор для определения твердости | DynaPOCKET | 55153-13 |  |  | Нет | 2541 | Приборы для определения твёрдости портативные (твердомеры)
000000017698 |  | Поверка | Прибор для определения твердости | Инатест | 43690-10 |  |  | Нет | 2418 | Приборы для определения твёрдости портативные (твердомеры)
000000017698 |  | Поверка выезд | Прибор для определения твердости | Инатест | 43690-10 |  |  | Нет | 2541 | Приборы для определения твёрдости портативные (твердомеры)
000000017699 |  | Поверка выезд | Прибор для определения твердости | NOVOTEST Т | 57858-14 |  |  | Нет | 2541 | Приборы для определения твёрдости портативные (твердомеры)
000000017699 |  | Поверка | Прибор для определения твердости | NOVOTEST Т | 57858-14 |  |  | Нет | 2418 | Приборы для определения твёрдости портативные (твердомеры)
000000017704 |  | Поверка | Прибор для определения твердости | HP-A, HP-AS, HPE II Shore A | 34009-12 |  |  | Нет | 1506 | Твердомеры стационарные
000000017704 |  | Поверка выезд | Прибор для определения твердости | HP-A, HP-AS, HPE II Shore A | 34009-12 |  |  | Нет | 1506 | Твердомеры стационарные
000000017707 |  | Поверка | Прибор для определения твердости | ТК-2 | 1245-59 |  |  | Нет | 1506 | Твердомеры стационарные
000000017707 |  | Поверка выезд | Прибор для определения твердости | ТК-2 | 1245-59 |  |  | Нет | 1506 | Твердомеры стационарные
000000017708 |  | Поверка выезд | Прибор для определения твердости | ТК-2М | 1245-70 |  |  | Нет | 1506 | Твердомеры стационарные
000000017708 |  | Поверка | Прибор для определения твердости | ТК-2М | 1245-70 |  |  | Нет | 1506 | Твердомеры стационарные
000000017710 |  | Поверка | Прибор для определения твердости | ТР | 27515-04 |  |  | Нет | 1506 | Твердомеры стационарные
000000017710 |  | Поверка выезд | Прибор для определения твердости | ТР | 27515-04 |  |  | Нет | 1506 | Твердомеры стационарные
000000017712 |  | Поверка выезд | Прибор для определения твердости | 2140ТР | 9445-84 |  |  | Нет | 1506 | Твердомеры стационарные
000000017712 |  | Поверка | Прибор для определения твердости | 2140ТР | 9445-84 |  |  | Нет | 1506 | Твердомеры стационарные
000000017713 |  | Поверка | Прибор для определения твердости | ИТР | 60664-15 |  |  | Нет | 1506 | Твердомеры стационарные
000000017713 |  | Поверка выезд | Прибор для определения твердости | ИТР | 60664-15 |  |  | Нет | 1506 | Твердомеры стационарные
000000017714 |  | Поверка | Прибор для определения твердости | TH500, TH550, TH300, TH301, HR-150A | 37519-08 |  |  | Нет | 1506 | Твердомеры стационарные
000000017714 |  | Поверка выезд | Прибор для определения твердости | TH500, TH550, TH300, TH301, HR-150A | 37519-08 |  |  | Нет | 1506 | Твердомеры стационарные
000000017715 |  | Поверка выезд | Прибор для определения твердости | ТШ-2 | 1239-59 |  |  | Нет | 1506 | Твердомеры стационарные
000000017715 |  | Поверка | Прибор для определения твердости | ТШ-2 | 1239-59 |  |  | Нет | 1506 | Твердомеры стационарные
000000017716 |  | Поверка | Прибор для определения твердости | ТШ-2М | 1239-70 |  |  | Нет | 1506 | Твердомеры стационарные
000000017716 |  | Поверка выезд | Прибор для определения твердости | ТШ-2М | 1239-70 |  |  | Нет | 1506 | Твердомеры стационарные
000000017717 |  | Поверка | Прибор для определения твердости | ТБ | 27514-04 |  |  | Нет | 1506 | Твердомеры стационарные
000000017717 |  | Поверка выезд | Прибор для определения твердости | ТБ | 27514-04 |  |  | Нет | 1506 | Твердомеры стационарные
000000017719 |  | Поверка выезд | Прибор для определения твердости | TH600, HB3000B | 37520-08 |  |  | Нет | 1506 | Твердомеры стационарные
000000017719 |  | Поверка | Прибор для определения твердости | TH600, HB3000B | 37520-08 |  |  | Нет | 1506 | Твердомеры стационарные
000000017720 |  | Поверка выезд | Прибор для определения твердости | NEXUS 3200 BIOS, NEXUS 3200XLM BIOS, NEXUS 3001XLM-IMP | 58488-14 |  |  | Нет | 1506 | Твердомеры стационарные
000000017720 |  | Поверка | Прибор для определения твердости | NEXUS 3200 BIOS, NEXUS 3200XLM BIOS, NEXUS 3001XLM-IMP | 58488-14 |  |  | Нет | 1506 | Твердомеры стационарные
000000017721 |  | Поверка | Прибор для определения твердости | BH3000 | 54781-13 |  |  | Нет | 1506 | Твердомеры стационарные
000000017721 |  | Поверка выезд | Прибор для определения твердости | BH3000 | 54781-13 |  |  | Нет | 1506 | Твердомеры стационарные
000000017722 |  | Поверка выезд | Прибор для определения твердости | ТП, ТП-2 | 541-50 |  |  | Нет | 1506 | Твердомеры стационарные
000000017722 |  | Поверка | Прибор для определения твердости | ТП, ТП-2 | 541-50 |  |  | Нет | 1506 | Твердомеры стационарные
000000017723 |  | Поверка | Прибор для определения твердости | FV | 46987-11 |  |  | Нет | 1506 | Твердомеры стационарные
000000017723 |  | Поверка выезд | Прибор для определения твердости | FV | 46987-11 |  |  | Нет | 1506 | Твердомеры стационарные
000000017728 |  | Поверка | Прибор для определения твердости | DM8 | 29582-12 |  |  | Нет | 1506 | Твердомеры стационарные
000000017728 |  | Поверка выезд | Прибор для определения твердости | DM8 | 29582-12 |  |  | Нет | 1506 | Твердомеры стационарные
000000017729 |  | Поверка | Прибор для определения твердости | FM | 46988-11 |  |  | Нет | 1506 | Твердомеры стационарные
000000017729 |  | Поверка выезд | Прибор для определения твердости | FM | 46988-11 |  |  | Нет | 1506 | Твердомеры стационарные
000000017730 |  | Поверка | Прибор для определения твердости | DuraScan 10, DuraScan 20, DuraScan 50, DuraScan 70, DuraScan 80 | 44331-10 |  |  | Нет | 1506 | Твердомеры стационарные
000000017730 |  | Поверка выезд | Прибор для определения твердости | DuraScan 10, DuraScan 20, DuraScan 50, DuraScan 70, DuraScan 80 | 44331-10 |  |  | Нет | 1506 | Твердомеры стационарные
000000017731 |  | Поверка выезд | Прибор для определения твердости | HV-1000, HVS-1000, MHV2000S | 32694-06 |  |  | Нет | 1506 | Твердомеры стационарные
000000017731 |  | Поверка | Прибор для определения твердости | HV-1000, HVS-1000, MHV2000S | 32694-06 |  |  | Нет | 1506 | Твердомеры стационарные
000000017732 |  | Поверка выезд | Прибор для определения твердости | ИТ 5010 | 11390-04 |  |  | Нет | 3006
000000017733 |  | Поверка выезд | Прибор для определения твердости | HBRV-187,5; HBRVU-187,5 | 37518-08 |  |  | Нет | 3006
000000017734 |  | Поверка выезд | Прибор для определения твердости | 251 VRSD | 29622-05 |  |  | Нет | 3006
000000017735 |  | Поверка выезд | Прибор для определения твердости | DuraVision 30, DuraVision 300, DuraVision 350 | 51057-12 |  |  | Нет | 3006
000000017752 |  | Поверка выезд | Прибор для определения числа падения | ПЧП 99 | 31365-06 |  |  | Нет | 4530 | Приборы числа падения
000000017752 |  | Поверка | Прибор для определения числа падения | ПЧП 99 | 31365-06 |  |  | Нет | 4314 | Приборы числа падения
000000006288 |  | Поверка | Прибор для поверки вольтметров переменного тока (только в комплекте с блоками усиления напряжения) | В1-9 (приборы) Я1В-20, Я1В-22 (блоки) | 5596-76 |  |  | Нет | 10242
000000041899 |  | Поверка | Прибор для поверки измерительных головок | ППГ-2А | 9546-84 |  |  | Нет | 6969 | Приборы для поверки измерительных головок
000000045370 |  | Поверка | Прибор для поверки индикаторов | ППИ-50 | 48167-11 |  |  | Нет | 6969 | Приборы для поверки измерительных головок
000000043530 |  | Поверка | Прибор для поверки квадрантов | ППК | 51161-18 |  |  | Нет | 7332 | Приборы для поверки квадрантов
000000005422 |  | Поверка | ПРИБОР ДЛЯ ПОВЕРКИ СИДС ПРИЗМА-8 |  |  |  |  | Нет | 23157
000000005419 |  | Поверка | ПРИБОР ДЛЯ ПОВЕРКИ ТАКСОФОНОВ КОМЕТА |  |  |  |  | Нет | 14229
000000045345 |  | Поверка выезд | Прибор для поверки угольников | ППУ-630 | 40353-09 |  |  | Нет | 16050 | Приборы для поверки угольников
000000045345 |  | Поверка | Прибор для поверки угольников | ППУ-630 | 40353-09 |  |  | Нет | 16050 | Приборы для поверки угольников
000000043045 |  | Поверка | Прибор для проверки натяжения ремней | ППНР-100 | 20419-06 |  |  | Нет | 1032 | Динамометры общего назначения от 20 кгс до 1 тс (200Н - 10кН)
000000007121 |  | Поверка | ПРИБОР ИЗМЕРИТЕЛЬНЫЙ | П321М |  |  |  | Нет | 6282
000000023724 |  | Поверка | Прибор измерительный | П-321М |  |  |  | Нет | 6282
000000039415 |  | Поверка | Прибор измерительный | Millitron 1240 мод. V1.6 | 30440-05 |  |  | Нет | 6996 | Толщиномеры покрытий, магнитные и вихретоковые
000000023538 |  | Поверка | Прибор измерительный двухкоординатный | ДИП-1 | 7869-80 |  |  | Нет | 16614 | Приборы измерительные двухкоординатные
000000023539 |  | Поверка | Прибор измерительный двухкоординатный | ДИП-3 | 10564-86 |  |  | Нет | 16614 | Приборы измерительные двухкоординатные
000000023540 |  | Поверка | Прибор измерительный двухкоординатный | ДИП-6 | 12437-90 |  |  | Нет | 16614 | Приборы измерительные двухкоординатные
000000039202 |  | Калибровка | Прибор измерительный двухкоординатный ДИП-6 |  |  |  |  | Нет | 16614 | Приборы измерительные двухкоординатные (К)
000000007767 |  | Поверка | Прибор комбинированный | ТКА-ПКМ | 24248-09 |  |  | Нет | 6477 | Люксметры-яркомеры
000000033472 |  | Поверка | Прибор комбинированный | ТКА-ПКМ | 24248-09 |  |  | Нет | 6477 | Люксметры-яркомеры
000000034672 |  | Поверка | Прибор комбинированный | еЛайт | 63221-16 |  |  | Нет | 7377 | Люксметры-яркомеры-пульсметры
000000041750 |  | Калибровка | Прибор комбинированный | Testo-608-H1 | 38735-08 |  |  | Нет | 768 | Первичная поверка (поверка после ремонта) СИ относительной влажности
000000041750 |  | Калибровка выезд | Прибор комбинированный | Testo-608-H1 | 38735-08 |  |  | Нет | 768 | Первичная поверка (поверка после ремонта) СИ относительной влажности
000000041750 |  | Поверка выезд | Прибор комбинированный | Testo-608-H1 | 38735-08 |  |  | Нет | 768 | Первичная поверка (поверка после ремонта) СИ относительной влажности
000000041750 |  | Поверка | Прибор комбинированный | Testo-608-H1 | 38735-08 |  |  | Нет | 768 | Первичная поверка (поверка после ремонта) СИ относительной влажности
000000031743 |  | Поверка | Прибор комбинированный "ТКА-ПКМ" | ТКА-ПКМ | 24248-09 |  |  | Нет | 3918 | Люксметры
000000033470 |  | Поверка | Прибор комбинированный "ТКА-ПКМ" | ТКА-ПКМ | 24248-09 |  |  | Нет | 6456 | Люксметр-пульсметр
000000023024 |  | Калибровка | Прибор комбинированный (комплект*) | Testo 622 | 53505-13 |  |  | Да | 6939
000000029553 |  | Поверка | Прибор комбинированный (комплект*) | Testo 622 | 53505-13 | Диапазон измерений: от 300 до 1200 гПа; от 0 до 100 %; от минус 10 до 60 гр. С, погрешность и (или) неопределенность (класс, разряд): ПГ ±3 гПа; ±2 %; ±3 %; ± 0,4 гр. С | ПГ ±3 гПа; ±2 %; ±3 %; ± 0,4 гр. С | Нет | 6939
000000029553 |  | Калибровка | Прибор комбинированный (комплект*) | Testo 622 | 53505-13 | Диапазон измерений: от 300 до 1200 гПа; от 0 до 100 %; от минус 10 до 60 гр. С, погрешность и (или) неопределенность (класс, разряд): ПГ ±3 гПа; ±2 %; ±3 %; ± 0,4 гр. С | ПГ ±3 гПа; ±2 %; ±3 %; ± 0,4 гр. С | Нет | 6939
000000034325 |  | Поверка | Прибор комбинированный (комплект*) | Testo 608-Н2 | 53505-13 | Диапазон измерений: (10..95) %; (0..50) гр. С, погрешность и (или) неопределенность (класс, разряд): ПГ 2%; ПГ 0,5 гр С | ПГ 2%; ПГ 0,5 гр С | Нет | 3834
000000034325 |  | Калибровка | Прибор комбинированный (комплект*) | Testo 608-Н2 | 53505-13 | Диапазон измерений: (10..95) %; (0..50) гр. С, погрешность и (или) неопределенность (класс, разряд): ПГ 2%; ПГ 0,5 гр С | ПГ 2%; ПГ 0,5 гр С | Нет | 3834
000000034868 |  | Поверка | Прибор комбинированный (комплект*) | Testo 623 | 53505-13 | Диапазон измерений: от 300 до 1200 гПа; от 0 до 100 %; от минус 10 до 60 гр. С, погрешность и (или) неопределенность (класс, разряд): ПГ ±3 гПа; ±2 %; ±3 %; ± 0,4 гр. С | ПГ ±3 гПа; ±2 %; ±3 %; ± 0,4 гр. С | Нет | 3834
000000034868 |  | Калибровка | Прибор комбинированный (комплект*) | Testo 623 | 53505-13 | Диапазон измерений: от 300 до 1200 гПа; от 0 до 100 %; от минус 10 до 60 гр. С, погрешность и (или) неопределенность (класс, разряд): ПГ ±3 гПа; ±2 %; ±3 %; ± 0,4 гр. С | ПГ ±3 гПа; ±2 %; ±3 %; ± 0,4 гр. С | Нет | 3834
000000042936 |  | Калибровка | Прибор комбинированный (комплект*) | Testo 608-Н1 | 53505-13 |  |  | Нет | 3834
000000042936 |  | Поверка | Прибор комбинированный (комплект*) | Testo 608-Н1 | 53505-13 |  |  | Нет | 3834
000000023024 |  | Поверка | Прибор комбинированный(комплект*) | Testo 622 | 53505-13 |  |  | Да | 6939
000000008469 |  | Калибровка | ПРИБОР КОНТРОЛЯ ОПОР (КАЛИБРОВКА) | ПК-2 |  |  |  | Нет | 4980
000000040313 |  | Поверка | Прибор маятниковый для определения твердости лакокрасочных покрытий | 2124 ТМЛ | 9446-84 |  |  | Нет | 6996 | Толщиномеры покрытий, магнитные и вихретоковые
000000003354 |  | Поверка | ПРИБОР МНОГОФУНКЦИОНАЛЬНЫЙ | МПИ-СЦБ |  |  |  | Нет | 13269
000000003517 |  | Метрологический контроль состояния | ПРИБОР НИЗКОЧАСТОТНОЙ ЭЛЕКТРОТЕРАПИИ |  |  |  |  | Нет | 6822 | Многофункциональные физиотерапевтические аппараты
000000003112 |  | Поверка выезд | ПРИБОР ОПРЕДЕЛЕНИЯ ЧИСЛА ПАДЕНИЙ ПЧП | ПЧП-5 | 29437-13 |  |  | Нет | 4530 | Приборы числа падения
000000003112 |  | Поверка | ПРИБОР ОПРЕДЕЛЕНИЯ ЧИСЛА ПАДЕНИЙ ПЧП | ПЧП-5 | 29437-13 |  |  | Нет | 4314 | Приборы числа падения
000000007377 |  | Поверка | Прибор ПНП |  |  |  |  | Нет | 3129
000000007377 |  | Поверка выезд | Прибор ПНП |  |  |  |  | Нет | 3291
000000018741 |  | Поверка | Прибор портативный для измерения шероховатости поверхности | TR110 | 20665-07 |  |  | Нет | 5160 | Приборы для измерения параметров шероховатости
000000018742 |  | Поверка | Прибор портативный для измерения шероховатости поверхности | TIME TR100 | 20665-00 |  |  | Нет | 5160 | Приборы для измерения параметров шероховатости
000000018743 |  | Поверка | Прибор портативный для измерения шероховатости поверхности | TR220 | 20666-08 |  |  | Нет | 5160 | Приборы для измерения параметров шероховатости
000000019188 |  | Поверка | Прибор портативный для измерения шероховатости поверхности | TR200 | 58865-14 |  |  | Нет | 5160 | Приборы для измерения параметров шероховатости
000000035353 |  | Поверка | Прибор портативный для измерения шероховатости поверхности | TR200 | 20666-08 |  |  | Нет | 5160 | Приборы для измерения параметров шероховатости
000000037469 |  | Поверка | Прибор портативный для измерения шероховатости поверхности | TR100 | 58865-14 |  |  | Нет | 5160 | Приборы для измерения параметров шероховатости
000000039197 |  | Поверка | Прибор портативный для измерения шероховатости поверхности | TR210 | 20666-08 |  |  | Нет | 5160 | Приборы для измерения параметров шероховатости
000000042870 |  | Поверка | Прибор портативный для измерения шероховатости поверхности | TR100 | 20665-07 |  |  | Нет | 5160 | Приборы для измерения параметров шероховатости
000000040215 |  | Поверка | Прибор проверки фар | ОП | 17151-98 |  |  | Нет | 6414 | Измерители параметров света фар автотранспортных средств
000000041570 |  | Поверка | Прибор проверки фар | ОПК | 24828-13 |  |  | Нет | 6414 | Измерители параметров света фар автотранспортных средств
000000043760 |  | Поверка | Прибор проверки фар | ОПК | 24828-03 |  |  | Нет | 6414 | Измерители параметров света фар автотранспортных средств
000000031862 |  | Поверка | Прибор регистрирующий (комплект*) | μR20000 | 16519-12 |  |  | Нет | 16848
000000031862 |  | Поверка выезд | Прибор регистрирующий (комплект*) | μR20000 | 16519-12 |  |  | Нет | 17712
000000036411 |  | Поверка выезд | Прибор регистрирующий (комплект*) | μR10000 | 16519-12 |  |  | Нет | 8856
000000036411 |  | Поверка | Прибор регистрирующий (комплект*) | μR10000 | 16519-12 |  |  | Нет | 8424
000000045333 |  | Поверка | Прибор регистрирующий измерительный(комплект*) | LOGOSCREEN nt и LOGOSCREEN 500 cf | 32894-06 |  |  | Нет | 951
000000045333 |  | Калибровка | Прибор регистрирующий измерительный(комплект*) | LOGOSCREEN nt и LOGOSCREEN 500 cf | 32894-06 |  |  | Нет | 951
000000036682 |  | Калибровка | Прибор твердости по Роквеллу | ХП-250 |  |  |  | Нет | 1506 | Твердомер стационарный (калибровка)
000000036682 |  | Калибровка выезд | Прибор твердости по Роквеллу | ХП-250 |  |  |  | Нет | 1506 | Твердомер стационарный (калибровка)
Г00000000692 |  | Поверка | Прибор типа УОСГ-100 |  |  |  |  | Нет | 1440 | Прибор типа УОСГ-100
000000042615 |  | Поверка выезд | Прибор универсальный для измерения твердости металлов и сплавов по методам Виккерса и Бринелля | ИТ 5010 | 11390-88 |  |  | Нет | 1506 | Твердомеры стационарные
000000042615 |  | Поверка | Прибор универсальный для измерения твердости металлов и сплавов по методам Виккерса и Бринелля | ИТ 5010 | 11390-88 |  |  | Нет | 1506 | Твердомеры стационарные
000000045694 |  | Поверка | Прибор универсаьный Р4833 |  |  |  |  | Нет | 8991 | Вольтметры универсальные серии В1-…, В2-…, В7-…, калибраторы серии П320, П321
000000045694 |  | Калибровка | Прибор универсаьный Р4833 |  |  |  |  | Нет | 8991 | Вольтметры универсальные серии В1-…, В2-…, В7-…, калибраторы серии П320, П321
Г00000000993 |  | Калибровка | Прибор цифровой для измерения давления DPI-145 |  |  |  |  | Нет | 44985 | Прибор цифровой для измерения давления DPI-145
Г00000000993 |  | Поверка | Прибор цифровой для измерения давления DPI-145 |  |  |  |  | Нет | 44985 | Прибор цифровой для измерения давления DPI-145
000000041760 |  | Поверка | Приборы | УОСГ | 16776-11 |  |  | Нет | 1440 | Прибор типа УОСГ-100
000000000595 |  | Поверка | Приборы «ЭКСПЕРТ» | модели ВЭ-96Н | 20367-00 |  |  | Нет | 3582 | Измерители удельной электрической проводимости
000000004192 |  | Поверка | Приборы (тонометры) для измерения артериального давления крови электронные | Geratherm tension control GP6220 | 29441-05 |  |  | Нет | 450 | Измерители артериального давления и частоты пульса автомат. и полуавтомат.
000000042163 |  | Поверка | Приборы автоматические | КСУ-3, КСМ3-ПИ | 3031-72 |  |  | Нет | 1404 | Измерители температуры вторичные, регистраторы, регуляторы (1 канал, 1 тип НСХ)
000000042163 |  | Поверка выезд | Приборы автоматические | КСУ-3, КСМ3-ПИ | 3031-72 |  |  | Нет | 1476 | Измерители температуры вторичные, регистраторы, регуляторы (1 канал, 1 тип НСХ)
000000044061 |  | Поверка | Приборы автоматические электронные для измерения артериального давления и частоты пульса | Tensoval duo control | 67143-17 |  |  | Нет | 450 | Измерители артериального давления и частоты пульса автомат. и полуавтомат.
000000034129 |  | Поверка | Приборы весоизмерительные | ПВИ-01/03 | 39445-08 |  |  | Нет | 6000 | Динамометры электронные и датчики силы от 50 кН до 200 кН (сжатие или растяжение)
000000036850 |  | Поверка выезд | Приборы весоизмерительные | МИ | 61378-15 |  |  | Нет | 3549 | Весы среднего класса от 600 до 5000 кг
000000036850 |  | Поверка | Приборы весоизмерительные | МИ | 61378-15 |  |  | Нет | 3549 | Весы среднего класса от 600 до 5000 кг
000000036851 |  | Поверка выезд | Приборы весоизмерительные | МИ | 61378-15 |  |  | Нет | 1599 | Весы среднего класса от 150 до 600 кг
000000036851 |  | Поверка | Приборы весоизмерительные | МИ | 61378-15 |  |  | Нет | 1599 | Весы среднего класса от 150 до 600 кг
000000036879 |  | Поверка выезд | Приборы весоизмерительные | МИ | 61378-15 |  |  | Нет | 1350 | Весы среднего класса от 30 до 150 кг
000000036879 |  | Поверка | Приборы весоизмерительные | МИ | 61378-15 |  |  | Нет | 1350 | Весы среднего класса от 30 до 150 кг
000000041232 |  | Поверка выезд | Приборы весоизмерительные | CI, BI, NT и PDI | 50968-12 |  |  | Нет | 948 | Весы среднего класса до 30 кг
000000041232 |  | Поверка | Приборы весоизмерительные | CI, BI, NT и PDI | 50968-12 |  |  | Нет | 948 | Весы среднего класса до 30 кг
000000041235 |  | Поверка выезд | Приборы весоизмерительные | CI, BI, NT и PDI | 50968-12 |  |  | Нет | 948 | Весы среднего класса до 30 кг
000000041235 |  | Поверка | Приборы весоизмерительные | CI, BI, NT и PDI | 50968-12 |  |  | Нет | 948 | Весы среднего класса до 30 кг
000000000257 |  | Поверка выезд | Приборы виброизмерительные | ЯНТАРЬ и ЯНТАРЬ-М | 24386-05 |  |  | Нет | 7974 | виброметры 3 параметра (за 1 канал)
000000000257 |  | Поверка | Приборы виброизмерительные | ЯНТАРЬ и ЯНТАРЬ-М | 24386-05 |  |  | Нет | 7596 | виброметры 3 параметра (за 1 канал)
000000000257 |  | Калибровка выезд | Приборы виброизмерительные | ЯНТАРЬ и ЯНТАРЬ-М | 24386-05 |  |  | Нет | 7974 | виброметры 3 параметра (за 1 канал)
000000000257 |  | Калибровка | Приборы виброизмерительные | ЯНТАРЬ и ЯНТАРЬ-М | 24386-05 |  |  | Нет | 7596 | виброметры 3 параметра (за 1 канал)
000000000259 |  | Калибровка | Приборы виброизмерительные | ВИБРОТЕСТ-МГ4 | 36965-13 |  |  | Нет | 7596 | виброметры 3 параметра (за 1 канал)
000000000259 |  | Калибровка выезд | Приборы виброизмерительные | ВИБРОТЕСТ-МГ4 | 36965-13 |  |  | Нет | 7974 | виброметры 3 параметра (за 1 канал)
000000000259 |  | Поверка | Приборы виброизмерительные | ВИБРОТЕСТ-МГ4 | 36965-13 |  |  | Нет | 7596 | виброметры 3 параметра (за 1 канал)
000000000259 |  | Поверка выезд | Приборы виброизмерительные | ВИБРОТЕСТ-МГ4 | 36965-13 |  |  | Нет | 7974 | виброметры 3 параметра (за 1 канал)
000000000264 |  | Калибровка | Приборы виброизмерительные | ОПАЛ | 27286-10 |  |  | Нет | 5514 | виброметры 1 параметр (за 1 канал)
000000000264 |  | Поверка | Приборы виброизмерительные | ОПАЛ | 27286-10 |  |  | Нет | 5514 | виброметры 1 параметр (за 1 канал)
000000000264 |  | Поверка выезд | Приборы виброизмерительные | ОПАЛ | 27286-10 |  |  | Нет | 5790 | виброметры 1 параметр (за 1 канал)
000000000264 |  | Калибровка выезд | Приборы виброизмерительные | ОПАЛ | 27286-10 |  |  | Нет | 5790 | виброметры 1 параметр (за 1 канал)
000000007647 |  | Поверка | Приборы виброизмерительные | SW6000, SW6040, SM6100, SM6140 | 17358-04 |  |  | Нет | 13830
000000007647 |  | Поверка выезд | Приборы виброизмерительные | SW6000, SW6040, SM6100, SM6140 | 17358-04 |  |  | Нет | 14523
000000007655 |  | Поверка | Приборы виброизмерительные | 5509, 5512, 5477, SW6000, SM6100 | 17358-98 |  |  | Нет | 13830
000000007655 |  | Поверка выезд | Приборы виброизмерительные | 5509, 5512, 5477, SW6000, SM6100 | 17358-98 |  |  | Нет | 14523
000000011254 |  | Калибровка | Приборы виброизмерительные | АГАТ-М | 29452-05 |  |  | Да | 7596 | виброметры 3 параметра (за 1 канал)
000000011254 |  | Поверка выезд | Приборы виброизмерительные | АГАТ-М | 29452-05 |  |  | Да | 7974 | виброметры 3 параметра (за 1 канал)
000000011254 |  | Калибровка выезд | Приборы виброизмерительные | АГАТ-М | 29452-05 |  |  | Да | 7974 | виброметры 3 параметра (за 1 канал)
000000011254 |  | Поверка | Приборы виброизмерительные | АГАТ-М | 29452-05 |  |  | Да | 7596 | виброметры 3 параметра (за 1 канал)
000000041507 |  | Поверка | Приборы виброизмерительные | ОНИКС | 39887-08 |  |  | Нет | 8877 | Анализаторы вибрации ЭКОФИЗИКА, ОКТАВА, АССИСТЕНТ, SVAN
000000041507 |  | Калибровка | Приборы виброизмерительные | ОНИКС | 39887-08 |  |  | Нет | 8877 | Анализаторы вибрации ЭКОФИЗИКА, ОКТАВА, АССИСТЕНТ, SVAN
000000041595 |  | Поверка выезд | Приборы виброизмерительные | АГАТ-М | 29452-05 |  |  | Нет | 15975 | виброметры балансировщики
000000041595 |  | Калибровка выезд | Приборы виброизмерительные | АГАТ-М | 29452-05 |  |  | Нет | 15975 | виброметры балансировщики
000000041595 |  | Калибровка | Приборы виброизмерительные | АГАТ-М | 29452-05 |  |  | Нет | 15213 | виброметры балансировщики
000000041595 |  | Поверка | Приборы виброизмерительные | АГАТ-М | 29452-05 |  |  | Нет | 15213 | виброметры балансировщики
000000015195 |  | Калибровка | Приборы Вика ОГЦ-1 | ОГЦ-1 |  |  |  | Нет | 1671
000000014969 |  | Поверка | Приборы вихретоковые многофункциональные | МВП-2М | 25869-03 |  |  | Нет | 6996 | Толщиномеры покрытий, магнитные и вихретоковые
000000042131 |  | Поверка выезд | Приборы вторичные | КСД3, КСМ3-П | 3207-72 |  |  | Нет | 1476 | Измерители температуры вторичные, регистраторы, регуляторы (1 канал, 1 тип НСХ)
000000042131 |  | Поверка | Приборы вторичные | КСД3, КСМ3-П | 3207-72 |  |  | Нет | 1404 | Измерители температуры вторичные, регистраторы, регуляторы (1 канал, 1 тип НСХ)
Г00000000778 |  | Калибровка | Приборы вторичные на месте эксплуатации (при партии от 40 штук) |  |  |  |  | Нет | 651 | Приборы вторичные на месте эксплуатации (при партии от 40 штук)
Г00000000778 |  | Калибровка выезд | Приборы вторичные на месте эксплуатации (при партии от 40 штук) |  |  |  |  | Нет | 699 | Приборы вторичные на месте эксплуатации (при партии от 40 штук)
Г00000000778 |  | Поверка | Приборы вторичные на месте эксплуатации (при партии от 40 штук) |  |  |  |  | Нет | 651 | Приборы вторичные на месте эксплуатации (при партии от 40 штук)
Г00000000778 |  | Поверка выезд | Приборы вторичные на месте эксплуатации (при партии от 40 штук) |  |  |  |  | Нет | 699 | Приборы вторичные на месте эксплуатации (при партии от 40 штук)
000000037825 |  | Калибровка | Приборы вторичные теплоэнергоконтроллеры | ИМ2300 | 14527-17 |  |  | Нет | 4566 | Тепловычислители
000000037825 |  | Поверка | Приборы вторичные теплоэнергоконтроллеры | ИМ2300 | 14527-17 |  |  | Нет | 4566 | Тепловычислители
000000044074 |  | Поверка | Приборы вторичные теплоэнергоконтроллеры | ИМ2300 | 14527-11 |  |  | Нет | 4153.31 | 250 (93) Тепловычислители
000000022422 |  | Поверка | Приборы геологоразведочные сцинтилляционные | СРП-88Н, СРП-88Н1 | 11903-89 |  |  | Да | 5000.93 | 250 (113.5) Дозиметры гамма-излучения
000000022424 |  | Поверка | Приборы геологоразведочные сцинтилляционные | СРП-97 | 17122-98 |  |  | Да | 6003.95 | 250 (113.1) Дозиметры гамма-излучения
000000033908 |  | Поверка | Приборы геологоразведочные сцинтилляционные | СРП-88Н, СРП-88Н1 | 11903-89 |  |  | Нет | 4998
000000043929 |  | Поверка | Приборы дифференциально-трансформаторные автоматические, вторичные, взаимозаменяемые | КСД2, КСД2м | 3233-91 |  |  | Нет | 651 | Манометры, вакуумметры, мановакууметры самопишущие
000000036761 |  | Поверка | Приборы для диагностики электрохимической защиты и коррозионных обследований | ПКО | 24785-03 |  |  | Нет | 3345 | Мультиметры (малогабаритные, переносные)
000000036761 |  | Калибровка | Приборы для диагностики электрохимической защиты и коррозионных обследований | ПКО | 24785-03 |  |  | Нет | 3345 | Мультиметры (малогабаритные, переносные)
Г00000000665 |  | Поверка | Приборы для записи диаграмм типа ДАВЛЕНИЕ-ПУТЬ |  |  |  |  | Нет | 15027 | Приборы для записи диаграмм типа ДАВЛЕНИЕ-ПУТЬ
000000004495 |  | Поверка | Приборы для записи диаграммы "давление-путь" | МТС-53,3 ЭП | 6669-78 |  |  | Нет | 15027 | Приборы для записи диаграмм типа ДАВЛЕНИЕ-ПУТЬ
000000041746 |  | Поверка | Приборы для записи диаграммы "давление-путь" | МТС-53,3 ЭП | 6669-78 |  |  | Нет | 15027 | Приборы для записи диаграмм типа ДАВЛЕНИЕ-ПУТЬ
000000042863 |  | Поверка | Приборы для измерений давления воздуха | Ф1791 | 38492-13 |  |  | Нет | 1509 | Манометры цифровые 1 диапазон
000000032553 |  | Калибровка | Приборы для измерений климатических параметров (комплект*) | Метео-10 | 40335-09 |  |  | Нет | 6939
000000032553 |  | Поверка | Приборы для измерений климатических параметров (комплект*) | Метео-10 | 40335-09 |  |  | Нет | 6939
000000036063 |  | Поверка | Приборы для измерений параметров света фар автотранспортных средств | Moon, Lyra, Ara, Virgo, Vega, Hydra, Pegaso, AltairCombi, Elta, Rigel, Polar, Beta, Wolf, WolfDual, Argo, Draco, Alfa | 62855-15 |  |  | Нет | 6414 | Измерители параметров света фар автотранспортных средств
000000037498 |  | Поверка | Приборы для измерений параметров света фар автотранспортных средств | 684A, 32066DL2, 32400DL2, 32500PL2, 32700 | 35592-07 |  |  | Нет | 6414 | Измерители параметров света фар автотранспортных средств
000000037902 |  | Поверка | Приборы для измерений параметров света фар автотранспортных средств | MLT 3000 | 57874-14 |  |  | Нет | 6414 | Измерители параметров света фар автотранспортных средств
000000041540 |  | Поверка | Приборы для измерений параметров света фар автотранспортных средств | НВА18К, НВА19К, НВА19D, НВА24К, НВА24UK, НВА25, НВА26, НВА26D, НВА28, НВА30, НВА31PLUS, НВА35 | 62878-15 |  |  | Нет | 6414 | Измерители параметров света фар автотранспортных средств
000000019193 |  | Поверка | Приборы для измерений параметров шероховатости поверхности | Surftest серии 178 | 30381-05 |  |  | Нет | 5160 | Приборы для измерения параметров шероховатости
000000040170 |  | Поверка | Приборы для измерений твердости портативные многофункциональные | Константа КТ | 75948-19 |  |  | Нет | 2418 | Приборы для определения твёрдости портативные (твердомеры)
000000040170 |  | Поверка выезд | Приборы для измерений твердости портативные многофункциональные | Константа КТ | 75948-19 |  |  | Нет | 2541 | Приборы для определения твёрдости портативные (твердомеры)
000000018735 |  | Поверка | Приборы для измерений шероховатости | Surftest SJ-201, Surftest SJ-301 | 22427-02 |  |  | Нет | 5160 | Приборы для измерения параметров шероховатости
000000018736 |  | Поверка | Приборы для измерений шероховатости поверхности | MAHRSURF PS1 | 32255-06 |  |  | Нет | 5160 | Приборы для измерения параметров шероховатости
000000018740 |  | Поверка | Приборы для измерений шероховатости поверхности | MarSurf PS1 | 32255-12 |  |  | Нет | 5160 | Приборы для измерения параметров шероховатости
000000034780 |  | Поверка | Приборы для измерений шероховатости поверхности | Garant ST1 | 66981-17 |  |  | Нет | 5160 | Приборы для измерения параметров шероховатости
000000008452 |  | Поверка | Приборы для измерения артериального давления | BP 2 BHO, BP 3 BTO - H, BP 3 BTO - AP | 17581-04 |  |  | Нет | 450 | Измерители артериального давления и частоты пульса автомат. и полуавтомат.
000000008454 |  | Поверка | Приборы для измерения артериального давления | LD-70 и LD-71 | 17953-98 |  |  | Нет | 450 | Измерители артериального давления и частоты пульса автомат. и полуавтомат.
000000008456 |  | Поверка | Приборы для измерения артериального давления | LD-90 и LD-91 | 20487-05 |  |  | Нет | 450 | Измерители артериального давления и частоты пульса автомат. и полуавтомат.
000000008457 |  | Поверка | Приборы для измерения артериального давления | LD-80, LD-81 | 20488-00 |  |  | Нет | 450 | Измерители артериального давления и частоты пульса автомат. и полуавтомат.
000000008465 |  | Поверка | Приборы для измерения артериального давления | LD | 33650-06 |  |  | Нет | 297 | Измерители артериального давления механические
000000032270 |  | Поверка | Приборы для измерения артериального давления | LD (исп. LD-60, LD-61, LD-70, LD-70NR, LD-71, LD-71A, LD-80, LD-80 Silver, LD-81, LD-90, LD-91, LD-100) | 33650-12 |  |  | Нет | 297 | Измерители артериального давления механические
000000032346 |  | Поверка | Приборы для измерения артериального давления | UA-100, UA-200 | 30926-12 |  |  | Нет | 297 | Измерители артериального давления механические
000000034382 |  | Поверка | Приборы для измерения артериального давления | PRO-60, MED-61, MED-62, MED-63 | 73701-18 |  |  | Нет | 297 | Измерители артериального давления механические
000000034443 |  | Поверка | Приборы для измерения артериального давления | UA-100, UA-200 | 65004-16 |  |  | Нет | 297 | Измерители артериального давления механические
000000036785 |  | Поверка | Приборы для измерения артериального давления | WM | 31357-06 |  |  | Нет | 297 | Измерители артериального давления механические
000000038839 |  | Поверка | Приборы для измерения артериального давления | модели WM-61, WM-62S, WM-63S, WM-64 | 62730-15 |  |  | Нет | 297 | Измерители артериального давления механические
000000041153 |  | Поверка | Приборы для измерения артериального давления | LD | 33650-06 |  |  | Нет | 450 | Измерители артериального давления и частоты пульса автомат. и полуавтомат.
000000044431 |  | Поверка | Приборы для измерения артериального давления | LD (исполнения LD-60, LD-61, LD-70, LD-70NR, LD-71, LD-71A, LD-80, LD-80 Silver, LD-81, LD-90, LD-91, LD-100) | 33650-12 |  |  | Нет | 297 | Измерители артериального давления механические
000000044703 |  | Поверка | Приборы для измерения артериального давления | LD (исполнения LD-60, LD-61, LD-70, LD-70NR, LD-71, LD-71A, LD-80, LD-80 Silver, LD-81, LD-90, LD-91, LD-100) | 33650-12 |  |  | Нет | 450 | Измерители артериального давления и частоты пульса автомат. и полуавтомат.
000000044944 |  | Поверка | Приборы для измерения артериального давления | Microlife мод. BP AG1-10, BP AG1-20, BP AG1-30, BP AG1-40, BP AG1-90 | 49451-12 |  |  | Нет | 297 | Измерители артериального давления механические
000000045160 |  | Поверка | Приборы для измерения артериального давления | PRO-60, MED-61, MED-62, MED-63 | 73701-18 |  |  | Нет | 297 | Измерители артериального давления механические
000000008485 |  | Поверка | Приборы для измерения артериального давления и пульса полуавтоматические цифровые | DS-132 | 21944-07 |  |  | Нет | 450 | Измерители артериального давления и частоты пульса автомат. и полуавтомат.
000000008486 |  | Поверка | Приборы для измерения артериального давления и частоты пульса | WA (мод. WA-22H, WA-33, WA-55, WA-77, WA-88, WA-99) | 31358-06 |  |  | Нет | 450 | Измерители артериального давления и частоты пульса автомат. и полуавтомат.
000000034381 |  | Поверка | Приборы для измерения артериального давления и частоты пульса | А-21, А-23, PRO-30, PRO-33, PRO-35, PRO-36, MED-51, MED-53, MED-55, А-27, PRO-39, MED-57, MED-59 | 71339-18 |  |  | Нет | 450 | Измерители артериального давления и частоты пульса автомат. и полуавтомат.
000000037344 |  | Поверка | Приборы для измерения артериального давления и частоты пульса | A-21, A-23, A-27, MED-51, MED-53, MED-55, MED-57, MED-59, PRO-30, PRO-33, PRO-35, PRO-36, PRO-39 | 66709-17 |  |  | Нет | 450 | Измерители артериального давления и частоты пульса автомат. и полуавтомат.
000000041143 |  | Поверка | Приборы для измерения артериального давления и частоты пульса | WA (мод. WA-22H, WA-33, WA-55, WA-77, WA-88, WA-99) | 31358-06 |  |  | Нет | 450 | Измерители артериального давления и частоты пульса автомат. и полуавтомат.
000000034514 |  | Поверка | Приборы для измерения артериального давления и частоты пульса полуавтоматические | LD 2, LD 4 | 31740-06 |  |  | Нет | 450 | Измерители артериального давления и частоты пульса автомат. и полуавтомат.
000000004116 |  | Поверка | Приборы для измерения артериального давления и частоты пульса цифровые | UA-604, UA-605, UA-704, UA-705, UA-620, UA-640, UA-667, UA-668, UA-669, UA-670, UA-767, UA-774, UA-777, UA-778, UA-779, UA-780, UA-787, UA-790, UA-877, UA-888, UA-1100, UA-1200, UA-1300, UA-1400, UA-1500 | 48476-11 |  |  | Нет | 450 | Измерители артериального давления и частоты пульса автомат. и полуавтомат.
000000006404 |  | Поверка | Приборы для измерения артериального давления и частоты пульса цифровые | UA | 33700-07 |  |  | Нет | 450 | Измерители артериального давления и частоты пульса автомат. и полуавтомат.
000000032272 |  | Поверка | Приборы для измерения артериального давления и частоты пульса цифровые | UA-604, UA-605, UA-704, UA-705, UA-620, UA-640, UA-667, UA-668, UA-669, UA-670, UA-767, UA-774, UA-777, UA-778, UA-779, UA-780, UA-787, UA-790, UA-877, UA-888, UA-1100, UA-1200, UA-1300, UA-1400, UA-1500 | 48476-11 |  |  | Нет | 297 | Измерители артериального давления механические
000000032281 |  | Поверка | Приборы для измерения артериального давления и частоты пульса цифровые | UA, мод. UA-604, UA-605, UA-620, UA-640, UA-667, UA-668, UA-669, UA-670, UA-704, UA-705, UA-767, UA-774, UA-777, UA-778, UA-779, UA-780, UA-787, UA-790, UA-877, UA-888, UA-1100, UA-1200, UA-1300, UA-1400, UA-1500 | 68813-17 |  |  | Нет | 450 | Измерители артериального давления и частоты пульса автомат. и полуавтомат.
000000034293 |  | Поверка | Приборы для измерения артериального давления и частоты пульса цифровые | UA-604, UA-605, UA-704, UA-705, UA-620, UA-640, UA-667, UA-668, UA-669, UA-670, UA-767, UA-774, UA-777, UA-778, UA-779, UA-780, UA-787, UA-790, UA-877, UA-888, UA-1100, UA-1200, UA-1300, UA-1400, UA-1500 | 48476-11 |  |  | Нет | 450 | Измерители артериального давления и частоты пульса автомат. и полуавтомат.
000000036711 |  | Поверка | Приборы для измерения артериального давления и частоты пульса цифровые | UB, мод. UB-201, UB-202, UB-402, UB-403, UB-505 | 68503-17 |  |  | Нет | 450 | Измерители артериального давления и частоты пульса автомат. и полуавтомат.
000000039021 |  | Поверка | Приборы для измерения артериального давления и частоты пульса цифровые | DS-137, DS-500, DS-700, DS-1011, DS-1031, DS-1902, WS-820, WS-900, WS-1000, WS-1011 | 50668-12 |  |  | Нет | 450 | Измерители артериального давления и частоты пульса автомат. и полуавтомат.
000000039788 |  | Поверка | Приборы для измерения артериального давления и частоты пульса цифровые | LD (исполнения LD1, LD2, LD3, LD3a, LD3s, LD4, LD5, LD5a, LD6, LD7, LD8, LD11, LD30) | 50667-12 |  |  | Нет | 450 | Измерители артериального давления и частоты пульса автомат. и полуавтомат.
000000040598 |  | Поверка | Приборы для измерения артериального давления и частоты пульса цифровые | UA-604, UA-605, UA-704, UA-705, UA-620, UA-640, UA-667, UA-668, UA-669, UA-670, UA-767, UA-774, UA-777, UA-778, UA-779, UA-780, UA-787, UA-790, UA-877, UA-888, UA-1100, UA-1200, UA-1300, UA-1400, UA-1500 | 48476-11 |  |  | Нет | 450 | Измерители артериального давления и частоты пульса автомат. и полуавтомат.
000000044772 |  | Поверка | Приборы для измерения артериального давления и частоты пульса цифровые | LD | 36549-10 |  |  | Нет | 450 | Измерители артериального давления и частоты пульса автомат. и полуавтомат.
000000044942 |  | Поверка | Приборы для измерения артериального давления и частоты пульса цифровые | серии UA, модели UA-604, UA-605, UA-620, UA-640, UA-667, UA-668, UA-669, UA-670, UA-704, UA-705, UA-767, UA-774, UA-777, UA-778, UA-779, UA-780, UA-787, UA-790, UA-877, UA-888, UA-1100, UA-1200, UA-1300, UA-1400, UA-1500 | 68813-17 |  |  | Нет | 450 | Измерители артериального давления и частоты пульса автомат. и полуавтомат.
000000044943 |  | Поверка | Приборы для измерения артериального давления и частоты пульса цифровые | серии UA, модели UA-604, UA-605, UA-620, UA-640, UA-667, UA-668, UA-669, UA-670, UA-704, UA-705, UA-767, UA-774, UA-777, UA-778, UA-779, UA-780, UA-787, UA-790, UA-877, UA-888, UA-1100, UA-1200, UA-1300, UA-1400, UA-1500 | 68813-17 |  |  | Нет | 450 | Измерители артериального давления и частоты пульса автомат. и полуавтомат.
000000045162 |  | Поверка | Приборы для измерения артериального давления и частоты пульса цифровые | UA-604, UA-605, UA-704, UA-705, UA-620, UA-640, UA-667, UA-668, UA-669, UA-670, UA-767, UA-774, UA-777, UA-778, UA-779, UA-780, UA-787, UA-790, UA-877, UA-888, UA-1100, UA-1200, UA-1300, UA-1400, UA-1500 | 48476-11 |  |  | Нет | 450 | Измерители артериального давления и частоты пульса автомат. и полуавтомат.
000000045163 |  | Поверка | Приборы для измерения артериального давления и частоты пульса цифровые | UA-604, UA-605, UA-704, UA-705, UA-620, UA-640, UA-667, UA-668, UA-669, UA-670, UA-767, UA-774, UA-777, UA-778, UA-779, UA-780, UA-787, UA-790, UA-877, UA-888, UA-1100, UA-1200, UA-1300, UA-1400, UA-1500 | 48476-11 |  |  | Нет | 450 | Измерители артериального давления и частоты пульса автомат. и полуавтомат.
000000043688 |  | Поверка | Приборы для измерения артериального давления и частоты пульса электронные (тонометры) | Armed исп. YE-630A, YE-660B, YE-655A, YE-680A | 70311-18 |  |  | Нет | 450 | Измерители артериального давления и частоты пульса автомат. и полуавтомат.
000000040765 |  | Поверка | Приборы для измерения артериального давления механические | Апексмед | 29875-11 |  |  | Нет | 297 | Измерители артериального давления механические
000000041148 |  | Поверка | Приборы для измерения артериального давления механические | MF10, MF20, MT10, MT20 | 15788-96 |  |  | Нет | 450 | Измерители артериального давления и частоты пульса автомат. и полуавтомат.
000000041155 |  | Поверка | Приборы для измерения артериального давления механические | MT-10, MT-20 | 15788-02 |  |  | Нет | 450 | Измерители артериального давления и частоты пульса автомат. и полуавтомат.
000000041156 |  | Поверка | Приборы для измерения артериального давления механические | MT-10, MT-20 | 15788-02 |  |  | Нет | 450 | Измерители артериального давления и частоты пульса автомат. и полуавтомат.
000000041157 |  | Поверка | Приборы для измерения артериального давления механические | MT-10, MT-20 | 15788-02 |  |  | Нет | 297 | Измерители артериального давления механические
000000041158 |  | Поверка | Приборы для измерения артериального давления механические | MT-10, MT-20 | 15788-02 |  |  | Нет | 297 | Измерители артериального давления механические
000000042321 |  | Поверка | Приборы для измерения артериального давления механические | MT-10, MT-10 без стетоскопа, MT-20 | 15788-07 |  |  | Нет | 297 | Измерители артериального давления механические
000000044307 |  | Калибровка | Приборы для измерения виброскорости | Виброметр-К1 | 30289-05 |  |  | Нет | 5514 | виброметры 1 параметр (за 1 канал)
000000044307 |  | Поверка | Приборы для измерения виброскорости | Виброметр-К1 | 30289-05 |  |  | Нет | 5514 | виброметры 1 параметр (за 1 канал)
000000044307 |  | Калибровка выезд | Приборы для измерения виброскорости | Виброметр-К1 | 30289-05 |  |  | Нет | 5790 | виброметры 1 параметр (за 1 канал)
000000044307 |  | Поверка выезд | Приборы для измерения виброскорости | Виброметр-К1 | 30289-05 |  |  | Нет | 5790 | виброметры 1 параметр (за 1 канал)
000000003434 |  | Калибровка | Приборы для измерения времени распространения ультразвуковых волн |  |  |  |  | Нет | 6489
000000014955 |  | Поверка | Приборы для измерения геометрических параметров многофункциональные | Константа К5 | 18106-04 |  |  | Нет | 6987 | Приборы для измерения геометрических параметров многофункциональные (без преобразователя ДКУ)
000000014957 |  | Поверка | Приборы для измерения геометрических параметров многофункциональные | Константа К5 | 18106-99 |  |  | Нет | 6987 | Приборы для измерения геометрических параметров многофункциональные (без преобразователя ДКУ)
000000014958 |  | Поверка | Приборы для измерения геометрических параметров многофункциональные | Константа К5, Константа К6 | 18106-13 |  |  | Нет | 6987 | Приборы для измерения геометрических параметров многофункциональные (без преобразователя ДКУ)
000000037465 |  | Калибровка | Приборы для измерения геометрических параметров многофункциональные | Константа К5 | 18106-07 |  |  | Нет | 666
Г00000000316 |  | Поверка | Приборы для измерения геометрических параметров многофункциональные (без преобразователя ДКУ) |  |  |  |  | Нет | 6987 | Приборы для измерения геометрических параметров многофункциональные (без преобразователя ДКУ)
Г00000001117 |  | Калибровка | Приборы для измерения геометрических параметров многофункциональные (без преобразователя ДКУ) (К) |  |  |  |  | Нет | 6987 | Приборы для измерения геометрических параметров многофункциональные (без преобразователя ДКУ) (К)
000000036297 |  | Калибровка | Приборы для измерения и анализа вибрации | Microlog | 58322-14 |  |  | Нет | 13830 | виброметры-анализаторы спектра
000000036297 |  | Поверка | Приборы для измерения и анализа вибрации | Microlog | 58322-14 |  |  | Нет | 13830 | виброметры-анализаторы спектра
000000040079 |  | Калибровка | Приборы для измерения и анализа вибрации | Microlog | 38402-08 |  |  | Нет | 13830 | виброметры-анализаторы спектра
000000040079 |  | Поверка выезд | Приборы для измерения и анализа вибрации | Microlog | 38402-08 |  |  | Нет | 13830 | виброметры-анализаторы спектра
000000040079 |  | Поверка | Приборы для измерения и анализа вибрации | Microlog | 38402-08 |  |  | Нет | 13830 | виброметры-анализаторы спектра
000000040079 |  | Калибровка выезд | Приборы для измерения и анализа вибрации | Microlog | 38402-08 |  |  | Нет | 13830 | виброметры-анализаторы спектра
000000031797 |  | Поверка | Приборы для измерения и регулирования температуры многоканальные (комплект*) | Термодат | 17602-15 |  |  | Нет | 50544
000000031797 |  | Поверка выезд | Приборы для измерения и регулирования температуры многоканальные (комплект*) | Термодат | 17602-15 |  |  | Нет | 53136
000000032935 |  | Поверка | Приборы для измерения и регулирования температуры многоканальные (комплект*) | Термодат | 17602-04 |  |  | Нет | 16848
000000032935 |  | Поверка выезд | Приборы для измерения и регулирования температуры многоканальные (комплект*) | Термодат | 17602-04 |  |  | Нет | 17712
000000039240 |  | Поверка | Приборы для измерения и регулирования температуры многоканальные (комплект*) | Термодат | 17602-15 |  |  | Нет | 5616
000000039240 |  | Поверка выезд | Приборы для измерения и регулирования температуры многоканальные (комплект*) | Термодат | 17602-15 |  |  | Нет | 5904
000000037256 |  | Калибровка выезд | Приборы для измерения и регулировки углов установки колес автомобилей | ТехноВектор мод. 4108, 4214N, 4216, 5212, 5212R, 5214N, 5214NR, 5216, 5216R, 5214N+PRRC, 5214NR+PRRC, 5216+PRRC, 5216R+PRRC, 7202, 7204, 7206, 7208, 7212, 7214, 7216, 7218 | 43546-10 |  |  | Нет | 5445 | стенды для измерения, регулировки и контроля углов установки колес автомобилей
000000037256 |  | Поверка выезд | Приборы для измерения и регулировки углов установки колес автомобилей | ТехноВектор мод. 4108, 4214N, 4216, 5212, 5212R, 5214N, 5214NR, 5216, 5216R, 5214N+PRRC, 5214NR+PRRC, 5216+PRRC, 5216R+PRRC, 7202, 7204, 7206, 7208, 7212, 7214, 7216, 7218 | 43546-10 |  |  | Нет | 5445 | стенды для измерения, регулировки и контроля углов установки колес автомобилей
000000006631 |  | Калибровка | Приборы для измерения концентрации паров алкоголя в выдыхаемом воздухе | Алкотест-203 | 18951-10 |  |  | Нет | 951 | Анализаторы паров этанола
000000006631 |  | Поверка | Приборы для измерения концентрации паров алкоголя в выдыхаемом воздухе | Алкотест-203 | 18951-10 |  |  | Нет | 3009 | Анализаторы паров этанола
000000042537 |  | Калибровка | Приборы для измерения концентрации паров алкоголя в выдыхаемом воздухе | Алкотест-203 | 18951-99 |  |  | Нет | 951 | Анализаторы паров этанола
000000042537 |  | Поверка | Приборы для измерения концентрации паров алкоголя в выдыхаемом воздухе | Алкотест-203 | 18951-99 |  |  | Нет | 3009 | Анализаторы паров этанола
000000044912 |  | Поверка выезд | Приборы для измерения линейного перемещения | ВК-306 | 56322-14 |  |  | Нет | 13242 | виброизмерительные преобразователи, акселерометры, датчики вибрации трехкосевые
000000044912 |  | Калибровка | Приборы для измерения линейного перемещения | ВК-306 | 56322-14 |  |  | Нет | 12612 | виброизмерительные преобразователи, акселерометры, датчики вибрации трехкосевые
000000044912 |  | Поверка | Приборы для измерения линейного перемещения | ВК-306 | 56322-14 |  |  | Нет | 12612 | виброизмерительные преобразователи, акселерометры, датчики вибрации трехкосевые
000000044912 |  | Калибровка выезд | Приборы для измерения линейного перемещения | ВК-306 | 56322-14 |  |  | Нет | 13242 | виброизмерительные преобразователи, акселерометры, датчики вибрации трехкосевые
000000044930 |  | Калибровка выезд | Приборы для измерения линейного перемещения | ВК-306 | 56322-14 |  |  | Нет | 5055 | виброизмерительные преобразователи, акселерометры, датчики вибрации (2-5000) Гц
000000044930 |  | Поверка выезд | Приборы для измерения линейного перемещения | ВК-306 | 56322-14 |  |  | Нет | 5055 | виброизмерительные преобразователи, акселерометры, датчики вибрации (2-5000) Гц
000000044930 |  | Поверка | Приборы для измерения линейного перемещения | ВК-306 | 56322-14 |  |  | Нет | 4815 | виброизмерительные преобразователи, акселерометры, датчики вибрации (2-5000) Гц
000000044930 |  | Калибровка | Приборы для измерения линейного перемещения | ВК-306 | 56322-14 |  |  | Нет | 4815 | виброизмерительные преобразователи, акселерометры, датчики вибрации (2-5000) Гц
000000044931 |  | Поверка | Приборы для измерения линейного перемещения | ВК-306 | 56322-14 |  |  | Нет | 4815 | виброизмерительные преобразователи, акселерометры, датчики вибрации (2-5000) Гц
000000044931 |  | Калибровка | Приборы для измерения линейного перемещения | ВК-306 | 56322-14 |  |  | Нет | 4815 | виброизмерительные преобразователи, акселерометры, датчики вибрации (2-5000) Гц
000000044931 |  | Калибровка выезд | Приборы для измерения линейного перемещения | ВК-306 | 56322-14 |  |  | Нет | 5055 | виброизмерительные преобразователи, акселерометры, датчики вибрации (2-5000) Гц
000000044931 |  | Поверка выезд | Приборы для измерения линейного перемещения | ВК-306 | 56322-14 |  |  | Нет | 5055 | виброизмерительные преобразователи, акселерометры, датчики вибрации (2-5000) Гц
000000023302 |  | Поверка | Приборы для измерения люфта рулевого управления автотранспортных средств электронные | К-526 | 16645-97 |  |  | Нет | 3024 | Приборы для измерения суммарного люфта рулевого управления автотранспортных средств
000000018733 |  | Поверка | Приборы для измерения параметров шероховатости | 178 | 30381-11 |  |  | Нет | 5160 | Приборы для измерения параметров шероховатости
Г00000000315 |  | Поверка | Приборы для измерения параметров шероховатости |  |  |  |  | Нет | 5160 | Приборы для измерения параметров шероховатости
Г00000001118 |  | Калибровка | Приборы для измерения параметров шероховатости (К) |  |  |  |  | Нет | 5160 | Приборы для измерения параметров шероховатости (К)
000000001667 |  | Поверка | Приборы для измерения параметров шероховатости поверхности | SURTRONIC 25 | 17373-05 |  |  | Нет | 5160 | Приборы для измерения параметров шероховатости
000000045395 |  | Поверка | Приборы для измерения поверхностной твердости металлов | ТКС-1 | 1619-62 |  |  | Нет | 1506 | Твердомеры стационарные
000000045395 |  | Поверка выезд | Приборы для измерения поверхностной твердости металлов | ТКС-1 | 1619-62 |  |  | Нет | 1506 | Твердомеры стационарные
000000000402 |  | Поверка | Приборы для измерения расстояний | ДАЛЬ | 40490-09 |  |  | Нет | 3018 | Приборы для измерения расстояний ультразвуковые
000000002718 |  | Калибровка | Приборы для измерения расстояний Даль |  |  |  |  | Нет | 3018 | Приборы для измерения расстояний ультразвуковые (К)
000000043765 |  | Калибровка | Приборы для измерения расстояний ДАЛЬ |  |  |  |  | Нет | 3018 | Приборы для измерения расстояний ультразвуковые (К)
Г00000000491 |  | Поверка | Приборы для измерения расстояний ультразвуковые |  |  |  |  | Нет | 3018 | Приборы для измерения расстояний ультразвуковые
Г00000001119 |  | Калибровка | Приборы для измерения расстояний ультразвуковые (К) |  |  |  |  | Нет | 3018 | Приборы для измерения расстояний ультразвуковые (К)
000000005067 |  | Поверка | Приборы для измерения суммарного люфта рулевого управления автотранспортных средств | ИСЛ-401М | 17897-06 |  |  | Нет | 3024 | Приборы для измерения суммарного люфта рулевого управления автотранспортных средств
000000040292 |  | Поверка | Приборы для измерения суммарного люфта рулевого управления автотранспортных средств | ИСЛ-401МК | 17897-11 |  |  | Нет | 3024 | Приборы для измерения суммарного люфта рулевого управления автотранспортных средств
Г00000000314 |  | Поверка | Приборы для измерения суммарного люфта рулевого управления автотранспортных средств |  |  |  |  | Нет | 3024 | Приборы для измерения суммарного люфта рулевого управления автотранспортных средств
Г00000001120 |  | Калибровка | Приборы для измерения суммарного люфта рулевого управления автотранспортных средств (К) |  |  |  |  | Нет | 3024 | Приборы для измерения суммарного люфта рулевого управления автотранспортных средств (К)
000000003123 |  | Поверка выезд | Приборы для измерения твердости | DynaPOCKET | 21035-01 |  |  | Нет | 2541 | Приборы для определения твёрдости портативные (твердомеры)
000000003123 |  | Поверка | Приборы для измерения твердости | DynaPOCKET | 21035-01 |  |  | Нет | 2418 | Приборы для определения твёрдости портативные (твердомеры)
000000003071 |  | Поверка | Приборы для измерения твердости крупногабаритных деталей по методу Бриннеля | 2110ТБ | 9427-84 |  |  | Нет | 1506 | Твердомеры стационарные
000000003071 |  | Поверка выезд | Приборы для измерения твердости крупногабаритных деталей по методу Бриннеля | 2110ТБ | 9427-84 |  |  | Нет | 1506 | Твердомеры стационарные
000000003090 |  | Поверка выезд | Приборы для измерения твердости материалов и сплавов по методу Роквелла | ТК-14-250 | 3540-73 |  |  | Нет | 1506 | Твердомеры стационарные
000000003090 |  | Поверка | Приборы для измерения твердости материалов и сплавов по методу Роквелла | ТК-14-250 | 3540-73 |  |  | Нет | 1506 | Твердомеры стационарные
000000036478 |  | Поверка | Приборы для измерения твердости материалов по Шору А и D (дюрометры) | ТВР-А, ТВР-АМ, ТВР-D, ТВР-DМ | 59928-15 |  |  | Нет | 1428 | Приборы для измерения твердости резины (твердомеры Шора)
000000036478 |  | Поверка выезд | Приборы для измерения твердости материалов по Шору А и D (дюрометры) | ТВР-А, ТВР-АМ, ТВР-D, ТВР-DМ | 59928-15 |  |  | Нет | 1506 | Приборы для измерения твердости резины (твердомеры Шора)
000000003092 |  | Поверка выезд | Приборы для измерения твердости металлов и сплавов по методу Роквелла | ТКС-14-250 | 3541-73 |  |  | Нет | 1506 | Твердомеры стационарные
000000003092 |  | Поверка | Приборы для измерения твердости металлов и сплавов по методу Роквелла | ТКС-14-250 | 3541-73 |  |  | Нет | 1506 | Твердомеры стационарные
000000041446 |  | Поверка выезд | Приборы для измерения твердости металлов и сплавов по методу Роквелла, твердомеры | ТР-150Р, ТР-150М, ТР-150П | 45860-10 |  |  | Нет | 1506 | Твердомеры стационарные
000000041446 |  | Поверка | Приборы для измерения твердости металлов и сплавов по методу Роквелла, твердомеры | ТР-150Р, ТР-150М, ТР-150П | 45860-10 |  |  | Нет | 1506 | Твердомеры стационарные
000000003100 |  | Поверка выезд | Приборы для измерения твердости металлов и сплавов по методу Супер-Роквелла | ТРС | 10333-04 |  |  | Нет | 1506 | Твердомеры стационарные
000000003100 |  | Поверка | Приборы для измерения твердости металлов и сплавов по методу Супер-Роквелла | ТРС | 10333-04 |  |  | Нет | 1506 | Твердомеры стационарные
000000037569 |  | Поверка | Приборы для измерения твердости по методу Роквелла | ТР 5006 | 11286-99 |  |  | Нет | 1506 | Твердомеры стационарные
000000037569 |  | Поверка выезд | Приборы для измерения твердости по методу Роквелла | ТР 5006 | 11286-99 |  |  | Нет | 1506 | Твердомеры стационарные
000000003108 |  | Поверка | ПРИБОРЫ ДЛЯ ИЗМЕРЕНИЯ ТВЕРДОСТИ ПО ШОРУ | HPA, HPAS, HPE II Shore A | 34009-07 |  |  | Нет | 1428 | Приборы для измерения твердости резины (твердомеры Шора)
000000003108 |  | Поверка выезд | ПРИБОРЫ ДЛЯ ИЗМЕРЕНИЯ ТВЕРДОСТИ ПО ШОРУ | HPA, HPAS, HPE II Shore A | 34009-07 |  |  | Нет | 1506 | Приборы для измерения твердости резины (твердомеры Шора)
Г00000000803 |  | Поверка выезд | Приборы для измерения твердости резины (твердомеры Шора) |  |  |  |  | Нет | 1506 | Приборы для измерения твердости резины (твердомеры Шора)
Г00000000803 |  | Поверка | Приборы для измерения твердости резины (твердомеры Шора) |  |  |  |  | Нет | 1428 | Приборы для измерения твердости резины (твердомеры Шора)
000000036482 |  | Поверка выезд | Приборы для измерения твердости резины по Шору | А | 6469-04 |  |  | Нет | 1506 | Приборы для измерения твердости резины (твердомеры Шора)
000000036482 |  | Поверка | Приборы для измерения твердости резины по Шору | А | 6469-04 |  |  | Нет | 1428 | Приборы для измерения твердости резины (твердомеры Шора)
000000044037 |  | Калибровка | Приборы для измерения температур прогиба и размягчения пластмасс | HDT VICAT | 17780-05 |  |  | Нет | 5271 | Бесконтактные измерители температуры (пирометры, инфракрасные термометры)
000000044037 |  | Поверка | Приборы для измерения температур прогиба и размягчения пластмасс | HDT VICAT | 17780-05 |  |  | Нет | 5271 | Бесконтактные измерители температуры (пирометры, инфракрасные термометры)
000000022919 |  | Поверка | Приборы для измерения температуры влажности | Testo 600, Testo 601 | 13255-91 |  |  | Да | 1744.64 | 250 (88) Приборы контроля параметров воздушной среды (за один параметр)
000000010899 |  | Поверка | Приборы для измерения температуры влажности (комплект*) | Testo 600, Testo 601 | 13255-91 |  |  | Нет | 3834
000000010899 |  | Калибровка | Приборы для измерения температуры влажности (комплект*) | Testo 600, Testo 601 | 13255-91 |  |  | Нет | 3834
000000022920 |  | Поверка | Приборы для измерения температуры влажности, скорости воздуха и давления | Testo-452 | 13256-91 |  |  | Да | 1744.64 | 250 (88) Приборы контроля параметров воздушной среды (за один параметр)
000000031670 |  | Поверка | Приборы для измерения температуры жидких металлов | Digitemp | 23418-07 |  |  | Нет | 1404 | Измерители температуры вторичные, регистраторы, регуляторы (1 канал, 1 тип НСХ)
000000031670 |  | Поверка выезд | Приборы для измерения температуры жидких металлов | Digitemp | 23418-07 |  |  | Нет | 1476 | Измерители температуры вторичные, регистраторы, регуляторы (1 канал, 1 тип НСХ)
000000022921 |  | Поверка | Приборы для измерения температуры, cкорости воздуха | Testo 490, Testo 491 | 13253-91 |  |  | Да | 1744.64 | 250 (88) Приборы контроля параметров воздушной среды (за один параметр)
000000042190 |  | Поверка | Приборы для измерения удельной электропроводности углеводородных жидкостей | ЭЛ-4М | 32169-11 |  |  | Нет | 5256 | Кондуктометры
000000018225 |  | Калибровка | Приборы для измерения электрических характеристик установок защиты подземных металлических сооружений от электрохимической коррозии | ПКИ-02, ПКИ-02М | 20178-08 |  |  | Нет | 4980
000000018225 |  | Поверка | Приборы для измерения электрических характеристик установок защиты подземных металлических сооружений от электрохимической коррозии | ПКИ-02, ПКИ-02М | 20178-08 |  |  | Нет | 4980
000000003308 |  | Поверка | Приборы для измерения электроэнергетических величин и показателей качества электрической энергии | Энергомонитор-3.3Т1 | 39952-08 |  |  | Нет | 19305
000000009612 |  | Поверка | Приборы для измерения электроэнергетических величин и показателей качества электрической энергии | Энергомонитор-3.3Т | 31953-06 |  |  | Нет | 19305
000000009622 |  | Поверка | Приборы для измерения электроэнергетических величин и показателей качества электрической энергии | Энергомонитор 3.3 | 24224-03 |  |  | Нет | 19305
000000002550 |  | Поверка | Приборы для испытаний высоковольтных выключателей | Полюс-1, Полюс-3, Полюс-5 | 53340-13 |  |  | Нет | 29937
000000007371 |  | Поверка | Приборы для исследования амплитудно-частотных характеристик | Х1-43 | 5272-76 |  |  | Нет | 4542
000000007374 |  | Поверка | Приборы для исследования амплитудно-частотных характеристик | Х1-46 | 5050-75 |  |  | Нет | 4542
000000007376 |  | Поверка | Приборы для исследования амплитудно-частотных характеристик | Х1-53 | 8931-82 |  |  | Нет | 4689
000000023782 |  | Поверка | Приборы для калибровки осциллографов импульсного типа | И1-9 | 5787-76 |  |  | Нет | 5490 | Приборы для калибровки осциллографов импульсного типа И1-9
000000023782 |  | Калибровка | Приборы для калибровки осциллографов импульсного типа | И1-9 | 5787-76 |  |  | Нет | 5490 | Приборы для калибровки осциллографов импульсного типа И1-9
Г00000000925 |  | Поверка | Приборы для калибровки осциллографов импульсного типа И1-9 |  |  |  |  | Нет | 5490 | Приборы для калибровки осциллографов импульсного типа И1-9
Г00000000925 |  | Калибровка | Приборы для калибровки осциллографов импульсного типа И1-9 |  |  |  |  | Нет | 5490 | Приборы для калибровки осциллографов импульсного типа И1-9
000000005231 |  | Поверка | Приборы для комплексной проверки параметров электроустановок | C.A 6114, C.A. 6115, C.A 6030 и МХ435В | 20276-07 |  |  | Нет | 11283
000000040119 |  | Калибровка | Приборы для контроля приборных подшипников | ПКПП | 3579-73 |  |  | Нет | 13830 | виброметры-анализаторы спектра
000000040119 |  | Поверка | Приборы для контроля приборных подшипников | ПКПП | 3579-73 |  |  | Нет | 13830 | виброметры-анализаторы спектра
000000005936 |  | Поверка | Приборы для контроля сопротивления цепи фаза-нуль | М417 | 7081-79 |  |  | Нет | 1392
Г00000000892 |  | Поверка | Приборы для контроля схождения передних колес автомобилей |  |  |  |  | Нет | 927 | Приборы для контроля схождения передних колес автомобилей
Г00000001121 |  | Калибровка | Приборы для контроля схождения передних колес автомобилей (К) |  |  |  |  | Нет | 927 | Приборы для контроля схождения передних колес автомобилей (К)
000000040762 |  | Поверка | Приборы для косвенного измерения артериального давления | MT-30, MT-40, MT-70 | 17070-06 |  |  | Нет | 297 | Измерители артериального давления механические
000000041146 |  | Поверка | Приборы для косвенного измерения артериального давления | MT-30, MT-40, MT-70 | 17070-06 |  |  | Нет | 450 | Измерители артериального давления и частоты пульса автомат. и полуавтомат.
000000007648 |  | Поверка выезд | Приборы для мониторинга вибраций | 5372, 5496, 5525, 5526, 5530 | 17363-98 |  |  | Нет | 14523
000000007648 |  | Поверка | Приборы для мониторинга вибраций | 5372, 5496, 5525, 5526, 5530 | 17363-98 |  |  | Нет | 13830
000000008784 |  | Поверка | Приборы для определения белизны муки | СКИБ-М | 18767-05 |  |  | Нет | 4446
000000008784 |  | Поверка выезд | Приборы для определения белизны муки | СКИБ-М | 18767-05 |  |  | Нет | 4668
000000043854 |  | Поверка | Приборы для определения белизны муки | СКИБ-М | 69909-17 |  |  | Нет | 4446
000000043854 |  | Поверка выезд | Приборы для определения белизны муки | СКИБ-М | 69909-17 |  |  | Нет | 4668
000000034921 |  | Поверка | Приборы для определения водонепроницаемости | АГАМА-2РМ | 39624-08 |  |  | Нет | 11175 | Приборы типа АГАМА-2Р
000000001398 |  | Калибровка | Приборы для определения качества магнитной суспензии |  |  |  |  | Нет | 3720
000000001448 |  | Калибровка | Приборы для определения неплоскостности ППС-11 |  |  |  |  | Нет | 3633
000000001397 |  | Калибровка | Приборы для определения пористости хлеба Кварц-24 |  |  |  |  | Нет | 1740
000000040260 |  | Поверка | Приборы для определения светопропускания стекла | Люкс ИС-2 | 19160-00 |  |  | Нет | 1893 | Измерители светопропускания стекол
000000003120 |  | Поверка выезд | Приборы для определения твердости материалов | 2023 ТПМ-0,2 | 6227-77 |  |  | Нет | 2541
000000003116 |  | Поверка выезд | Приборы для определения твердости металлов | ТП-2 | 541-61 |  |  | Нет | 2541
000000003074 |  | Поверка выезд | Приборы для определения твердости металлов и сплавов по методу Виккерса | ТП-7р-1 | 5000-75 |  |  | Нет | 1506 | Твердомеры стационарные
000000003074 |  | Поверка | Приборы для определения твердости металлов и сплавов по методу Виккерса | ТП-7р-1 | 5000-75 |  |  | Нет | 1506 | Твердомеры стационарные
Г00000000237 |  | Поверка | Приборы для определения твёрдости портативные |  |  |  |  | Нет | 2418 | Приборы для определения твёрдости портативные (твердомеры)
Г00000000237 |  | Поверка выезд | Приборы для определения твёрдости портативные |  |  |  |  | Нет | 2541 | Приборы для определения твёрдости портативные (твердомеры)
000000003109 |  | Поверка выезд | Приборы для определения твердости резины | ТИР-1 | 793-76 |  |  | Нет | 1506 | Приборы для измерения твердости резины (твердомеры Шора)
000000003109 |  | Поверка | Приборы для определения твердости резины | ТИР-1 | 793-76 |  |  | Нет | 1428 | Приборы для измерения твердости резины (твердомеры Шора)
000000036479 |  | Поверка | Приборы для определения твердости резины | ТШР | 792-66 |  |  | Нет | 1428 | Приборы для измерения твердости резины (твердомеры Шора)
000000036479 |  | Поверка выезд | Приборы для определения твердости резины | ТШР | 792-66 |  |  | Нет | 1506 | Приборы для измерения твердости резины (твердомеры Шора)
000000005053 |  | Поверка | Приборы для определения температуры вспышки нефтепродуктов | ПВНЭ | 425-53 |  |  | Нет | 2613
000000005053 |  | Поверка выезд | Приборы для определения температуры вспышки нефтепродуктов | ПВНЭ | 425-53 |  |  | Нет | 2745
000000017753 |  | Поверка выезд | Приборы для определения числа падения | ПЧП-3 | 14814-14 |  |  | Нет | 4530 | Приборы числа падения
000000017753 |  | Поверка | Приборы для определения числа падения | ПЧП-3 | 14814-14 |  |  | Нет | 4314 | Приборы числа падения
000000017754 |  | Поверка выезд | Приборы для определения числа падения | ПЧП-3 | 14814-14 |  |  | Нет | 4530 | Приборы числа падения
000000017754 |  | Поверка | Приборы для определения числа падения | ПЧП-3 | 14814-14 |  |  | Нет | 4314 | Приборы числа падения
000000017755 |  | Поверка | Приборы для определения числа падения | ПЧП-3 | 14814-95 |  |  | Нет | 4314 | Приборы числа падения
000000017755 |  | Поверка выезд | Приборы для определения числа падения | ПЧП-3 | 14814-95 |  |  | Нет | 4530 | Приборы числа падения
000000039258 |  | Поверка выезд | Приборы для определения числа падения | ПЧП-7 | 39628-08 |  |  | Нет | 4530 | Приборы числа падения
000000039258 |  | Поверка | Приборы для определения числа падения | ПЧП-7 | 39628-08 |  |  | Нет | 4314 | Приборы числа падения
000000039301 |  | Поверка | Приборы для определения числа падения | АМИЛОТЕСТ | 16972-98 |  |  | Нет | 4314 | Приборы числа падения
000000039301 |  | Поверка выезд | Приборы для определения числа падения | АМИЛОТЕСТ | 16972-98 |  |  | Нет | 4530 | Приборы числа падения
000000019097 |  | Поверка | Приборы для отбора проб воздуха | ПА-20М | 21782-01 |  |  | Да | 2260.3 | 250 (61) Аспираторы
000000021904 |  | Поверка | Приборы для отбора проб воздуха | ПА-300М | 21783-06 |  |  | Да | 1271.42 | 250 (50) Приборы для отбора проб воздуха
000000032968 |  | Поверка | Приборы для отбора проб воздуха | ПА-300М | 21783-11 |  |  | Нет | 5001 | Пробоотборники воздуха автоматические
000000032968 |  | Калибровка | Приборы для отбора проб воздуха | ПА-300М | 21783-11 |  |  | Нет | 5001 | Пробоотборники воздуха автоматические
000000042975 |  | Поверка | Приборы для отбора проб воздуха | ПА-40М | 21456-11 |  |  | Да | 1271.42 | 250 (50) Приборы для отбора проб воздуха
000000044789 |  | Поверка | Приборы для отбора проб воздуха | ПА-300М | 21783-11 |  |  | Нет | 4092 | Устройства пробоотборные
000000044789 |  | Калибровка | Приборы для отбора проб воздуха | ПА-300М | 21783-11 |  |  | Нет | 4092 | Устройства пробоотборные
000000045041 |  | Поверка | Приборы для отбора проб воздуха | ПА-300М | 21783-11 |  |  | Нет | 2260.3 | 250 (61) Аспираторы
Г00000000424 |  | Поверка | Приборы для отбора проб воздуха |  |  |  |  | Нет | 1395 | Приборы для отбора проб воздуха
Г00000000424 |  | Калибровка | Приборы для отбора проб воздуха |  |  |  |  | Нет | 1395 | Приборы для отбора проб воздуха
000000014364 |  | Поверка | Приборы для поверки аттенюаторов | Д1-13А | 9257-83 |  |  | Нет | 8172
000000015337 |  | Поверка | Приборы для поверки вольтметров | В1-19 | 8939-82 |  |  | Нет | 8991 | Вольтметры универсальные серии В1-…, В2-…, В7-…, калибраторы серии П320, П321
000000015337 |  | Калибровка | Приборы для поверки вольтметров | В1-19 | 8939-82 |  |  | Нет | 8991 | Вольтметры универсальные серии В1-…, В2-…, В7-…, калибраторы серии П320, П321
000000006736 |  | Поверка | ПРИБОРЫ ДЛЯ ПОВЕРКИ ВОЛЬТМЕТРОВ В1-28, Н4-6 |  |  |  |  | Нет | 14787
000000015082 |  | Калибровка | Приборы для поверки вольтметров дифференциальные | В1-12 | 6013-77 |  |  | Нет | 8991 | Вольтметры универсальные серии В1-…, В2-…, В7-…, калибраторы серии П320, П321
000000015082 |  | Поверка | Приборы для поверки вольтметров дифференциальные | В1-12 | 6013-77 |  |  | Нет | 8991 | Вольтметры универсальные серии В1-…, В2-…, В7-…, калибраторы серии П320, П321
000000015291 |  | Калибровка | Приборы для поверки вольтметров программируемые | В1-13 | 6014-77 |  |  | Нет | 8991 | Вольтметры универсальные серии В1-…, В2-…, В7-…, калибраторы серии П320, П321
000000015291 |  | Поверка | Приборы для поверки вольтметров программируемые | В1-13 | 6014-77 |  |  | Нет | 8991 | Вольтметры универсальные серии В1-…, В2-…, В7-…, калибраторы серии П320, П321
000000002873 |  | Поверка | Приборы для поверки измерителей параметров движения электропоездов | HVC-100 | 25255-08 |  |  | Нет | 23847
000000023529 |  | Поверка | Приборы для поверки измерительных головок | ППГ-2А | 9546-84 |  |  | Нет | 6969 | Приборы для поверки измерительных головок
Г00000000313 |  | Поверка | Приборы для поверки измерительных головок |  |  |  |  | Нет | 6969 | Приборы для поверки измерительных головок
Г00000001122 |  | Калибровка | Приборы для поверки измерительных головок (К) |  |  |  |  | Нет | 6969 | Приборы для поверки измерительных головок (К)
000000027557 |  | Поверка | Приборы для поверки измерительных головок и датчиков | 170, 521 | 65122-16 | Диапазон измерений: 0-100 мм, погрешность и (или) неопределенность (класс, разряд): 4 разряд | 4 разряд | Нет | 6969 | Приборы для поверки измерительных головок
000000001438 |  | Калибровка | Приборы для поверки индикаторов ППИ-3, ППИ-4 |  |  |  |  | Нет | 2277
Г00000000312 |  | Поверка | Приборы для поверки квадрантов |  |  |  |  | Нет | 7332 | Приборы для поверки квадрантов
Г00000001206 |  | Калибровка | Приборы для поверки квадрантов (К) |  |  |  |  | Нет | 7332 | Приборы для поверки квадрантов (К)
000000014607 |  | Поверка | Приборы для поверки концевых мер длины | Precimar 826 PC | 20902-07 |  |  | Нет | 14520 | Приборы для поверки концевых мер длины
000000014607 |  | Поверка выезд | Приборы для поверки концевых мер длины | Precimar 826 PC | 20902-07 |  |  | Нет | 14520 | Приборы для поверки концевых мер длины
Г00000000897 |  | Поверка | Приборы для поверки концевых мер длины |  |  |  |  | Нет | 14520 | Приборы для поверки концевых мер длины
Г00000000897 |  | Поверка выезд | Приборы для поверки концевых мер длины |  |  |  |  | Нет | 14520 | Приборы для поверки концевых мер длины
Г00000001123 |  | Калибровка | Приборы для поверки концевых мер длины (К) |  |  |  |  | Нет | 14520 | Приборы для поверки концевых мер длины (К)
000000017472 |  | Поверка | Приборы для поверки тахографов | UTP-10 RUS | 51009-12 |  |  | Нет | 2079 | Тахографы
000000017472 |  | Поверка выезд | Приборы для поверки тахографов | UTP-10 RUS | 51009-12 |  |  | Нет | 2223 | Тахографы
000000000211 |  | Поверка выезд | Приборы для поверки угольников | ППУ-630 | 40353-09 |  |  | Нет | 16050 | Приборы для поверки угольников
000000000211 |  | Поверка | Приборы для поверки угольников | ППУ-630 | 40353-09 |  |  | Нет | 16050 | Приборы для поверки угольников
Г00000000896 |  | Поверка | Приборы для поверки угольников |  |  |  |  | Нет | 16050 | Приборы для поверки угольников
Г00000000896 |  | Поверка выезд | Приборы для поверки угольников |  |  |  |  | Нет | 16050 | Приборы для поверки угольников
Г00000001124 |  | Калибровка | Приборы для поверки угольников (К) |  |  |  |  | Нет | 16050 | Приборы для поверки угольников (К)
000000033480 |  | Метрологический контроль состояния | Приборы для проведения полимеразной цепной реакции | Rotor-Gene 6000 | 40128-08 |  |  | Нет | 6498 | Приборы для проведения полимеразной цепной реакции (без учета стоимости ГСО)
000000033480 |  | Поверка выезд | Приборы для проведения полимеразной цепной реакции | Rotor-Gene 6000 | 40128-08 |  |  | Нет | 6498 | Приборы для проведения полимеразной цепной реакции (без учета стоимости ГСО)
Г00000000110 |  | Метрологический контроль состояния | Приборы для проведения полимеразной цепной реакции (без учета стоимости ГСО) |  |  |  |  | Нет | 6498 | Приборы для проведения полимеразной цепной реакции (без учета стоимости ГСО)
Г00000000110 |  | Поверка выезд | Приборы для проведения полимеразной цепной реакции (без учета стоимости ГСО) |  |  |  |  | Нет | 6498 | Приборы для проведения полимеразной цепной реакции (без учета стоимости ГСО)
000000036538 |  | Поверка выезд | Приборы для проведения полимеразной цепной реакции в режиме реального времени | Rotor-Gene Q | 48068-11 |  |  | Нет | 6498 | Приборы для проведения полимеразной цепной реакции (без учета стоимости ГСО)
000000036538 |  | Метрологический контроль состояния | Приборы для проведения полимеразной цепной реакции в режиме реального времени | Rotor-Gene Q | 48068-11 |  |  | Нет | 6498 | Приборы для проведения полимеразной цепной реакции (без учета стоимости ГСО)
000000040591 |  | Поверка выезд | Приборы для проведения полимеразной цепной реакции в режиме реального времени | Rotor-Gene Q | 48068-17 |  |  | Нет | 6498 | Приборы для проведения полимеразной цепной реакции (без учета стоимости ГСО)
000000040591 |  | Метрологический контроль состояния | Приборы для проведения полимеразной цепной реакции в режиме реального времени | Rotor-Gene Q | 48068-17 |  |  | Нет | 6498 | Приборы для проведения полимеразной цепной реакции (без учета стоимости ГСО)
000000037266 |  | Поверка | Приборы для проверки и регулировки автомобильных фар | SOL W 10, SOL W 20, Sol R 10, SOL PC 50, HLT 600, HLT 610, HLT 620, HLT 650 | 38466-08 |  |  | Нет | 6414 | Измерители параметров света фар автотранспортных средств
000000042742 |  | Поверка | Приборы для проверки натяжения ремней | ППНР-100 | 20419-06 |  |  | Нет | 2502
000000017465 |  | Поверка | Приборы для проверки тахографов | TT2010 | 59873-15 |  |  | Нет | 2079 | Тахографы
000000017465 |  | Поверка выезд | Приборы для проверки тахографов | TT2010 | 59873-15 |  |  | Нет | 2223 | Тахографы
000000003214 |  | Поверка | Приборы для проверки эффективности рабочих тормозных систем транспортных средств | ЭФТОР 2 | 19195-00 |  |  | Нет | 4815
000000002947 |  | Поверка | Приборы для проверки эффективности тормозных систем транспортных средств | ЭФФЕКТ | 58403-14 |  |  | Нет | 3255 | Измерители эффективности тормозных систем
000000000022 |  | Поверка | Приборы для регистрации излучений человека | МСГ-01 | 8311-81 |  |  | Нет | 19713
000000038270 |  | Поверка | Приборы для регулировки света фар | EFLE | 16744-97 |  |  | Нет | 6414 | Измерители параметров света фар автотранспортных средств
000000045793 |  | Поверка | Приборы для суточного мониторирования артериального давления | ABPM | 21535-01 |  |  | Нет | 3684 | Суточные мониторы артериального давления и частоты пульса
000000045709 |  | Поверка | Приборы измерения геометрических параметров и параметров окружающей среды многофункциональные (с преобразователями ИД0, ИД1, ИД2, ИД3, ИД4, ИД5, ДА1, (комплект*) | КОНСТАНТА К5 и КОНСТАНТА К6Ц | 73000-18 |  |  | Нет | 10821
000000045709 |  | Калибровка | Приборы измерения геометрических параметров и параметров окружающей среды многофункциональные (с преобразователями ИД0, ИД1, ИД2, ИД3, ИД4, ИД5, ДА1, (комплект*) | КОНСТАНТА К5 и КОНСТАНТА К6Ц | 73000-18 |  |  | Нет | 3834
000000024443 |  | Поверка | Приборы измерения геометрических параметров и параметров окружающей среды многофункциональные (с преобразователями ИД0, ИД1, ИД2, ИД3, ИД4, ИД5, ДА1, ДА2, ИДГ, ПД0, ПД1, ПД2, ПД3, ПД4, ПД5, ПД6, ИПД, ПДГ, ДШ) | КОНСТАНТА К5 и КОНСТАНТА К6Ц | 73000-18 |  |  | Нет | 6987 | Приборы для измерения геометрических параметров многофункциональные (без преобразователя ДКУ)
000000014963 |  | Поверка | Приборы измерения геометрических параметров многофункциональные | Константа К6 | 25535-03 |  |  | Нет | 6987 | Приборы для измерения геометрических параметров многофункциональные (без преобразователя ДКУ)
000000014977 |  | Поверка | Приборы измерения геометрических параметров многофункциональные | Константа К6 | 44479-10 |  |  | Нет | 6987 | Приборы для измерения геометрических параметров многофункциональные (без преобразователя ДКУ)
000000014984 |  | Поверка | Приборы измерения геометрических параметров многофункциональные | Константа К6ц | 57894-14 |  |  | Нет | 6987 | Приборы для измерения геометрических параметров многофункциональные (без преобразователя ДКУ)
000000031174 |  | Поверка | Приборы измерения геометрических параметров многофункциональные | Константа К6ц | 57894-14 | Диапазон измерений: ИД2 0-3 мм;ПД1 0-2 мм, погрешность и (или) неопределенность (класс, разряд): ИД2 (0-1,5)мм:±(0,015h+0,001);(1,5-3)мм:±(0,02h+0,001) ПД1 ±(0,01h+310,001) | ИД2 (0-1,5)мм:±(0,015h+0,001);(1,5-3)мм:±(0,02h+0,001) ПД1 ±(0,01h+310,001) | Нет | 6987 | Приборы для измерения геометрических параметров многофункциональные (без преобразователя ДКУ)
000000009854 |  | Поверка | Приборы измерения параметров электрических средств взрывания | КОПЕР-1 | 25116-03 |  |  | Нет | 5424
000000023725 |  | Поверка | Приборы измерительные | П-321М | 44988-10 |  |  | Нет | 11904
000000023537 |  | Поверка | Приборы измерительные двухкоординатные | ДИП |  |  |  | Нет | 16614 | Приборы измерительные двухкоординатные
Г00000000527 |  | Поверка | Приборы измерительные двухкоординатные |  |  |  |  | Нет | 16614 | Приборы измерительные двухкоординатные
Г00000001125 |  | Калибровка | Приборы измерительные двухкоординатные (К) |  |  |  |  | Нет | 16614 | Приборы измерительные двухкоординатные (К)
000000003098 |  | Поверка выезд | Приборы измерительные твердости по методу Роквелла | ТР 5006, ТР 5006-01 | 11286-88 |  |  | Нет | 1506 | Твердомеры стационарные
000000003098 |  | Поверка | Приборы измерительные твердости по методу Роквелла | ТР 5006, ТР 5006-01 | 11286-88 |  |  | Нет | 1506 | Твердомеры стационарные
000000015376 |  | Поверка | Приборы кабельные | Sidekick T&N, Sidekick T&ND, Sidekick Plus | 34864-07 |  |  | Нет | 12288
000000023749 |  | Поверка | Приборы кабельные | ИРК-ПРО | 17719-07 |  |  | Нет | 3420
000000023767 |  | Поверка | Приборы кабельные | ИРК-ПРО, мод. ИРК-ПРО 7.4, ИРК-ПРО АЛЬФА, ИРК-ПРО АЛЬФА Е, CABLEMETER, ДЕЛЬТА-ПРО DSL |  |  |  | Нет | 7230
000000023768 |  | Поверка | Приборы кабельные | ИРК-ПРО, мод. ИРК-ПРО 7.4, ИРК-ПРО АЛЬФА, ИРК-ПРО АЛЬФА Е, CABLEMETER, ДЕЛЬТА-ПРО DSL | 50952-12 |  |  | Нет | 7230
000000023769 |  | Поверка | Приборы кабельные | ИРК-ПРО 20 мод. ИРК-ПРО 20, ДЕЛЬТА-ПРО 2.0 | 45327-10 |  |  | Нет | 7230
000000023770 |  | Поверка | Приборы кабельные | ИРК-ПРО Гамма | 40571-09 |  |  | Нет | 7920
000000006300 |  | Поверка | Приборы кабельные переносные | ПКП-4 | 6089-77 |  |  | Нет | 2472
000000018236 |  | Поверка | Приборы кабельные переносные | ПКП-5 | 9401-84 |  |  | Нет | 2472
000000000819 |  | Поверка | Приборы комбинированные | РКС-107 | 16925-97 |  |  | Нет | 4272
000000002643 |  | Поверка | Приборы комбинированные | ТКА-ПКМ | 24248-04 |  |  | Нет | 6141
000000002646 |  | Поверка | Приборы комбинированные | ТКА-ПКМ | 24248-09 |  |  | Нет | 7269
000000002907 |  | Поверка | Приборы комбинированные | ТКА-ПКМ | 24248-09 |  |  | Нет | 5445
000000002908 |  | Поверка | Приборы комбинированные | ТКА-ПКМ | 24248-09 |  |  | Нет | 6864
000000003573 |  | Поверка | Приборы комбинированные | ТКА-ПКМ | 24248-09 |  |  | Нет | 8658
000000005691 |  | Поверка | Приборы комбинированные | Ц4311 | 2717-71 |  |  | Нет | 2472
000000007760 |  | Поверка | Приборы комбинированные | ТКА-ПКМ | 24248-09 |  |  | Нет | 6477 | Люксметры-яркомеры
000000018226 |  | Поверка | Приборы комбинированные | Ц4315 | 2848-72 |  |  | Нет | 1122
000000018227 |  | Поверка | Приборы комбинированные | Ц4317 | 2718-71 |  |  | Нет | 1122
000000020861 |  | Поверка | Приборы комбинированные | Testo-608-H1, Testo-608-H2, Testo-610, Testo-410-1, Testo-410-2, Testo-606-1, Testo-606-2 | 38735-08 |  |  | Да | 1744.64 | 250 (88) Приборы контроля параметров воздушной среды (за один параметр)
000000020880 |  | Поверка | Приборы комбинированные | Testo 608-Н1, Testo 608-Н2, Testo 610, Testo 622, Testo 623 | 53505-13 |  |  | Да | 1744.64 | 250 (88) Приборы контроля параметров воздушной среды (за один параметр)
000000022922 |  | Поверка | Приборы комбинированные | TESTO 175-H1, TESTO 175-H2, TESTO 177-H1 | 32381-06 |  |  | Да | 1744.64 | 250 (88) Приборы контроля параметров воздушной среды (за один параметр)
000000022923 |  | Поверка | Приборы комбинированные | Testo-174Н | 47602-11 |  |  | Да | 1744.64 | 250 (88) Приборы контроля параметров воздушной среды (за один параметр)
000000022926 |  | Поверка | Приборы комбинированные | TESTO 605, TESTO 615, TESTO 625, TESTO 635, TESTO 645, TESTO 650 | 17740-06 |  |  | Да | 1744.64 | 250 (88) Приборы контроля параметров воздушной среды (за один параметр)
000000022927 |  | Поверка | Приборы комбинированные | ТКА-ПКМ | 24248-09 |  |  | Да | 1744.64 | 250 (88) Приборы контроля параметров воздушной среды (за один параметр)
000000022928 |  | Поверка | Приборы комбинированные | Testo-622, Testo-623 | 44744-10 |  |  | Да | 1744.64 | 250 (88) Приборы контроля параметров воздушной среды (за один параметр)
000000022929 |  | Поверка | Приборы комбинированные | ТКА-ПК | 24248-03 |  |  | Да | 1744.64 | 250 (88) Приборы контроля параметров воздушной среды (за один параметр)
000000035114 |  | Поверка | Приборы комбинированные | ТКА-ПКМ | 24248-09 |  |  | Нет | 7377 | Люксметры-яркомеры-пульсметры
000000035201 |  | Поверка | Приборы комбинированные | ТКА-ПКМ | 24248-09 |  |  | Нет | 6864 | Люксметры-УФ радиометры (ТКА-ПКМ мод. 12, 13)
000000035704 |  | Поверка | Приборы комбинированные | ТКА-ПКМ | 24248-04 |  |  | Нет | 6456 | Люксметр-пульсметр
000000038606 |  | Поверка | Приборы комбинированные | ТКА-ПК | 24248-03 |  |  | Нет | 7377
000000041890 |  | Поверка | Приборы комбинированные | ТКА-ПКМ | 24248-09 |  |  | Нет | 1980 | Анемометры
000000041890 |  | Калибровка | Приборы комбинированные | ТКА-ПКМ | 24248-09 |  |  | Нет | 1980 | Анемометры
000000010906 |  | Калибровка | Приборы комбинированные (комплект*) | ТКА-ПКМ | 24248-09 |  |  | Да | 3834
000000010906 |  | Поверка | Приборы комбинированные (комплект*) | ТКА-ПКМ | 24248-09 |  |  | Да | 3834
000000010912 |  | Калибровка | Приборы комбинированные (комплект*) | Testo-174Н | 47602-11 |  |  | Нет | 3834
000000010912 |  | Поверка | Приборы комбинированные (комплект*) | Testo-174Н | 47602-11 |  |  | Нет | 3834
000000011754 |  | Калибровка | Приборы комбинированные (комплект*) | ТКА-ПКМ | 24248-09 |  |  | Да | 5814
000000011754 |  | Поверка | Приборы комбинированные (комплект*) | ТКА-ПКМ | 24248-09 |  |  | Да | 5814
000000026093 |  | Поверка | Приборы комбинированные (комплект*) | Testo-608-H1, Testo-608-H2, Testo-610, Testo-410-1, Testo-410-2, Testo-606-1, Testo-606-2 | 38735-08 | Диапазон измерений: (10..95) %; (0..50) гр. С, погрешность и (или) неопределенность (класс, разряд): ПГ 2%; ПГ 0,5 гр С | ПГ 2%; ПГ 0,5 гр С | Нет | 6939
000000026093 |  | Калибровка | Приборы комбинированные (комплект*) | Testo-608-H1, Testo-608-H2, Testo-610, Testo-410-1, Testo-410-2, Testo-606-1, Testo-606-2 | 38735-08 | Диапазон измерений: (10..95) %; (0..50) гр. С, погрешность и (или) неопределенность (класс, разряд): ПГ 2%; ПГ 0,5 гр С | ПГ 2%; ПГ 0,5 гр С | Нет | 6939
000000033671 |  | Калибровка | Приборы комбинированные (комплект*) | Testo 608-Н1, Testo 608-Н2, Testo 610, Testo 623 | 53505-13 | Диапазон измерений: (10..95) %; (0..50) гр. С, погрешность и (или) неопределенность (класс, разряд): ПГ 2%; ПГ 0,5 гр С | ПГ 2%; ПГ 0,5 гр С | Нет | 3834
000000033671 |  | Поверка | Приборы комбинированные (комплект*) | Testo 608-Н1, Testo 608-Н2, Testo 610, Testo 623 | 53505-13 | Диапазон измерений: (10..95) %; (0..50) гр. С, погрешность и (или) неопределенность (класс, разряд): ПГ 2%; ПГ 0,5 гр С | ПГ 2%; ПГ 0,5 гр С | Нет | 3834
000000034034 |  | Поверка | Приборы комбинированные (комплект*) | ТКА-ПКМ | 24248-09 |  |  | Да | 1980
000000034034 |  | Калибровка | Приборы комбинированные (комплект*) | ТКА-ПКМ | 24248-09 |  |  | Да | 1980
000000034048 |  | Калибровка | Приборы комбинированные (комплект*) | Testo-608-H1, Testo-608-H2, Testo-610, Testo-410-1, Testo-410-2, Testo-606-1, Testo-606-2 | 38735-08 | Диапазон измерений: от 0 до 99%; от минус 20 до плюс 50 град С; от 840 до 1060 гПа, погрешность и (или) неопределенность (класс, разряд): - | - | Нет | 3834
000000034048 |  | Поверка | Приборы комбинированные (комплект*) | Testo-608-H1, Testo-608-H2, Testo-610, Testo-410-1, Testo-410-2, Testo-606-1, Testo-606-2 | 38735-08 | Диапазон измерений: от 0 до 99%; от минус 20 до плюс 50 град С; от 840 до 1060 гПа, погрешность и (или) неопределенность (класс, разряд): - | - | Нет | 3834
000000034470 |  | Калибровка | Приборы комбинированные (комплект*) | ТКА-ПКМ | 24248-09 |  |  | Да | 3897
000000034470 |  | Поверка | Приборы комбинированные (комплект*) | ТКА-ПКМ | 24248-09 |  |  | Да | 3897
000000034689 |  | Калибровка | Приборы комбинированные (комплект*) | ТКА-ПКМ | 24248-09 |  |  | Нет | 5814
000000034689 |  | Поверка | Приборы комбинированные (комплект*) | ТКА-ПКМ | 24248-09 |  |  | Нет | 5814
000000036780 |  | Поверка | Приборы комбинированные (комплект*) | ТКА-ПКМ | 24248-09 |  |  | Да | 3834
000000036780 |  | Калибровка | Приборы комбинированные (комплект*) | ТКА-ПКМ | 24248-09 |  |  | Да | 3834
000000022425 |  | Поверка | Приборы комбинированные для измерения ионизирующих излучений | РКСБ-104 | 12306-90 |  |  | Да | 5650.79 | 250 (117) Дозиметры-радиометры малогабаритные (за 1 блок)
000000022426 |  | Поверка | Приборы комбинированные для измерения ионизирующих излучений | РКСБ-104 (РКСБ-104-02, РКСБ-104-04, РКСБ-104-06) | 12306-98 |  |  | Да | 5650.79 | 250 (117) Дозиметры-радиометры малогабаритные (за 1 блок)
000000033910 |  | Поверка | Приборы комбинированные для измерения ионизирующих излучений | РКСБ-104 | 12306-90 |  |  | Нет | 5649
000000039085 |  | Поверка | Приборы комбинированные для измерения оптического излучения (люксметры/УФ-радиометры) | ТКА-01/3 | 16172-02 |  |  | Нет | 6864
000000008375 |  | Поверка | Приборы комбинированные для измерения сигналов рельсовых цепей | ПК-РЦ | 22630-07 |  |  | Нет | 11319
000000005831 |  | Поверка | Приборы комбинированные измерительные цифровые | ЦК4800 | 11560-90 |  |  | Нет | 3144
000000018229 |  | Поверка | Приборы комбинированные переносные электроизмерительные | Ц4380 | 3896-73 |  |  | Нет | 1122
Г00000000039 |  | Поверка | Приборы комбинированные ТКА-ПКМ мод. 12, 13 |  |  |  |  | Нет | 6864 | Люксметры-УФ радиометры (ТКА-ПКМ мод. 12, 13)
000000005832 |  | Калибровка | Приборы комбинированные цифровые | Щ 301 | 8638-00 |  |  | Нет | 8991 | Вольтметры универсальные серии В1-…, В2-…, В7-…, калибраторы серии П320, П321
000000005832 |  | Поверка | Приборы комбинированные цифровые | Щ 301 | 8638-00 |  |  | Нет | 8991 | Вольтметры универсальные серии В1-…, В2-…, В7-…, калибраторы серии П320, П321
000000003306 |  | Поверка | Приборы комплексного контроля | ПКК-57, АКЭ-9032, АКЭ-2020 | 29750-05 |  |  | Нет | 7197
000000022930 |  | Поверка | Приборы контроля параметров воздушной среды | Метеометр МЭС-200 | 25188-03 |  |  | Да | 1744.64 | 250 (88) Приборы контроля параметров воздушной среды (за один параметр)
000000033572 |  | Поверка | Приборы контроля параметров воздушной среды | (Скорость воздушного потока) |  |  |  | Нет | 1980 | Анемометры
000000033572 |  | Калибровка | Приборы контроля параметров воздушной среды | (Скорость воздушного потока) |  |  |  | Нет | 1980 | Анемометры
000000033573 |  | Поверка | Приборы контроля параметров воздушной среды | (Относительная влажность) |  |  |  | Нет | 1917 | Приборы контроля параметров воздушной среды (за один параметр)
000000033573 |  | Калибровка | Приборы контроля параметров воздушной среды | (Относительная влажность) |  |  |  | Нет | 1917 | Приборы контроля параметров воздушной среды (за один параметр)
000000033574 |  | Калибровка | Приборы контроля параметров воздушной среды | (Температура) |  |  |  | Нет | 1917 | Приборы контроля параметров воздушной среды (за один параметр)
000000033574 |  | Поверка | Приборы контроля параметров воздушной среды | (Температура) |  |  |  | Нет | 1917 | Приборы контроля параметров воздушной среды (за один параметр)
000000033575 |  | Калибровка | Приборы контроля параметров воздушной среды | (Давление) |  |  |  | Нет | 3105 | Барометры-анероиды
000000033575 |  | Поверка | Приборы контроля параметров воздушной среды | (Давление) |  |  |  | Нет | 3105 | Барометры-анероиды
000000033604 |  | Калибровка | Приборы контроля параметров воздушной среды | (Количество осадков) |  |  |  | Нет | 1917 | Приборы контроля параметров воздушной среды (за один параметр)
000000033604 |  | Поверка | Приборы контроля параметров воздушной среды | (Количество осадков) |  |  |  | Нет | 1917 | Приборы контроля параметров воздушной среды (за один параметр)
000000033605 |  | Поверка | Приборы контроля параметров воздушной среды | (Направление воздушного потока) |  |  |  | Нет | 1980 | Анемометры
000000033605 |  | Калибровка | Приборы контроля параметров воздушной среды | (Направление воздушного потока) |  |  |  | Нет | 1980 | Анемометры
Г00000000474 |  | Калибровка | Приборы контроля параметров воздушной среды (за один параметр) |  |  |  |  | Нет | 1917 | Приборы контроля параметров воздушной среды (за один параметр)
Г00000000474 |  | Поверка | Приборы контроля параметров воздушной среды (за один параметр) |  |  |  |  | Нет | 1917 | Приборы контроля параметров воздушной среды (за один параметр)
000000033576 |  | Калибровка | Приборы контроля параметров воздушной среды (комплект*) | Метеометр МЭС-200А | 27468-04 |  |  | Нет | 8919
000000033576 |  | Поверка | Приборы контроля параметров воздушной среды (комплект*) | Метеометр МЭС-200А | 27468-04 |  |  | Нет | 8919
000000036828 |  | Калибровка | Приборы контроля параметров воздушной среды (комплект*) | Метеометр МЭС-200А | 27468-04 |  |  | Нет | 6939
000000036828 |  | Поверка | Приборы контроля параметров воздушной среды (комплект*) | Метеометр МЭС-200А | 27468-04 |  |  | Нет | 6939
000000042358 |  | Поверка | Приборы контроля состава газовой среды для системы жизнеобеспечения отсеков спасательных глубоководных аппаратов | \КОНВОЙ-3\ | 59544-14 |  |  | Нет | 159 | Манометры технические Впи до 60 МПа
000000042358 |  | Калибровка | Приборы контроля состава газовой среды для системы жизнеобеспечения отсеков спасательных глубоководных аппаратов | \КОНВОЙ-3\ | 59544-14 |  |  | Нет | 159 | Манометры технические Впи до 60 МПа
000000015200 |  | Калибровка | Приборы Красного |  |  |  |  | Нет | 1671
000000023772 |  | Поверка | Приборы кросса | ПК-60, ПКП-60 | 48737-11 |  |  | Нет | 7920
000000023773 |  | Поверка | Приборы кросса | ПК-60 | 31205-06 |  |  | Нет | 7920
000000023771 |  | Поверка | Приборы кросса портативные | ПКП-60 | 30238-05 |  |  | Нет | 7920
000000007958 |  | Метрологический контроль состояния | Приборы магнитно-лазерные терапевтические |  |  |  |  | Нет | 4032
000000001416 |  | Калибровка | Приборы магнитные многопредельные |  |  |  |  | Нет | 8910
000000014537 |  | Поверка | Приборы магнитоизмерительные феррозондовые комбинированные | Ф-205 | 17803-98 |  |  | Нет | 9654 | Приборы магнитоизмерительные феррозондовые комбинированные
000000015131 |  | Поверка | Приборы магнитоизмерительные феррозондовые комбинированные | Ф-205 | 17803-03 |  |  | Нет | 9654 | Приборы магнитоизмерительные феррозондовые комбинированные
Г00000000311 |  | Поверка | Приборы магнитоизмерительные феррозондовые комбинированные |  |  |  |  | Нет | 9654 | Приборы магнитоизмерительные феррозондовые комбинированные
Г00000001126 |  | Калибровка | Приборы магнитоизмерительные феррозондовые комбинированные (К) |  |  |  |  | Нет | 9654 | Приборы магнитоизмерительные феррозондовые комбинированные (К)
000000007957 |  | Метрологический контроль состояния | Приборы магнитотерапевтические |  |  |  |  | Нет | 2943
000000001455 |  | Калибровка | Приборы маятниковые |  |  |  |  | Нет | 6789
000000024258 |  | Поверка | Приборы оптические измерительные многофункциональные | МТР 6000 | 44290-13 |  |  | Нет | 16782
000000003321 |  | Поверка выезд | ПРИБОРЫ ОФТАЛЬМОЛОГИЧЕСКИЕ | IOL Master | 41883-09 |  |  | Нет | 2343 | Приборы офтальмологические
000000003321 |  | Поверка | ПРИБОРЫ ОФТАЛЬМОЛОГИЧЕСКИЕ | IOL Master | 41883-09 |  |  | Нет | 2124 | Приборы офтальмологические
000000003321 |  | Калибровка | ПРИБОРЫ ОФТАЛЬМОЛОГИЧЕСКИЕ | IOL Master | 41883-09 |  |  | Нет | 2124 | Приборы офтальмологические
Г00000000310 |  | Поверка | Приборы офтальмологические |  |  |  |  | Нет | 2124 | Приборы офтальмологические
Г00000000310 |  | Калибровка | Приборы офтальмологические |  |  |  |  | Нет | 2124 | Приборы офтальмологические
Г00000000310 |  | Поверка выезд | Приборы офтальмологические |  |  |  |  | Нет | 2343 | Приборы офтальмологические
000000015202 |  | Калибровка | Приборы ПГР |  |  |  |  | Нет | 1002
000000039649 |  | Поверка | Приборы переносные для измерения твердости клинков холодного оружия | КРАФТ | 28525-05 |  |  | Нет | 2418 | Приборы для определения твёрдости портативные (твердомеры)
000000039649 |  | Поверка выезд | Приборы переносные для измерения твердости клинков холодного оружия | КРАФТ | 28525-05 |  |  | Нет | 2541 | Приборы для определения твёрдости портативные (твердомеры)
000000026604 |  | Поверка выезд | Приборы переносные системы Петрова | ППР-2М | 2254-67 | Диапазон измерений: 0..1000 мм вод. ст., погрешность и (или) неопределенность (класс, разряд): ПГ 0,3 % | ПГ 0,3 % | Нет | 3153 | Приборы Петрова типа ППР-2М
000000026604 |  | Поверка | Приборы переносные системы Петрова | ППР-2М | 2254-67 | Диапазон измерений: 0..1000 мм вод. ст., погрешность и (или) неопределенность (класс, разряд): ПГ 0,3 % | ПГ 0,3 % | Нет | 2946 | Приборы Петрова типа ППР-2М
000000000070 |  | Поверка | Приборы пересчетные | ПП-15 | 2600-70 |  |  | Нет | 4773
Г00000000668 |  | Поверка | Приборы Петрова типа ППР-2М |  |  |  |  | Нет | 2946 | Приборы Петрова типа ППР-2М
Г00000000668 |  | Поверка выезд | Приборы Петрова типа ППР-2М |  |  |  |  | Нет | 3153 | Приборы Петрова типа ППР-2М
000000015198 |  | Калибровка | Приборы ПКФ для определения коэффициента фильтрации песчаных грунтов |  |  |  |  | Нет | 1671
000000015198 |  | Аттестация | Приборы ПКФ для определения коэффициента фильтрации песчаных грунтов |  |  |  |  | Нет | 1671
А00000074 |  | Аттестация | Приборы ПКФ для определения коэффициента фильтрации песчаных грунтов | [5 empty] | 1671 | ГруппыНЕТ
000000002851 |  | Поверка | Приборы поверки таксофонов | Комета | 23130-02 |  |  | Нет | 23157
000000040697 |  | Поверка | Приборы показывающие спидометров | 85.3802, 851.3802, 852.3802, 853.3802 | 31073-08 |  |  | Нет | 381 | Спидометры электрические, электронные
000000040697 |  | Поверка выезд | Приборы показывающие спидометров | 85.3802, 851.3802, 852.3802, 853.3802 | 31073-08 |  |  | Нет | 402 | Спидометры электрические, электронные
000000044238 |  | Поверка | Приборы показывающие спидометров | 85.3802, 851.3802, 852.3802, 853.3802 | 31073-08 |  |  | Нет | 381 | Спидометры электрические, электронные
000000044238 |  | Поверка выезд | Приборы показывающие спидометров | 85.3802, 851.3802, 852.3802, 853.3802 | 31073-08 |  |  | Нет | 402 | Спидометры электрические, электронные
000000044241 |  | Поверка | Приборы показывающие спидометров | 85.3802, 851.3802, 852.3802, 853.3802 | 31073-08 |  |  | Нет | 381 | Спидометры электрические, электронные
000000044241 |  | Поверка выезд | Приборы показывающие спидометров | 85.3802, 851.3802, 852.3802, 853.3802 | 31073-08 |  |  | Нет | 402 | Спидометры электрические, электронные
000000036920 |  | Поверка выезд | Приборы полуавтоматические | 2109ТБ | 8977-83 |  |  | Нет | 1506 | Твердомеры стационарные
000000036920 |  | Поверка | Приборы полуавтоматические | 2109ТБ | 8977-83 |  |  | Нет | 1506 | Твердомеры стационарные
000000003069 |  | Поверка выезд | Приборы полуавтоматические для измерения твердости металлов по методу Бринелля | ТБ 5004 | 11285-99 |  |  | Нет | 1506 | Твердомеры стационарные
000000003069 |  | Поверка | Приборы полуавтоматические для измерения твердости металлов по методу Бринелля | ТБ 5004 | 11285-99 |  |  | Нет | 1506 | Твердомеры стационарные
000000040370 |  | Поверка выезд | Приборы полуавтоматические для измерения твердости металлов по методу Бринелля | ТБ 5004 | 11285-88 |  |  | Нет | 1506 | Твердомеры стационарные
000000040370 |  | Поверка | Приборы полуавтоматические для измерения твердости металлов по методу Бринелля | ТБ 5004 | 11285-88 |  |  | Нет | 1506 | Твердомеры стационарные
000000039406 |  | Поверка | Приборы портативные для измерения давления | 500 мод. Testo 510 и Testo 511 | 37737-08 |  |  | Нет | 2106 | Преобразователь давления измерительный ПГ 0.1% и более
000000039406 |  | Поверка выезд | Приборы портативные для измерения давления | 500 мод. Testo 510 и Testo 511 | 37737-08 |  |  | Нет | 2214 | Преобразователь давления измерительный ПГ 0.1% и более
000000045679 |  | Поверка | Приборы портативные для измерения давления | 500 мод. Testo 510 и Testo 511 | 37737-08 |  |  | Нет | 2877 | Зонды для измерения давления Testo
000000018915 |  | Поверка | Приборы портативные для измерения шероховатости поверхности | TIME TR200 | 20666-03 |  |  | Нет | 5160 | Приборы для измерения параметров шероховатости
000000018966 |  | Поверка | Приборы портативные для измерения шероховатости поверхности | TIME TR200 | 20666-00 |  |  | Нет | 5160 | Приборы для измерения параметров шероховатости
000000019142 |  | Поверка | Приборы портативные для измерения шероховатости поверхности | TIME TR240 | 20667-00 |  |  | Нет | 5160 | Приборы для измерения параметров шероховатости
000000019146 |  | Поверка | Приборы портативные для измерения шероховатости поверхности | TR300 | 39644-08 |  |  | Нет | 5160 | Приборы для измерения параметров шероховатости
000000005277 |  | Поверка | Приборы проверки хода часов | ППЧ-6М | 3075-72 |  |  | Нет | 1593
000000005278 |  | Поверка | Приборы проверки хода часов | ППЧ-7М | 3076-72 |  |  | Нет | 1593
000000040634 |  | Поверка | Приборы регистрирующие | Диск-250 | 9531-03 |  |  | Нет | 1404 | Измерители температуры вторичные, регистраторы, регуляторы (1 канал, 1 тип НСХ)
000000040634 |  | Поверка выезд | Приборы регистрирующие | Диск-250 | 9531-03 |  |  | Нет | 1476 | Измерители температуры вторичные, регистраторы, регуляторы (1 канал, 1 тип НСХ)
000000041738 |  | Поверка выезд | Приборы регистрирующие | μR10000, μR20000 | 16519-12 |  |  | Нет | 1476 | Измерители температуры вторичные, регистраторы, регуляторы (1 канал, 1 тип НСХ)
000000041738 |  | Поверка | Приборы регистрирующие | μR10000, μR20000 | 16519-12 |  |  | Нет | 1404 | Измерители температуры вторичные, регистраторы, регуляторы (1 канал, 1 тип НСХ)
000000037489 |  | Поверка выезд | Приборы регистрирующие с ПИ-регулирующим устройством | Диск-250-АБ31 | 9531-87 |  |  | Нет | 1476 | Измерители температуры вторичные, регистраторы, регуляторы (1 канал, 1 тип НСХ)
000000037489 |  | Поверка | Приборы регистрирующие с ПИ-регулирующим устройством | Диск-250-АБ31 | 9531-87 |  |  | Нет | 1404 | Измерители температуры вторичные, регистраторы, регуляторы (1 канал, 1 тип НСХ)
000000044986 |  | Поверка | Приборы скважинные | САФ | 73061-18 |  |  | Нет | 2838 | Манометры скважинные автономные устьевые
000000004249 |  | Поверка | Приборы сравнения | КНТ-03 | 24719-03 |  |  | Нет | 8736
000000004268 |  | Поверка | Приборы сравнения | КНТ-05 | 37854-08 |  |  | Нет | 8736
000000008794 |  | Поверка | Приборы сравнения | КТ-01 | 18287-99 |  |  | Нет | 7467
000000015199 |  | Калибровка | Приборы стандартного уплотнения | ПСУ |  |  |  | Нет | 2004
000000015199 |  | Аттестация | Приборы стандартного уплотнения | ПСУ |  |  |  | Нет | 2004
А00000075 |  | Аттестация | Приборы стандартного уплотнения | [5 empty] | 2004 | ГруппыНЕТ
000000000821 |  | Поверка | Приборы сцинтилляционные геологоразведочные | СРП-68-01 | 3842-73 |  |  | Нет | 5322
000000000066 |  | Поверка | Приборы счетные одноканальные | ПСО2-5 | 6185-90 |  |  | Нет | 4773
000000000073 |  | Поверка | Приборы счетные одноканальные | ПСО2-4 | 6185-77 |  |  | Нет | 4773
000000000074 |  | Поверка | Приборы счетные одноканальные | ПСО2-2ЕМ | 3290-72 |  |  | Нет | 4773
000000003110 |  | Калибровка | ПРИБОРЫ ТВ УНИВЕРСАЛЬНЫЕ |  | <> |  |  | Нет | 2859
000000003110 |  | Калибровка выезд | ПРИБОРЫ ТВ УНИВЕРСАЛЬНЫЕ |  | <> |  |  | Нет | 3006
000000003062 |  | Калибровка выезд | Приборы твёрдости по Бринеллю |  | <> |  |  | Нет | 1503
000000003073 |  | Калибровка | Приборы твёрдости по Виккерсу |  | <> |  |  | Нет | 1506 | Твердомер стационарный (калибровка)
000000003073 |  | Калибровка выезд | Приборы твёрдости по Виккерсу |  | <> |  |  | Нет | 1506 | Твердомер стационарный (калибровка)
000000003086 |  | Калибровка выезд | Приборы твёрдости по Роквеллу |  | <> |  |  | Нет | 1506 | Твердомер стационарный (калибровка)
000000003086 |  | Калибровка | Приборы твёрдости по Роквеллу |  | <> |  |  | Нет | 1506 | Твердомер стационарный (калибровка)
000000003103 |  | Калибровка выезд | Приборы твёрдости по Шору |  | <> |  |  | Нет | 1503
000000003103 |  | Калибровка | Приборы твёрдости по Шору |  | <> |  |  | Нет | 1431
Г00000000669 |  | Поверка | Приборы типа АГАМА-2Р |  |  |  |  | Нет | 11175 | Приборы типа АГАМА-2Р
000000007959 |  | Метрологический контроль состояния | Приборы УЗИ (эхокамера) |  |  |  |  | Нет | 5580
000000035219 |  | Поверка | Приборы ультразвуковые | УКС-МГ4 | 38169-08 |  |  | Нет | 6243 | Измерители времени и скорости распространения ультразвука, тестеры ультразвуковые
000000007929 |  | Метрологический контроль состояния | Приборы ультразвуковые терапевтические |  |  |  |  | Нет | 2163
000000010146 |  | Поверка | Приборы универсальные измерительные | Р4833 | 7494-79 |  |  | Нет | 5931
000000041790 |  | Поверка | Приборы цифровые автоматические для измерения артериального давления и частоты пульса | TENSOVAL, мод. Tensoval Compact, Tensoval Mobil, Tensoval Comfort | 59269-14 |  |  | Нет | 450 | Измерители артериального давления и частоты пульса автомат. и полуавтомат.
000000039862 |  | Калибровка | Приборы цифровые для измерения давления | DPI | 16348-05 |  |  | Нет | 15195 | Калибратор многофункциональный типа DPI (за 1 модуль), без электрических каналов
000000039862 |  | Поверка | Приборы цифровые для измерения давления | DPI | 16348-05 |  |  | Нет | 15195 | Калибратор многофункциональный типа DPI (за 1 модуль), без электрических каналов
000000041373 |  | Поверка | Приборы цифровые для измерения давления | DPI | 16348-05 |  |  | Нет | 6699 | Манометр цифровой МО-05 (давление)
000000043447 |  | Поверка | Приборы цифровые для измерения давления | DPI | 16348-03 |  |  | Нет | 26577 | Калибратор давления СРG 3000
000000043448 |  | Поверка | Приборы цифровые для измерения давления | DPI | 16348-03 |  |  | Нет | 26577 | Калибратор давления СРG 3000
000000008283 |  | Поверка | Приборы цифровые многофункциональные | 6010А, 6011А, 6015, 6020, 6030 | 28190-04 |  |  | Нет | 15636
000000005902 |  | Поверка | Приборы цифровые щитовые | Ф214 | 5572-76 |  |  | Нет | 1032
Г00000000232 |  | Поверка | Приборы числа падения |  |  |  |  | Нет | 4314 | Приборы числа падения
Г00000000232 |  | Поверка выезд | Приборы числа падения |  |  |  |  | Нет | 4530 | Приборы числа падения
000000035690 |  | Поверка | Приборы экологического контроля | БИОТОКС-10М | 29986-05 |  |  | Нет | 4374 | Анализаторы лабораторные (без учета стоимости ГСО)
000000035690 |  | Поверка выезд | Приборы экологического контроля | БИОТОКС-10М | 29986-05 |  |  | Нет | 4680 | Анализаторы лабораторные (без учета стоимости ГСО)
000000035690 |  | Метрологический контроль состояния | Приборы экологического контроля | БИОТОКС-10М | 29986-05 |  |  | Нет | 4680 | Анализаторы лабораторные (без учета стоимости ГСО)
000000037494 |  | Поверка | Приборы электроизмерительные контактные | М333К | 4646-75 |  |  | Нет | 1404 | Измерители температуры вторичные, регистраторы, регуляторы (1 канал, 1 тип НСХ)
000000037494 |  | Поверка выезд | Приборы электроизмерительные контактные | М333К | 4646-75 |  |  | Нет | 1476 | Измерители температуры вторичные, регистраторы, регуляторы (1 канал, 1 тип НСХ)
000000004228 |  | Поверка | Приборы электроизмерительные лабораторные переносные аналоговые | М2042, М2044, М2051 | 10077-85 |  |  | Нет | 1344
000000008244 |  | Поверка | Приборы электроизмерительные многофункциональные цифровые | ЕР180, ЕР180М | 21399-08 |  |  | Нет | 6459
000000010259 |  | Поверка | Приборы энергетика многофункциональные | ПЭМ-А | 39511-08 |  |  | Нет | 5931
000000010278 |  | Поверка | Приборы энергетика многофункциональные для измерения электроэнергетических величин | ПЭМ-02 | 25726-03 |  |  | Нет | 5931
000000018234 |  | Поверка | Приборы энергетика многофункциональные портативные | СЕ602М | 52426-13 |  |  | Нет | 7869
000000018235 |  | Поверка | Приборы энергетика многофункциональные портативные | ЭНЕРГОМЕРА СЕ602 | 29773-10 |  |  | Нет | 7869
000000023756 |  | Поверка | Приборы эталонные | Пульсар-01К | 30072-12 |  |  | Нет | 3420
000000043459 |  | Поверка | Приборы-измерители прочности гранул | ИПГ-1М | 5652-03 |  |  | Нет | 3468 | Машины испытательные (растяжение или сжатие)
000000043459 |  | Поверка выезд | Приборы-измерители прочности гранул | ИПГ-1М | 5652-03 |  |  | Нет | 3468 | Машины испытательные (растяжение или сжатие)
000000003099 |  | Поверка выезд | Прибоы для измерения твёрдости по Супер-Роквеллу | 2143-ТРС | 10333-86 |  |  | Нет | 1506 | Твердомеры стационарные
000000003099 |  | Поверка | Прибоы для измерения твёрдости по Супер-Роквеллу | 2143-ТРС | 10333-86 |  |  | Нет | 1506 | Твердомеры стационарные
000000040808 |  | Калибровка | Приемник навигационный |  |  |  |  | Нет | 10182 | Аппаратура геодезическая спутниковая, приемники спутниковые геодезические (К)
000000008415 |  | Поверка | ПРИЕМНИК РАДИОПОМЕХ | П4-17, AR-5000 |  |  |  | Нет | 7923
000000002556 |  | Поверка | Приемник телевизионный измерительный | ПТВ-1И |  |  |  | Нет | 24234
000000035648 |  | Поверка | Приёмник-ловушка | Приёмник-ловушка |  |  |  | Нет | 1878 | Меры вместимости стеклянные на 5 и более отметок
000000042995 |  | Поверка | Приёмник-ловушка |  |  |  |  | Нет | 1878 | Меры вместимости стеклянные на 5 и более отметок
000000005297 |  | Поверка | Приемники-компараторы | Ч7-38 | 10099-85 |  |  | Нет | 6993
000000007382 |  | Поверка | Приемники-компараторы фазовые | ПК-66 | 4475-74 |  |  | Нет | 5877
000000042994 |  | Поверка | Приемники-ловушки для аппарата | АКОВ | 45128-10 |  |  | Нет | 1878 | Меры вместимости стеклянные на 5 и более отметок
000000034398 |  | Калибровка | Призма многогранная | ПМ 40 |  |  |  | Нет | 14256 | Призмы многогранные (36 граней) (К)
000000042403 |  | Поверка | Призма многогранная | ПМ 4-36-0 | 38018-08 |  |  | Нет | 7260 | Призмы многогранные (6 граней)
000000044396 |  | Калибровка | Призма многогранная |  |  |  |  | Нет | 7260 | Призмы многогранные (6 граней) (К)
000000036217 |  | Поверка | Призма многогранная класса точности 2 | ПМ 24 | 9773-84 |  |  | Нет | 11475 | Призмы многогранные (24 граней)
000000043731 |  | Поверка | Призмы многогранные | ПМ6 | 9773-89 |  |  | Нет | 7986 | Призмы многогранные (10 граней)
Г00000000492 |  | Поверка | Призмы многогранные (10 граней) |  |  |  |  | Нет | 7986 | Призмы многогранные (10 граней)
Г00000001193 |  | Калибровка | Призмы многогранные (10 граней) (К) |  |  |  |  | Нет | 7986 | Призмы многогранные (10 граней) (К)
Г00000000493 |  | Поверка | Призмы многогранные (12 граней) |  |  |  |  | Нет | 8274 | Призмы многогранные (12 граней)
Г00000001194 |  | Калибровка | Призмы многогранные (12 граней) (К) |  |  |  |  | Нет | 8274 | Призмы многогранные (12 граней) (К)
Г00000000494 |  | Поверка | Призмы многогранные (18 граней) |  |  |  |  | Нет | 8592 | Призмы многогранные (18 граней)
Г00000001195 |  | Калибровка | Призмы многогранные (18 граней) (К) |  |  |  |  | Нет | 8592 | Призмы многогранные (18 граней) (К)
Г00000000495 |  | Поверка | Призмы многогранные (20 граней) |  |  |  |  | Нет | 9558 | Призмы многогранные (20 граней)
Г00000001196 |  | Калибровка | Призмы многогранные (20 граней) (К) |  |  |  |  | Нет | 9558 | Призмы многогранные (20 граней) (К)
Г00000000496 |  | Поверка | Призмы многогранные (24 граней) |  |  |  |  | Нет | 11475 | Призмы многогранные (24 граней)
Г00000001197 |  | Калибровка | Призмы многогранные (24 граней) (К) |  |  |  |  | Нет | 11475 | Призмы многогранные (24 граней) (К)
Г00000000497 |  | Поверка | Призмы многогранные (36 граней) |  |  |  |  | Нет | 14256 | Призмы многогранные (36 граней)
Г00000001198 |  | Калибровка | Призмы многогранные (36 граней) (К) |  |  |  |  | Нет | 14256 | Призмы многогранные (36 граней) (К)
Г00000000498 |  | Поверка | Призмы многогранные (6 граней) |  |  |  |  | Нет | 7260 | Призмы многогранные (6 граней)
Г00000001199 |  | Калибровка | Призмы многогранные (6 граней) (К) |  |  |  |  | Нет | 7260 | Призмы многогранные (6 граней) (К)
Г00000000499 |  | Поверка | Призмы многогранные (8 граней) |  |  |  |  | Нет | 7695 | Призмы многогранные (8 граней)
Г00000001200 |  | Калибровка | Призмы многогранные (8 граней) (К) |  |  |  |  | Нет | 7695 | Призмы многогранные (8 граней) (К)
000000041248 |  | Поверка | Призмы многогранные класса точности 0, 1, 2 | ПМ12 | 9773-84 |  |  | Нет | 8274 | Призмы многогранные (12 граней)
000000042866 |  | Калибровка | Призмы поверочные и разметочные |  |  |  |  | Нет | 7695 | Призмы многогранные (8 граней) (К)
000000043617 |  | Калибровка | Принадлежности к плоскопараллельным концевым мерам длины ПК |  |  |  |  | Нет | 1101 | Наборы принадлежностей к плоскопараллельным концевым мерам длины (К)
000000023530 |  | Калибровка | Приспособление для измерения величины износа центральных скользунов предназначено для контроля размеров при ремонте соединительных балок (чертеж 871.10.400.01сб ЖЗТМ) 4-осных тележек | Т914.15.000 |  |  |  | Нет | 705
000000023531 |  | Калибровка | Приспособление для измерения величины износов пятников предназначено для контроля размеров при ремонте соединительных балок (чертеж 871.10.400.01сб ЖЗТМ) | Т914.17.000 |  |  |  | Нет | 705
000000023535 |  | Калибровка | Приспособление для калибровки Т 1328.00.000СБ | Т1334.001 |  |  |  | Нет | 705
000000023536 |  | Калибровка | Приспособление для контроля несимметричности направляющих буртов призм надрессорной балки (А1-А2) | Т1354.000 |  |  |  | Нет | 1011
000000023534 |  | Калибровка | Приспособление для контроля приспособлений Т914.18.000 и Т914.19.000 ПКБ ЦВ | Т914.011 |  |  |  | Нет | 705
000000023533 |  | Калибровка | Приспособление для определения положения завышения клина относительно надрессорной балки в эксплуатации предназначен для измерения завышения клина над нижней опорной поверхностью надрессорной балки | Т914.19.000 |  |  |  | Нет | 1671
000000023532 |  | Калибровка | Приспособление для определения положения клина относительно надрессорной балки в эксплуатации предназначено для измерения завышения клина над нижней опорной поверхностью надрессорной балки в ВЧД и на ВРЗ при плановых видах работы | Т914.18.000 |  |  |  | Нет | 660
000000000600 |  | Калибровка | Приспособление микрометрическое для определения глубины дефектов труб ГМС 1100 | - |  |  |  | Нет | 2904
000000000599 |  | Калибровка | Приспособление микрометрическое для определения глубины дефектов труб ГМС 550 | - |  |  |  | Нет | 1455
000000001464 |  | Калибровка | Приспособление микрометрическое для поверки индикаторов |  |  |  |  | Нет | 333
000000034575 |  | Калибровка | Приспособление с микрометрической головкой |  |  |  |  | Нет | 519 | Головки микрометрические (К)
000000000471 |  | Поверка | Приспособления калибровочные для устройств для измерений углов установки колес автомобилей | EAK0277J00A | 46145-10 |  |  | Нет | 46830
000000004314 |  | Поверка | Приставки измерительные | СКАТ-70П | 45952-10 |  |  | Нет | 20229
000000004314 |  | Поверка выезд | Приставки измерительные | СКАТ-70П | 45952-10 |  |  | Нет | 21240
000000042232 |  | Калибровка выезд | Прицепы и полуприцепы-цистерны (комплект*) | УСТ 9465 | 78264-20 |  |  | Нет | 12960
000000042232 |  | Поверка выезд | Прицепы и полуприцепы-цистерны (комплект*) | УСТ 9465 | 78264-20 |  |  | Нет | 12960
000000036241 |  | Поверка выезд | Прицепы-цистерны и полуприцепы-цистерны | ГРАЗ-ПЦ и ГРАЗ-ППЦ | 57097-14 |  |  | Нет | 5889 | автоцистерны калиброванные 5000-7000 л за секцию
000000036241 |  | Калибровка выезд | Прицепы-цистерны и полуприцепы-цистерны | ГРАЗ-ПЦ и ГРАЗ-ППЦ | 57097-14 |  |  | Нет | 5889 | автоцистерны калиброванные 5000-7000 л за секцию
000000036246 |  | Калибровка выезд | Прицепы-цистерны и полуприцепы-цистерны | GRAZ-ГРАЗ-ПЦ и GRAZ-ГРАЗ-ППЦ | 74774-19 |  |  | Нет | 5889 | автоцистерны калиброванные 5000-7000 л за секцию
000000036246 |  | Поверка выезд | Прицепы-цистерны и полуприцепы-цистерны | GRAZ-ГРАЗ-ПЦ и GRAZ-ГРАЗ-ППЦ | 74774-19 |  |  | Нет | 5889 | автоцистерны калиброванные 5000-7000 л за секцию
000000036316 |  | Калибровка выезд | Прицепы-цистерны и полуприцепы-цистерны | GRAZ-ГРАЗ-ПЦ и GRAZ-ГРАЗ-ППЦ | 74774-19 |  |  | Нет | 5064 | автоцистерны калиброванные 3000-5000 л за секцию
000000036316 |  | Поверка выезд | Прицепы-цистерны и полуприцепы-цистерны | GRAZ-ГРАЗ-ПЦ и GRAZ-ГРАЗ-ППЦ | 74774-19 |  |  | Нет | 5064 | автоцистерны калиброванные 3000-5000 л за секцию
000000039125 |  | Калибровка выезд | Прицепы-цистерны и полуприцепы-цистерны (комплект*) | ГРАЗ-ПЦ и ГРАЗ-ППЦ | 57097-14 |  |  | Нет | 113988
000000039125 |  | Поверка выезд | Прицепы-цистерны и полуприцепы-цистерны (комплект*) | ГРАЗ-ПЦ и ГРАЗ-ППЦ | 57097-14 |  |  | Нет | 113988
000000039742 |  | Калибровка выезд | Прицепы-цистерны и полуприцепы-цистерны (комплект*) | GRAZ-ГРАЗ-ПЦ и GRAZ-ГРАЗ-ППЦ | 74774-19 |  |  | Нет | 38568
000000039742 |  | Поверка выезд | Прицепы-цистерны и полуприцепы-цистерны (комплект*) | GRAZ-ГРАЗ-ПЦ и GRAZ-ГРАЗ-ППЦ | 74774-19 |  |  | Нет | 38568
000000039015 |  | Поверка выезд | Прицепы-цистерны, полуприцепы-цистерны, полуприцепы-топливозаправщики (комплект*) | СЕСПЕЛЬ-ПЦ, СЕСПЕЛЬ-ППЦ, СЕСПЕЛЬ-ППТЗ | 66222-16 |  |  | Нет | 91869
000000039015 |  | Калибровка выезд | Прицепы-цистерны, полуприцепы-цистерны, полуприцепы-топливозаправщики (комплект*) | СЕСПЕЛЬ-ПЦ, СЕСПЕЛЬ-ППЦ, СЕСПЕЛЬ-ППТЗ | 66222-16 |  |  | Нет | 91869
000000036183 |  | Поверка | Пробирка | П-2-10-0,2 | 24177-07 |  |  | Нет | 1878 | Меры вместимости стеклянные на 5 и более отметок
000000036182 |  | Поверка | Пробирка мерная лабораторная | П-2-15-0,2 | 18886-99 |  |  | Нет | 1878 | Меры вместимости стеклянные на 5 и более отметок
000000002797 |  | Калибровка | Пробоотборники воздуха | MAS-100 Eco | 30889-05 |  |  | Нет | 4092 | Устройства пробоотборные
000000002797 |  | Поверка | Пробоотборники воздуха | MAS-100 Eco | 30889-05 |  |  | Нет | 4092 | Устройства пробоотборные
000000021905 |  | Поверка | Пробоотборники воздуха | MAS-100 Eco | 30889-12 |  |  | Да | 988.88 | 250 (45)Аспираторы Одноканальные со счетчиками или соплами
000000006338 |  | Поверка | Пробоотборники воздуха автоматические | ОП | 18860-10 |  |  | Да | 4880.83 | 250 (64) Пробоотборники воздуха автоматические ОП
000000009206 |  | Поверка | Пробоотборники воздуха автоматические | ОП | 18860-05 |  |  | Да | 4880.83 | 250 (64) Пробоотборники воздуха автоматические ОП
000000019063 |  | Поверка | Пробоотборники воздуха автоматические | ОП | 18860-10 |  |  | Да | 4548.85 | 250 (63) Пробоотборники воздуха автоматические
000000021906 |  | Поверка | Пробоотборники воздуха автоматические | ОП | 18860-10 |  |  | Да | 2260.3 | 250 (61) Аспираторы
000000021909 |  | Поверка | Пробоотборники воздуха автоматические | ОП | 18860-05 |  |  | Да | 3722.47 | 250 (62) Устройства пробоотборные
000000021911 |  | Поверка | Пробоотборники воздуха автоматические | ОП | 18860-10 |  |  | Да | 3722.47 | 250 (62) Устройства пробоотборные
000000021912 |  | Поверка | Пробоотборники воздуха автоматические | ОП | 18860-05 |  |  | Да | 2260.3 | 250 (61) Аспираторы
000000021913 |  | Поверка | Пробоотборники воздуха автоматические | ОП | 18860-10 |  |  | Да | 4880.83 | 250 (64) Пробоотборники воздуха автоматические ОП
000000038777 |  | Поверка | Пробоотборники воздуха автоматические | ОП | 18860-05 |  |  | Нет | 2472.23 | 250 (49) Аспираторы воздуха автоматические трехканальные
000000040002 |  | Калибровка | Пробоотборники воздуха автоматические | ОП | 18860-10 |  |  | Нет | 5364 | Пробоотборники воздуха автоматические ОП
000000040002 |  | Поверка | Пробоотборники воздуха автоматические | ОП | 18860-10 |  |  | Нет | 5364 | Пробоотборники воздуха автоматические ОП
000000042072 |  | Поверка | Пробоотборники воздуха автоматические | ОП | 18860-10 |  |  | Нет | 1395 | Приборы для отбора проб воздуха
000000042072 |  | Калибровка | Пробоотборники воздуха автоматические | ОП | 18860-10 |  |  | Нет | 1395 | Приборы для отбора проб воздуха
000000042921 |  | Поверка | Пробоотборники воздуха автоматические | ОП | 18860-99 |  |  | Нет | 4880.83 | 250 (64) Пробоотборники воздуха автоматические ОП
000000045247 |  | Поверка | Пробоотборники воздуха автоматические | ОП | 18860-99 |  |  | Нет | 5001 | Пробоотборники воздуха автоматические
000000045247 |  | Калибровка | Пробоотборники воздуха автоматические | ОП | 18860-99 |  |  | Нет | 5001 | Пробоотборники воздуха автоматические
Г00000000437 |  | Калибровка | Пробоотборники воздуха автоматические |  |  |  |  | Нет | 5001 | Пробоотборники воздуха автоматические
Г00000000437 |  | Поверка | Пробоотборники воздуха автоматические |  |  |  |  | Нет | 5001 | Пробоотборники воздуха автоматические
Г00000000439 |  | Поверка | Пробоотборники воздуха автоматические ОП |  |  |  |  | Нет | 5364 | Пробоотборники воздуха автоматические ОП
Г00000000439 |  | Калибровка | Пробоотборники воздуха автоматические ОП |  |  |  |  | Нет | 5364 | Пробоотборники воздуха автоматические ОП
000000040897 |  | Калибровка | Пробоотборники воздуха микробиологические | RCS мод. RCS High Flow, RCS Isolator, RCS Plus | 43141-09 |  |  | Нет | 5001 | Пробоотборники воздуха автоматические
000000040897 |  | Поверка | Пробоотборники воздуха микробиологические | RCS мод. RCS High Flow, RCS Isolator, RCS Plus | 43141-09 |  |  | Нет | 5001 | Пробоотборники воздуха автоматические
А00000007 |  | Аттестация | ПРОВЕДЕНИЕ АТТЕСТАЦИИ ИО 1 КАТЕГОРИИ | [5 empty] | 85440 | ГруппыНЕТ
А00000007 |  | Аттестация выезд | ПРОВЕДЕНИЕ АТТЕСТАЦИИ ИО 1 КАТЕГОРИИ | [5 empty] | 89712 | ГруппыНЕТ
А00000010 |  | Аттестация | ПРОВЕДЕНИЕ АТТЕСТАЦИИ ИО 10 КАТЕГОРИИ | [5 empty] | 1146 | ГруппыНЕТ
А00000010 |  | Аттестация выезд | ПРОВЕДЕНИЕ АТТЕСТАЦИИ ИО 10 КАТЕГОРИИ | [5 empty] | 1206 | ГруппыНЕТ
А00000002 |  | Аттестация | ПРОВЕДЕНИЕ АТТЕСТАЦИИ ИО 2 КАТЕГОРИИ | [5 empty] | 51264 | ГруппыНЕТ
А00000002 |  | Аттестация выезд | ПРОВЕДЕНИЕ АТТЕСТАЦИИ ИО 2 КАТЕГОРИИ | [5 empty] | 53829 | ГруппыНЕТ
А00000003 |  | Аттестация выезд | ПРОВЕДЕНИЕ АТТЕСТАЦИИ ИО 3 КАТЕГОРИИ | [5 empty] | 26907 | ГруппыНЕТ
А00000003 |  | Аттестация | ПРОВЕДЕНИЕ АТТЕСТАЦИИ ИО 3 КАТЕГОРИИ | [5 empty] | 25629 | ГруппыНЕТ
А00000004 |  | Аттестация | ПРОВЕДЕНИЕ АТТЕСТАЦИИ ИО 4 КАТЕГОРИИ | [5 empty] | 17085 | ГруппыНЕТ
А00000004 |  | Аттестация выезд | ПРОВЕДЕНИЕ АТТЕСТАЦИИ ИО 4 КАТЕГОРИИ | [5 empty] | 17937 | ГруппыНЕТ
А00000005 |  | Аттестация выезд | ПРОВЕДЕНИЕ АТТЕСТАЦИИ ИО 5 КАТЕГОРИИ | [5 empty] | 8967 | ГруппыНЕТ
А00000005 |  | Аттестация | ПРОВЕДЕНИЕ АТТЕСТАЦИИ ИО 5 КАТЕГОРИИ | [5 empty] | 8538 | ГруппыНЕТ
А00000006 |  | Аттестация | ПРОВЕДЕНИЕ АТТЕСТАЦИИ ИО 6 КАТЕГОРИИ | [5 empty] | 6363 | ГруппыНЕТ
А00000006 |  | Аттестация выезд | ПРОВЕДЕНИЕ АТТЕСТАЦИИ ИО 6 КАТЕГОРИИ | [5 empty] | 6810 | ГруппыНЕТ
А00000008 |  | Аттестация | ПРОВЕДЕНИЕ АТТЕСТАЦИИ ИО 7 КАТЕГОРИИ | [5 empty] | 4332 | ГруппыНЕТ
А00000008 |  | Аттестация выезд | ПРОВЕДЕНИЕ АТТЕСТАЦИИ ИО 7 КАТЕГОРИИ | [5 empty] | 4635 | ГруппыНЕТ
А00000011 |  | Аттестация выезд | ПРОВЕДЕНИЕ АТТЕСТАЦИИ ИО 8 КАТЕГОРИИ | [5 empty] | 3630 | ГруппыНЕТ
А00000011 |  | Аттестация | ПРОВЕДЕНИЕ АТТЕСТАЦИИ ИО 8 КАТЕГОРИИ | [5 empty] | 3447 | ГруппыНЕТ
В000001079 |  | ПРОВЕРКА ДАТЧИКА РЕЛЕ ДАВЛЕНИЯ | ПРОВЕРКА ДАТЧИКА РЕЛЕ ДАВЛЕНИЯ | [5 empty] | 2037 | ГруппыНЕТ
В000001078 |  | ПРОВЕРКА СООТВЕТСТВИЯ РЕАЛИЗАЦИИ МЕТОДИКИ ИЗМЕРЕНИЙ ТРЕБОВАНИЯМ ГОСТ Р 8740 | ПРОВЕРКА СООТВЕТСТВИЯ РЕАЛИЗАЦИИ МЕТОДИКИ ИЗМЕРЕНИЙ ТРЕБОВАНИЯМ ГОСТ Р 8740 | [5 empty] | 19869 | ГруппыНЕТ
В000001080 |  | Проверка соответствия реализации методики измерений требованиям ФР129 | Проверка соответствия реализации методики измерений требованиям ФР129 | [5 empty] | 11889 | ГруппыНЕТ
000000014783 |  | Поверка | Проволочки и ролики (за 1 шт.)(комплект*) | Калибр | 35674-07 |  |  | Нет | 192 | Проволочки и ролики (за 1 штуку)
Г00000000528 |  | Поверка | Проволочки и ролики (за 1 штуку) |  |  |  |  | Нет | 192 | Проволочки и ролики (за 1 штуку)
Г00000001127 |  | Калибровка | Проволочки и ролики (за 1 штуку) (К) |  |  |  |  | Нет | 192 | Проволочки и ролики (за 1 штуку) (К)
000000001468 |  | Калибровка | Прогибомеры |  |  |  |  | Нет | 753
000000034766 |  | Поверка | Проектор измерительный | серии 304 | 34309-14 |  |  | Нет | 6195 | Проекторы измерительные
000000045256 |  | Поверка | Проектор измерительный | ПИ 360ЦВ1 | 10325-03 |  |  | Нет | 6195 | Проекторы измерительные
000000001960 |  | Поверка | ПРОЕКТОР ИЗМЕРИТЕЛЬНЫЙ HELIOS 350V | HELIOS 350 H, HELIOS 350 V, ORION 400 H, ORION 400 V, ARES, ANTEUS B, ANTEUS B SPECIAL, ATLAS 600, ATLAS 600 SPECIAL, ATLAS 760, ATLAS 760 SPECIAL, CYCLOP | 40147-08 |  |  | Нет | 6195 | Проекторы измерительные
000000037044 |  | Калибровка | Проектор часовой | ЧП 2 |  |  |  | Нет | 6195 | Проекторы измерительные (К)
000000023541 |  | Поверка | Проекторы измерительные | 172, 302, 303 | 34309-07 |  |  | Нет | 6195 | Проекторы измерительные
000000023542 |  | Поверка | Проекторы измерительные | ST | 23847-02 |  |  | Нет | 6195 | Проекторы измерительные
000000023543 |  | Поверка | Проекторы измерительные | БП | 564-50 |  |  | Нет | 6195 | Проекторы измерительные
000000023544 |  | Поверка | Проекторы измерительные | ПИ 360 ЦВ1 | 10325-86 |  |  | Нет | 6195 | Проекторы измерительные
Г00000000529 |  | Поверка | Проекторы измерительные |  |  |  |  | Нет | 6195 | Проекторы измерительные
Г00000001128 |  | Калибровка | Проекторы измерительные (К) |  |  |  |  | Нет | 6195 | Проекторы измерительные (К)
000000023545 |  | Поверка | Проекторы часовые | ЧП | 904-54 |  |  | Нет | 6195 | Проекторы измерительные
000000023546 |  | Поверка | Проекторы часовые | ЧП-2 | 1791-72 |  |  | Нет | 6195 | Проекторы измерительные
000000035609 |  | Поверка | Профилемер поверхности цифровой | Elcometer | 66898-17 |  |  | Нет | 5160 | Приборы для измерения параметров шероховатости
000000043862 |  | Поверка | Профилемер поверхности цифровой Elcometer |  | 66898-17 |  |  | Нет | 5160 | Приборы для измерения параметров шероховатости
000000043850 |  | Калибровка | Профилемер поверхности цифровой Elcometer 224 | модификации E224C-BS |  |  |  | Нет | 5160 | Приборы для измерения параметров шероховатости (К)
000000040328 |  | Поверка | Профилограф-профилометр | АБРИС-ПМ7 | 19876-00 |  |  | Нет | 5160 | Приборы для измерения параметров шероховатости
000000035705 |  | Поверка | Профилометр цеховой с цифровым отсчетом и индуктивным преобразователем | 296 | 5492-83 |  |  | Нет | 5160 | Приборы для измерения параметров шероховатости
000000028485 |  | Поверка | Психрометры аспирационные | МВ-4-М, МВ-4-2М, М-34, М-34-М | 10069-85 | Диапазон измерений: ( (- 25) – 50) град. С, погрешность и (или) неопределенность (класс, разряд): ПГ 0,2 град. С; ПГ (2-6)% | ПГ 0,2 град. С; ПГ (2-6)% | Нет | 2079 | Психрометры аспирационные (без поверки термометров)
000000030190 |  | Поверка | Психрометры аспирационные | МВ-4-2М, М-34-М | 10069-01 | Диапазон измерений: (10-100) %, погрешность и (или) неопределенность (класс, разряд): ПГ± (2-6) % | ПГ± (2-6) % | Нет | 2079 | Психрометры аспирационные (без поверки термометров)
000000035683 |  | Калибровка | Психрометры аспирационные | МВ-4-М, МВ-4-2М, М-34, М-34-М | 10069-85 |  |  | Нет | 2178 | СИ температуры 4 категории без расчета неопределенности
000000039853 |  | Поверка | Психрометры аспирационные | МВ-4-2М, М-34-М | 10069-11 |  |  | Нет | 353.17 | 250 (90) Гигрометры психрометрические
Г00000000703 |  | Поверка | Психрометры аспирационные (без поверки термометров) |  |  |  |  | Нет | 2079 | Психрометры аспирационные (без поверки термометров)
000000007389 |  | Поверка | Псофометры | EPS-86 | 11298-88 |  |  | Нет | 3606
000000007389 |  | Поверка выезд | Псофометры | EPS-86 | 11298-88 |  |  | Нет | 3780
000000040258 |  | Поверка | Пульсметры-люксметры | ТКА-Пульс | 25870-03 |  |  | Нет | 6456 | Люксметр-пульсметр
000000043030 |  | Калибровка | Пульсоксиметр | MD300 | 85918-22 |  |  | Нет | 2967 | Пульсоксиметры
000000043030 |  | Поверка | Пульсоксиметр | MD300 | 85918-22 |  |  | Нет | 2967 | Пульсоксиметры
000000043030 |  | Калибровка выезд | Пульсоксиметр | MD300 | 85918-22 |  |  | Нет | 2967 | Пульсоксиметры
000000043030 |  | Поверка выезд | Пульсоксиметр | MD300 | 85918-22 |  |  | Нет | 2967 | Пульсоксиметры
000000043835 |  | Поверка выезд | Пульсоксиметр | MD300C22 |  |  |  | Нет | 2967 | Пульсоксиметры
000000043835 |  | Калибровка выезд | Пульсоксиметр | MD300C22 |  |  |  | Нет | 2967 | Пульсоксиметры
000000043835 |  | Калибровка | Пульсоксиметр | MD300C22 |  |  |  | Нет | 2967 | Пульсоксиметры
000000043835 |  | Поверка | Пульсоксиметр | MD300C22 |  |  |  | Нет | 2967 | Пульсоксиметры
000000045052 |  | Калибровка выезд | Пульсоксиметр | Armed YX200 |  |  |  | Нет | 2967 | Пульсоксиметры
000000045052 |  | Поверка выезд | Пульсоксиметр | Armed YX200 |  |  |  | Нет | 2967 | Пульсоксиметры
000000045052 |  | Поверка | Пульсоксиметр | Armed YX200 |  |  |  | Нет | 2967 | Пульсоксиметры
000000045052 |  | Калибровка | Пульсоксиметр | Armed YX200 |  |  |  | Нет | 2967 | Пульсоксиметры
000000037084 |  | Калибровка | Пульсоксиметр BIONICS BPM-200 |  |  |  |  | Нет | 2967 | Пульсоксиметры
000000037084 |  | Калибровка выезд | Пульсоксиметр BIONICS BPM-200 |  |  |  |  | Нет | 2967 | Пульсоксиметры
000000037084 |  | Поверка | Пульсоксиметр BIONICS BPM-200 |  |  |  |  | Нет | 2967 | Пульсоксиметры
000000037084 |  | Поверка выезд | Пульсоксиметр BIONICS BPM-200 |  |  |  |  | Нет | 2967 | Пульсоксиметры
000000000857 |  | Поверка выезд | Пульсоксиметры | Dixion H100B | 50356-12 |  |  | Нет | 2967
000000000857 |  | Поверка | Пульсоксиметры | Dixion H100B | 50356-12 |  |  | Нет | 2967
000000000862 |  | Поверка выезд | Пульсоксиметры | N65, N600X, N560 | 53724-13 |  |  | Нет | 2967
000000000862 |  | Поверка | Пульсоксиметры | N65, N600X, N560 | 53724-13 |  |  | Нет | 2967
000000000863 |  | Поверка выезд | Пульсоксиметры | ЮТАС ОКСИ 2 | 42717-09 |  |  | Нет | 2967
000000000863 |  | Поверка | Пульсоксиметры | ЮТАС ОКСИ 2 | 42717-09 |  |  | Нет | 2967
000000000868 |  | Поверка выезд | Пульсоксиметры | ПО-02-Кардекс | 20380-05 |  |  | Нет | 2967
000000000868 |  | Поверка | Пульсоксиметры | ПО-02-Кардекс | 20380-05 |  |  | Нет | 2967
000000000869 |  | Поверка выезд | Пульсоксиметры | Элокс-01 | 21691-01 |  |  | Нет | 2967
000000000869 |  | Поверка | Пульсоксиметры | Элокс-01 | 21691-01 |  |  | Нет | 2967
000000044433 |  | Поверка | Пульсоксиметры | Dixion H100B | 50356-12 |  |  | Нет | 2967 | Пульсоксиметры
000000044433 |  | Калибровка | Пульсоксиметры | Dixion H100B | 50356-12 |  |  | Нет | 2967 | Пульсоксиметры
000000044433 |  | Калибровка выезд | Пульсоксиметры | Dixion H100B | 50356-12 |  |  | Нет | 2967 | Пульсоксиметры
000000044433 |  | Поверка выезд | Пульсоксиметры | Dixion H100B | 50356-12 |  |  | Нет | 2967 | Пульсоксиметры
000000044763 |  | Калибровка выезд | Пульсоксиметры | ПО-02-\Кардекс\ | 20380-10 |  |  | Нет | 2967 | Пульсоксиметры
000000044763 |  | Поверка | Пульсоксиметры | ПО-02-\Кардекс\ | 20380-10 |  |  | Нет | 2967 | Пульсоксиметры
000000044763 |  | Калибровка | Пульсоксиметры | ПО-02-\Кардекс\ | 20380-10 |  |  | Нет | 2967 | Пульсоксиметры
000000044763 |  | Поверка выезд | Пульсоксиметры | ПО-02-\Кардекс\ | 20380-10 |  |  | Нет | 2967 | Пульсоксиметры
000000045185 |  | Поверка | Пульсоксиметры | Элокс-01 | 21691-01 |  |  | Нет | 2967 | Пульсоксиметры
000000045185 |  | Поверка выезд | Пульсоксиметры | Элокс-01 | 21691-01 |  |  | Нет | 2967 | Пульсоксиметры
000000045185 |  | Калибровка выезд | Пульсоксиметры | Элокс-01 | 21691-01 |  |  | Нет | 2967 | Пульсоксиметры
000000045185 |  | Калибровка | Пульсоксиметры | Элокс-01 | 21691-01 |  |  | Нет | 2967 | Пульсоксиметры
Г00000001242 |  | Поверка выезд | Пульсоксиметры |  |  |  |  | Нет | 2967 | Пульсоксиметры
Г00000001242 |  | Калибровка выезд | Пульсоксиметры |  |  |  |  | Нет | 2967 | Пульсоксиметры
Г00000001242 |  | Поверка | Пульсоксиметры |  |  |  |  | Нет | 2967 | Пульсоксиметры
Г00000001242 |  | Калибровка | Пульсоксиметры |  |  |  |  | Нет | 2967 | Пульсоксиметры
000000035990 |  | Поверка | Пульсоксиметры медицинские | Armed модели YX300, YX301, YX302 | 53583-13 |  |  | Нет | 2967 | Пульсоксиметры
000000035990 |  | Поверка выезд | Пульсоксиметры медицинские | Armed модели YX300, YX301, YX302 | 53583-13 |  |  | Нет | 2967 | Пульсоксиметры
000000035990 |  | Калибровка | Пульсоксиметры медицинские | Armed модели YX300, YX301, YX302 | 53583-13 |  |  | Нет | 2967 | Пульсоксиметры
000000035990 |  | Калибровка выезд | Пульсоксиметры медицинские | Armed модели YX300, YX301, YX302 | 53583-13 |  |  | Нет | 2967 | Пульсоксиметры
000000038375 |  | Калибровка выезд | Пульсоксиметры напалечные | MD300C21C, MD300C33 | 46619-11 |  |  | Нет | 2967 | Пульсоксиметры
000000038375 |  | Поверка | Пульсоксиметры напалечные | MD300C21C, MD300C33 | 46619-11 |  |  | Нет | 2967 | Пульсоксиметры
000000038375 |  | Поверка выезд | Пульсоксиметры напалечные | MD300C21C, MD300C33 | 46619-11 |  |  | Нет | 2967 | Пульсоксиметры
000000038375 |  | Калибровка | Пульсоксиметры напалечные | MD300C21C, MD300C33 | 46619-11 |  |  | Нет | 2967 | Пульсоксиметры
000000040559 |  | Калибровка выезд | Пульсоксиметры напалечные | MD300C | 67136-17 |  |  | Нет | 2967 | Пульсоксиметры
000000040559 |  | Поверка выезд | Пульсоксиметры напалечные | MD300C | 67136-17 |  |  | Нет | 2967 | Пульсоксиметры
000000040559 |  | Калибровка | Пульсоксиметры напалечные | MD300C | 67136-17 |  |  | Нет | 2967 | Пульсоксиметры
000000040559 |  | Поверка | Пульсоксиметры напалечные | MD300C | 67136-17 |  |  | Нет | 2967 | Пульсоксиметры
000000041806 |  | Калибровка | Пульсоксиметры напалечные | MD300C | 46619-11 |  |  | Нет | 2967 | Пульсоксиметры
000000041806 |  | Поверка | Пульсоксиметры напалечные | MD300C | 46619-11 |  |  | Нет | 2967 | Пульсоксиметры
000000041806 |  | Поверка выезд | Пульсоксиметры напалечные | MD300C | 46619-11 |  |  | Нет | 2967 | Пульсоксиметры
000000041806 |  | Калибровка выезд | Пульсоксиметры напалечные | MD300C | 46619-11 |  |  | Нет | 2967 | Пульсоксиметры
000000045612 |  | Калибровка выезд | Пульсоксиметры напалечные | MD300C исп. MD300C23 | 76261-19 |  |  | Нет | 2967 | Пульсоксиметры
000000045612 |  | Поверка выезд | Пульсоксиметры напалечные | MD300C исп. MD300C23 | 76261-19 |  |  | Нет | 2967 | Пульсоксиметры
000000045612 |  | Калибровка | Пульсоксиметры напалечные | MD300C исп. MD300C23 | 76261-19 |  |  | Нет | 2967 | Пульсоксиметры
000000045612 |  | Поверка | Пульсоксиметры напалечные | MD300C исп. MD300C23 | 76261-19 |  |  | Нет | 2967 | Пульсоксиметры
000000000861 |  | Поверка выезд | Пульсоксиметры переносные | TruSat | 50347-12 |  |  | Нет | 2967
000000000861 |  | Поверка | Пульсоксиметры переносные | TruSat | 50347-12 |  |  | Нет | 2967
000000000865 |  | Поверка выезд | Пульсоксиметры портативные для неинвазивного измерения оксигенации крови и частоты пульса | МИЦАР-ПУЛЬС | 27170-04 |  |  | Нет | 2967
000000000865 |  | Поверка | Пульсоксиметры портативные для неинвазивного измерения оксигенации крови и частоты пульса | МИЦАР-ПУЛЬС | 27170-04 |  |  | Нет | 2967
000000045186 |  | Поверка | Пульсоксиметры портативные для неинвазивного измерения оксигенации крови и частоты пульса | МИЦАР-ПУЛЬС | 27170-04 |  |  | Нет | 2967 | Пульсоксиметры
000000045186 |  | Калибровка | Пульсоксиметры портативные для неинвазивного измерения оксигенации крови и частоты пульса | МИЦАР-ПУЛЬС | 27170-04 |  |  | Нет | 2967 | Пульсоксиметры
000000045186 |  | Калибровка выезд | Пульсоксиметры портативные для неинвазивного измерения оксигенации крови и частоты пульса | МИЦАР-ПУЛЬС | 27170-04 |  |  | Нет | 2967 | Пульсоксиметры
000000045186 |  | Поверка выезд | Пульсоксиметры портативные для неинвазивного измерения оксигенации крови и частоты пульса | МИЦАР-ПУЛЬС | 27170-04 |  |  | Нет | 2967 | Пульсоксиметры
000000000866 |  | Поверка выезд | Пульсоксиметры портативные с автономным питанием | Окситест-1 | 28395-10 |  |  | Нет | 2967
000000000866 |  | Поверка | Пульсоксиметры портативные с автономным питанием | Окситест-1 | 28395-10 |  |  | Нет | 2967
000000000858 |  | Поверка | Пульсоксметр напалечный (1X1) | MD 300C,MD 300C2,MD 300C12 (Choice Mmed) |  |  |  | Нет | 2967
000000000858 |  | Поверка выезд | Пульсоксметр напалечный (1X1) | MD 300C,MD 300C2,MD 300C12 (Choice Mmed) |  |  |  | Нет | 2967
000000006295 |  | Поверка | Пульт | КИД- 2 |  |  |  | Нет | 3204
000000044092 |  | Поверка выезд | ПУНЖ-1-002/KD32 |  |  |  |  | Нет | 5790 | виброметры 1 параметр (за 1 канал)
000000044092 |  | Калибровка | ПУНЖ-1-002/KD32 |  |  |  |  | Нет | 5514 | виброметры 1 параметр (за 1 канал)
000000044092 |  | Калибровка выезд | ПУНЖ-1-002/KD32 |  |  |  |  | Нет | 5790 | виброметры 1 параметр (за 1 канал)
000000044092 |  | Поверка | ПУНЖ-1-002/KD32 |  |  |  |  | Нет | 5514 | виброметры 1 параметр (за 1 канал)
Г00000000230 |  | Поверка | Пурки |  |  |  |  | Нет | 1272 | Пурки
000000017757 |  | Поверка | Пурки алюминиевые литровые | ПХ-1МЦ | 71578-18 |  |  | Нет | 1272 | Пурки
000000017758 |  | Поверка | Пурки литровые | ПХ-1 | 261-49 |  |  | Нет | 1272 | Пурки
000000017756 |  | Поверка | Пурки литровые с падающим грузом | У1-ПХ1 | 37480-08 |  |  | Нет | 1272 | Пурки
000000003134 |  | Поверка | ПУРКИ РАБОЧИЕ | ПХ-1МЦ | 71578-18 |  |  | Нет | 1272 | Пурки
000000028127 |  | Поверка | Рабочий эталон-ареометр | АОН |  | Диапазон измерений: 720-790 кг/ м3, погрешность и (или) неопределенность (класс, разряд): 1 разряд | 1 разряд | Нет | 4014 | Ареометры - рабочие эталоны 1-го разряда
000000000039 |  | Поверка | Радиометр | РУСТ-З |  |  |  | Нет | 8637
000000000043 |  | Поверка | Радиометр | П 349-2 |  |  |  | Нет | 8637
000000000044 |  | Поверка | Радиометр | КРБ-1 | Наимен. СИ (ГОСТ 8.326) |  |  | Нет | 8637
000000000045 |  | Поверка | Радиометр | КРА-1 | Наимен. СИ (ГОСТ 8.326) |  |  | Нет | 8637
000000000046 |  | Поверка | Радиометр | ДП-100 | Наименов. СИ до 01.06.93 |  |  | Нет | 8532
000000000047 |  | Поверка | Радиометр | КРК-1 |  |  |  | Нет | 8637
000000032319 |  | Поверка | Радиометр многоканальный "АРГУС" | Аргус | 15560-07 |  |  | Нет | 6477 | Люксметры-яркомеры
000000000052 |  | Поверка | Радиометр нейтронов | РУС-У8 |  |  |  | Нет | 14562
000000001149 |  | Калибровка | Радиометр поисковой | СР-5 |  |  |  | Нет | 10191
000000000086 |  | Калибровка | Радиометр поисковый(калибровка) | СР-4 (SR-4) |  |  |  | Нет | 9525
000000014966 |  | Калибровка | Радиометр-дозиметр | КВАНТ-105 |  |  |  | Нет | 276
000000015134 |  | Калибровка | Радиометр-дозиметр | КВАНТ-103 И |  |  |  | Нет | 276
000000000038 |  | Поверка | Радиометры | РИС-А1 | 23656-02 |  |  | Нет | 23247
000000000068 |  | Поверка | Радиометры | ПП-8 | 1910-64 |  |  | Нет | 4773
000000000777 |  | Поверка | Радиометры | РЖГ-07-ц | 7647-80 |  |  | Нет | 8910
000000005764 |  | Поверка | Радиометры | ДП-12 | 1595-62 |  |  | Нет | 3999
000000022427 |  | Поверка | Радиометры | РКС-02С | 28022-04 |  |  | Да | 7282.44 | 250 (112) Бета-радиометры
000000022428 |  | Поверка | Радиометры | СРП-2 | 1876-63 |  |  | Да | 5000.95 | 250 (114) Дозиметры гамма-излучения индивидуальные, малогабаритные, программируемые
000000000030 |  | Поверка | Радиометры активности радионуклидов (дозкалибраторы) | Isomed 1010, Isomed 2010 | 45461-10 |  |  | Нет | 21726
000000022429 |  | Поверка | Радиометры альфа- и бета-излучений низкофоновые | УРФ-1 | 21700-09 |  |  | Да | 6102.82 | 250 (111) Альфа-бета радиометры для измерений малых активностей
000000000050 |  | Поверка | Радиометры альфа-, бета-излучения с высокочувствительным 10-канальным счетчиком | LB 770 | 18294-06 |  |  | Нет | 20280
000000022430 |  | Поверка | Радиометры бета-альфа | РМЛ-102 (Альфа-2) | 7820-80 |  |  | Да | 6102.82 | 250 (111) Альфа-бета радиометры для измерений малых активностей
000000022431 |  | Поверка | Радиометры бета-гамма-излучения | РКС-20.03 Припять | 12089-89 |  |  | Да | 5650.79 | 250 (117) Дозиметры-радиометры малогабаритные (за 1 блок)
000000022432 |  | Поверка | Радиометры бета-излучения | Бета | 11076-87 |  |  | Да | 7282.44 | 250 (112) Бета-радиометры
000000000042 |  | Поверка | Радиометры гамма-излучения | РКГ-09Н (КОРАД) | 13514-93 |  |  | Нет | 8637
000000000031 |  | Поверка | Радиометры для измерения активности радиофармпрепаратов | РЕТ-Dose | 39665-08 |  |  | Нет | 23247
000000002906 |  | Поверка | Радиометры многоканальные | Аргус | 15560-07 |  |  | Нет | 4260
000000008285 |  | Поверка | Радиометры многоканальные | Аргус | 15560-07 |  |  | Нет | 3918 | Люксметры
000000008287 |  | Поверка | Радиометры многоканальные | Аргус | 15560-07 |  |  | Нет | 4068 | Яркомеры
000000026372 |  | Поверка | Радиометры многоканальные | Аргус | 15560-07 | Диапазон измерений: (1-20000) лк; (1-100) %, погрешность и (или) неопределенность (класс, разряд): 3,0 % | 3,0 % | Нет | 6456 | Люксметр-пульсметр
000000030737 |  | Поверка | Радиометры многоканальные | Аргус 02 | 15560-99 | Диапазон измерений: 1-20000 кд/м2; 0,38-0,8 мкм, погрешность и (или) неопределенность (класс, разряд): 10% | 10% | Нет | 4068
000000033489 |  | Поверка | Радиометры многоканальные | Аргус | 15560-02 |  |  | Нет | 4068 | Яркомеры
000000035692 |  | Поверка | Радиометры многоканальные | Аргус | 15560-07 |  |  | Нет | 6456 | Люксметр-пульсметр
000000037219 |  | Поверка | Радиометры многоканальные | Аргус | 15560-99 |  |  | Нет | 3918 | Люксметры
000000038399 |  | Поверка | Радиометры многоканальные | Аргус | 15560-07 |  |  | Нет | 3918 | Люксметры
000000038885 |  | Поверка | Радиометры многоканальные | Аргус | 15560-07 |  |  | Нет | 3918
000000044998 |  | Поверка | Радиометры многоканальные | Аргус-02 | 15560-99 |  |  | Нет | 4068 | Яркомеры
000000000048 |  | Поверка | Радиометры переносные альфа-нейтронные | КРАН-1 | 3419-73 |  |  | Нет | 8889
000000000049 |  | Поверка | Радиометры переносные универсальные | РУП-1 | 1542-61 |  |  | Нет | 10701
000000000026 |  | Поверка | Радиометры сканирующие для тонкослойной хроматографии | miniGITA | 74511-19 |  |  | Нет | 26601
000000000035 |  | Поверка | Радиометры-дозиметры | РЗС-10М | 29225-11 |  |  | Нет | 8637
000000000036 |  | Поверка | Радиометры-дозиметры | РЗС-10Н | 18395-99 |  |  | Нет | 8637
000000000824 |  | Поверка | Радиометры-дозиметры | МКС-04Н \Марс\ | 13311-92 |  |  | Нет | 8313
000000000836 |  | Поверка | Радиометры-дозиметры | РКС-01-СОЛО | 54734-15 |  |  | Нет | 8505
000000022433 |  | Поверка | Радиометры-дозиметры | МКС-01Р1 | 11126-87 |  |  | Да | 5650.79 | 250 (117) Дозиметры-радиометры малогабаритные (за 1 блок)
000000022434 |  | Поверка | Радиометры-дозиметры | МКС-04Н Марс | 13311-92 |  |  | Да | 5650.79 | 250 (117) Дозиметры-радиометры малогабаритные (за 1 блок)
000000022435 |  | Поверка | Радиометры-дозиметры | МКС-15ЭЦ | 21699-01 |  |  | Да | 5650.79 | 250 (117) Дозиметры-радиометры малогабаритные (за 1 блок)
000000022436 |  | Поверка | Радиометры-дозиметры | МКС-15ЭЦ | 21699-07 |  |  | Да | 5650.79 | 250 (117) Дозиметры-радиометры малогабаритные (за 1 блок)
000000033914 |  | Поверка | Радиометры-дозиметры | МКС-15ЭЦ | 21699-07 |  |  | Нет | 5649
000000022437 |  | Поверка | Радиометры-дозиметры универсальные | МКС-РМ 1501 | 15928-97 |  |  | Да | 5650.79 | 250 (117) Дозиметры-радиометры малогабаритные (за 1 блок)
000000022438 |  | Поверка | Радиометры-дозиметры универсальные носимые | МКС-01Р | 10050-85 |  |  | Да | 5650.79 | 250 (117) Дозиметры-радиометры малогабаритные (за 1 блок)
000000033913 |  | Поверка | Радиометры-дозиметры универсальные носимые | МКС-01Р | 10050-85 |  |  | Нет | 5649
000000022439 |  | Поверка | Радиометры-спектрометры универсальные | РСУ-01 Сигнал | 16399-97 |  |  | Да | 6102.82 | 250 (111) Альфа-бета радиометры для измерений малых активностей
000000022440 |  | Поверка | Радиометры-спектрометры универсальные | РСУ-01 Сигнал-М | 24950-08 |  |  | Да | 5000.95 | 250 (114) Дозиметры гамма-излучения индивидуальные, малогабаритные, программируемые
000000038555 |  | Поверка | Радиометры-спектрометры универсальные | РСУ-01 Сигнал-М | 24950-08 |  |  | Нет | 6108
000000038559 |  | Поверка | Радиометры-спектрометры универсальные | РСУ-01 \Сигнал\ | 16399-97 |  |  | Нет | 6108
000000000822 |  | Поверка | Радиометры-спектрометры универсальные портативные | МКС-А02 | 17406-00 |  |  | Нет | 14004
000000000823 |  | Поверка | Радиометры-спектрометры универсальные портативные | МКС-А | 17406-10 |  |  | Нет | 12732
000000022441 |  | Поверка | Радиометры-спектрометры универсальные портативные | МКС-А | 17406-10 |  |  | Да | 5650.79 | 250 (117) Дозиметры-радиометры малогабаритные (за 1 блок)
000000033916 |  | Поверка | Радиометры-спектрометры универсальные портативные | МКС-А | 17406-10 |  |  | Нет | 5649
В000001069 |  | РАЗРАБОТКА МЕТОДИК ВЫП ИЗМ ДЛЯ СИ В 2 И БОЛЕЕ ПЛ | РАЗРАБОТКА МЕТОДИК ВЫП ИЗМ ДЛЯ СИ В 2 И БОЛЕЕ ПЛ | [5 empty] | 32280 | ГруппыНЕТ
В000001068 |  | РАЗРАБОТКА МЕТОДИК ВЫП. ИЗМ ДЛЯ СИ РАЗМ. К. В 1 ПЛ | РАЗРАБОТКА МЕТОДИК ВЫП. ИЗМ ДЛЯ СИ РАЗМ. К. В 1 ПЛ | [5 empty] | 22191 | ГруппыНЕТ
В000001040 |  | Разработка методик измерений расхода и количества жидкостей и газов с помощью стандартных СУ | Разработка методик измерений расхода и количества жидкостей и газов с помощью стандартных СУ | [5 empty] | 67965 | ГруппыНЕТ
В000001064 |  | РАЗРАБОТКА МЕТОДИКИ АТТЕСТАЦИИ ИО 1 КАТЕГОРИИ | РАЗРАБОТКА МЕТОДИКИ АТТЕСТАЦИИ ИО 1 КАТЕГОРИИ | [5 empty] | 46986 | ГруппыНЕТ
В000001065 |  | РАЗРАБОТКА МЕТОДИКИ АТТЕСТАЦИИ ИО 2 КАТЕГОРИИ | РАЗРАБОТКА МЕТОДИКИ АТТЕСТАЦИИ ИО 2 КАТЕГОРИИ | [5 empty] | 37590 | ГруппыНЕТ
В000001066 |  | РАЗРАБОТКА МЕТОДИКИ АТТЕСТАЦИИ ИО 3 КАТЕГОРИИ | РАЗРАБОТКА МЕТОДИКИ АТТЕСТАЦИИ ИО 3 КАТЕГОРИИ | [5 empty] | 23499 | ГруппыНЕТ
В000001067 |  | РАЗРАБОТКА МЕТОДИКИ АТТЕСТАЦИИ ИО 4 КАТЕГОРИИ | РАЗРАБОТКА МЕТОДИКИ АТТЕСТАЦИИ ИО 4 КАТЕГОРИИ | [5 empty] | 14091 | ГруппыНЕТ
В000001049 |  | РАЗРАБОТКА МЕТОДИКИ АТТЕСТАЦИИ ИО 5 КАТЕГОРИИ | РАЗРАБОТКА МЕТОДИКИ АТТЕСТАЦИИ ИО 5 КАТЕГОРИИ | [5 empty] | 7053 | ГруппыНЕТ
А00000017 |  | Аттестация | Разработка пакета документов для аттестации эталона 1 категории | [5 empty] | 435615 | ГруппыНЕТ
А00000018 |  | Аттестация | Разработка пакета документов для аттестации эталона 2 категории | [5 empty] | 283149 | ГруппыНЕТ
А00000019 |  | Аттестация | Разработка пакета документов для аттестации эталона 3 категории | [5 empty] | 202977 | ГруппыНЕТ
А00000020 |  | Аттестация | Разработка пакета документов для аттестации эталона 4 категории | [5 empty] | 148293 | ГруппыНЕТ
А00000021 |  | Аттестация | Разработка пакета документов для аттестации эталона 5 категории | [5 empty] | 101952 | ГруппыНЕТ
000000035031 |  | Калибровка | Раскепник для величины расхождения щек коленчатых валов с углом измерительных наконечников 90° |  |  |  |  | Нет | 303 | Индикаторы часового типа (до 25 мм) (К)
000000042082 |  | Поверка выезд | Расходомер | UFM 3030 исп. UFM 3030К-1Ех | 50352-12 |  |  | Нет | 1923 | Расходомеры, первичная на оборудовании Krohne
000000034109 |  | Поверка | Расходомер-счетчик ультразвуковой Prosonic Flow 93P |  |  |  |  | Нет | 4659 | Преобразователи расхода электромагнитные
000000034109 |  | Калибровка | Расходомер-счетчик ультразвуковой Prosonic Flow 93P |  |  |  |  | Нет | 4659 | Преобразователи расхода электромагнитные
000000003461 |  | Поверка | Расходомеры | UFM 3030 | 32562-06 |  |  | Нет | 15099 | Расходомеры, ультразвуковые, электромагнитные ПГ от ± 0,5 % Ду от 65 до 150 мм
000000033955 |  | Поверка | Расходомеры | UFM 3030 | 32562-09 |  |  | Нет | 4659 | Расходомеры-счетчики электромагнитные
000000033955 |  | Калибровка | Расходомеры | UFM 3030 | 32562-09 |  |  | Нет | 4659 | Расходомеры-счетчики электромагнитные
000000034295 |  | Поверка | Расходомеры | UFM 500 | 13897-94 |  |  | Да | 8476.12 | 250 (70/5) Расходомеры-счетчики ультразвуковые
000000041036 |  | Поверка | Расходомеры | Turbo Flow серии GFG | 39322-08 |  |  | Нет | 17133 | счетчики газа промышленные от 40 м3/час
000000041800 |  | Поверка | Расходомеры | Метран-350 | 25407-05 |  |  | Нет | 9771 | Расходомеры на напорной трубки annubar
000000042081 |  | Поверка выезд | Расходомеры | UFM 3030 | 32562-06 |  |  | Нет | 1923 | Расходомеры, первичная на оборудовании Krohne
000000042671 |  | Поверка | Расходомеры | UFM 500, UFM 3030, Altosonic III | 13897-03 |  |  | Нет | 2274.43 | 250 (70) Счетчики ультразвуковые
000000043025 |  | Поверка | Расходомеры | UFM 500 | 13897-99 |  |  | Нет | 15099 | Расходомеры, ультразвуковые, электромагнитные ПГ от ± 0,5 % Ду от 65 до 150 мм
000000044542 |  | Поверка | Расходомеры | Turbo Flow серии TFG | 39092-08 |  |  | Нет | 17133 | счетчики газа промышленные от 40 м3/час
000000032121 |  | Поверка | Расходомеры вихревые | Prowirl | 15202-09 |  |  | Нет | 9321 | Расходомеры-счетчики ультразвуковые
000000032121 |  | Калибровка | Расходомеры вихревые | Prowirl | 15202-09 |  |  | Нет | 9321 | Расходомеры-счетчики ультразвуковые
000000032515 |  | Поверка | Расходомеры вихревые | OPTISWIRL 4070 | 44750-10 |  |  | Нет | 9321 | Расходомеры-счетчики ультразвуковые
000000032515 |  | Калибровка | Расходомеры вихревые | OPTISWIRL 4070 | 44750-10 |  |  | Нет | 9321 | Расходомеры-счетчики ультразвуковые
000000040021 |  | Поверка | Расходомеры вихревые | Prowirl | 15202-09 |  |  | Нет | 4659 | Преобразователи расхода электромагнитные
000000040021 |  | Калибровка | Расходомеры вихревые | Prowirl | 15202-09 |  |  | Нет | 4659 | Преобразователи расхода электромагнитные
000000040300 |  | Калибровка | Расходомеры вихревые | Prowirl | 15202-04 |  |  | Нет | 4659 | Расходомеры-счетчики электромагнитные
000000040300 |  | Поверка | Расходомеры вихревые | Prowirl | 15202-04 |  |  | Нет | 4659 | Расходомеры-счетчики электромагнитные
000000041817 |  | Поверка | Расходомеры газа оптические | FOCUS™ | 38670-08 |  |  | Нет | 23694 | Расходомеры газа типа СУРГ, MFT, Foсus, Thermatel TA2
Г00000000684 |  | Поверка | Расходомеры газа типа СУРГ, MFT, Foсus, Thermatel TA2 |  |  |  |  | Нет | 23694 | Расходомеры газа типа СУРГ, MFT, Foсus, Thermatel TA2
000000044361 |  | Поверка | Расходомеры газа ультразвуковые | FLOWSIC 100 | 43980-10 |  |  | Нет | 8476.12 | 250 (70/5) Расходомеры-счетчики ультразвуковые
000000037377 |  | Поверка | Расходомеры жидкости турбинные | PTF, PNF | 11735-06 |  |  | Нет | 12279 | Преобразователи расхода турбинные типа ТПР ду до 125 мм
000000031995 |  | Калибровка | Расходомеры жидкости ультразвуковые | Portaflow мод. 204, 216, 220, SE, 300, 330 | 15083-06 |  |  | Нет | 9321 | Расходомеры-счетчики ультразвуковые
000000031995 |  | Поверка | Расходомеры жидкости ультразвуковые | Portaflow мод. 204, 216, 220, SE, 300, 330 | 15083-06 |  |  | Нет | 9321 | Расходомеры-счетчики ультразвуковые
Г00000000593 |  | Поверка | Расходомеры жидкости ультразвуковые 1 канал |  |  |  |  | Нет | 7098 | Расходомеры жидкости ультразвуковые 1 канал
000000039950 |  | Поверка | Расходомеры жидкости ультразвуковые двухканальные | УРЖ2КМ | 23363-12 |  |  | Нет | 2274.43 | 250 (70) Счетчики ультразвуковые
000000042467 |  | Поверка | Расходомеры жидкости ультразвуковые двухканальные | УРЖ2КМ | 23363-07 |  |  | Нет | 2274.43 | 250 (70) Счетчики ультразвуковые
000000032051 |  | Поверка | Расходомеры кориолисовые массовые | OPTIMASS (серии 1000, 3000, 7000, 8000, 9000) | 34183-07 |  |  | Нет | 33357 | Расходомеры массовые ду до 80 объем, масса
000000003401 |  | Поверка | Расходомеры массовые | Promass | 15201-11 |  |  | Нет | 71814 | Счѐтчики-расходомеры массовые на КАЛИБР Ду от 65 до 80 мм 272 т/ч
000000032716 |  | Поверка | Расходомеры массовые | Promass | 15201-07 |  |  | Нет | 10353 | Расходомеры массовые ду до 50 объем, масса
000000036724 |  | Поверка | Расходомеры массовые | Promass | 15201-11 |  |  | Нет | 10353 | Расходомеры массовые ду до 50 объем, масса
000000038551 |  | Поверка | Расходомеры массовые | Promass | 15201-07 |  |  | Нет | 33357 | Расходомеры массовые ду до 80 объем, масса
000000040758 |  | Поверка выезд | Расходомеры массовые | Promass | 15201-11 |  |  | Нет | 12516 | Канал измерения расхода (турбинный, массовый) СИКН
000000040759 |  | Поверка | Расходомеры массовые | Promass | 15201-11 |  |  | Нет | 39885 | Расходомеры массовые ду до 150 объем, масса
000000040997 |  | Поверка | Расходомеры массовые | Promass (модификации Promass 300, Promass 500) | 68358-17 |  |  | Нет | 100359 | Счѐтчики-расходомеры массовые на КАЛИБР Ду от 150 до 300 мм 545, 2500, 3266 т/ч
000000041916 |  | Поверка | Расходомеры массовые | Promass | 15201-05 |  |  | Нет | 71814 | Счѐтчики-расходомеры массовые на КАЛИБР Ду от 65 до 80 мм 272 т/ч
000000041921 |  | Поверка | Расходомеры массовые | Promass | 15201-11 |  |  | Нет | 84387 | Счѐтчики-расходомеры массовые на КАЛИБР Ду от 100 до 125 мм 409 т/ч
000000041922 |  | Поверка | Расходомеры массовые | Promass | 15201-05 |  |  | Нет | 84387 | Счѐтчики-расходомеры массовые на КАЛИБР Ду от 100 до 125 мм 409 т/ч
000000041923 |  | Поверка | Расходомеры массовые | Promass (модификации Promass 300, Promass 500) | 68358-17 |  |  | Нет | 84387 | Счѐтчики-расходомеры массовые на КАЛИБР Ду от 100 до 125 мм 409 т/ч
000000042559 |  | Поверка | Расходомеры массовые | Promass | 15201-11 |  |  | Нет | 33357 | Расходомеры массовые ду до 80 объем, масса
000000045731 |  | Поверка | Расходомеры массовые | CMF | 84862-22 |  |  | Нет | 10353 | Расходомеры массовые ду до 50 объем, масса
Г00000000597 |  | Поверка | Расходомеры массовые ду до 150 объем, масса |  |  |  |  | Нет | 39885 | Расходомеры массовые ду до 150 объем, масса
Г00000000589 |  | Поверка | Расходомеры массовые ду до 50 объем, масса |  |  |  |  | Нет | 10353 | Расходомеры массовые ду до 50 объем, масса
Г00000000596 |  | Поверка | Расходомеры массовые ду до 80 объем, масса |  |  |  |  | Нет | 33357 | Расходомеры массовые ду до 80 объем, масса
Г00000000594 |  | Поверка | Расходомеры на напорной трубки annubar |  |  |  |  | Нет | 9771 | Расходомеры на напорной трубки annubar
000000021918 |  | Поверка | Расходомеры с интегратором акустические | ЭХО-Р-02 | 21807-06 |  |  | Да | 4238.06 | 250 (70/1) Расходомеры с интегратором акустические
000000041858 |  | Поверка | Расходомеры с интегратором акустические | ЭХО-Р-02 | 21807-01 |  |  | Нет | 4464 | Расходомеры с интегратором акустические
000000041858 |  | Калибровка | Расходомеры с интегратором акустические | ЭХО-Р-02 | 21807-01 |  |  | Нет | 4464 | Расходомеры с интегратором акустические
000000041859 |  | Калибровка | Расходомеры с интегратором акустические | ЭХО-Р-02 | 21807-06 |  |  | Да | 4464 | Расходомеры с интегратором акустические
000000041859 |  | Поверка | Расходомеры с интегратором акустические | ЭХО-Р-02 | 21807-06 |  |  | Да | 4464 | Расходомеры с интегратором акустические
000000042227 |  | Поверка | Расходомеры с интегратором акустические | ЭХО-Р-02 | 21807-06 |  |  | Нет | 4238.06 | 250 (69) Преобразователи расхода электромагнитные
000000042228 |  | Поверка | Расходомеры с интегратором акустические | ЭХО-Р-02 | 21807-06 |  |  | Нет | 4238.06 | 250 (69) Преобразователи расхода электромагнитные
000000042229 |  | Поверка | Расходомеры с интегратором акустические | ЭХО-Р-02 | 21807-06 |  |  | Нет | 4238.06 | 250 (69) Преобразователи расхода электромагнитные
000000042230 |  | Поверка | Расходомеры с интегратором акустические | ЭХО-Р-02 | 21807-06 |  |  | Нет | 4238.06 | 250 (69) Преобразователи расхода электромагнитные
000000042231 |  | Поверка | Расходомеры с интегратором акустические | ЭХО-Р-02 | 21807-06 |  |  | Нет | 4659 | Преобразователи расхода электромагнитные
000000042231 |  | Калибровка | Расходомеры с интегратором акустические | ЭХО-Р-02 | 21807-06 |  |  | Нет | 4659 | Преобразователи расхода электромагнитные
Г00000000455 |  | Поверка | Расходомеры с интегратором акустические |  |  |  |  | Нет | 4464 | Расходомеры с интегратором акустические
Г00000000455 |  | Калибровка | Расходомеры с интегратором акустические |  |  |  |  | Нет | 4464 | Расходомеры с интегратором акустические
000000012148 |  | Поверка | Расходомеры ультразвуковые | АКУСТРОН мод. УЗР-В | 10889-87 |  |  | Нет | 3141
000000012148 |  | Поверка выезд | Расходомеры ультразвуковые | АКУСТРОН мод. УЗР-В | 10889-87 |  |  | Нет | 3363
000000032044 |  | Поверка | Расходомеры ультразвуковые | UFM 3030, UFM 3030-300, UFM 500-030, UFM 500-300 | 48218-11 |  |  | Нет | 15099 | Расходомеры, ультразвуковые, электромагнитные ПГ от ± 0,5 % Ду от 65 до 150 мм
000000032068 |  | Калибровка | Расходомеры ультразвуковые | FLUXUS серий 5ххх, 6хх, 7ххх, 8ххх | 56831-14 |  |  | Нет | 9321 | Расходомеры-счетчики ультразвуковые
000000032068 |  | Поверка | Расходомеры ультразвуковые | FLUXUS серий 5ххх, 6хх, 7ххх, 8ххх | 56831-14 |  |  | Нет | 9321 | Расходомеры-счетчики ультразвуковые
000000034170 |  | Поверка | Расходомеры ультразвуковые | UFM 500 | 29975-05 |  |  | Нет | 15099 | Расходомеры, ультразвуковые, электромагнитные ПГ от ± 0,5 % Ду от 65 до 150 мм
000000040419 |  | Калибровка | Расходомеры ультразвуковые | UFM 3030, UFM 3030-300, UFM 500-030, UFM 500-300 | 48218-11 |  |  | Нет | 9321 | Расходомеры-счетчики ультразвуковые
000000040419 |  | Поверка | Расходомеры ультразвуковые | UFM 3030, UFM 3030-300, UFM 500-030, UFM 500-300 | 48218-11 |  |  | Нет | 9321 | Расходомеры-счетчики ультразвуковые
000000042214 |  | Поверка | Расходомеры ультразвуковые | UFM 500 | 29975-05 |  |  | Нет | 2274.43 | 250 (70) Счетчики ультразвуковые
000000042216 |  | Поверка | Расходомеры ультразвуковые | UFM 500 | 29975-05 |  |  | Нет | 2274.43 | 250 (70) Счетчики ультразвуковые
000000042219 |  | Поверка | Расходомеры ультразвуковые | UFM 500 | 29975-05 |  |  | Нет | 22299 | Расходомеры, ультразвуковые, электромагнитные ПГ от ± 0,5 % Ду от 200 до 300 мм
000000042625 |  | Калибровка | Расходомеры ультразвуковые | FLUXUS | 74922-19 |  |  | Нет | 6057 | Расходомеры ультразвуковые с накладными излучателями
000000042625 |  | Поверка | Расходомеры ультразвуковые | FLUXUS | 74922-19 |  |  | Нет | 6057 | Расходомеры ультразвуковые с накладными излучателями
000000043024 |  | Поверка | Расходомеры ультразвуковые | UFM-500 | 13897-02 |  |  | Нет | 15099 | Расходомеры, ультразвуковые, электромагнитные ПГ от ± 0,5 % Ду от 65 до 150 мм
000000045777 |  | Поверка | Расходомеры ультразвуковые (комплект*) | FLUXUS | 74922-19 |  |  | Нет | 6057
000000045777 |  | Калибровка | Расходомеры ультразвуковые (комплект*) | FLUXUS | 74922-19 |  |  | Нет | 6057
000000021919 |  | Поверка | Расходомеры ультразвуковые с накладными излучателями | АКРОН-01 | 20711-00 |  |  | Да | 5509.48 | 250 (70/3) Расходомеры ультразвуковые с накладными излучателями
000000021920 |  | Поверка | Расходомеры ультразвуковые с накладными излучателями | АКРОН-01 | 20711-00 |  |  | Да | 6057 | Расходомеры ультразвуковые с накладными излучателями
000000021920 |  | Калибровка | Расходомеры ультразвуковые с накладными излучателями | АКРОН-01 | 20711-00 |  |  | Да | 6057 | Расходомеры ультразвуковые с накладными излучателями
000000041855 |  | Калибровка | Расходомеры ультразвуковые с накладными излучателями | АКРОН-01 | 20711-00 |  |  | Нет | 6057 | Расходомеры ультразвуковые с накладными излучателями
000000041855 |  | Поверка | Расходомеры ультразвуковые с накладными излучателями | АКРОН-01 | 20711-00 |  |  | Нет | 6057 | Расходомеры ультразвуковые с накладными излучателями
Г00000000459 |  | Поверка | Расходомеры ультразвуковые с накладными излучателями |  |  |  |  | Нет | 6057 | Расходомеры ультразвуковые с накладными излучателями
Г00000000459 |  | Калибровка | Расходомеры ультразвуковые с накладными излучателями |  |  |  |  | Нет | 6057 | Расходомеры ультразвуковые с накладными излучателями
000000023755 |  | Поверка выезд | Расходомеры ультразвуковые со счетчиком АКУСТРОН | УЗР-В | 10889-93 |  |  | Нет | 3657
000000023755 |  | Поверка | Расходомеры ультразвуковые со счетчиком АКУСТРОН | УЗР-В | 10889-93 |  |  | Нет | 3420
000000021921 |  | Поверка | Расходомеры ультразвуковые со счетчиком УЗР-В-М | Акустрон | 15051-95 |  |  | Да | 5509.48 | 250 (70/3) Расходомеры ультразвуковые с накладными излучателями
000000041856 |  | Поверка | Расходомеры ультразвуковые со счетчиком УЗР-В-М | Акустрон | 15051-95 |  |  | Да | 6057 | Расходомеры ультразвуковые с накладными излучателями
000000041856 |  | Калибровка | Расходомеры ультразвуковые со счетчиком УЗР-В-М | Акустрон | 15051-95 |  |  | Да | 6057 | Расходомеры ультразвуковые с накладными излучателями
000000031955 |  | Поверка | Расходомеры ультразвуковые универсальные многофункциональные | Система 1010/1020 | 18938-05 |  |  | Нет | 9321 | Расходомеры-счетчики ультразвуковые
000000031955 |  | Калибровка | Расходомеры ультразвуковые универсальные многофункциональные | Система 1010/1020 | 18938-05 |  |  | Нет | 9321 | Расходомеры-счетчики ультразвуковые
000000001089 |  | Калибровка | Расходомеры электромагнитные | OPTIFLUX | 60663-15 |  |  | Нет | 4659 | Преобразователи расхода электромагнитные
000000001089 |  | Поверка | Расходомеры электромагнитные | OPTIFLUX | 60663-15 |  |  | Нет | 4659 | Преобразователи расхода электромагнитные
000000021922 |  | Поверка | Расходомеры электромагнитные | Питерфлоу РС | 46814-11 |  |  | Да | 4238.06 | 250 (70/2) Расходомеры-счетчики электромагнитные
000000031843 |  | Поверка | Расходомеры электромагнитные | Promag | 14589-09 |  |  | Нет | 4659 | Преобразователи расхода электромагнитные
000000031843 |  | Калибровка | Расходомеры электромагнитные | Promag | 14589-09 |  |  | Нет | 4659 | Преобразователи расхода электромагнитные
000000033817 |  | Калибровка | Расходомеры электромагнитные | ЭМИС-МАГ 270 | 54036-13 |  |  | Нет | 4659 | Расходомеры-счетчики электромагнитные
000000033817 |  | Поверка | Расходомеры электромагнитные | ЭМИС-МАГ 270 | 54036-13 |  |  | Нет | 4659 | Расходомеры-счетчики электромагнитные
000000034976 |  | Поверка | Расходомеры электромагнитные | Promag | 14589-14 |  |  | Нет | 15099 | Расходомеры, ультразвуковые, электромагнитные ПГ от ± 0,5 % Ду от 65 до 150 мм
000000039732 |  | Поверка | Расходомеры электромагнитные | ЭМИС-МАГ 270 | 54036-13 |  |  | Нет | 4659 | Преобразователи расхода электромагнитные
000000039732 |  | Калибровка | Расходомеры электромагнитные | ЭМИС-МАГ 270 | 54036-13 |  |  | Нет | 4659 | Преобразователи расхода электромагнитные
000000040052 |  | Поверка | Расходомеры электромагнитные | Promag | 14589-14 |  |  | Нет | 4238.06 | 250 (70/2) Расходомеры-счетчики электромагнитные
000000040053 |  | Поверка | Расходомеры электромагнитные | Promag | 14589-14 |  |  | Нет | 4238.06 | 250 (70/2) Расходомеры-счетчики электромагнитные
000000040054 |  | Поверка | Расходомеры электромагнитные | Promag | 14589-14 |  |  | Нет | 4659 | Расходомеры-счетчики электромагнитные
000000040054 |  | Калибровка | Расходомеры электромагнитные | Promag | 14589-14 |  |  | Нет | 4659 | Расходомеры-счетчики электромагнитные
000000040055 |  | Калибровка | Расходомеры электромагнитные | Promag | 14589-14 |  |  | Нет | 4659 | Расходомеры-счетчики электромагнитные
000000040055 |  | Поверка | Расходомеры электромагнитные | Promag | 14589-14 |  |  | Нет | 4659 | Расходомеры-счетчики электромагнитные
000000040056 |  | Поверка | Расходомеры электромагнитные | Promag | 14589-14 |  |  | Нет | 4659 | Расходомеры-счетчики электромагнитные
000000040056 |  | Калибровка | Расходомеры электромагнитные | Promag | 14589-14 |  |  | Нет | 4659 | Расходомеры-счетчики электромагнитные
000000040057 |  | Калибровка | Расходомеры электромагнитные | Promag | 14589-14 |  |  | Нет | 4659 | Преобразователи расхода электромагнитные
000000040057 |  | Поверка | Расходомеры электромагнитные | Promag | 14589-14 |  |  | Нет | 4659 | Преобразователи расхода электромагнитные
000000041055 |  | Поверка | Расходомеры электромагнитные | Promag | 14589-01 |  |  | Нет | 19164 | Расходомеры, ультразвуковые, электромагнитные ПГ от ± 0,15 % до ± 0,5 % Ду от 65 до 150 мм
000000041396 |  | Поверка | Расходомеры электромагнитные | Питерфлоу РС | 46814-11 |  |  | Нет | 4238.06 | 250 (69) Преобразователи расхода электромагнитные
000000032055 |  | Поверка | Расходомеры-счетчики вихревые | ИРВИС-РС4 | 30206-05 |  |  | Нет | 1239 | Термометры сопротивления
000000032055 |  | Калибровка | Расходомеры-счетчики вихревые | ИРВИС-РС4 | 30206-05 |  |  | Нет | 1239 | Термометры сопротивления
000000040927 |  | Поверка | Расходомеры-счетчики вихревые | ИРВИС-РС4М | 55172-13 |  |  | Нет | 17133 | счетчики газа промышленные от 40 м3/час
000000041090 |  | Поверка | Расходомеры-счетчики вихревые | ИРВИС-РС4 | 30206-05 |  |  | Нет | 17133 | счетчики газа промышленные от 40 м3/час
000000041091 |  | Поверка | Расходомеры-счетчики вихревые | ИРВИС-РС4 | 30206-05 |  |  | Нет | 17133 | счетчики газа промышленные от 40 м3/час
000000041092 |  | Поверка | Расходомеры-счетчики вихревые | ИРВИС-РС4 | 30206-05 |  |  | Нет | 17133 | счетчики газа промышленные от 40 м3/час
000000041093 |  | Поверка | Расходомеры-счетчики вихревые | ИРВИС-РС4 | 30206-05 |  |  | Нет | 26136 | Счетчики газа ИРВИС
000000042663 |  | Поверка | Расходомеры-счетчики вихревые | PhD | 47359-11 |  |  | Нет | 15099 | Расходомеры, ультразвуковые, электромагнитные ПГ от ± 0,5 % Ду от 65 до 150 мм
000000032050 |  | Поверка | Расходомеры-счетчики вихревые объемные | YEWFLO DY | 17675-09 |  |  | Нет | 9321 | Расходомеры-счетчики ультразвуковые
000000032050 |  | Калибровка | Расходомеры-счетчики вихревые объемные | YEWFLO DY | 17675-09 |  |  | Нет | 9321 | Расходомеры-счетчики ультразвуковые
000000039794 |  | Поверка | Расходомеры-счетчики вихревые объемные | YEWFLO DY | 17675-09 |  |  | Нет | 30402 | Расходомеры, ультразвуковые, электромагнитные ПГ от ± 0,15 % до ± 0,5 % Ду от 200 до 300 мм
000000040267 |  | Поверка | Расходомеры-счетчики вихревые объемные | YEWFLO DY | 17675-09 |  |  | Нет | 4238.06 | 250 (70/2) Расходомеры-счетчики электромагнитные
000000040270 |  | Поверка | Расходомеры-счетчики вихревые объемные | YEWFLO DY | 17675-09 |  |  | Нет | 4238.06 | 250 (70/2) Расходомеры-счетчики электромагнитные
000000040274 |  | Поверка | Расходомеры-счетчики вихревые объемные | YEWFLO DY | 17675-09 |  |  | Нет | 4659 | Преобразователи расхода электромагнитные
000000040274 |  | Калибровка | Расходомеры-счетчики вихревые объемные | YEWFLO DY | 17675-09 |  |  | Нет | 4659 | Преобразователи расхода электромагнитные
000000040275 |  | Поверка | Расходомеры-счетчики вихревые объемные | YEWFLO DY | 17675-09 |  |  | Нет | 4238.06 | 250 (70/2) Расходомеры-счетчики электромагнитные
000000041047 |  | Поверка | Расходомеры-счетчики вихревые объемные | YEWFLO DY | 17675-09 |  |  | Нет | 4238.06 | 250 (69) Преобразователи расхода электромагнитные
000000041048 |  | Калибровка | Расходомеры-счетчики вихревые объемные | YEWFLO DY | 17675-09 |  |  | Нет | 4659 | Расходомеры-счетчики электромагнитные
000000041048 |  | Поверка | Расходомеры-счетчики вихревые объемные | YEWFLO DY | 17675-09 |  |  | Нет | 4659 | Расходомеры-счетчики электромагнитные
000000041049 |  | Поверка | Расходомеры-счетчики вихревые объемные | YEWFLO DY | 17675-09 |  |  | Нет | 4659 | Преобразователи расхода электромагнитные
000000041049 |  | Калибровка | Расходомеры-счетчики вихревые объемные | YEWFLO DY | 17675-09 |  |  | Нет | 4659 | Преобразователи расхода электромагнитные
000000040771 |  | Поверка | Расходомеры-счетчики газа ультразвуковые | Turbo Flow UFG | 56432-14 |  |  | Нет | 17133 | счетчики газа промышленные от 40 м3/час
000000041662 |  | Поверка | Расходомеры-счетчики газа ультразвуковые | ЭЛМЕТРО-Флоус (ДРУ) | 73894-19 |  |  | Нет | 26136 | Счетчики газа ИРВИС
000000021923 |  | Поверка | Расходомеры-счетчики жидкости ультразвуковые | US800 | 21142-11 |  |  | Да | 2274.43 | 250 (70) Счетчики ультразвуковые
000000043710 |  | Поверка | Расходомеры-счетчики жидкости ультразвуковые | OPTISONIC | 80128-20 |  |  | Нет | 9321 | Расходомеры-счетчики ультразвуковые
000000043710 |  | Калибровка | Расходомеры-счетчики жидкости ультразвуковые | OPTISONIC | 80128-20 |  |  | Нет | 9321 | Расходомеры-счетчики ультразвуковые
000000037997 |  | Поверка | Расходомеры-счетчики жидкости ультразвуковые накладные | EESIFLO: EASZ-10FP, 4000, 5000, 6000, 7000 | 32092-06 |  |  | Да | 5509.48 | 250 (70/3) Расходомеры ультразвуковые с накладными излучателями
000000041857 |  | Поверка | Расходомеры-счетчики жидкости ультразвуковые накладные | EESIFLO: EASZ-10FP, 4000, 5000, 6000, 7000 | 32092-06 |  |  | Нет | 6057 | Расходомеры ультразвуковые с накладными излучателями
000000041857 |  | Калибровка | Расходомеры-счетчики жидкости ультразвуковые накладные | EESIFLO: EASZ-10FP, 4000, 5000, 6000, 7000 | 32092-06 |  |  | Нет | 6057 | Расходомеры ультразвуковые с накладными излучателями
000000032399 |  | Поверка | Расходомеры-счетчики массовые | Thermatel мод. TA2 | 31339-06 |  |  | Нет | 20388 | Расходомеры-счетчики массовые типа TA2 иммитационная поверка
000000042345 |  | Поверка | Расходомеры-счетчики массовые | OPTIMASS x400 | 53804-13 |  |  | Нет | 10353 | Расходомеры массовые ду до 50 объем, масса
Г00000000595 |  | Поверка | Расходомеры-счетчики массовые типа TA2 иммитационная поверка |  |  |  |  | Нет | 20388 | Расходомеры-счетчики массовые типа TA2 иммитационная поверка
000000038801 |  | Поверка | Расходомеры-счетчики неагрессивных газов | PF (серии PF2А, PFM, PFMV) | 46910-11 |  |  | Нет | 17133 | счетчики газа промышленные от 40 м3/час
000000042178 |  | Поверка | Расходомеры-счетчики тепловые | t-mass | 35688-09 |  |  | Нет | 20388 | Расходомеры-счетчики массовые типа TA2 иммитационная поверка
000000031964 |  | Поверка | Расходомеры-счетчики турбинные | РСТ | 16604-08 |  |  | Нет | 16461 | Расходомеры-счетчики турбинные ПГ от 0,5 % Ду от 65 до 150 мм
Г00000000675 |  | Поверка | Расходомеры-счетчики турбинные ПГ от ± 0,15 % до ± 0,5 % Ду от 200 до 300 мм |  |  |  |  | Нет | 38649 | Расходомеры-счетчики турбинные ПГ от ± 0,15 % до ± 0,5 % Ду от 200 до 300 мм
Г00000000674 |  | Поверка | Расходомеры-счетчики турбинные ПГ от ± 0,15 % до ± 0,5 % Ду от 65 до 150 мм |  |  |  |  | Нет | 25089 | Расходомеры-счетчики турбинные ПГ от ± 0,15 % до ± 0,5 % Ду от 65 до 150 мм
Г00000000677 |  | Поверка | Расходомеры-счетчики турбинные ПГ от 0,5 % Ду от 200 до 300 мм |  |  |  |  | Нет | 21342 | Расходомеры-счетчики турбинные ПГ от 0,5 % Ду от 200 до 300 мм
Г00000000676 |  | Поверка | Расходомеры-счетчики турбинные ПГ от 0,5 % Ду от 65 до 150 мм |  |  |  |  | Нет | 16461 | Расходомеры-счетчики турбинные ПГ от 0,5 % Ду от 65 до 150 мм
000000001157 |  | Поверка | Расходомеры-счетчики ультразвуковые | OPTISONIC 3400 | 57762-14 |  |  | Нет | 9321 | Расходомеры-счетчики ультразвуковые
000000001157 |  | Калибровка | Расходомеры-счетчики ультразвуковые | OPTISONIC 3400 | 57762-14 |  |  | Нет | 9321 | Расходомеры-счетчики ультразвуковые
000000021924 |  | Поверка | Расходомеры-счетчики ультразвуковые | Sitrans FU | 20366-00 |  |  | Да | 8476.12 | 250 (70/5) Расходомеры-счетчики ультразвуковые
000000021925 |  | Поверка | Расходомеры-счетчики ультразвуковые | Sitrans F US Sonoflo (мод. Sono, Sonokit, Sonocell) | 26030-03 |  |  | Да | 8476.12 | 250 (70/5) Расходомеры-счетчики ультразвуковые
000000021926 |  | Поверка | Расходомеры-счетчики ультразвуковые | SITRANS FUS | 35025-07 |  |  | Да | 8476.12 | 250 (70/5) Расходомеры-счетчики ультразвуковые
000000021927 |  | Поверка | Расходомеры-счетчики ультразвуковые | SITRANS F US | 35025-15 |  |  | Да | 8476.12 | 250 (70/5) Расходомеры-счетчики ультразвуковые
000000031973 |  | Калибровка | Расходомеры-счетчики ультразвуковые | Днепр-7 | 15206-07 |  |  | Нет | 9321 | Расходомеры-счетчики ультразвуковые
000000031973 |  | Поверка | Расходомеры-счетчики ультразвуковые | Днепр-7 | 15206-07 |  |  | Нет | 9321 | Расходомеры-счетчики ультразвуковые
000000032077 |  | Поверка | Расходомеры-счетчики ультразвуковые | ИРВИС-РС4М-Ультра | 58620-14 |  |  | Нет | 26136 | Счетчики газа ИРВИС
000000040182 |  | Поверка | Расходомеры-счетчики ультразвуковые | ВЗЛЕТ МР | 28363-14 |  |  | Нет | 2499 | Счетчики ультразвуковые
000000040182 |  | Калибровка | Расходомеры-счетчики ультразвуковые | ВЗЛЕТ МР | 28363-14 |  |  | Нет | 2499 | Счетчики ультразвуковые
000000041016 |  | Поверка | Расходомеры-счетчики ультразвуковые | OPTISONIC 3400 | 57762-14 |  |  | Нет | 15099 | Расходомеры, ультразвуковые, электромагнитные ПГ от ± 0,5 % Ду от 65 до 150 мм
000000041019 |  | Поверка | Расходомеры-счетчики ультразвуковые | OPTISONIC 3400 | 57762-14 |  |  | Нет | 16461 | Расходомеры-счетчики турбинные ПГ от 0,5 % Ду от 65 до 150 мм
000000041024 |  | Поверка | Расходомеры-счетчики ультразвуковые | ВЗЛЕТ РСЛ исп. РСЛ-212, РСЛ-222 | 60777-15 |  |  | Нет | 4061.51 | 250 (70/1) Расходомеры с интегратором акустические
000000041860 |  | Калибровка | Расходомеры-счетчики ультразвуковые | ВЗЛЕТ РСЛ исп. РСЛ-212, РСЛ-222 | 60777-15 |  |  | Нет | 4464 | Расходомеры с интегратором акустические
000000041860 |  | Поверка | Расходомеры-счетчики ультразвуковые | ВЗЛЕТ РСЛ исп. РСЛ-212, РСЛ-222 | 60777-15 |  |  | Нет | 4464 | Расходомеры с интегратором акустические
000000041925 |  | Поверка | Расходомеры-счетчики ультразвуковые | УРСВ ВЗЛЕТ МР | 84382-22 |  |  | Нет | 7098 | Расходомеры жидкости ультразвуковые 1 канал
000000045145 |  | Поверка | Расходомеры-счетчики ультразвуковые | ВЗЛЕТ МР | 28363-14 |  |  | Нет | 15099 | Расходомеры, ультразвуковые, электромагнитные ПГ от ± 0,5 % Ду от 65 до 150 мм
Г00000000463 |  | Поверка | Расходомеры-счетчики ультразвуковые |  |  |  |  | Нет | 9321 | Расходомеры-счетчики ультразвуковые
Г00000000463 |  | Калибровка | Расходомеры-счетчики ультразвуковые |  |  |  |  | Нет | 9321 | Расходомеры-счетчики ультразвуковые
000000041132 |  | Поверка | Расходомеры-счетчики ультразвуковые многоканальные | УРСВ \ВЗЛЕТ МР\ | 28363-04 |  |  | Нет | 8476.12 | 250 (70/5) Расходомеры-счетчики ультразвуковые
000000041924 |  | Поверка | Расходомеры-счетчики ультразвуковые многоканальные | УРСВ \ВЗЛЕТ МР\ | 28363-04 |  |  | Нет | 7098 | Расходомеры жидкости ультразвуковые 1 канал
000000045880 |  | Поверка | Расходомеры-счетчики ультразвуковые многоканальные (комплект*) | УРСВ \ВЗЛЕТ МР\ | 28363-04 |  |  | Нет | 7098
000000041926 |  | Поверка | Расходомеры-счетчики ультразвуковые портативные | УРСВ \Взлет ПР\ | 20294-11 |  |  | Нет | 7098 | Расходомеры жидкости ультразвуковые 1 канал
000000021928 |  | Поверка | Расходомеры-счетчики электромагнитные | Взлет ЭР | 20293-00 |  |  | Да | 4238.06 | 250 (70/2) Расходомеры-счетчики электромагнитные
000000021929 |  | Поверка | Расходомеры-счетчики электромагнитные | ВЗЛЕТ ЭР | 20293-10 |  |  | Да | 4238.06 | 250 (70/2) Расходомеры-счетчики электромагнитные
000000021930 |  | Поверка | Расходомеры-счетчики электромагнитные | ПИТЕРФЛОУ | 66324-16 |  |  | Да | 4238.06 | 250 (70/2) Расходомеры-счетчики электромагнитные
000000021931 |  | Поверка | Расходомеры-счетчики электромагнитные | ВЗЛЕТ ЭР | 20293-05 |  |  | Да | 4238.06 | 250 (70/2) Расходомеры-счетчики электромагнитные
000000021932 |  | Поверка | Расходомеры-счетчики электромагнитные | SITRANS FM Transmag 2 | 54035-13 |  |  | Да | 4238.06 | 250 (70/2) Расходомеры-счетчики электромагнитные
000000021933 |  | Поверка | Расходомеры-счетчики электромагнитные | ВЗЛЕТ ЭР | 20293-10 |  |  | Да | 4238.06 | 250 (70/2) Расходомеры-счетчики электромагнитные
000000021935 |  | Поверка | Расходомеры-счетчики электромагнитные | ВЗЛЕТ ЭР мод. Лайт М | 52856-13 |  |  | Да | 4238.06 | 250 (70/2) Расходомеры-счетчики электромагнитные
000000021936 |  | Поверка | Расходомеры-счетчики электромагнитные | SITRANS FM | 35024-12 |  |  | Да | 4238.06 | 250 (70/2) Расходомеры-счетчики электромагнитные
000000021937 |  | Поверка | Расходомеры-счетчики электромагнитные | Sitrans F M Magflo | 26029-03 |  |  | Да | 4238.06 | 250 (70/2) Расходомеры-счетчики электромагнитные
000000021938 |  | Поверка | Расходомеры-счетчики электромагнитные | ВЗЛЕТ ЭР | 20293-05 |  |  | Да | 4238.06 | 250 (70/2) Расходомеры-счетчики электромагнитные
000000021939 |  | Поверка | Расходомеры-счетчики электромагнитные | ВЗЛЕТ ЭР мод. Лайт М | 52856-13 |  |  | Да | 4238.06 | 250 (70/2) Расходомеры-счетчики электромагнитные
000000021940 |  | Поверка | Расходомеры-счетчики электромагнитные | SITRANS FM | 35024-07 |  |  | Да | 4238.06 | 250 (70/2) Расходомеры-счетчики электромагнитные
000000021941 |  | Поверка | Расходомеры-счетчики электромагнитные | Sitrans FM | 22896-02 |  |  | Да | 4238.06 | 250 (70/2) Расходомеры-счетчики электромагнитные
000000021942 |  | Поверка | Расходомеры-счетчики электромагнитные | Взлет ЭР | 20293-00 |  |  | Да | 4238.06 | 250 (70/2) Расходомеры-счетчики электромагнитные
000000031262 |  | Поверка | Расходомеры-счетчики электромагнитные | ВЗЛЕТ ЭР | 20293-10 | Диапазон измерений: от 0,01 до 21,23 м3/ч, погрешность и (или) неопределенность (класс, разряд): ±2 % | ±2 % | Нет | 4238.06 | 250 (70/2) Расходомеры-счетчики электромагнитные
000000031263 |  | Поверка | Расходомеры-счетчики электромагнитные | ВЗЛЕТ ЭР | 20293-10 | Диапазон измерений: от 0,01 до 21,23 м3/ч, погрешность и (или) неопределенность (класс, разряд): ±2 % | ±2 % | Нет | 4238.06 | 250 (70/2) Расходомеры-счетчики электромагнитные
000000031956 |  | Калибровка | Расходомеры-счетчики электромагнитные | ВЗЛЕТ ЭМ | 30333-05 |  |  | Нет | 4659 | Расходомеры-счетчики электромагнитные
000000031956 |  | Поверка | Расходомеры-счетчики электромагнитные | ВЗЛЕТ ЭМ | 30333-05 |  |  | Нет | 4659 | Расходомеры-счетчики электромагнитные
000000032234 |  | Поверка | Расходомеры-счетчики электромагнитные | РСМ-05, мод. РСМ-05.03, РСМ-05.05, РСМ-05.07 | 48755-11 |  |  | Да | 4238.06 | 250 (69) Преобразователи расхода электромагнитные
000000039939 |  | Поверка | Расходомеры-счетчики электромагнитные | ВЗЛЕТ ЭМ | 30333-10 |  |  | Нет | 4238.06 | 250 (70/2) Расходомеры-счетчики электромагнитные
000000041614 |  | Поверка | Расходомеры-счетчики электромагнитные | ВЗЛЕТ ТЭР | 39735-14 |  |  | Нет | 8476.12 | 250 (70/5) Расходомеры-счетчики ультразвуковые
000000042672 |  | Поверка | Расходомеры-счетчики электромагнитные | ВЗЛЕТ ЭР модификация Лайт М | 52856-13 |  |  | Нет | 4659 | Преобразователи расхода электромагнитные
000000042672 |  | Калибровка | Расходомеры-счетчики электромагнитные | ВЗЛЕТ ЭР модификация Лайт М | 52856-13 |  |  | Нет | 4659 | Преобразователи расхода электромагнитные
000000042673 |  | Поверка | Расходомеры-счетчики электромагнитные | ВЗЛЕТ ЭР модификация Лайт М | 52856-13 |  |  | Нет | 4659 | Преобразователи расхода электромагнитные
000000042673 |  | Калибровка | Расходомеры-счетчики электромагнитные | ВЗЛЕТ ЭР модификация Лайт М | 52856-13 |  |  | Нет | 4659 | Преобразователи расхода электромагнитные
000000043166 |  | Поверка | Расходомеры-счетчики электромагнитные | ВЗЛЕТ ЭР | 20293-10 |  |  | Нет | 4238.06 | 250 (70/2) Расходомеры-счетчики электромагнитные
Г00000000457 |  | Калибровка | Расходомеры-счетчики электромагнитные |  |  |  |  | Нет | 4659 | Расходомеры-счетчики электромагнитные
Г00000000457 |  | Поверка | Расходомеры-счетчики электромагнитные |  |  |  |  | Нет | 4659 | Расходомеры-счетчики электромагнитные
Г00000000673 |  | Поверка | Расходомеры, ультразвуковые, электромагнитные ПГ от ± 0,5 % Ду от 200 до 300 мм |  |  |  |  | Нет | 22299 | Расходомеры, ультразвуковые, электромагнитные ПГ от ± 0,5 % Ду от 200 до 300 мм
Г00000000672 |  | Поверка | Расходомеры, ультразвуковые, электромагнитные ПГ от ± 0,5 % Ду от 65 до 150 мм |  |  |  |  | Нет | 15099 | Расходомеры, ультразвуковые, электромагнитные ПГ от ± 0,5 % Ду от 65 до 150 мм
Г00000000671 |  | Поверка | Расходомеры, ультразвуковые, электромагнитные ПГ от ± 0,15 % до ± 0,5 % Ду от 200 до 300 мм |  |  |  |  | Нет | 30402 | Расходомеры, ультразвуковые, электромагнитные ПГ от ± 0,15 % до ± 0,5 % Ду от 200 до 300 мм
Г00000000670 |  | Поверка | Расходомеры, ультразвуковые, электромагнитные ПГ от ± 0,15 % до ± 0,5 % Ду от 65 до 150 мм |  |  |  |  | Нет | 19164 | Расходомеры, ультразвуковые, электромагнитные ПГ от ± 0,15 % до ± 0,5 % Ду от 65 до 150 мм
Г00000000583 |  | Поверка выезд | Расходомеры, первичная на оборудовании Krohne |  |  |  |  | Нет | 1923 | Расходомеры, первичная на оборудовании Krohne
В000001035 |  | РАСЧЕТ СУЖАЮЩЕГО УСТРОЙСТВА С ВЫДАЧЕЙ ПАСПОРТА НА ИК | РАСЧЕТ СУЖАЮЩЕГО УСТРОЙСТВА С ВЫДАЧЕЙ ПАСПОРТА НА ИК | [5 empty] | 3387 | ГруппыНЕТ
В000001038 |  | РАСЧЕТ СУЖАЮЩИХ УСТРОЙСТВ | РАСЧЕТ СУЖАЮЩИХ УСТРОЙСТВ | [5 empty] | 1818 | ГруппыНЕТ
В000001081 |  | РАСЧЕТ СУММАРНОЙ СТАНДАРТНОЙ НЕОПРЕДЕЛЕННОСТИ ИЗМЕРЕНИЙ РАСХОДА И ОБЪЕМА ГАЗА | РАСЧЕТ СУММАРНОЙ СТАНДАРТНОЙ НЕОПРЕДЕЛЕННОСТИ ИЗМЕРЕНИЙ РАСХОДА И ОБЪЕМА ГАЗА | [5 empty] | 2481 | ГруппыНЕТ
000000044674 |  | Поверка выезд | Регистратор видеографический (комплект*) | Элметро-ВиЭР-104К, Элметро-ВиЭР-М, Метран-910-104К и взрывозащищенное исп. Элметро-ВиЭР-104К-Ex | 49921-12 |  |  | Нет | 70848
000000044674 |  | Поверка | Регистратор видеографический (комплект*) | Элметро-ВиЭР-104К, Элметро-ВиЭР-М, Метран-910-104К и взрывозащищенное исп. Элметро-ВиЭР-104К-Ex | 49921-12 |  |  | Нет | 67392
000000043931 |  | Поверка выезд | Регистратор многоканальный технологический (комплект*) | РМТ 49 | 60714-15 |  |  | Нет | 4428
000000043931 |  | Поверка | Регистратор многоканальный технологический (комплект*) | РМТ 49 | 60714-15 |  |  | Нет | 4212
000000043956 |  | Поверка | Регистратор температуры | Euroscan RX3, Euroscan TX3 | 67519-17 |  |  | Нет | 2349 | Термометры цифровые (за один параметр, зонд, канал)
000000043956 |  | Калибровка | Регистратор температуры | Euroscan RX3, Euroscan TX3 | 67519-17 |  |  | Нет | 2349 | Термометры цифровые (за один параметр, зонд, канал)
000000044097 |  | Поверка | Регистратор температуры и относительной влажности беспроводной | MadgeTech серий ХTemp и ТempRetriever | 74176-19 |  |  | Нет | 1744.64 | 250 (88) Приборы контроля параметров воздушной среды (за один параметр)
000000035446 |  | Поверка | Регистратор электронный (комплект*) | Параграф | 34901-12 |  |  | Нет | 101088
000000035446 |  | Поверка выезд | Регистратор электронный (комплект*) | Параграф | 34901-12 |  |  | Нет | 106272
000000004092 |  | Поверка | Регистраторы автоматические температуры вспышки нефтепродуктов | Вспышка-А | 19256-03 |  |  | Нет | 5781
000000004092 |  | Поверка выезд | Регистраторы автоматические температуры вспышки нефтепродуктов | Вспышка-А | 19256-03 |  |  | Нет | 6186
000000023757 |  | Поверка выезд | Регистраторы автономные | РАД-256М | 53400-13 |  |  | Нет | 3657
000000023757 |  | Поверка | Регистраторы автономные | РАД-256М | 53400-13 |  |  | Нет | 3420
000000044018 |  | Поверка выезд | Регистраторы видеографические | Метран-910 | 32011-06 |  |  | Нет | 1476 | Измерители температуры вторичные, регистраторы, регуляторы (1 канал, 1 тип НСХ)
000000044018 |  | Поверка | Регистраторы видеографические | Метран-910 | 32011-06 |  |  | Нет | 1404 | Измерители температуры вторичные, регистраторы, регуляторы (1 канал, 1 тип НСХ)
000000040488 |  | Поверка выезд | Регистраторы многоканальные технологические | РМТ59, РМТ69 | 29934-15 |  |  | Нет | 1476 | Измерители температуры вторичные, регистраторы, регуляторы (1 канал, 1 тип НСХ)
000000040488 |  | Поверка | Регистраторы многоканальные технологические | РМТ59, РМТ69 | 29934-15 |  |  | Нет | 1404 | Измерители температуры вторичные, регистраторы, регуляторы (1 канал, 1 тип НСХ)
000000004546 |  | Поверка выезд | Регистраторы многоканальные технологические (комплект*) | РМТ | 18523-05 |  |  | Нет | 8856
000000004546 |  | Поверка | Регистраторы многоканальные технологические (комплект*) | РМТ | 18523-05 |  |  | Нет | 8424
000000041985 |  | Поверка выезд | Регистраторы многоканальные технологические (комплект*) | РМТ | 18523-05 |  |  | Нет | 17712
000000041985 |  | Поверка | Регистраторы многоканальные технологические (комплект*) | РМТ | 18523-05 |  |  | Нет | 16848
000000009552 |  | Поверка | Регистраторы напряжения и тока | Парма РК6.05М | 34279-07 |  |  | Нет | 8346
000000009592 |  | Поверка | Регистраторы напряжения и тока микропроцессорные | Парма РК6.05 | 17857-98 |  |  | Нет | 8346
000000009631 |  | Поверка | Регистраторы показателей качества электрической энергии | Парма РКЗ.01 | 25731-03 |  |  | Нет | 19305
000000043735 |  | Поверка | Регистраторы силы нажатия тормозных шин вагонных замедлителей | OMEGA-15-IR | 60076-15 |  |  | Нет | 6000 | Динамометры электронные и датчики силы от 50 кН до 200 кН (сжатие или растяжение)
000000040447 |  | Поверка | Регистраторы температуры | DataCOLD 100, DataCOLD 300R, DataCOLD 300T, DataCOLD 600R, DataCOLD 600T | 64793-16 |  |  | Нет | 1404 | Измерители температуры вторичные, регистраторы, регуляторы (1 канал, 1 тип НСХ)
000000040447 |  | Поверка выезд | Регистраторы температуры | DataCOLD 100, DataCOLD 300R, DataCOLD 300T, DataCOLD 600R, DataCOLD 600T | 64793-16 |  |  | Нет | 1476 | Измерители температуры вторичные, регистраторы, регуляторы (1 канал, 1 тип НСХ)
000000042525 |  | Поверка | Регистраторы температуры | DataCOLD 100, DataCOLD 300R, DataCOLD 300T, DataCOLD 600R, DataCOLD 600T | 64793-16 |  |  | Нет | 2349 | Термометры цифровые (за один параметр, зонд, канал)
000000042525 |  | Калибровка | Регистраторы температуры | DataCOLD 100, DataCOLD 300R, DataCOLD 300T, DataCOLD 600R, DataCOLD 600T | 64793-16 |  |  | Нет | 2349 | Термометры цифровые (за один параметр, зонд, канал)
000000042526 |  | Калибровка | Регистраторы температуры | DataCOLD 250R, DataCOLD 250T, DataCOLD 500R, DataCOLD 500T | 58871-14 |  |  | Нет | 2349 | Термометры цифровые (за один параметр, зонд, канал)
000000042526 |  | Поверка | Регистраторы температуры | DataCOLD 250R, DataCOLD 250T, DataCOLD 500R, DataCOLD 500T | 58871-14 |  |  | Нет | 2349 | Термометры цифровые (за один параметр, зонд, канал)
000000000936 |  | Поверка выезд | Регистраторы ЭКГ носимые | Medilog FD5, FD12, AR4, AR12 | 38122-08 |  |  | Нет | 3465
000000000936 |  | Поверка | Регистраторы ЭКГ носимые | Medilog FD5, FD12, AR4, AR12 | 38122-08 |  |  | Нет | 3303
000000003232 |  | Поверка | РЕГИСТРАТОРЫ ЭКГ НОСИМЫЕ |  |  |  |  | Нет | 3303
000000003232 |  | Поверка выезд | РЕГИСТРАТОРЫ ЭКГ НОСИМЫЕ |  |  |  |  | Нет | 3465
000000039168 |  | Поверка выезд | Регулятор температуры YLD-6402WG*YH | Регулятор температуры YLD-6402WG*YH |  |  |  | Нет | 1476 | Измерители температуры вторичные, регистраторы, регуляторы (1 канал, 1 тип НСХ)
000000039168 |  | Поверка | Регулятор температуры YLD-6402WG*YH | Регулятор температуры YLD-6402WG*YH |  |  |  | Нет | 1404 | Измерители температуры вторичные, регистраторы, регуляторы (1 канал, 1 тип НСХ)
000000042009 |  | Поверка выезд | Резервуар стальной горизонтальный | РГС-30 | 80640-20 |  |  | Нет | 31491 | Резервуары гор.цил.объемн.метод до 25-50 м3
000000042003 |  | Поверка выезд | Резервуар стальной горизонтальный цилиндрический | РГС-10 | 84298-21 |  |  | Нет | 25386 | Резервуары гор.цил.объемн.метод до 5-15 м3
000000042004 |  | Поверка выезд | Резервуар стальной горизонтальный цилиндрический | РГС-10 | 84362-22 |  |  | Нет | 25386 | Резервуары гор.цил.объемн.метод до 5-15 м3
000000042011 |  | Поверка выезд | Резервуар стальной горизонтальный цилиндрический | РГС-30 | 84658-22 |  |  | Нет | 31491 | Резервуары гор.цил.объемн.метод до 25-50 м3
000000042533 |  | Поверка выезд | Резервуар стальной горизонтальный цилиндрический | РГС-5 | 84403-22 |  |  | Нет | 25386 | Резервуары гор.цил.объемн.метод до 5-15 м3
000000043618 |  | Поверка выезд | Резервуар стальной горизонтальный цилиндрический | РГС-4 | 79617-20 |  |  | Нет | 11106 | Резервуары гор.цил.объемн.метод до 5 м3
000000042007 |  | Поверка выезд | Резервуары (танки) стальные горизонтальные | РГС-150, РГС-165, РГС-100 | 73079-18 |  |  | Нет | 34299 | Резервуары гор.цил.объемн.метод до 100-200 м3
000000042015 |  | Поверка выезд | Резервуары (танки) стальные горизонтальные | РГС-230, РГС-320, РГС-340, РГС-370 | 78060-20 |  |  | Нет | 43230 | Резервуары гор.цил.объемн.метод до 200-250 м3
000000031951 |  | Поверка выезд | Резервуары вертикальные стальные цилиндрические | РВС-5000, РВС-20000, РВСП-20000, РВСПК-50000 | 66075-16 |  |  | Нет | 18150 | Резрвуары на установке заказчика ПОТОК НП
000000031951 |  | Калибровка выезд | Резервуары вертикальные стальные цилиндрические | РВС-5000, РВС-20000, РВСП-20000, РВСПК-50000 | 66075-16 |  |  | Нет | 18150 | Резрвуары на установке заказчика ПОТОК НП
000000043387 |  | Калибровка выезд | Резервуары вертикальные стальные цилиндрические | РВСПК-50000 | 78604-20 |  |  | Нет | 127899 | Резервуары вертикальные цилиндрические от 20000 до 50000 и более м. куб., (геометрический метод)
000000043387 |  | Поверка выезд | Резервуары вертикальные стальные цилиндрические | РВСПК-50000 | 78604-20 |  |  | Нет | 127899 | Резервуары вертикальные цилиндрические от 20000 до 50000 и более м. куб., (геометрический метод)
000000003472 |  | Поверка выезд | Резервуары вертикальные цилиндрические (до 400 м. куб., геометрический метод) |  |  |  |  | Нет | 36153 | Резервуары вертикальные цилиндрические до 400 м. куб., (геометрический метод)
000000003472 |  | Калибровка выезд | Резервуары вертикальные цилиндрические (до 400 м. куб., геометрический метод) |  |  |  |  | Нет | 36153 | Резервуары вертикальные цилиндрические до 400 м. куб., (геометрический метод)
000000003474 |  | Калибровка выезд | Резервуары вертикальные цилиндрические (от 1000 до 2000 м. куб., геометрический метод) |  |  |  |  | Нет | 53271 | Резервуары вертикальные цилиндрические от 1000 до 2000 м. куб., (геометрический метод)
000000003474 |  | Поверка выезд | Резервуары вертикальные цилиндрические (от 1000 до 2000 м. куб., геометрический метод) |  |  |  |  | Нет | 53271 | Резервуары вертикальные цилиндрические от 1000 до 2000 м. куб., (геометрический метод)
000000003478 |  | Поверка выезд | Резервуары вертикальные цилиндрические (от 10000 до 20000 м. куб., геометрический метод) |  |  |  |  | Нет | 105579 | Резервуары вертикальные цилиндрические от 10000 до 20000 м. куб., (геометрический метод)
000000003478 |  | Калибровка выезд | Резервуары вертикальные цилиндрические (от 10000 до 20000 м. куб., геометрический метод) |  |  |  |  | Нет | 105579 | Резервуары вертикальные цилиндрические от 10000 до 20000 м. куб., (геометрический метод)
000000003475 |  | Калибровка выезд | Резервуары вертикальные цилиндрические (от 2000 до 3000 м. куб., геометрический метод) |  |  |  |  | Нет | 59940 | Резервуары вертикальные цилиндрические от 2000 до 3000 м. куб., (геометрический метод)
000000003475 |  | Поверка выезд | Резервуары вертикальные цилиндрические (от 2000 до 3000 м. куб., геометрический метод) |  |  |  |  | Нет | 59940 | Резервуары вертикальные цилиндрические от 2000 до 3000 м. куб., (геометрический метод)
000000003479 |  | Поверка выезд | Резервуары вертикальные цилиндрические (от 20000 до 50000 и более м. куб., геометрический метод) |  |  |  |  | Нет | 127899 | Резервуары вертикальные цилиндрические от 20000 до 50000 и более м. куб., (геометрический метод)
000000003479 |  | Калибровка выезд | Резервуары вертикальные цилиндрические (от 20000 до 50000 и более м. куб., геометрический метод) |  |  |  |  | Нет | 127899 | Резервуары вертикальные цилиндрические от 20000 до 50000 и более м. куб., (геометрический метод)
000000003476 |  | Калибровка выезд | Резервуары вертикальные цилиндрические (от 3000 до 5000 м. куб., геометрический метод) |  |  |  |  | Нет | 85608 | Резервуары вертикальные цилиндрические от 3000 до 5000 м. куб., (геометрический метод)
000000003476 |  | Поверка выезд | Резервуары вертикальные цилиндрические (от 3000 до 5000 м. куб., геометрический метод) |  |  |  |  | Нет | 85608 | Резервуары вертикальные цилиндрические от 3000 до 5000 м. куб., (геометрический метод)
000000003473 |  | Калибровка выезд | Резервуары вертикальные цилиндрические (от 400 до 1000 м. куб., геометрический метод) |  |  |  |  | Нет | 40935 | Резервуары вертикальные цилиндрические от 400 до 1000 м. куб., (геометрический метод)
000000003473 |  | Поверка выезд | Резервуары вертикальные цилиндрические (от 400 до 1000 м. куб., геометрический метод) |  |  |  |  | Нет | 40935 | Резервуары вертикальные цилиндрические от 400 до 1000 м. куб., (геометрический метод)
000000003477 |  | Поверка выезд | Резервуары вертикальные цилиндрические (от 5000 до 10000 м. куб., геометрический метод) |  |  |  |  | Нет | 118938 | Резервуары вертикальные цилиндрические от 5000 до 10000 м. куб., (геометрический метод)
000000003477 |  | Калибровка выезд | Резервуары вертикальные цилиндрические (от 5000 до 10000 м. куб., геометрический метод) |  |  |  |  | Нет | 118938 | Резервуары вертикальные цилиндрические от 5000 до 10000 м. куб., (геометрический метод)
Г00000000863 |  | Калибровка выезд | Резервуары вертикальные цилиндрические до 400 м. куб., (геометрический метод) |  |  |  |  | Нет | 36153 | Резервуары вертикальные цилиндрические до 400 м. куб., (геометрический метод)
Г00000000863 |  | Поверка выезд | Резервуары вертикальные цилиндрические до 400 м. куб., (геометрический метод) |  |  |  |  | Нет | 36153 | Резервуары вертикальные цилиндрические до 400 м. куб., (геометрический метод)
Г00000000865 |  | Калибровка выезд | Резервуары вертикальные цилиндрические от 1000 до 2000 м. куб., (геометрический метод) |  |  |  |  | Нет | 53271 | Резервуары вертикальные цилиндрические от 1000 до 2000 м. куб., (геометрический метод)
Г00000000865 |  | Поверка выезд | Резервуары вертикальные цилиндрические от 1000 до 2000 м. куб., (геометрический метод) |  |  |  |  | Нет | 53271 | Резервуары вертикальные цилиндрические от 1000 до 2000 м. куб., (геометрический метод)
Г00000000869 |  | Поверка выезд | Резервуары вертикальные цилиндрические от 10000 до 20000 м. куб., (геометрический метод) |  |  |  |  | Нет | 105579 | Резервуары вертикальные цилиндрические от 10000 до 20000 м. куб., (геометрический метод)
Г00000000869 |  | Калибровка выезд | Резервуары вертикальные цилиндрические от 10000 до 20000 м. куб., (геометрический метод) |  |  |  |  | Нет | 105579 | Резервуары вертикальные цилиндрические от 10000 до 20000 м. куб., (геометрический метод)
Г00000000866 |  | Калибровка выезд | Резервуары вертикальные цилиндрические от 2000 до 3000 м. куб., (геометрический метод) |  |  |  |  | Нет | 59940 | Резервуары вертикальные цилиндрические от 2000 до 3000 м. куб., (геометрический метод)
Г00000000866 |  | Поверка выезд | Резервуары вертикальные цилиндрические от 2000 до 3000 м. куб., (геометрический метод) |  |  |  |  | Нет | 59940 | Резервуары вертикальные цилиндрические от 2000 до 3000 м. куб., (геометрический метод)
Г00000000870 |  | Поверка выезд | Резервуары вертикальные цилиндрические от 20000 до 50000 и более м. куб., (геометрический метод) |  |  |  |  | Нет | 127899 | Резервуары вертикальные цилиндрические от 20000 до 50000 и более м. куб., (геометрический метод)
Г00000000870 |  | Калибровка выезд | Резервуары вертикальные цилиндрические от 20000 до 50000 и более м. куб., (геометрический метод) |  |  |  |  | Нет | 127899 | Резервуары вертикальные цилиндрические от 20000 до 50000 и более м. куб., (геометрический метод)
Г00000000867 |  | Калибровка выезд | Резервуары вертикальные цилиндрические от 3000 до 5000 м. куб., (геометрический метод) |  |  |  |  | Нет | 85608 | Резервуары вертикальные цилиндрические от 3000 до 5000 м. куб., (геометрический метод)
Г00000000867 |  | Поверка выезд | Резервуары вертикальные цилиндрические от 3000 до 5000 м. куб., (геометрический метод) |  |  |  |  | Нет | 85608 | Резервуары вертикальные цилиндрические от 3000 до 5000 м. куб., (геометрический метод)
Г00000000864 |  | Калибровка выезд | Резервуары вертикальные цилиндрические от 400 до 1000 м. куб., (геометрический метод) |  |  |  |  | Нет | 40935 | Резервуары вертикальные цилиндрические от 400 до 1000 м. куб., (геометрический метод)
Г00000000864 |  | Поверка выезд | Резервуары вертикальные цилиндрические от 400 до 1000 м. куб., (геометрический метод) |  |  |  |  | Нет | 40935 | Резервуары вертикальные цилиндрические от 400 до 1000 м. куб., (геометрический метод)
Г00000000868 |  | Поверка выезд | Резервуары вертикальные цилиндрические от 5000 до 10000 м. куб., (геометрический метод) |  |  |  |  | Нет | 118938 | Резервуары вертикальные цилиндрические от 5000 до 10000 м. куб., (геометрический метод)
Г00000000868 |  | Калибровка выезд | Резервуары вертикальные цилиндрические от 5000 до 10000 м. куб., (геометрический метод) |  |  |  |  | Нет | 118938 | Резервуары вертикальные цилиндрические от 5000 до 10000 м. куб., (геометрический метод)
Г00000000605 |  | Поверка выезд | Резервуары гор.цил.объемн.метод до 100-200 м3 |  |  |  |  | Нет | 34299 | Резервуары гор.цил.объемн.метод до 100-200 м3
Г00000000601 |  | Поверка выезд | Резервуары гор.цил.объемн.метод до 15-25 м3 |  |  |  |  | Нет | 26988 | Резервуары гор.цил.объемн.метод до 15-25 м3
Г00000000606 |  | Поверка выезд | Резервуары гор.цил.объемн.метод до 200-250 м3 |  |  |  |  | Нет | 43230 | Резервуары гор.цил.объемн.метод до 200-250 м3
Г00000000602 |  | Поверка выезд | Резервуары гор.цил.объемн.метод до 25-50 м3 |  |  |  |  | Нет | 31491 | Резервуары гор.цил.объемн.метод до 25-50 м3
Г00000000599 |  | Поверка выезд | Резервуары гор.цил.объемн.метод до 5 м3 |  |  |  |  | Нет | 11106 | Резервуары гор.цил.объемн.метод до 5 м3
Г00000000600 |  | Поверка выезд | Резервуары гор.цил.объемн.метод до 5-15 м3 |  |  |  |  | Нет | 25386 | Резервуары гор.цил.объемн.метод до 5-15 м3
Г00000000603 |  | Поверка выезд | Резервуары гор.цил.объемн.метод до 50-75 м3 |  |  |  |  | Нет | 34494 | Резервуары гор.цил.объемн.метод до 50-75 м3
Г00000000604 |  | Поверка выезд | Резервуары гор.цил.объемн.метод до 75-100 м3 |  |  |  |  | Нет | 33336 | Резервуары гор.цил.объемн.метод до 75-100 м3
000000042016 |  | Поверка выезд | Резервуары горизонтальные стальные цилиндрические | РГС-200 | 81915-21 |  |  | Нет | 43230 | Резервуары гор.цил.объемн.метод до 200-250 м3
000000003481 |  | Поверка выезд | Резервуары горизонтальные цилиндрические (до 5 м. куб., геометрический метод) |  |  |  |  | Нет | 10071 | Резервуары горизонтальные цилиндрические до 5 м. куб., (геометрический метод)
000000003481 |  | Калибровка выезд | Резервуары горизонтальные цилиндрические (до 5 м. куб., геометрический метод) |  |  |  |  | Нет | 10071 | Резервуары горизонтальные цилиндрические до 5 м. куб., (геометрический метод)
000000003483 |  | Калибровка выезд | Резервуары горизонтальные цилиндрические (от 10 до 25 м. куб., геометрический метод) |  |  |  |  | Нет | 18462 | Резервуары горизонтальные цилиндрические от 10 до 25 м. куб., (геометрический метод)
000000003483 |  | Поверка выезд | Резервуары горизонтальные цилиндрические (от 10 до 25 м. куб., геометрический метод) |  |  |  |  | Нет | 18462 | Резервуары горизонтальные цилиндрические от 10 до 25 м. куб., (геометрический метод)
000000003488 |  | Калибровка выезд | Резервуары горизонтальные цилиндрические (от 100 до 125 м. куб., геометрический метод) |  |  |  |  | Нет | 28527 | Резервуары горизонтальные цилиндрические от 100 до 125 м. куб., (геометрический метод)
000000003488 |  | Поверка выезд | Резервуары горизонтальные цилиндрические (от 100 до 125 м. куб., геометрический метод) |  |  |  |  | Нет | 28527 | Резервуары горизонтальные цилиндрические от 100 до 125 м. куб., (геометрический метод)
000000003489 |  | Калибровка выезд | Резервуары горизонтальные цилиндрические (от 125 до 150 м. куб., геометрический метод) |  |  |  |  | Нет | 30207 | Резервуары горизонтальные цилиндрические от 125 до 150 м. куб., (геометрический метод)
000000003489 |  | Поверка выезд | Резервуары горизонтальные цилиндрические (от 125 до 150 м. куб., геометрический метод) |  |  |  |  | Нет | 30207 | Резервуары горизонтальные цилиндрические от 125 до 150 м. куб., (геометрический метод)
000000003490 |  | Калибровка выезд | Резервуары горизонтальные цилиндрические (от 150 до 175 м. куб., геометрический метод) |  |  |  |  | Нет | 31887 | Резервуары горизонтальные цилиндрические от 150 до 175 м. куб., (геометрический метод)
000000003490 |  | Поверка выезд | Резервуары горизонтальные цилиндрические (от 150 до 175 м. куб., геометрический метод) |  |  |  |  | Нет | 31887 | Резервуары горизонтальные цилиндрические от 150 до 175 м. куб., (геометрический метод)
000000003492 |  | Калибровка выезд | Резервуары горизонтальные цилиндрические (от 175 до 200 и более м. куб., геометрический метод) |  |  |  |  | Нет | 35073 | Резервуары горизонтальные цилиндрические от 175 до 200 и более м. куб., (геометрический метод)
000000003492 |  | Поверка выезд | Резервуары горизонтальные цилиндрические (от 175 до 200 и более м. куб., геометрический метод) |  |  |  |  | Нет | 35073 | Резервуары горизонтальные цилиндрические от 175 до 200 и более м. куб., (геометрический метод)
000000003484 |  | Калибровка выезд | Резервуары горизонтальные цилиндрические (от 25 до 50 м. куб., геометрический метод) |  |  |  |  | Нет | 20139 | Резервуары горизонтальные цилиндрические от 25 до 50 м. куб., (геометрический метод)
000000003484 |  | Поверка выезд | Резервуары горизонтальные цилиндрические (от 25 до 50 м. куб., геометрический метод) |  |  |  |  | Нет | 20139 | Резервуары горизонтальные цилиндрические от 25 до 50 м. куб., (геометрический метод)
000000003482 |  | Калибровка выезд | Резервуары горизонтальные цилиндрические (от 5 до 10 м. куб., геометрический метод) |  |  |  |  | Нет | 13422 | Резервуары горизонтальные цилиндрические от 5 до 10 м. куб., (геометрический метод)
000000003482 |  | Поверка выезд | Резервуары горизонтальные цилиндрические (от 5 до 10 м. куб., геометрический метод) |  |  |  |  | Нет | 13422 | Резервуары горизонтальные цилиндрические от 5 до 10 м. куб., (геометрический метод)
000000003485 |  | Поверка выезд | Резервуары горизонтальные цилиндрические (от 50 до 75 м. куб., геометрический метод) |  |  |  |  | Нет | 21816 | Резервуары горизонтальные цилиндрические от 50 до 75 м. куб., (геометрический метод)
000000003485 |  | Калибровка выезд | Резервуары горизонтальные цилиндрические (от 50 до 75 м. куб., геометрический метод) |  |  |  |  | Нет | 21816 | Резервуары горизонтальные цилиндрические от 50 до 75 м. куб., (геометрический метод)
000000003487 |  | Поверка выезд | Резервуары горизонтальные цилиндрические (от 75 до 100 м. куб., геометрический метод) |  |  |  |  | Нет | 25173 | Резервуары горизонтальные цилиндрические от 75 до 100 м. куб., (геометрический метод)
000000003487 |  | Калибровка выезд | Резервуары горизонтальные цилиндрические (от 75 до 100 м. куб., геометрический метод) |  |  |  |  | Нет | 25173 | Резервуары горизонтальные цилиндрические от 75 до 100 м. куб., (геометрический метод)
Г00000000871 |  | Калибровка выезд | Резервуары горизонтальные цилиндрические до 5 м. куб., (геометрический метод) |  |  |  |  | Нет | 10071 | Резервуары горизонтальные цилиндрические до 5 м. куб., (геометрический метод)
Г00000000871 |  | Поверка выезд | Резервуары горизонтальные цилиндрические до 5 м. куб., (геометрический метод) |  |  |  |  | Нет | 10071 | Резервуары горизонтальные цилиндрические до 5 м. куб., (геометрический метод)
Г00000000873 |  | Калибровка выезд | Резервуары горизонтальные цилиндрические от 10 до 25 м. куб., (геометрический метод) |  |  |  |  | Нет | 18462 | Резервуары горизонтальные цилиндрические от 10 до 25 м. куб., (геометрический метод)
Г00000000873 |  | Поверка выезд | Резервуары горизонтальные цилиндрические от 10 до 25 м. куб., (геометрический метод) |  |  |  |  | Нет | 18462 | Резервуары горизонтальные цилиндрические от 10 до 25 м. куб., (геометрический метод)
Г00000000877 |  | Калибровка выезд | Резервуары горизонтальные цилиндрические от 100 до 125 м. куб., (геометрический метод) |  |  |  |  | Нет | 28527 | Резервуары горизонтальные цилиндрические от 100 до 125 м. куб., (геометрический метод)
Г00000000877 |  | Поверка выезд | Резервуары горизонтальные цилиндрические от 100 до 125 м. куб., (геометрический метод) |  |  |  |  | Нет | 28527 | Резервуары горизонтальные цилиндрические от 100 до 125 м. куб., (геометрический метод)
Г00000000878 |  | Поверка выезд | Резервуары горизонтальные цилиндрические от 125 до 150 м. куб., (геометрический метод) |  |  |  |  | Нет | 30207 | Резервуары горизонтальные цилиндрические от 125 до 150 м. куб., (геометрический метод)
Г00000000878 |  | Калибровка выезд | Резервуары горизонтальные цилиндрические от 125 до 150 м. куб., (геометрический метод) |  |  |  |  | Нет | 30207 | Резервуары горизонтальные цилиндрические от 125 до 150 м. куб., (геометрический метод)
Г00000000879 |  | Калибровка выезд | Резервуары горизонтальные цилиндрические от 150 до 175 м. куб., (геометрический метод) |  |  |  |  | Нет | 31887 | Резервуары горизонтальные цилиндрические от 150 до 175 м. куб., (геометрический метод)
Г00000000879 |  | Поверка выезд | Резервуары горизонтальные цилиндрические от 150 до 175 м. куб., (геометрический метод) |  |  |  |  | Нет | 31887 | Резервуары горизонтальные цилиндрические от 150 до 175 м. куб., (геометрический метод)
Г00000000880 |  | Калибровка выезд | Резервуары горизонтальные цилиндрические от 175 до 200 и более м. куб., (геометрический метод) |  |  |  |  | Нет | 35073 | Резервуары горизонтальные цилиндрические от 175 до 200 и более м. куб., (геометрический метод)
Г00000000880 |  | Поверка выезд | Резервуары горизонтальные цилиндрические от 175 до 200 и более м. куб., (геометрический метод) |  |  |  |  | Нет | 35073 | Резервуары горизонтальные цилиндрические от 175 до 200 и более м. куб., (геометрический метод)
Г00000000874 |  | Калибровка выезд | Резервуары горизонтальные цилиндрические от 25 до 50 м. куб., (геометрический метод) |  |  |  |  | Нет | 20139 | Резервуары горизонтальные цилиндрические от 25 до 50 м. куб., (геометрический метод)
Г00000000874 |  | Поверка выезд | Резервуары горизонтальные цилиндрические от 25 до 50 м. куб., (геометрический метод) |  |  |  |  | Нет | 20139 | Резервуары горизонтальные цилиндрические от 25 до 50 м. куб., (геометрический метод)
Г00000000872 |  | Поверка выезд | Резервуары горизонтальные цилиндрические от 5 до 10 м. куб., (геометрический метод) |  |  |  |  | Нет | 13422 | Резервуары горизонтальные цилиндрические от 5 до 10 м. куб., (геометрический метод)
Г00000000872 |  | Калибровка выезд | Резервуары горизонтальные цилиндрические от 5 до 10 м. куб., (геометрический метод) |  |  |  |  | Нет | 13422 | Резервуары горизонтальные цилиндрические от 5 до 10 м. куб., (геометрический метод)
Г00000000875 |  | Поверка выезд | Резервуары горизонтальные цилиндрические от 50 до 75 м. куб., (геометрический метод) |  |  |  |  | Нет | 21816 | Резервуары горизонтальные цилиндрические от 50 до 75 м. куб., (геометрический метод)
Г00000000875 |  | Калибровка выезд | Резервуары горизонтальные цилиндрические от 50 до 75 м. куб., (геометрический метод) |  |  |  |  | Нет | 21816 | Резервуары горизонтальные цилиндрические от 50 до 75 м. куб., (геометрический метод)
Г00000000876 |  | Калибровка выезд | Резервуары горизонтальные цилиндрические от 75 до 100 м. куб., (геометрический метод) |  |  |  |  | Нет | 25173 | Резервуары горизонтальные цилиндрические от 75 до 100 м. куб., (геометрический метод)
Г00000000876 |  | Поверка выезд | Резервуары горизонтальные цилиндрические от 75 до 100 м. куб., (геометрический метод) |  |  |  |  | Нет | 25173 | Резервуары горизонтальные цилиндрические от 75 до 100 м. куб., (геометрический метод)
000000041998 |  | Поверка выезд | Резервуары стальные вертикальные цилиндрические | РВС-300 | 84274-21 |  |  | Нет | 36153 | Резервуары вертикальные цилиндрические до 400 м. куб., (геометрический метод)
000000041998 |  | Калибровка выезд | Резервуары стальные вертикальные цилиндрические | РВС-300 | 84274-21 |  |  | Нет | 36153 | Резервуары вертикальные цилиндрические до 400 м. куб., (геометрический метод)
000000041999 |  | Калибровка выезд | Резервуары стальные горизонтальные цилиндрические | РГС-3 | 79157-20 |  |  | Нет | 11292 | Резервуары стальные горизонтальные цилиндрические объемом до 5 м. куб. объемный метод
000000041999 |  | Поверка выезд | Резервуары стальные горизонтальные цилиндрические | РГС-3 | 79157-20 |  |  | Нет | 11292 | Резервуары стальные горизонтальные цилиндрические объемом до 5 м. куб. объемный метод
000000042000 |  | Калибровка выезд | Резервуары стальные горизонтальные цилиндрические | РГС-3 | 80758-20 |  |  | Нет | 11292 | Резервуары стальные горизонтальные цилиндрические объемом до 5 м. куб. объемный метод
000000042000 |  | Поверка выезд | Резервуары стальные горизонтальные цилиндрические | РГС-3 | 80758-20 |  |  | Нет | 11292 | Резервуары стальные горизонтальные цилиндрические объемом до 5 м. куб. объемный метод
000000042001 |  | Поверка выезд | Резервуары стальные горизонтальные цилиндрические | РГС-80 | 83895-21 |  |  | Нет | 33336 | Резервуары гор.цил.объемн.метод до 75-100 м3
000000042002 |  | Поверка выезд | Резервуары стальные горизонтальные цилиндрические | РГС-80 | 77785-20 |  |  | Нет | 33336 | Резервуары гор.цил.объемн.метод до 75-100 м3
000000042006 |  | Поверка выезд | Резервуары стальные горизонтальные цилиндрические | РГС-150 | 71860-18 |  |  | Нет | 34299 | Резервуары гор.цил.объемн.метод до 100-200 м3
000000042013 |  | Поверка выезд | Резервуары стальные горизонтальные цилиндрические | РГС-60 | 83381-21 |  |  | Нет | 34494 | Резервуары гор.цил.объемн.метод до 50-75 м3
000000042014 |  | Поверка выезд | Резервуары стальные горизонтальные цилиндрические | РГС-60 | 84612-22 |  |  | Нет | 34494 | Резервуары гор.цил.объемн.метод до 50-75 м3
000000042017 |  | Поверка выезд | Резервуары стальные горизонтальные цилиндрические | РГС-20 | 84455-22 |  |  | Нет | 26988 | Резервуары гор.цил.объемн.метод до 15-25 м3
000000042018 |  | Поверка выезд | Резервуары стальные горизонтальные цилиндрические | РГС-20 | 84456-22 |  |  | Нет | 26988 | Резервуары гор.цил.объемн.метод до 15-25 м3
Г00000000860 |  | Калибровка выезд | Резервуары стальные горизонтальные цилиндрические объемом 15 до 25 м. куб. объемный метод |  |  |  |  | Нет | 27432 | Резервуары стальные горизонтальные цилиндрические объемом 15 до 25 м. куб. объемный метод
Г00000000860 |  | Поверка выезд | Резервуары стальные горизонтальные цилиндрические объемом 15 до 25 м. куб. объемный метод |  |  |  |  | Нет | 27432 | Резервуары стальные горизонтальные цилиндрические объемом 15 до 25 м. куб. объемный метод
Г00000000859 |  | Калибровка выезд | Резервуары стальные горизонтальные цилиндрические объемом 25 до 50 м. куб. объемный метод |  |  |  |  | Нет | 31995 | Резервуары стальные горизонтальные цилиндрические объемом 25 до 50 м. куб. объемный метод
Г00000000859 |  | Поверка выезд | Резервуары стальные горизонтальные цилиндрические объемом 25 до 50 м. куб. объемный метод |  |  |  |  | Нет | 31995 | Резервуары стальные горизонтальные цилиндрические объемом 25 до 50 м. куб. объемный метод
Г00000000861 |  | Калибровка выезд | Резервуары стальные горизонтальные цилиндрические объемом 5 до 15 м. куб. объемный метод |  |  |  |  | Нет | 25797 | Резервуары стальные горизонтальные цилиндрические объемом 5 до 15 м. куб. объемный метод
Г00000000861 |  | Поверка выезд | Резервуары стальные горизонтальные цилиндрические объемом 5 до 15 м. куб. объемный метод |  |  |  |  | Нет | 25797 | Резервуары стальные горизонтальные цилиндрические объемом 5 до 15 м. куб. объемный метод
Г00000000858 |  | Поверка выезд | Резервуары стальные горизонтальные цилиндрические объемом 50 до 75 м. куб. объемный метод |  |  |  |  | Нет | 35049 | Резервуары стальные горизонтальные цилиндрические объемом 50 до 75 м. куб. объемный метод
Г00000000858 |  | Калибровка выезд | Резервуары стальные горизонтальные цилиндрические объемом 50 до 75 м. куб. объемный метод |  |  |  |  | Нет | 35049 | Резервуары стальные горизонтальные цилиндрические объемом 50 до 75 м. куб. объемный метод
Г00000000856 |  | Калибровка выезд | Резервуары стальные горизонтальные цилиндрические объемом 75 до 100 м. куб. объемный метод |  |  |  |  | Нет | 43926 | Резервуары стальные горизонтальные цилиндрические объемом 75 до 100 м. куб. объемный метод
Г00000000856 |  | Поверка выезд | Резервуары стальные горизонтальные цилиндрические объемом 75 до 100 м. куб. объемный метод |  |  |  |  | Нет | 43926 | Резервуары стальные горизонтальные цилиндрические объемом 75 до 100 м. куб. объемный метод
Г00000000862 |  | Поверка выезд | Резервуары стальные горизонтальные цилиндрические объемом до 5 м. куб. объемный метод |  |  |  |  | Нет | 11292 | Резервуары стальные горизонтальные цилиндрические объемом до 5 м. куб. объемный метод
Г00000000862 |  | Калибровка выезд | Резервуары стальные горизонтальные цилиндрические объемом до 5 м. куб. объемный метод |  |  |  |  | Нет | 11292 | Резервуары стальные горизонтальные цилиндрические объемом до 5 м. куб. объемный метод
Г00000000857 |  | Поверка выезд | Резервуары стальные горизонтальные цилиндрические объемом свыше 100 м. куб. объемный метод |  |  |  |  | Нет | 51639 | Резервуары стальные горизонтальные цилиндрические объемом свыше 100 м. куб. объемный метод
Г00000000857 |  | Калибровка выезд | Резервуары стальные горизонтальные цилиндрические объемом свыше 100 м. куб. объемный метод |  |  |  |  | Нет | 51639 | Резервуары стальные горизонтальные цилиндрические объемом свыше 100 м. куб. объемный метод
Г00000000783 |  | Поверка выезд | Резрвуары на установке заказчика ПОТОК НП |  |  |  |  | Нет | 18150 | Резрвуары на установке заказчика ПОТОК НП
Г00000000783 |  | Калибровка выезд | Резрвуары на установке заказчика ПОТОК НП |  |  |  |  | Нет | 18150 | Резрвуары на установке заказчика ПОТОК НП
000000044658 |  | Поверка | Рейка дорожная | КП-231 РДТ | 71135-18 |  |  | Нет | 2343 | Рейки дорожные универсальные
000000023555 |  | Поверка | Рейка дорожная универсальная | РДУ-АНДОР | 40199-14 |  |  | Нет | 2343 | Рейки дорожные универсальные
000000034765 |  | Поверка | Рейка дорожная универсальная | РДУ-КОНДОР | 50111-18 |  |  | Нет | 2343 | Рейки дорожные универсальные
000000035750 |  | Поверка | Рейка дорожная универсальная | РДУ-АНДОР | 40199-19 |  |  | Нет | 2343 | Рейки дорожные универсальные
000000037351 |  | Поверка | Рейка дорожная универсальная | РДУ-КОНДОР | 50111-12 |  |  | Нет | 2343 | Рейки дорожные универсальные
000000041404 |  | Поверка | Рейка дорожная универсальная | РДУ-АНДОР-Э | 40199-14 |  |  | Нет | 2343 | Рейки дорожные универсальные
000000035437 |  | Калибровка | Рейка нивелирная |  |  |  |  | Нет | 1443 | Рейки нивелирные (К)
000000040564 |  | Калибровка | Рейка нивелирная | 4 м |  |  |  | Нет | 1443 | Рейки нивелирные (К)
000000045599 |  | Калибровка | Рейка нивелирная |  |  |  |  | Нет | 1443 | Рейки нивелирные (К)
000000034728 |  | Поверка | Рейка нивелирная телескопическая | VEGA TS5M | 51835-12 |  |  | Нет | 1443 | Рейки нивелирные
000000035065 |  | Поверка | Рейка нивелирная телескопическая | RGK TS-5 | 74098-19 |  |  | Нет | 1443 | Рейки нивелирные
000000035445 |  | Поверка | Рейка нивелирная телескопическая | RGK TS-3 | 55346-13 |  |  | Нет | 1443 | Рейки нивелирные
000000035447 |  | Поверка | Рейка нивелирная телескопическая | VEGA TS3M | 51835-12 |  |  | Нет | 1443 | Рейки нивелирные
000000037492 |  | Поверка | Рейка нивелирная телескопическая | VEGA TS4M | 51835-12 |  |  | Нет | 1443 | Рейки нивелирные
000000040221 |  | Поверка | Рейка нивелирная телескопическая | RGK TS-4 | 74098-19 |  |  | Нет | 1443 | Рейки нивелирные
000000041615 |  | Поверка | Рейка нивелирная телескопическая | RGK TS-4 | 55346-13 |  |  | Нет | 1443 | Рейки нивелирные
000000043564 |  | Поверка | Рейка нивелирная телескопическая | RGK TS-5 | 55346-13 |  |  | Нет | 1443 | Рейки нивелирные
000000041196 |  | Калибровка | Рейка нивелирная телескопическая , PS-63PRO |  |  |  |  | Нет | 1443 | Рейки нивелирные (К)
000000023553 |  | Поверка | Рейки дорожные универсальные | КП-231 | 27499-04 |  |  | Нет | 2343 | Рейки дорожные универсальные
000000023554 |  | Поверка | Рейки дорожные универсальные | КП-231С | 37340-08 |  |  | Нет | 2343 | Рейки дорожные универсальные
000000023557 |  | Поверка | Рейки дорожные универсальные | РДУ-КОНДОР, РДУ-КОНДОР-Н, РДУ-КОНДОР-Э, РДУ-КОНДОР-Э-Н | 50111-18 |  |  | Нет | 2343 | Рейки дорожные универсальные
Г00000000317 |  | Поверка | Рейки дорожные универсальные |  |  |  |  | Нет | 2343 | Рейки дорожные универсальные
Г00000001129 |  | Калибровка | Рейки дорожные универсальные (К) |  |  |  |  | Нет | 2343 | Рейки дорожные универсальные (К)
000000023550 |  | Поверка | Рейки нивелирные | 3РН-3-3000СП | 15374-96 |  |  | Нет | 1443 | Рейки нивелирные
Г00000000500 |  | Поверка | Рейки нивелирные |  |  |  |  | Нет | 1443 | Рейки нивелирные
Г00000001130 |  | Калибровка | Рейки нивелирные (К) |  |  |  |  | Нет | 1443 | Рейки нивелирные (К)
000000023552 |  | Поверка | Рейки нивелирные деревянные | РН-3 | 22001-01 |  |  | Нет | 1443 | Рейки нивелирные
000000003850 |  | Поверка | Рейки нивелирные телескопические | TS3-3E, TS4-4E | 16156-97 |  |  | Нет | 1443 | Рейки нивелирные
000000003855 |  | Поверка | Рейки нивелирные телескопические | VEGA TS3M, VEGA TS4M, VEGA TS5M | 34005-07 |  |  | Нет | 1443 | Рейки нивелирные
000000023551 |  | Поверка | Рейки нивелирные телескопические | VEGA TS5M | 51835-12 |  |  | Нет | 1443 | Рейки нивелирные
000000023556 |  | Поверка | Рейки нивелирные телескопические | VEGA TS3M, VEGA TS4M, VEGA TS5M | 34005-07 |  |  | Нет | 1443 | Рейки нивелирные
000000035064 |  | Поверка | Рейки нивелирные телескопические | RGK TS-3 | 74098-19 |  |  | Нет | 1443 | Рейки нивелирные
000000004679 |  | Ремонт | РЕМОНТ : МАНОМЕТРЫ КИСЛОРОДНЫЕ |  |  |  |  | Нет | 900
000000003407 |  | Ремонт | РЕМОНТ (ЮСТИРОВКА) МЕРНИКА ОБРАЗЦОВОГО |  | <> |  |  | Нет | 2283
000000008188 |  | Ремонт | РЕМОНТ 1 КАТЕГОРИИ БИМЕТАЛЛИЧЕСКОГО ТЕРМОМЕТРА |  |  |  |  | Нет | 522
000000008812 |  | Ремонт | РЕМОНТ 1 КАТЕГОРИИ КЛЮЧЕЙ ДИНАМОМЕТРИЧЕСКИХ |  | <> |  |  | Нет | 1158
000000003552 |  | Ремонт | РЕМОНТ 1 КАТЕГОРИИ МАНОМЕТРА КИСЛОРОДНОГО | КТ 0,4 |  |  |  | Нет | 1389
000000003567 |  | Ремонт | РЕМОНТ 1 КАТЕГОРИИ МАНОМЕТРА КИСЛОРОДНОГО | КТ 0,6 |  |  |  | Нет | 1182
000000003576 |  | Ремонт | РЕМОНТ 1 КАТЕГОРИИ МАНОМЕТРА КИСЛОРОДНОГО | КТ 0,15 |  |  |  | Нет | 1983
000000003577 |  | Ремонт | РЕМОНТ 1 КАТЕГОРИИ МАНОМЕТРА КИСЛОРОДНОГО | КТ 0,25 |  |  |  | Нет | 1476
000000008770 |  | Ремонт | РЕМОНТ 1 КАТЕГОРИИ МАНОМЕТРОВ ДИСТАНЦИОННЫХ |  |  |  |  | Нет | 603
000000008185 |  | Ремонт | РЕМОНТ 1 КАТЕГОРИИ МИКРОМАНОМЕТРА МКВ-250 |  |  |  |  | Нет | 2085
000000003569 |  | Ремонт | РЕМОНТ 1 КАТЕГОРИИ СЧЕТЧИКА БАРАБАННОГО | ГСБ-400, РГ-7000 |  |  |  | Нет | 2082
000000008813 |  | Ремонт | РЕМОНТ 2 КАТЕГОРИИ КЛЮЧЕЙ ДИНАМОМЕТРИЧЕСКИХ |  | <> |  |  | Нет | 1701
000000008814 |  | Ремонт | РЕМОНТ 3 КАТЕГОРИИ КЛЮЧЕЙ ДИНАМОМЕТРИЧЕСКИХ |  | <> |  |  | Нет | 2319
000000001306 |  | Ремонт | Ремонт 3 категории сложности нивелиров с компенсатором |  |  |  |  | Нет | 4125
000000001317 |  | Ремонт | Ремонт 3 категории сложности нивелиров технических |  |  |  |  | Нет | 2646
000000001605 |  | Ремонт | Ремонт 3 категории сложности теодолитов (ПГ 5 сек) |  |  |  |  | Нет | 9711
000000001615 |  | Ремонт | Ремонт 3 категории сложности теодолитов (ПГ более 5 сек) |  |  |  |  | Нет | 7800
000000001600 |  | Ремонт | Ремонт 3 категории сложности теодолитов (ПГ менее 5 сек) |  |  |  |  | Нет | 11187
000000005260 |  | Ремонт | РЕМОНТ 3 КС ИДК |  |  |  |  | Нет | 4293
000000001307 |  | Ремонт | Ремонт 4 категории сложности нивелиров с компенсатором |  |  |  |  | Нет | 2646
000000001318 |  | Ремонт | Ремонт 4 категории сложности нивелиров технических |  |  |  |  | Нет | 1764
000000001611 |  | Ремонт | Ремонт 4 категории сложности теодолитов (ПГ 5 сек) |  |  |  |  | Нет | 6477
000000001616 |  | Ремонт | Ремонт 4 категории сложности теодолитов (ПГ более 5 сек) |  |  |  |  | Нет | 5148
000000001601 |  | Ремонт | Ремонт 4 категории сложности теодолитов (ПГ менее 5 сек) |  |  |  |  | Нет | 7503
000000008779 |  | Ремонт | РЕМОНТ I КАТЕГОРИИ БАРОМЕТРОВ |  |  |  |  | Нет | 1809
000000003504 |  | Ремонт | ремонт аспиратора 822 |  |  |  |  | Нет | 5373
000000004273 |  | Ремонт | РЕМОНТ МАНОМЕТРОВ КТ 0,25, 0,4 |  |  |  |  | Нет | 1800
000000004283 |  | Ремонт | РЕМОНТ МАНОМЕТРОВ ЭЛЕКТРОКОНТАКТНЫХ,КТ 0,6, КТ 1,0 |  |  |  |  | Нет | 900
000000005345 |  | Ремонт | РЕМОНТ СЕКУНДОМЕРЫ СЛАВА |  | <> |  |  | Нет | 3255
000000003201 |  | Ремонт | РЕМОНТ ТАХОМЕТРОВ |  | <> |  |  | Нет | 3513
000000004706 |  | Ремонт | РЕМОНТ ТЯГОМЕТРА,ТЯГОНАПОРОМЕТРА |  |  |  |  | Нет | 843
000000004309 |  | Ремонт | РЕМОНТ: МАНОМЕТРЫ, МАНОВАКУУМЕТРЫ ТЕХНИЧЕСКИЕ |  |  |  |  | Нет | 567
000000005677 |  | Поверка | Рентгенметр | ДП-2 |  |  |  | Нет | 3999
000000005742 |  | Поверка | Рентгенметр | ДП-3А |  |  |  | Нет | 3999
000000005792 |  | Поверка | Рентгенметр | ДП-21 |  |  |  | Нет | 3999
000000005762 |  | Поверка | Рентгенометры | ДП-3Б | 2584-70 |  |  | Нет | 3999
000000008610 |  | Поверка | РЕОГРАФ 2-Х КАНАЛЬНЫЙ |  |  |  |  | Нет | 2295
000000008610 |  | Поверка выезд | РЕОГРАФ 2-Х КАНАЛЬНЫЙ |  |  |  |  | Нет | 2406
000000008616 |  | Калибровка | РЕОГРАФ 4-Х КАНАЛЬНЫЙ |  |  |  |  | Нет | 4092 | Реографические СИ
000000008616 |  | Калибровка выезд | РЕОГРАФ 4-Х КАНАЛЬНЫЙ |  |  |  |  | Нет | 4299 | Реографические СИ
000000008616 |  | Поверка выезд | РЕОГРАФ 4-Х КАНАЛЬНЫЙ |  |  |  |  | Нет | 4299 | Реографические СИ
000000008616 |  | Поверка | РЕОГРАФ 4-Х КАНАЛЬНЫЙ |  |  |  |  | Нет | 4092 | Реографические СИ
Г00000001245 |  | Калибровка выезд | Реографические СИ |  |  |  |  | Нет | 4299 | Реографические СИ
Г00000001245 |  | Калибровка | Реографические СИ |  |  |  |  | Нет | 4092 | Реографические СИ
Г00000001245 |  | Поверка выезд | Реографические СИ |  |  |  |  | Нет | 4299 | Реографические СИ
Г00000001245 |  | Поверка | Реографические СИ |  |  |  |  | Нет | 4092 | Реографические СИ
000000007960 |  | Поверка выезд | РЕОГРАФЫ ОРЧ-02 |  |  |  |  | Нет | 3117
000000007960 |  | Поверка | РЕОГРАФЫ ОРЧ-02 |  |  |  |  | Нет | 2970
000000008384 |  | Поверка | Реометры лабораторные стеклянные | РДС | 1845-63 |  |  | Нет | 1653
Г00000000591 |  | Калибровка | Реометры лабораторные стеклянные типа РДС-6 |  |  |  |  | Нет | 1650 | Реометры лабораторные стеклянные типа РДС-6
Г00000000591 |  | Поверка | Реометры лабораторные стеклянные типа РДС-6 |  |  |  |  | Нет | 1815 | Реометры лабораторные стеклянные типа РДС-6
000000040819 |  | Поверка | Реометры стеклянные лабораторные | РДС | 76407-19 |  |  | Нет | 1815 | Реометры лабораторные стеклянные типа РДС-6
000000040819 |  | Калибровка | Реометры стеклянные лабораторные | РДС | 76407-19 |  |  | Нет | 1650 | Реометры лабораторные стеклянные типа РДС-6
000000044830 |  | Калибровка | РЕТ-ТН | РЕТ-ТН |  |  |  | Нет | 6714 | Трансформатор напряжения трёхфазный (до 10 кВ)
000000044830 |  | Калибровка выезд | РЕТ-ТН | РЕТ-ТН |  |  |  | Нет | 6714 | Трансформатор напряжения трёхфазный (до 10 кВ)
000000044830 |  | Поверка | РЕТ-ТН | РЕТ-ТН |  |  |  | Нет | 6714 | Трансформатор напряжения трёхфазный (до 10 кВ)
000000044830 |  | Поверка выезд | РЕТ-ТН | РЕТ-ТН |  |  |  | Нет | 6714 | Трансформатор напряжения трёхфазный (до 10 кВ)
000000024307 |  | Поверка | Рефлектометр оптический малогабаритные | E6000 |  |  |  | Нет | 16782
000000002866 |  | Поверка | РЕФЛЕКТОМЕТР ЦИФРОВОЙ (ИРК-ПРО АЛЬФА) | ИРК-ПРО АЛЬФА |  |  |  | Нет | 7230
000000002474 |  | Поверка | РЕФЛЕКТОМЕТР ЦИФРОВОЙ (РЕЙС-105Р) | РЕЙС-105Р |  |  |  | Нет | 6054
000000002865 |  | Поверка | РЕФЛЕКТОМЕТР ЦИФРОВОЙ (РЕЙС-205) | РЕЙС-205 |  |  |  | Нет | 7230
000000023766 |  | Поверка | Рефлектометры | РЕЙС-305 | 39543-08 |  |  | Нет | 7230
000000002582 |  | Поверка | Рефлектометры импульсные | РИ-10М1 | 28660-05 |  |  | Нет | 6888
000000002583 |  | Поверка | Рефлектометры импульсные | РИ-20М1 | 33022-06 |  |  | Нет | 7014
000000023760 |  | Поверка | Рефлектометры импульсные | РИ-10М | 18776-99 |  |  | Нет | 6888
000000023761 |  | Поверка | Рефлектометры импульсные | РИ-10М1 | 28660-10 |  |  | Нет | 6888
000000023762 |  | Поверка | Рефлектометры импульсные | РИ-10М2 | 43345-09 |  |  | Нет | 7014
000000007807 |  | Поверка | РЕФЛЕКТОМЕТРЫ ОПТИЧЕСКИЕ |  |  |  |  | Нет | 16782
000000024256 |  | Поверка | Рефлектометры оптические | MaxTester 700 мод. MAX-715B, MAX-720B, MAX-730B | 58294-14 |  |  | Нет | 16782
000000024259 |  | Поверка | Рефлектометры оптические | AQ1200, AQ1205 | 58292-14 |  |  | Нет | 16782
000000024260 |  | Поверка | Рефлектометры оптические | MT9083A2, MT9083B2, MT9083C2 | 54767-13 |  |  | Нет | 16782
000000024261 |  | Поверка | Рефлектометры оптические | OptiFiber Pro | 53776-13 |  |  | Нет | 16782
000000024262 |  | Поверка | Рефлектометры оптические | VISA X-PRO | 52299-12 |  |  | Нет | 16782
000000024263 |  | Поверка | Рефлектометры оптические | FOD-7000 мод. FOD-7003, FOD-7004, FOD-7005 | 50282-12 |  |  | Нет | 16782
000000024265 |  | Поверка | Рефлектометры оптические | МТР-1000 | 49518-12 |  |  | Нет | 16782
000000024266 |  | Поверка | Рефлектометры оптические | VISA | 46680-11 |  |  | Нет | 16782
000000024267 |  | Поверка | Рефлектометры оптические | FOD-7300, мод. FOD-7302, FOD-7308 | 46161-10 |  |  | Нет | 16782
000000024268 |  | Поверка | Рефлектометры оптические | ГАММА-ЛАЙТ | 40717-09 |  |  | Нет | 16782
000000024269 |  | Поверка | Рефлектометры оптические | ГАММА-ЛЮКС | 40716-09 |  |  | Нет | 16782
000000024270 |  | Поверка | Рефлектометры оптические | 920XC | 38734-08 |  |  | Нет | 16782
000000024271 |  | Поверка | Рефлектометры оптические | AQ7270/AQ7275 | 38095-08 |  |  | Нет | 16782
000000024272 |  | Поверка | Рефлектометры оптические | AQ7270/AQ7275 | 38095-09 |  |  | Нет | 16782
000000024276 |  | Поверка | Рефлектометры оптические | ОР-2-3 | 37596-08 |  |  | Нет | 16782
000000024277 |  | Поверка | Рефлектометры оптические | ОР-2-3 | 37596-11 |  |  | Нет | 16782
000000024278 |  | Поверка | Рефлектометры оптические | MT9083A/A1 | 37016-08 |  |  | Нет | 16782
000000024279 |  | Поверка | Рефлектометры оптические | MT9083A/B/C | 37016-10 |  |  | Нет | 16782
000000024283 |  | Поверка | Рефлектометры оптические | MT9081 | 32676-06 |  |  | Нет | 16782
000000024284 |  | Поверка | Рефлектометры оптические | AQ7260 | 31054-06 |  |  | Нет | 16782
000000024285 |  | Поверка | Рефлектометры оптические | ФОД 7202 (OFL 200) | 30324-05 |  |  | Нет | 16782
000000024286 |  | Поверка | Рефлектометры оптические | CMA 4500 | 29793-05 |  |  | Нет | 16782
000000024290 |  | Поверка | Рефлектометры оптические | FOD7000 | 28537-05 |  |  | Нет | 16782
000000024291 |  | Поверка | Рефлектометры оптические | MW9076 | 27217-04 |  |  | Нет | 16782
000000024292 |  | Поверка | Рефлектометры оптические | ОР-2-2 | 25197-03 |  |  | Нет | 16782
000000024293 |  | Поверка | Рефлектометры оптические | ОР-2-2 | 25197-06 |  |  | Нет | 16782
000000024294 |  | Поверка | Рефлектометры оптические | ОР-2-2 | 25197-08 |  |  | Нет | 16782
000000024295 |  | Поверка | Рефлектометры оптические | MTS5100e / MTS5200e | 22717-02 |  |  | Нет | 16782
000000024299 |  | Поверка | Рефлектометры оптические | CMA 4000 | 19753-00 |  |  | Нет | 16782
000000024302 |  | Поверка | Рефлектометры оптические | ОР-2-1 | 16835-97 |  |  | Нет | 16782
000000041706 |  | Поверка | Рефлектометры оптические | ГАММА-ЛЮКС | 40716-15 |  |  | Нет | 16782
000000041706 |  | Калибровка | Рефлектометры оптические | ГАММА-ЛЮКС | 40716-15 |  |  | Нет | 16782
000000024303 |  | Поверка | Рефлектометры оптические малогабаритные | E6000 | 16508-08 |  |  | Нет | 16782
000000024308 |  | Поверка | Рефлектометры оптические малогабаритные | E6000 | 16508-97 |  |  | Нет | 16782
000000024300 |  | Поверка | Рефлектометры оптические универсальные | MTS 5100 | 17769-98 |  |  | Нет | 16782
000000023776 |  | Поверка | Рефлектометры портативные цифровые | РЕЙС-105М1 | 45508-10 |  |  | Нет | 7230
000000023777 |  | Поверка | Рефлектометры портативные цифровые | РЕЙС-105М | 29920-05 |  |  | Нет | 7230
000000023764 |  | Поверка | Рефлектометры цифровые | РЕЙС-205 | 25736-03 |  |  | Нет | 7230
000000023765 |  | Поверка | Рефлектометры цифровые портативные | Рейс-105Р | 20166-00 |  |  | Нет | 7230
000000007788 |  | Поверка выезд | Рефрактометр | Atago 3T | 28032-04 |  |  | Нет | 2337 | Рефрактометры (без учета стоимости ГСО)
000000007788 |  | Поверка | Рефрактометр | Atago 3T | 28032-04 |  |  | Нет | 2337 | Рефрактометры (без учета стоимости ГСО)
000000007788 |  | Калибровка | Рефрактометр | Atago 3T | 28032-04 |  |  | Нет | 2337 | Рефрактометры (без учета стоимости ГСО)
000000007789 |  | Поверка выезд | Рефрактометр | NAR-1T DTM-1 | 27683-04 |  |  | Нет | 2337 | Рефрактометры (без учета стоимости ГСО)
000000007789 |  | Калибровка | Рефрактометр | NAR-1T DTM-1 | 27683-04 |  |  | Нет | 2337 | Рефрактометры (без учета стоимости ГСО)
000000007789 |  | Поверка | Рефрактометр | NAR-1T DTM-1 | 27683-04 |  |  | Нет | 2337 | Рефрактометры (без учета стоимости ГСО)
000000011764 |  | Поверка выезд | Рефрактометр | Atago 3T | 28032-04 |  |  | Да | 2337.98 | 250 (106) Рефрактометры лабораторные типа ABBE (без учета стоимости ГСО)
000000011764 |  | Поверка | Рефрактометр | Atago 3T | 28032-04 |  |  | Да | 2337.98 | 250 (106) Рефрактометры лабораторные типа ABBE (без учета стоимости ГСО)
000000022773 |  | Поверка | Рефрактометр | Atago 3T | 28032-04 |  |  | Да | 2337.98 | 250 (106) Рефрактометры лабораторные типа ABBE (без учета стоимости ГСО)
000000022773 |  | Поверка выезд | Рефрактометр | Atago 3T | 28032-04 |  |  | Да | 2337.98 | 250 (106) Рефрактометры лабораторные типа ABBE (без учета стоимости ГСО)
000000024486 |  | Поверка | Рефрактометр (три точки без рассчета неопределенности) |  |  |  |  | Нет | 2337 | Рефрактометры (без учета стоимости ГСО)
000000024486 |  | Поверка выезд | Рефрактометр (три точки без рассчета неопределенности) |  |  |  |  | Нет | 2337 | Рефрактометры (без учета стоимости ГСО)
000000024486 |  | Калибровка | Рефрактометр (три точки без рассчета неопределенности) |  |  |  |  | Нет | 2337 | Рефрактометры (без учета стоимости ГСО)
000000024485 |  | Калибровка | Рефрактометр (три точки с рассчетом неопределенности) |  |  |  |  | Нет | 4494
000000011765 |  | Поверка выезд | Рефрактометр автоматический | ATR | 32459-06 |  |  | Да | 2337.98 | 250 (106) Рефрактометры лабораторные типа ABBE (без учета стоимости ГСО)
000000011765 |  | Поверка | Рефрактометр автоматический | ATR | 32459-06 |  |  | Да | 2337.98 | 250 (106) Рефрактометры лабораторные типа ABBE (без учета стоимости ГСО)
000000045155 |  | Поверка выезд | Рефрактометр автоматический | ACCUREF-8001 | 41818-09 |  |  | Нет | 8415 | Авторефкератометры
000000045155 |  | Метрологический контроль состояния | Рефрактометр автоматический | ACCUREF-8001 | 41818-09 |  |  | Нет | 8415 | Авторефкератометры
000000045155 |  | Поверка | Рефрактометр автоматический | ACCUREF-8001 | 41818-09 |  |  | Нет | 8415 | Авторефкератометры
000000044467 |  | Калибровка | рефрактометр РЛ-1 |  |  |  |  | Нет | 2337 | Рефрактометры (без учета стоимости ГСО)
000000044467 |  | Поверка | рефрактометр РЛ-1 |  |  |  |  | Нет | 2337 | Рефрактометры (без учета стоимости ГСО)
000000044467 |  | Поверка выезд | рефрактометр РЛ-1 |  |  |  |  | Нет | 2337 | Рефрактометры (без учета стоимости ГСО)
000000007791 |  | Поверка выезд | Рефрактометры | RL-3 | 9262-83 |  |  | Нет | 2337 | Рефрактометры (без учета стоимости ГСО)
000000007791 |  | Поверка | Рефрактометры | RL-3 | 9262-83 |  |  | Нет | 2337 | Рефрактометры (без учета стоимости ГСО)
000000007791 |  | Калибровка | Рефрактометры | RL-3 | 9262-83 |  |  | Нет | 2337 | Рефрактометры (без учета стоимости ГСО)
000000007792 |  | Поверка выезд | Рефрактометры | ИРФ-454БМ | 7308-89 |  |  | Нет | 2337 | Рефрактометры (без учета стоимости ГСО)
000000007792 |  | Калибровка | Рефрактометры | ИРФ-454БМ | 7308-89 |  |  | Нет | 2337 | Рефрактометры (без учета стоимости ГСО)
000000007792 |  | Поверка | Рефрактометры | ИРФ-454БМ | 7308-89 |  |  | Нет | 2337 | Рефрактометры (без учета стоимости ГСО)
000000007798 |  | Поверка выезд | Рефрактометры | ИРФ-464 | 10462-86 |  |  | Нет | 2337 | Рефрактометры (без учета стоимости ГСО)
000000007798 |  | Калибровка | Рефрактометры | ИРФ-464 | 10462-86 |  |  | Нет | 2337 | Рефрактометры (без учета стоимости ГСО)
000000007798 |  | Поверка | Рефрактометры | ИРФ-464 | 10462-86 |  |  | Нет | 2337 | Рефрактометры (без учета стоимости ГСО)
000000011767 |  | Поверка выезд | Рефрактометры | ИРФ-470 | 14218-94 |  |  | Да | 2337.98 | 250 (106) Рефрактометры лабораторные типа ABBE (без учета стоимости ГСО)
000000011767 |  | Поверка | Рефрактометры | ИРФ-470 | 14218-94 |  |  | Да | 2337.98 | 250 (106) Рефрактометры лабораторные типа ABBE (без учета стоимости ГСО)
000000011768 |  | Поверка | Рефрактометры | ATR, мод. C | 19285-00 |  |  | Да | 2337.98 | 250 (106) Рефрактометры лабораторные типа ABBE (без учета стоимости ГСО)
000000011768 |  | Поверка выезд | Рефрактометры | ATR, мод. C | 19285-00 |  |  | Да | 2337.98 | 250 (106) Рефрактометры лабораторные типа ABBE (без учета стоимости ГСО)
000000011769 |  | Поверка | Рефрактометры | Refracto 30PX, Refracto 30GS | 22131-04 |  |  | Да | 2337.98 | 250 (106) Рефрактометры лабораторные типа ABBE (без учета стоимости ГСО)
000000011769 |  | Поверка выезд | Рефрактометры | Refracto 30PX, Refracto 30GS | 22131-04 |  |  | Да | 2337.98 | 250 (106) Рефрактометры лабораторные типа ABBE (без учета стоимости ГСО)
000000011770 |  | Поверка выезд | Рефрактометры | RE40D, RE50 | 18489-04 |  |  | Да | 2337.98 | 250 (106) Рефрактометры лабораторные типа ABBE (без учета стоимости ГСО)
000000011770 |  | Поверка | Рефрактометры | RE40D, RE50 | 18489-04 |  |  | Да | 2337.98 | 250 (106) Рефрактометры лабораторные типа ABBE (без учета стоимости ГСО)
000000011771 |  | Поверка выезд | Рефрактометры | RA-500 | 28337-04 |  |  | Да | 2337.98 | 250 (106) Рефрактометры лабораторные типа ABBE (без учета стоимости ГСО)
000000011771 |  | Поверка | Рефрактометры | RA-500 | 28337-04 |  |  | Да | 2337.98 | 250 (106) Рефрактометры лабораторные типа ABBE (без учета стоимости ГСО)
000000011772 |  | Поверка | Рефрактометры | РП1В | 8898-82 |  |  | Да | 2337.98 | 250 (106) Рефрактометры лабораторные типа ABBE (без учета стоимости ГСО)
000000011772 |  | Поверка выезд | Рефрактометры | РП1В | 8898-82 |  |  | Да | 2337.98 | 250 (106) Рефрактометры лабораторные типа ABBE (без учета стоимости ГСО)
000000011773 |  | Поверка выезд | Рефрактометры | ИРФ-22 | 1044-56 |  |  | Да | 2337.98 | 250 (106) Рефрактометры лабораторные типа ABBE (без учета стоимости ГСО)
000000011773 |  | Поверка | Рефрактометры | ИРФ-22 | 1044-56 |  |  | Да | 2337.98 | 250 (106) Рефрактометры лабораторные типа ABBE (без учета стоимости ГСО)
000000011774 |  | Поверка выезд | Рефрактометры | РДУ | 1477-61 |  |  | Да | 2337.98 | 250 (106) Рефрактометры лабораторные типа ABBE (без учета стоимости ГСО)
000000011774 |  | Поверка | Рефрактометры | РДУ | 1477-61 |  |  | Да | 2337.98 | 250 (106) Рефрактометры лабораторные типа ABBE (без учета стоимости ГСО)
000000011775 |  | Поверка выезд | Рефрактометры | ИРФ-460 | 8019-80 |  |  | Да | 2337.98 | 250 (106) Рефрактометры лабораторные типа ABBE (без учета стоимости ГСО)
000000011775 |  | Поверка | Рефрактометры | ИРФ-460 | 8019-80 |  |  | Да | 2337.98 | 250 (106) Рефрактометры лабораторные типа ABBE (без учета стоимости ГСО)
000000011776 |  | Поверка выезд | Рефрактометры | РЛ2 | 9093-83 |  |  | Да | 2337.98 | 250 (106) Рефрактометры лабораторные типа ABBE (без учета стоимости ГСО)
000000011776 |  | Поверка | Рефрактометры | РЛ2 | 9093-83 |  |  | Да | 2337.98 | 250 (106) Рефрактометры лабораторные типа ABBE (без учета стоимости ГСО)
000000011777 |  | Поверка | Рефрактометры | ИРФ-454БМ | 7308-89 |  |  | Да | 2337.98 | 250 (106) Рефрактометры лабораторные типа ABBE (без учета стоимости ГСО)
000000011777 |  | Поверка выезд | Рефрактометры | ИРФ-454БМ | 7308-89 |  |  | Да | 2337.98 | 250 (106) Рефрактометры лабораторные типа ABBE (без учета стоимости ГСО)
000000011778 |  | Поверка | Рефрактометры | RA-620 и RA-600 | 44049-10 |  |  | Да | 2337.98 | 250 (106) Рефрактометры лабораторные типа ABBE (без учета стоимости ГСО)
000000011778 |  | Поверка выезд | Рефрактометры | RA-620 и RA-600 | 44049-10 |  |  | Да | 2337.98 | 250 (106) Рефрактометры лабораторные типа ABBE (без учета стоимости ГСО)
000000011779 |  | Поверка выезд | Рефрактометры | PR-23-AC, PR-23-AP, PR-23-GP, PR-23-SD, PR-23-M, PR-23-MS, PR-23-W, PR-01-S (AX/FM/CS) | 38489-08 |  |  | Да | 2337.98 | 250 (106) Рефрактометры лабораторные типа ABBE (без учета стоимости ГСО)
000000011779 |  | Поверка | Рефрактометры | PR-23-AC, PR-23-AP, PR-23-GP, PR-23-SD, PR-23-M, PR-23-MS, PR-23-W, PR-01-S (AX/FM/CS) | 38489-08 |  |  | Да | 2337.98 | 250 (106) Рефрактометры лабораторные типа ABBE (без учета стоимости ГСО)
000000011780 |  | Поверка выезд | Рефрактометры | AR10 | 32909-06 |  |  | Да | 2337.98 | 250 (106) Рефрактометры лабораторные типа ABBE (без учета стоимости ГСО)
000000011780 |  | Поверка | Рефрактометры | AR10 | 32909-06 |  |  | Да | 2337.98 | 250 (106) Рефрактометры лабораторные типа ABBE (без учета стоимости ГСО)
000000011781 |  | Поверка | Рефрактометры | ИРФ-471М | 28596-05 |  |  | Да | 2337.98 | 250 (106) Рефрактометры лабораторные типа ABBE (без учета стоимости ГСО)
000000011781 |  | Поверка выезд | Рефрактометры | ИРФ-471М | 28596-05 |  |  | Да | 2337.98 | 250 (106) Рефрактометры лабораторные типа ABBE (без учета стоимости ГСО)
000000011841 |  | Поверка выезд | Рефрактометры | ИРФ-471 | 20038-00 |  |  | Да | 2337.98 | 250 (106) Рефрактометры лабораторные типа ABBE (без учета стоимости ГСО)
000000011841 |  | Поверка | Рефрактометры | ИРФ-471 | 20038-00 |  |  | Да | 2337.98 | 250 (106) Рефрактометры лабораторные типа ABBE (без учета стоимости ГСО)
000000011842 |  | Поверка | Рефрактометры | AR-3 | 30749-05 |  |  | Да | 2337.98 | 250 (106) Рефрактометры лабораторные типа ABBE (без учета стоимости ГСО)
000000011842 |  | Поверка выезд | Рефрактометры | AR-3 | 30749-05 |  |  | Да | 2337.98 | 250 (106) Рефрактометры лабораторные типа ABBE (без учета стоимости ГСО)
000000011843 |  | Поверка | Рефрактометры | ИРФ-465 | 10936-87 |  |  | Да | 2337.98 | 250 (106) Рефрактометры лабораторные типа ABBE (без учета стоимости ГСО)
000000011843 |  | Поверка выезд | Рефрактометры | ИРФ-465 | 10936-87 |  |  | Да | 2337.98 | 250 (106) Рефрактометры лабораторные типа ABBE (без учета стоимости ГСО)
000000011844 |  | Поверка выезд | Рефрактометры | ИРФ-471А | 14219-94 |  |  | Да | 2337.98 | 250 (106) Рефрактометры лабораторные типа ABBE (без учета стоимости ГСО)
000000011844 |  | Поверка | Рефрактометры | ИРФ-471А | 14219-94 |  |  | Да | 2337.98 | 250 (106) Рефрактометры лабораторные типа ABBE (без учета стоимости ГСО)
000000011845 |  | Поверка | Рефрактометры | РП2В | 13557-93 |  |  | Да | 2337.98 | 250 (106) Рефрактометры лабораторные типа ABBE (без учета стоимости ГСО)
000000011845 |  | Поверка выезд | Рефрактометры | РП2В | 13557-93 |  |  | Да | 2337.98 | 250 (106) Рефрактометры лабораторные типа ABBE (без учета стоимости ГСО)
000000011846 |  | Поверка выезд | Рефрактометры | ПР-3 и ПР-3П | 42439-09 |  |  | Да | 2337.98 | 250 (106) Рефрактометры лабораторные типа ABBE (без учета стоимости ГСО)
000000011846 |  | Поверка | Рефрактометры | ПР-3 и ПР-3П | 42439-09 |  |  | Да | 2337.98 | 250 (106) Рефрактометры лабораторные типа ABBE (без учета стоимости ГСО)
000000011847 |  | Поверка | Рефрактометры | ИРФ-23 | 1368-60 |  |  | Да | 2337.98 | 250 (106) Рефрактометры лабораторные типа ABBE (без учета стоимости ГСО)
000000011847 |  | Поверка выезд | Рефрактометры | ИРФ-23 | 1368-60 |  |  | Да | 2337.98 | 250 (106) Рефрактометры лабораторные типа ABBE (без учета стоимости ГСО)
000000011848 |  | Поверка | Рефрактометры | ИРФ-457 | 8352-81 |  |  | Да | 2337.98 | 250 (106) Рефрактометры лабораторные типа ABBE (без учета стоимости ГСО)
000000011848 |  | Поверка выезд | Рефрактометры | ИРФ-457 | 8352-81 |  |  | Да | 2337.98 | 250 (106) Рефрактометры лабораторные типа ABBE (без учета стоимости ГСО)
000000011849 |  | Поверка | Рефрактометры | RL-3 | 9262-83 |  |  | Да | 2337.98 | 250 (106) Рефрактометры лабораторные типа ABBE (без учета стоимости ГСО)
000000011849 |  | Поверка выезд | Рефрактометры | RL-3 | 9262-83 |  |  | Да | 2337.98 | 250 (106) Рефрактометры лабораторные типа ABBE (без учета стоимости ГСО)
000000011850 |  | Поверка | Рефрактометры | ИРФ-471М | 28596-07 |  |  | Да | 2337.98 | 250 (106) Рефрактометры лабораторные типа ABBE (без учета стоимости ГСО)
000000011850 |  | Поверка выезд | Рефрактометры | ИРФ-471М | 28596-07 |  |  | Да | 2337.98 | 250 (106) Рефрактометры лабораторные типа ABBE (без учета стоимости ГСО)
000000011851 |  | Поверка | Рефрактометры | J 57, J 157, J 257, J 357 | 31051-06 |  |  | Да | 2337.98 | 250 (106) Рефрактометры лабораторные типа ABBE (без учета стоимости ГСО)
000000011851 |  | Поверка выезд | Рефрактометры | J 57, J 157, J 257, J 357 | 31051-06 |  |  | Да | 2337.98 | 250 (106) Рефрактометры лабораторные типа ABBE (без учета стоимости ГСО)
000000011852 |  | Поверка выезд | Рефрактометры | RFM 330 | 29203-05 |  |  | Да | 2337.98 | 250 (106) Рефрактометры лабораторные типа ABBE (без учета стоимости ГСО)
000000011852 |  | Поверка | Рефрактометры | RFM 330 | 29203-05 |  |  | Да | 2337.98 | 250 (106) Рефрактометры лабораторные типа ABBE (без учета стоимости ГСО)
000000011853 |  | Поверка выезд | Рефрактометры | ИРФ-463 | 10931-87 |  |  | Да | 2337.98 | 250 (106) Рефрактометры лабораторные типа ABBE (без учета стоимости ГСО)
000000011853 |  | Поверка | Рефрактометры | ИРФ-463 | 10931-87 |  |  | Да | 2337.98 | 250 (106) Рефрактометры лабораторные типа ABBE (без учета стоимости ГСО)
000000011854 |  | Поверка | Рефрактометры | ИРФ-464 | 10462-86 |  |  | Да | 2337.98 | 250 (106) Рефрактометры лабораторные типа ABBE (без учета стоимости ГСО)
000000011854 |  | Поверка выезд | Рефрактометры | ИРФ-464 | 10462-86 |  |  | Да | 2337.98 | 250 (106) Рефрактометры лабораторные типа ABBE (без учета стоимости ГСО)
000000022775 |  | Поверка выезд | Рефрактометры | ИРФ-464 | 10462-86 |  |  | Да | 2337.98 | 250 (106) Рефрактометры лабораторные типа ABBE (без учета стоимости ГСО)
000000022775 |  | Поверка | Рефрактометры | ИРФ-464 | 10462-86 |  |  | Да | 2337.98 | 250 (106) Рефрактометры лабораторные типа ABBE (без учета стоимости ГСО)
000000022776 |  | Поверка | Рефрактометры | ИРФ-471А | 14219-94 |  |  | Да | 2337.98 | 250 (106) Рефрактометры лабораторные типа ABBE (без учета стоимости ГСО)
000000022776 |  | Поверка выезд | Рефрактометры | ИРФ-471А | 14219-94 |  |  | Да | 2337.98 | 250 (106) Рефрактометры лабораторные типа ABBE (без учета стоимости ГСО)
000000022777 |  | Поверка | Рефрактометры | ИРФ-460 | 8019-80 |  |  | Да | 2337.98 | 250 (106) Рефрактометры лабораторные типа ABBE (без учета стоимости ГСО)
000000022777 |  | Поверка выезд | Рефрактометры | ИРФ-460 | 8019-80 |  |  | Да | 2337.98 | 250 (106) Рефрактометры лабораторные типа ABBE (без учета стоимости ГСО)
000000022778 |  | Поверка | Рефрактометры | ИРФ-454БМ | 7308-89 |  |  | Да | 2337.98
000000022778 |  | Поверка выезд | Рефрактометры | ИРФ-454БМ | 7308-89 |  |  | Да | 2337.98
000000022779 |  | Поверка выезд | Рефрактометры | ИРФ-454Б2М | 7308-94 |  |  | Да | 2337.98 | 250 (106) Рефрактометры лабораторные типа ABBE (без учета стоимости ГСО)
000000022779 |  | Поверка | Рефрактометры | ИРФ-454Б2М | 7308-94 |  |  | Да | 2337.98 | 250 (106) Рефрактометры лабораторные типа ABBE (без учета стоимости ГСО)
000000022781 |  | Поверка | Рефрактометры | ИРФ-471 | 20038-00 |  |  | Да | 2337.98 | 250 (106) Рефрактометры лабораторные типа ABBE (без учета стоимости ГСО)
000000022781 |  | Поверка выезд | Рефрактометры | ИРФ-471 | 20038-00 |  |  | Да | 2337.98 | 250 (106) Рефрактометры лабораторные типа ABBE (без учета стоимости ГСО)
000000022782 |  | Поверка выезд | Рефрактометры | РЛ2 | 9093-83 |  |  | Да | 2337.98 | 250 (106) Рефрактометры лабораторные типа ABBE (без учета стоимости ГСО)
000000022782 |  | Поверка | Рефрактометры | РЛ2 | 9093-83 |  |  | Да | 2337.98 | 250 (106) Рефрактометры лабораторные типа ABBE (без учета стоимости ГСО)
000000030867 |  | Калибровка | Рефрактометры | ИРФ-454Б2М | 7308-94 |  |  | Нет | 2337 | Рефрактометры (без учета стоимости ГСО)
000000030867 |  | Поверка | Рефрактометры | ИРФ-454Б2М | 7308-94 |  |  | Нет | 2337 | Рефрактометры (без учета стоимости ГСО)
000000030867 |  | Поверка выезд | Рефрактометры | ИРФ-454Б2М | 7308-94 |  |  | Нет | 2337 | Рефрактометры (без учета стоимости ГСО)
000000032902 |  | Калибровка | Рефрактометры | ИРФ-454Б2М | 7308-94 |  |  | Нет | 2337 | Рефрактометры (без учета стоимости ГСО)
000000032902 |  | Поверка | Рефрактометры | ИРФ-454Б2М | 7308-94 |  |  | Нет | 2337 | Рефрактометры (без учета стоимости ГСО)
000000032902 |  | Поверка выезд | Рефрактометры | ИРФ-454Б2М | 7308-94 |  |  | Нет | 2337 | Рефрактометры (без учета стоимости ГСО)
000000036378 |  | Поверка | Рефрактометры | RA-620 и RA-600 | 44049-10 |  |  | Нет | 2337 | Рефрактометры (без учета стоимости ГСО)
000000036378 |  | Поверка выезд | Рефрактометры | RA-620 и RA-600 | 44049-10 |  |  | Нет | 2337 | Рефрактометры (без учета стоимости ГСО)
000000036378 |  | Калибровка | Рефрактометры | RA-620 и RA-600 | 44049-10 |  |  | Нет | 2337 | Рефрактометры (без учета стоимости ГСО)
000000036379 |  | Калибровка | Рефрактометры | RA-620 и RA-600 | 44049-10 |  |  | Нет | 2337 | Рефрактометры (без учета стоимости ГСО)
000000036379 |  | Поверка | Рефрактометры | RA-620 и RA-600 | 44049-10 |  |  | Нет | 2337 | Рефрактометры (без учета стоимости ГСО)
000000036379 |  | Поверка выезд | Рефрактометры | RA-620 и RA-600 | 44049-10 |  |  | Нет | 2337 | Рефрактометры (без учета стоимости ГСО)
000000036949 |  | Поверка | Рефрактометры | ИРФ-454Б2М | 7308-94 |  |  | Нет | 2337 | Рефрактометры (без учета стоимости ГСО)
000000036949 |  | Поверка выезд | Рефрактометры | ИРФ-454Б2М | 7308-94 |  |  | Нет | 2337 | Рефрактометры (без учета стоимости ГСО)
000000036949 |  | Калибровка | Рефрактометры | ИРФ-454Б2М | 7308-94 |  |  | Нет | 2337 | Рефрактометры (без учета стоимости ГСО)
000000039893 |  | Поверка выезд | Рефрактометры | RE40D, RE50 | 18489-04 |  |  | Нет | 2337 | Рефрактометры (без учета стоимости ГСО)
000000039893 |  | Калибровка | Рефрактометры | RE40D, RE50 | 18489-04 |  |  | Нет | 2337 | Рефрактометры (без учета стоимости ГСО)
000000039893 |  | Поверка | Рефрактометры | RE40D, RE50 | 18489-04 |  |  | Нет | 2337 | Рефрактометры (без учета стоимости ГСО)
000000040663 |  | Метрологический контроль состояния | Рефрактометры | RMK-200 | 52295-12 |  |  | Нет | 8415 | Авторефкератометры
000000040663 |  | Поверка | Рефрактометры | RMK-200 | 52295-12 |  |  | Нет | 8415 | Авторефкератометры
000000040663 |  | Поверка выезд | Рефрактометры | RMK-200 | 52295-12 |  |  | Нет | 8415 | Авторефкератометры
000000042391 |  | Поверка выезд | Рефрактометры | Refracto 30PX, Refracto 30GS | 22131-04 |  |  | Нет | 2337 | Рефрактометры (без учета стоимости ГСО)
000000042391 |  | Поверка | Рефрактометры | Refracto 30PX, Refracto 30GS | 22131-04 |  |  | Нет | 2337 | Рефрактометры (без учета стоимости ГСО)
000000042391 |  | Калибровка | Рефрактометры | Refracto 30PX, Refracto 30GS | 22131-04 |  |  | Нет | 2337 | Рефрактометры (без учета стоимости ГСО)
000000043422 |  | Поверка | Рефрактометры | RA-620 и RA-600 | 44049-10 |  |  | Нет | 2337 | Рефрактометры (без учета стоимости ГСО)
000000043422 |  | Калибровка | Рефрактометры | RA-620 и RA-600 | 44049-10 |  |  | Нет | 2337 | Рефрактометры (без учета стоимости ГСО)
000000043422 |  | Поверка выезд | Рефрактометры | RA-620 и RA-600 | 44049-10 |  |  | Нет | 2337 | Рефрактометры (без учета стоимости ГСО)
000000043426 |  | Поверка | Рефрактометры | RA-500 | 28337-04 |  |  | Нет | 2337 | Рефрактометры (без учета стоимости ГСО)
000000043426 |  | Калибровка | Рефрактометры | RA-500 | 28337-04 |  |  | Нет | 2337 | Рефрактометры (без учета стоимости ГСО)
000000043426 |  | Поверка выезд | Рефрактометры | RA-500 | 28337-04 |  |  | Нет | 2337 | Рефрактометры (без учета стоимости ГСО)
Г00000000131 |  | Калибровка | Рефрактометры (без учета стоимости ГСО) |  |  |  |  | Нет | 2337 | Рефрактометры (без учета стоимости ГСО)
Г00000000131 |  | Поверка выезд | Рефрактометры (без учета стоимости ГСО) |  |  |  |  | Нет | 2337 | Рефрактометры (без учета стоимости ГСО)
Г00000000131 |  | Поверка | Рефрактометры (без учета стоимости ГСО) |  |  |  |  | Нет | 2337 | Рефрактометры (без учета стоимости ГСО)
000000007804 |  | Калибровка | Рефрактометры Аббе | NAR-1T, NAR-2T, NAR-3T, NAR-4T | 34929-07 |  |  | Нет | 2337 | Рефрактометры (без учета стоимости ГСО)
000000007804 |  | Поверка выезд | Рефрактометры Аббе | NAR-1T, NAR-2T, NAR-3T, NAR-4T | 34929-07 |  |  | Нет | 2337 | Рефрактометры (без учета стоимости ГСО)
000000007804 |  | Поверка | Рефрактометры Аббе | NAR-1T, NAR-2T, NAR-3T, NAR-4T | 34929-07 |  |  | Нет | 2337 | Рефрактометры (без учета стоимости ГСО)
000000011855 |  | Поверка | Рефрактометры Аббе | NAR-1T, NAR-2T, NAR-3T, NAR-4T | 34929-07 |  |  | Да | 2337.98 | 250 (106) Рефрактометры лабораторные типа ABBE (без учета стоимости ГСО)
000000011855 |  | Поверка выезд | Рефрактометры Аббе | NAR-1T, NAR-2T, NAR-3T, NAR-4T | 34929-07 |  |  | Да | 2337.98 | 250 (106) Рефрактометры лабораторные типа ABBE (без учета стоимости ГСО)
000000011856 |  | Калибровка | Рефрактометры Аббе | NAR-1T SOLID, NAR-1T LIQUID, NAR-2T, NAR-3T, NAR-4T, DR-A1 | 53536-13 |  |  | Да | 2337
000000011856 |  | Поверка | Рефрактометры Аббе | NAR-1T SOLID, NAR-1T LIQUID, NAR-2T, NAR-3T, NAR-4T, DR-A1 | 53536-13 |  |  | Да | 2337
000000011856 |  | Поверка выезд | Рефрактометры Аббе | NAR-1T SOLID, NAR-1T LIQUID, NAR-2T, NAR-3T, NAR-4T, DR-A1 | 53536-13 |  |  | Да | 2337
000000036969 |  | Поверка выезд | Рефрактометры Аббе | AR2008 и AR4 | 59955-15 |  |  | Нет | 2337 | Рефрактометры (без учета стоимости ГСО)
000000036969 |  | Калибровка | Рефрактометры Аббе | AR2008 и AR4 | 59955-15 |  |  | Нет | 2337 | Рефрактометры (без учета стоимости ГСО)
000000036969 |  | Поверка | Рефрактометры Аббе | AR2008 и AR4 | 59955-15 |  |  | Нет | 2337 | Рефрактометры (без учета стоимости ГСО)
000000011857 |  | Поверка | Рефрактометры Аббе лабораторные | ИРФ-478 | 32464-06 |  |  | Да | 2337.98 | 250 (106) Рефрактометры лабораторные типа ABBE (без учета стоимости ГСО)
000000011857 |  | Поверка выезд | Рефрактометры Аббе лабораторные | ИРФ-478 | 32464-06 |  |  | Да | 2337.98 | 250 (106) Рефрактометры лабораторные типа ABBE (без учета стоимости ГСО)
000000011858 |  | Поверка выезд | Рефрактометры автоматические | DUR-SW | 26850-04 |  |  | Да | 2337.98 | 250 (106) Рефрактометры лабораторные типа ABBE (без учета стоимости ГСО)
000000011858 |  | Поверка | Рефрактометры автоматические | DUR-SW | 26850-04 |  |  | Да | 2337.98 | 250 (106) Рефрактометры лабораторные типа ABBE (без учета стоимости ГСО)
000000011859 |  | Поверка выезд | Рефрактометры автоматические | ATR-SW | 22248-01 |  |  | Да | 2337.98 | 250 (106) Рефрактометры лабораторные типа ABBE (без учета стоимости ГСО)
000000011859 |  | Поверка | Рефрактометры автоматические | ATR-SW | 22248-01 |  |  | Да | 2337.98 | 250 (106) Рефрактометры лабораторные типа ABBE (без учета стоимости ГСО)
000000011860 |  | Поверка | Рефрактометры автоматические | А1-ЕРО | 9405-88 |  |  | Да | 2337.98 | 250 (106) Рефрактометры лабораторные типа ABBE (без учета стоимости ГСО)
000000011860 |  | Поверка выезд | Рефрактометры автоматические | А1-ЕРО | 9405-88 |  |  | Да | 2337.98 | 250 (106) Рефрактометры лабораторные типа ABBE (без учета стоимости ГСО)
000000011861 |  | Поверка выезд | Рефрактометры автоматические | DR5000 | 24300-03 |  |  | Да | 2337.98 | 250 (106) Рефрактометры лабораторные типа ABBE (без учета стоимости ГСО)
000000011861 |  | Поверка | Рефрактометры автоматические | DR5000 | 24300-03 |  |  | Да | 2337.98 | 250 (106) Рефрактометры лабораторные типа ABBE (без учета стоимости ГСО)
000000011862 |  | Поверка выезд | Рефрактометры автоматические | PALETTE, мод. PR-32alpha, PR-101alpha, PR-201alpha, PR-301alpha, PR-RI | 52204-12 |  |  | Да | 2337.98 | 250 (106) Рефрактометры лабораторные типа ABBE (без учета стоимости ГСО)
000000011862 |  | Поверка | Рефрактометры автоматические | PALETTE, мод. PR-32alpha, PR-101alpha, PR-201alpha, PR-301alpha, PR-RI | 52204-12 |  |  | Да | 2337.98 | 250 (106) Рефрактометры лабораторные типа ABBE (без учета стоимости ГСО)
000000011863 |  | Поверка | Рефрактометры автоматические | PAL, мод. PAL-1, PAL-2, PAL-3, PAL-alpha, PAL-RI | 52113-12 |  |  | Да | 2337.98 | 250 (106) Рефрактометры лабораторные типа ABBE (без учета стоимости ГСО)
000000011863 |  | Поверка выезд | Рефрактометры автоматические | PAL, мод. PAL-1, PAL-2, PAL-3, PAL-alpha, PAL-RI | 52113-12 |  |  | Да | 2337.98 | 250 (106) Рефрактометры лабораторные типа ABBE (без учета стоимости ГСО)
000000011864 |  | Поверка | Рефрактометры автоматические | Abbemat®, мод. HP и WR | 50430-12 |  |  | Да | 2337.98 | 250 (106) Рефрактометры лабораторные типа ABBE (без учета стоимости ГСО)
000000011864 |  | Поверка выезд | Рефрактометры автоматические | Abbemat®, мод. HP и WR | 50430-12 |  |  | Да | 2337.98 | 250 (106) Рефрактометры лабораторные типа ABBE (без учета стоимости ГСО)
000000011865 |  | Поверка выезд | Рефрактометры автоматические | PTR 46 и PTR 46X | 36318-07 |  |  | Да | 2337.98 | 250 (106) Рефрактометры лабораторные типа ABBE (без учета стоимости ГСО)
000000011865 |  | Поверка | Рефрактометры автоматические | PTR 46 и PTR 46X | 36318-07 |  |  | Да | 2337.98 | 250 (106) Рефрактометры лабораторные типа ABBE (без учета стоимости ГСО)
000000011866 |  | Поверка выезд | Рефрактометры автоматические | ATR-W2 | 31891-06 |  |  | Да | 2337.98 | 250 (106) Рефрактометры лабораторные типа ABBE (без учета стоимости ГСО)
000000011866 |  | Поверка | Рефрактометры автоматические | ATR-W2 | 31891-06 |  |  | Да | 2337.98 | 250 (106) Рефрактометры лабораторные типа ABBE (без учета стоимости ГСО)
000000011867 |  | Поверка | Рефрактометры автоматические | РП-2 | 27675-04 |  |  | Да | 2337.98 | 250 (106) Рефрактометры лабораторные типа ABBE (без учета стоимости ГСО)
000000011867 |  | Поверка выезд | Рефрактометры автоматические | РП-2 | 27675-04 |  |  | Да | 2337.98 | 250 (106) Рефрактометры лабораторные типа ABBE (без учета стоимости ГСО)
000000022785 |  | Поверка выезд | Рефрактометры автоматические | PALETTE, мод. PR-32alpha, PR-101alpha, PR-201alpha, PR-301alpha, PR-RI | 52204-12 |  |  | Да | 2337.98
000000022785 |  | Поверка | Рефрактометры автоматические | PALETTE, мод. PR-32alpha, PR-101alpha, PR-201alpha, PR-301alpha, PR-RI | 52204-12 |  |  | Да | 2337.98
000000031358 |  | Поверка | Рефрактометры автоматические | PAL, мод. PAL-1, PAL-2, PAL-3, PAL-alpha, PAL-RI | 52113-12 |  |  | Нет | 2337 | Рефрактометры (без учета стоимости ГСО)
000000031358 |  | Калибровка | Рефрактометры автоматические | PAL, мод. PAL-1, PAL-2, PAL-3, PAL-alpha, PAL-RI | 52113-12 |  |  | Нет | 2337 | Рефрактометры (без учета стоимости ГСО)
000000031358 |  | Поверка выезд | Рефрактометры автоматические | PAL, мод. PAL-1, PAL-2, PAL-3, PAL-alpha, PAL-RI | 52113-12 |  |  | Нет | 2337 | Рефрактометры (без учета стоимости ГСО)
000000033569 |  | Калибровка | Рефрактометры автоматические | PAL, мод. PAL-1, PAL-2, PAL-3, PAL-alpha, PAL-RI | 52113-12 |  |  | Нет | 2337 | Рефрактометры (без учета стоимости ГСО)
000000033569 |  | Поверка выезд | Рефрактометры автоматические | PAL, мод. PAL-1, PAL-2, PAL-3, PAL-alpha, PAL-RI | 52113-12 |  |  | Нет | 2337 | Рефрактометры (без учета стоимости ГСО)
000000033569 |  | Поверка | Рефрактометры автоматические | PAL, мод. PAL-1, PAL-2, PAL-3, PAL-alpha, PAL-RI | 52113-12 |  |  | Нет | 2337 | Рефрактометры (без учета стоимости ГСО)
000000042182 |  | Поверка выезд | Рефрактометры автоматические | PALETTE, мод. PR-32alpha, PR-101alpha, PR-201alpha, PR-301alpha, PR-RI | 52204-12 |  |  | Нет | 2337 | Рефрактометры (без учета стоимости ГСО)
000000042182 |  | Поверка | Рефрактометры автоматические | PALETTE, мод. PR-32alpha, PR-101alpha, PR-201alpha, PR-301alpha, PR-RI | 52204-12 |  |  | Нет | 2337 | Рефрактометры (без учета стоимости ГСО)
000000042182 |  | Калибровка | Рефрактометры автоматические | PALETTE, мод. PR-32alpha, PR-101alpha, PR-201alpha, PR-301alpha, PR-RI | 52204-12 |  |  | Нет | 2337 | Рефрактометры (без учета стоимости ГСО)
000000011869 |  | Поверка выезд | Рефрактометры автоматические жидкостные | РАЖ-453 | 8018-80 |  |  | Да | 2337.98 | 250 (106) Рефрактометры лабораторные типа ABBE (без учета стоимости ГСО)
000000011869 |  | Поверка | Рефрактометры автоматические жидкостные | РАЖ-453 | 8018-80 |  |  | Да | 2337.98 | 250 (106) Рефрактометры лабораторные типа ABBE (без учета стоимости ГСО)
000000011870 |  | Поверка | Рефрактометры автоматические цифровые | RX-7000alpha | 28153-10 |  |  | Да | 2337.98 | 250 (106) Рефрактометры лабораторные типа ABBE (без учета стоимости ГСО)
000000011870 |  | Поверка выезд | Рефрактометры автоматические цифровые | RX-7000alpha | 28153-10 |  |  | Да | 2337.98 | 250 (106) Рефрактометры лабораторные типа ABBE (без учета стоимости ГСО)
000000011871 |  | Поверка выезд | Рефрактометры автоматические цифровые | J 57WR, J 57HA, J 157, J 157-633, J 257, J 357, J 457-SC, J 457-WC, J 457-FC | 53099-13 |  |  | Да | 2337.98 | 250 (106) Рефрактометры лабораторные типа ABBE (без учета стоимости ГСО)
000000011871 |  | Поверка | Рефрактометры автоматические цифровые | J 57WR, J 57HA, J 157, J 157-633, J 257, J 357, J 457-SC, J 457-WC, J 457-FC | 53099-13 |  |  | Да | 2337.98 | 250 (106) Рефрактометры лабораторные типа ABBE (без учета стоимости ГСО)
000000011872 |  | Поверка | Рефрактометры автоматические цифровые | RX-9000i, RX-7000i, RX-5000i-Plus, RX-5000i, RX-5000alpha-Plus | 55417-13 |  |  | Да | 2337.98 | 250 (106) Рефрактометры лабораторные типа ABBE (без учета стоимости ГСО)
000000011872 |  | Поверка выезд | Рефрактометры автоматические цифровые | RX-9000i, RX-7000i, RX-5000i-Plus, RX-5000i, RX-5000alpha-Plus | 55417-13 |  |  | Да | 2337.98 | 250 (106) Рефрактометры лабораторные типа ABBE (без учета стоимости ГСО)
000000011873 |  | Поверка | Рефрактометры автоматические цифровые | RX-007alpha, RX-5000alpha, RX-5000alpha-bev, RX-9000alpha | 31890-12 |  |  | Да | 2337.98 | 250 (106) Рефрактометры лабораторные типа ABBE (без учета стоимости ГСО)
000000011873 |  | Поверка выезд | Рефрактометры автоматические цифровые | RX-007alpha, RX-5000alpha, RX-5000alpha-bev, RX-9000alpha | 31890-12 |  |  | Да | 2337.98 | 250 (106) Рефрактометры лабораторные типа ABBE (без учета стоимости ГСО)
000000011874 |  | Поверка выезд | Рефрактометры автоматические цифровые | Abbemat 300, Abbemat 350, Abbemat 500, Abbemat 550 | 50936-12 |  |  | Да | 2337.98 | 250 (106) Рефрактометры лабораторные типа ABBE (без учета стоимости ГСО)
000000011874 |  | Поверка | Рефрактометры автоматические цифровые | Abbemat 300, Abbemat 350, Abbemat 500, Abbemat 550 | 50936-12 |  |  | Да | 2337.98 | 250 (106) Рефрактометры лабораторные типа ABBE (без учета стоимости ГСО)
000000044440 |  | Калибровка | Рефрактометры автоматические цифровые | Abbemat 200 | 58299-14 |  |  | Нет | 2337 | Рефрактометры (без учета стоимости ГСО)
000000044440 |  | Поверка выезд | Рефрактометры автоматические цифровые | Abbemat 200 | 58299-14 |  |  | Нет | 2337 | Рефрактометры (без учета стоимости ГСО)
000000044440 |  | Поверка | Рефрактометры автоматические цифровые | Abbemat 200 | 58299-14 |  |  | Нет | 2337 | Рефрактометры (без учета стоимости ГСО)
000000011875 |  | Поверка выезд | Рефрактометры жировые | РЖ | 1414-60 |  |  | Да | 2337.98 | 250 (106) Рефрактометры лабораторные типа ABBE (без учета стоимости ГСО)
000000011875 |  | Поверка | Рефрактометры жировые | РЖ | 1414-60 |  |  | Да | 2337.98 | 250 (106) Рефрактометры лабораторные типа ABBE (без учета стоимости ГСО)
000000011876 |  | Поверка | Рефрактометры импульсные лабораторные | РИ-01, РИ-02, РИ-03 | 8710-82 |  |  | Да | 2337.98 | 250 (106) Рефрактометры лабораторные типа ABBE (без учета стоимости ГСО)
000000011876 |  | Поверка выезд | Рефрактометры импульсные лабораторные | РИ-01, РИ-02, РИ-03 | 8710-82 |  |  | Да | 2337.98 | 250 (106) Рефрактометры лабораторные типа ABBE (без учета стоимости ГСО)
000000007787 |  | Калибровка | Рефрактометры лабораторные | РЛ-1 | 3956-82 |  |  | Нет | 2337 | Рефрактометры (без учета стоимости ГСО)
000000007787 |  | Поверка | Рефрактометры лабораторные | РЛ-1 | 3956-82 |  |  | Нет | 2337 | Рефрактометры (без учета стоимости ГСО)
000000007787 |  | Поверка выезд | Рефрактометры лабораторные | РЛ-1 | 3956-82 |  |  | Нет | 2337 | Рефрактометры (без учета стоимости ГСО)
000000008288 |  | Поверка | Рефрактометры лабораторные | РПЛ-4 | 25198-03 |  |  | Нет | 2337 | Рефрактометры (без учета стоимости ГСО)
000000008288 |  | Поверка выезд | Рефрактометры лабораторные | РПЛ-4 | 25198-03 |  |  | Нет | 2337 | Рефрактометры (без учета стоимости ГСО)
000000008288 |  | Калибровка | Рефрактометры лабораторные | РПЛ-4 | 25198-03 |  |  | Нет | 2337 | Рефрактометры (без учета стоимости ГСО)
000000011877 |  | Поверка выезд | Рефрактометры лабораторные | РПЛ-4 | 25198-03 |  |  | Да | 2337.98 | 250 (106) Рефрактометры лабораторные типа ABBE (без учета стоимости ГСО)
000000011877 |  | Поверка | Рефрактометры лабораторные | РПЛ-4 | 25198-03 |  |  | Да | 2337.98 | 250 (106) Рефрактометры лабораторные типа ABBE (без учета стоимости ГСО)
000000011879 |  | Поверка | Рефрактометры лабораторные | РЛ-1 | 3956-82 |  |  | Да | 2337.98 | 250 (106) Рефрактометры лабораторные типа ABBE (без учета стоимости ГСО)
000000011879 |  | Поверка выезд | Рефрактометры лабораторные | РЛ-1 | 3956-82 |  |  | Да | 2337.98 | 250 (106) Рефрактометры лабораторные типа ABBE (без учета стоимости ГСО)
000000045116 |  | Калибровка | Рефрактометры лабораторные | РЛ-1 | 3956-82 |  |  | Нет | 2337 | Рефрактометры (без учета стоимости ГСО)
000000045116 |  | Поверка выезд | Рефрактометры лабораторные | РЛ-1 | 3956-82 |  |  | Нет | 2337 | Рефрактометры (без учета стоимости ГСО)
000000045116 |  | Поверка | Рефрактометры лабораторные | РЛ-1 | 3956-82 |  |  | Нет | 2337 | Рефрактометры (без учета стоимости ГСО)
000000007805 |  | Калибровка | Рефрактометры лабораторные пищевые | РПЛ-3 | 427-66 |  |  | Нет | 2337 | Рефрактометры (без учета стоимости ГСО)
000000007805 |  | Поверка | Рефрактометры лабораторные пищевые | РПЛ-3 | 427-66 |  |  | Нет | 2337 | Рефрактометры (без учета стоимости ГСО)
000000007805 |  | Поверка выезд | Рефрактометры лабораторные пищевые | РПЛ-3 | 427-66 |  |  | Нет | 2337 | Рефрактометры (без учета стоимости ГСО)
000000011880 |  | Поверка выезд | Рефрактометры лабораторные пищевые | РПЛ-3 | 427-66 |  |  | Да | 2337.98 | 250 (106) Рефрактометры лабораторные типа ABBE (без учета стоимости ГСО)
000000011880 |  | Поверка | Рефрактометры лабораторные пищевые | РПЛ-3 | 427-66 |  |  | Да | 2337.98 | 250 (106) Рефрактометры лабораторные типа ABBE (без учета стоимости ГСО)
000000022786 |  | Поверка | Рефрактометры лабораторные пищевые | РПЛ-3 | 427-66 |  |  | Да | 2337.98 | 250 (106) Рефрактометры лабораторные типа ABBE (без учета стоимости ГСО)
000000022786 |  | Поверка выезд | Рефрактометры лабораторные пищевые | РПЛ-3 | 427-66 |  |  | Да | 2337.98 | 250 (106) Рефрактометры лабораторные типа ABBE (без учета стоимости ГСО)
000000007806 |  | Калибровка | Рефрактометры лабораторные универсальные | УРЛ | 3956-73 |  |  | Нет | 2337 | Рефрактометры (без учета стоимости ГСО)
000000007806 |  | Поверка выезд | Рефрактометры лабораторные универсальные | УРЛ | 3956-73 |  |  | Нет | 2337 | Рефрактометры (без учета стоимости ГСО)
000000007806 |  | Поверка | Рефрактометры лабораторные универсальные | УРЛ | 3956-73 |  |  | Нет | 2337 | Рефрактометры (без учета стоимости ГСО)
000000011881 |  | Поверка | Рефрактометры лабораторные универсальные | УРЛ | 3956-73 |  |  | Да | 2337.98 | 250 (106) Рефрактометры лабораторные типа ABBE (без учета стоимости ГСО)
000000011881 |  | Поверка выезд | Рефрактометры лабораторные универсальные | УРЛ | 3956-73 |  |  | Да | 2337.98 | 250 (106) Рефрактометры лабораторные типа ABBE (без учета стоимости ГСО)
000000022787 |  | Поверка | Рефрактометры лабораторные универсальные | УРЛ | 3956-73 |  |  | Да | 2337.98 | 250 (106) Рефрактометры лабораторные типа ABBE (без учета стоимости ГСО)
000000022787 |  | Поверка выезд | Рефрактометры лабораторные универсальные | УРЛ | 3956-73 |  |  | Да | 2337.98 | 250 (106) Рефрактометры лабораторные типа ABBE (без учета стоимости ГСО)
000000036573 |  | Поверка выезд | Рефрактометры лабораторные цифровые | СНЕЛ-104 и СНЕЛ-105 | 65367-16 |  |  | Нет | 2337 | Рефрактометры (без учета стоимости ГСО)
000000036573 |  | Калибровка | Рефрактометры лабораторные цифровые | СНЕЛ-104 и СНЕЛ-105 | 65367-16 |  |  | Нет | 2337 | Рефрактометры (без учета стоимости ГСО)
000000036573 |  | Поверка | Рефрактометры лабораторные цифровые | СНЕЛ-104 и СНЕЛ-105 | 65367-16 |  |  | Нет | 2337 | Рефрактометры (без учета стоимости ГСО)
000000011882 |  | Поверка | Рефрактометры переносные | N-3000E | 34534-07 |  |  | Да | 2337.98
000000011882 |  | Поверка выезд | Рефрактометры переносные | N-3000E | 34534-07 |  |  | Да | 2337.98
000000011883 |  | Поверка выезд | Рефрактометры погружные автоматические | РАН-62ВМ-У1 | 6032-77 |  |  | Да | 2337.98
000000011883 |  | Поверка | Рефрактометры погружные автоматические | РАН-62ВМ-У1 | 6032-77 |  |  | Да | 2337.98
000000011884 |  | Поверка | Рефрактометры портативные | ИРФ-456 Карат-МТ | 5110-75 |  |  | Да | 2337.98 | 250 (106) Рефрактометры лабораторные типа ABBE (без учета стоимости ГСО)
000000011884 |  | Поверка выезд | Рефрактометры портативные | ИРФ-456 Карат-МТ | 5110-75 |  |  | Да | 2337.98 | 250 (106) Рефрактометры лабораторные типа ABBE (без учета стоимости ГСО)
000000011885 |  | Поверка выезд | Рефрактометры портативные | РП201, РП202, РП203 | 34689-07 |  |  | Да | 2337.98
000000011885 |  | Поверка | Рефрактометры портативные | РП201, РП202, РП203 | 34689-07 |  |  | Да | 2337.98
000000022788 |  | Поверка | Рефрактометры портативные | ИРФ-456 Карат-МТ | 5110-75 |  |  | Да | 2337.98
000000022788 |  | Поверка выезд | Рефрактометры портативные | ИРФ-456 Карат-МТ | 5110-75 |  |  | Да | 2337.98
000000011886 |  | Поверка выезд | Рефрактометры ручные | Master-alpha, Master-T, Master-M, Master-2alpha, Master-2T, Master-2M | 35287-07 |  |  | Да | 2337.98 | 250 (106) Рефрактометры лабораторные типа ABBE (без учета стоимости ГСО)
000000011886 |  | Поверка | Рефрактометры ручные | Master-alpha, Master-T, Master-M, Master-2alpha, Master-2T, Master-2M | 35287-07 |  |  | Да | 2337.98 | 250 (106) Рефрактометры лабораторные типа ABBE (без учета стоимости ГСО)
000000011889 |  | Поверка | Рефрактометры ручные | Master-50H, Master-80H, Master-93H, Master-100H, Master-3alpha, Master-3M, Master-4alpha, Master-53alpha | 36380-07 |  |  | Да | 2337.98 | 250 (106) Рефрактометры лабораторные типа ABBE (без учета стоимости ГСО)
000000011889 |  | Поверка выезд | Рефрактометры ручные | Master-50H, Master-80H, Master-93H, Master-100H, Master-3alpha, Master-3M, Master-4alpha, Master-53alpha | 36380-07 |  |  | Да | 2337.98 | 250 (106) Рефрактометры лабораторные типа ABBE (без учета стоимости ГСО)
000000038065 |  | Поверка выезд | Рефрактометры ручные | Master-alpha, Master-T, Master-M, Master-2alpha, Master-2T, Master-2M, Master-3alpha, Master-3Т, Master-3М, Master-4alpha, Master-10alpha, Master-53alpha, Master-20T, Master-50H, Master-80H, Master-93H, Master-100H, N-8alpha, HSR-500 | 54769-13 |  |  | Нет | 2337 | Рефрактометры (без учета стоимости ГСО)
000000038065 |  | Калибровка | Рефрактометры ручные | Master-alpha, Master-T, Master-M, Master-2alpha, Master-2T, Master-2M, Master-3alpha, Master-3Т, Master-3М, Master-4alpha, Master-10alpha, Master-53alpha, Master-20T, Master-50H, Master-80H, Master-93H, Master-100H, N-8alpha, HSR-500 | 54769-13 |  |  | Нет | 2337 | Рефрактометры (без учета стоимости ГСО)
000000038065 |  | Поверка | Рефрактометры ручные | Master-alpha, Master-T, Master-M, Master-2alpha, Master-2T, Master-2M, Master-3alpha, Master-3Т, Master-3М, Master-4alpha, Master-10alpha, Master-53alpha, Master-20T, Master-50H, Master-80H, Master-93H, Master-100H, N-8alpha, HSR-500 | 54769-13 |  |  | Нет | 2337 | Рефрактометры (без учета стоимости ГСО)
000000041907 |  | Поверка выезд | Рефрактометры ручные | ATAGO | 63264-16 |  |  | Нет | 2337 | Рефрактометры (без учета стоимости ГСО)
000000041907 |  | Калибровка | Рефрактометры ручные | ATAGO | 63264-16 |  |  | Нет | 2337 | Рефрактометры (без учета стоимости ГСО)
000000041907 |  | Поверка | Рефрактометры ручные | ATAGO | 63264-16 |  |  | Нет | 2337 | Рефрактометры (без учета стоимости ГСО)
000000011890 |  | Поверка | Рефрактометры цифровые | ПЭ-5200 | 17975-98 |  |  | Да | 2337.98 | 250 (106) Рефрактометры лабораторные типа ABBE (без учета стоимости ГСО)
000000011890 |  | Поверка выезд | Рефрактометры цифровые | ПЭ-5200 | 17975-98 |  |  | Да | 2337.98 | 250 (106) Рефрактометры лабораторные типа ABBE (без учета стоимости ГСО)
000000011891 |  | Поверка | Рефрактометры цифровые | Тест-901 | 21279-01 |  |  | Да | 2337.98 | 250 (106) Рефрактометры лабораторные типа ABBE (без учета стоимости ГСО)
000000011891 |  | Поверка выезд | Рефрактометры цифровые | Тест-901 | 21279-01 |  |  | Да | 2337.98 | 250 (106) Рефрактометры лабораторные типа ABBE (без учета стоимости ГСО)
000000011892 |  | Поверка выезд | Рефрактометры цифровые | Palette PR-32alpha, PR-101alpha, PR-201alpha, PR-301alpha | 33812-07 |  |  | Да | 2337.98 | 250 (106) Рефрактометры лабораторные типа ABBE (без учета стоимости ГСО)
000000011892 |  | Поверка | Рефрактометры цифровые | Palette PR-32alpha, PR-101alpha, PR-201alpha, PR-301alpha | 33812-07 |  |  | Да | 2337.98 | 250 (106) Рефрактометры лабораторные типа ABBE (без учета стоимости ГСО)
000000011893 |  | Поверка выезд | Рефрактометры цифровые | ТЕСТ-901 и ТЕСТ-901С | 22723-08 |  |  | Да | 2337.98 | 250 (106) Рефрактометры лабораторные типа ABBE (без учета стоимости ГСО)
000000011893 |  | Поверка | Рефрактометры цифровые | ТЕСТ-901 и ТЕСТ-901С | 22723-08 |  |  | Да | 2337.98 | 250 (106) Рефрактометры лабораторные типа ABBE (без учета стоимости ГСО)
000000011894 |  | Поверка | Рефрактометры цифровые карманные | PAL-1, PAL-2, PAL-3, PAL-alpha | 34999-07 |  |  | Да | 2337.98 | 250 (106) Рефрактометры лабораторные типа ABBE (без учета стоимости ГСО)
000000011894 |  | Поверка выезд | Рефрактометры цифровые карманные | PAL-1, PAL-2, PAL-3, PAL-alpha | 34999-07 |  |  | Да | 2337.98 | 250 (106) Рефрактометры лабораторные типа ABBE (без учета стоимости ГСО)
000000041214 |  | Калибровка | Рефрактометры цифровые карманные | DR301-95, DR201-95, DR101-60 | 60592-15 |  |  | Нет | 2337 | Рефрактометры (без учета стоимости ГСО)
000000041214 |  | Поверка | Рефрактометры цифровые карманные | DR301-95, DR201-95, DR101-60 | 60592-15 |  |  | Нет | 2337 | Рефрактометры (без учета стоимости ГСО)
000000041214 |  | Поверка выезд | Рефрактометры цифровые карманные | DR301-95, DR201-95, DR101-60 | 60592-15 |  |  | Нет | 2337 | Рефрактометры (без учета стоимости ГСО)
000000011895 |  | Поверка | Рефрактометры-плотномеры | DM40, DM45 Delta Range, DM50, DX40, DX45 Delta Range, DX50, RM40, RM50, RX40, RX50 | 44178-10 |  |  | Да | 6222
000000043421 |  | Поверка | Рефрактометры-плотномеры | DM40, DM45 Delta Range, DM50, DX40, DX45 Delta Range, DX50, RM40, RM50, RX40, RX50 | 44178-10 |  |  | Нет | 6222 | Плотномеры (погрешность 0,1 кг/м3 и более)
000000024474 |  | Калибровка | рН-метр (три точки без рассчета неопределенности) |  |  |  |  | Нет | 4260
000000024473 |  | Калибровка | рН-метр (три точки с рассчетом неопределенности) |  |  |  |  | Нет | 5442
000000043498 |  | Поверка | рН-метры (ионоиеры) |  |  |  |  | Нет | 3135 | pH-метры (иономеры)
000000043498 |  | Поверка выезд | рН-метры (ионоиеры) |  |  |  |  | Нет | 3135 | pH-метры (иономеры)
000000043497 |  | Поверка | рН-метры карманные |  |  |  |  | Нет | 2541 | pH-метры карманные
000000039236 |  | Калибровка | Ролик(комплект*) |  |  |  |  | Нет | 192 | Проволочки и ролики (за 1 штуку) (К)
000000041078 |  | Калибровка | Ростомер медицинский |  |  |  |  | Нет | 1089 | Ростомеры (К)
000000015235 |  | Поверка | Ростомеры | РЭП, РЭС, РП, РС | 46693-11 |  |  | Нет | 1089 | Ростомеры
Г00000000347 |  | Поверка | Ростомеры |  |  |  |  | Нет | 1089 | Ростомеры
Г00000001417 |  | Калибровка | Ростомеры (К) |  |  |  |  | Нет | 1089 | Ростомеры (К)
000000015237 |  | Поверка | Ростомеры детские медицинские | РДМ-01 | 50179-12 |  |  | Нет | 1089 | Ростомеры
000000003280 |  | Поверка | Ростомеры медицинские |  |  |  |  | Нет | 1089 | Ростомеры
000000015236 |  | Поверка | Ростомеры медицинские | Р-МСК | 66739-17 |  |  | Нет | 1089 | Ростомеры
000000015238 |  | Поверка | Ростомеры медицинские | Рм-Диакомс | 28682-10 |  |  | Нет | 1089 | Ростомеры
000000015239 |  | Поверка | Ростомеры медицинские | РМ-Диакомс | 28682-05 |  |  | Нет | 1089 | Ростомеры
000000015240 |  | Поверка | Ростомеры медицинские | РМ-Малютка | 18329-99 |  |  | Нет | 1089 | Ростомеры
000000044250 |  | Калибровка | Ростомеры медицинские |  |  |  |  | Нет | 1089 | Ростомеры (К)
000000003509 |  | Калибровка | Ротаметры | ASA | 14165-94 |  |  | Нет | 5808 | СИ расхода 5 категории без расчета неопределенности
000000003515 |  | Поверка | Ротаметры | H 250 | 19712-00 |  |  | Нет | 3018 | Ротаметры с местными показаниями газовые до 45 м3/час
000000003516 |  | Поверка | Ротаметры | Н 250 и Н 54 | 19712-02 |  |  | Нет | 5637 | Ротаметры жидкостные с местными показаниями ду до 50 расход до 30 м3/час
000000032125 |  | Поверка | Ротаметры | RAMC, RAKD | 50010-12 |  |  | Нет | 5637 | Ротаметры жидкостные с местными показаниями ду до 50 расход до 30 м3/час
000000032575 |  | Поверка | Ротаметры | ЭМИС-МЕТА 210/210-Р, ЭМИС-МЕТА 215 | 48744-11 |  |  | Нет | 5637 | Ротаметры жидкостные с местными показаниями ду до 50 расход до 30 м3/час
000000033622 |  | Поверка | Ротаметры | DK (46, 47, 48, 701, 702, 800), VA (40, 45), GA 24 | 48159-11 |  |  | Нет | 5637 | Ротаметры жидкостные с местными показаниями ду до 50 расход до 30 м3/час
000000036511 |  | Поверка | Ротаметры | Н 250, DK 32, DK 34, DK 37 | 48092-11 |  |  | Нет | 5637 | Ротаметры жидкостные с местными показаниями ду до 50 расход до 30 м3/час
000000035231 |  | Поверка | Ротаметры аппаратов ингаляционного наркоза | Нет данных | 8684-82 |  |  | Нет | 3018 | Ротаметры с местными показаниями газовые до 45 м3/час
000000037689 |  | Калибровка | Ротаметры в составе расходомера газа GC-2004 |  |  |  |  | Нет | 5808 | СИ расхода 5 категории без расчета неопределенности
Г00000000592 |  | Поверка | Ротаметры жидкостные с местными показаниями ду до 50 расход до 30 м3/час |  |  |  |  | Нет | 5637 | Ротаметры жидкостные с местными показаниями ду до 50 расход до 30 м3/час
000000041826 |  | Поверка | Ротаметры медицинские газовые с местными показаниями | РМГ | 45126-16 |  |  | Нет | 3018 | Ротаметры с местными показаниями газовые до 45 м3/час
000000003540 |  | Поверка | Ротаметры с местными показаниями | РМ-А1, РМ-П, РМ-1У | 3385-74 |  |  | Нет | 3018 | Ротаметры с местными показаниями газовые до 45 м3/час
000000028262 |  | Калибровка | Ротаметры с местными показаниями | РМ | 19325-00 | Диапазон измерений: (0-100) м3/ч, погрешность и (или) неопределенность (класс, разряд): КТ 2,5 | КТ 2,5 | Нет | 2904 | СИ расхода 3 категории без расчета неопределенности
000000031996 |  | Поверка | Ротаметры с местными показаниями | РМ | 19326-00 |  |  | Нет | 5637 | Ротаметры жидкостные с местными показаниями ду до 50 расход до 30 м3/час
000000032554 |  | Поверка | Ротаметры с местными показаниями | РМ-А1, РМ-П, РМ-1У | 3385-74 |  |  | Нет | 3018 | Ротаметры с местными показаниями газовые до 45 м3/час
000000040548 |  | Поверка | Ротаметры с местными показаниями | РМ, РМФ, РМ-А | 19325-12 |  |  | Нет | 3018 | Ротаметры с местными показаниями газовые до 45 м3/час
000000040554 |  | Поверка | Ротаметры с местными показаниями | РМ, РМФ, РМ-А | 19325-12 |  |  | Нет | 3018 | Ротаметры с местными показаниями газовые до 45 м3/час
000000043774 |  | Поверка | Ротаметры с местными показаниями | РМ, РМФ, РМ-А | 19325-12 |  |  | Нет | 3018 | Ротаметры с местными показаниями газовые до 45 м3/час
000000043776 |  | Поверка | Ротаметры с местными показаниями | РМ, РМФ, РМ-А | 19325-12 |  |  | Нет | 3018 | Ротаметры с местными показаниями газовые до 45 м3/час
000000044555 |  | Поверка | Ротаметры с местными показаниями | РМ, РМФ, РМ-А | 19325-12 |  |  | Нет | 3018 | Ротаметры с местными показаниями газовые до 45 м3/час
000000045224 |  | Поверка | Ротаметры с местными показаниями | РМ, РМФ, РМ-А | 19325-12 |  |  | Нет | 3018 | Ротаметры с местными показаниями газовые до 45 м3/час
000000045557 |  | Поверка | Ротаметры с местными показаниями | РМ, РМФ, РМ-А | 19325-12 |  |  | Нет | 3018 | Ротаметры с местными показаниями газовые до 45 м3/час
000000045558 |  | Поверка | Ротаметры с местными показаниями | РМ | 19325-00 |  |  | Нет | 3018 | Ротаметры с местными показаниями газовые до 45 м3/час
000000045626 |  | Поверка | Ротаметры с местными показаниями | РМ, РМФ, РМ-А | 19325-12 |  |  | Нет | 3018 | Ротаметры с местными показаниями газовые до 45 м3/час
000000045629 |  | Поверка | Ротаметры с местными показаниями | РМ-А1, РМ-П, РМ-1У | 3385-74 |  |  | Нет | 3018 | Ротаметры с местными показаниями газовые до 45 м3/час
000000045773 |  | Поверка | Ротаметры с местными показаниями | РМ, РМФ, РМ-А | 19325-12 |  |  | Нет | 3018 | Ротаметры с местными показаниями газовые до 45 м3/час
Г00000000590 |  | Поверка | Ротаметры с местными показаниями газовые до 45 м3/час |  |  |  |  | Нет | 3018 | Ротаметры с местными показаниями газовые до 45 м3/час
000000038208 |  | Поверка | Ротаметры с местными показаниями стеклянные | РМС | 67050-17 |  |  | Нет | 3018 | Ротаметры с местными показаниями газовые до 45 м3/час
000000042889 |  | Поверка | Ротаметры с местными показаниями стеклянные | РМС | 67050-17 |  |  | Нет | 5637 | Ротаметры жидкостные с местными показаниями ду до 50 расход до 30 м3/час
000000042890 |  | Поверка | Ротаметры с местными показаниями стеклянные | РМС | 67050-17 |  |  | Нет | 5637 | Ротаметры жидкостные с местными показаниями ду до 50 расход до 30 м3/час
000000045225 |  | Поверка | Ротаметры с местными показаниями стеклянные | РМС | 67050-17 |  |  | Нет | 3018 | Ротаметры с местными показаниями газовые до 45 м3/час
000000035607 |  | Поверка | Рулетка измерительная | ЭНКОР, ЭНКОР-1, РФ 2-10-25 | 27060-04 |  |  | Нет | 252 | Рулетки измерительные металлические (до 10 м)
000000037826 |  | Поверка | Рулетка измерительная | ЭНКОР Каучук РФ3-5-19 | 27060-04 |  |  | Нет | 252 | Рулетки измерительные металлические (до 10 м)
000000039288 |  | Поверка | Рулетка измерительная | ЭНКОР, Энкор-ОК, Н3013 | 27060-04 |  |  | Нет | 543 | Рулетки измерительные металлические (до 100 м)
000000039290 |  | Поверка | Рулетка измерительная | ЭНКОР, Каучук, РФ 3-3-16 | 27060-04 |  |  | Нет | 252 | Рулетки измерительные металлические (до 10 м)
000000041194 |  | Поверка | Рулетка измерительная | ЭНКОР, Каучук, РФ 2-2-16 | 27060-04 |  |  | Нет | 252 | Рулетки измерительные металлические (до 10 м)
000000041538 |  | Поверка | Рулетка измерительная | ЭНКОР,ЭНКОР-1, РФ 2-3-16 | 27060-04 |  |  | Нет | 252 | Рулетки измерительные металлические (до 10 м)
000000041539 |  | Поверка | Рулетка измерительная | ЭНКОР, ЭНКОР-1, РФ 2-3-16 | 27060-04 |  |  | Нет | 252 | Рулетки измерительные металлические (до 10 м)
000000015214 |  | Поверка | Рулетка измерительная металлическая | Р10УЗК | 35279-07 |  |  | Нет | 252 | Рулетки измерительные металлические (до 10 м)
000000015216 |  | Поверка | Рулетка измерительная металлическая | TL5M | 22003-07 |  |  | Нет | 252 | Рулетки измерительные металлические (до 10 м)
000000015219 |  | Поверка | Рулетка измерительная металлическая | Р5У3Д | 11505-92 |  |  | Нет | 252 | Рулетки измерительные металлические (до 10 м)
000000015220 |  | Поверка | Рулетка измерительная металлическая | РНГ, Р10Н2К | 60606-15 |  |  | Нет | 252 | Рулетки измерительные металлические (до 10 м)
000000015224 |  | Поверка | Рулетка измерительная металлическая | РНГ, Р10Н3К | 60606-15 |  |  | Нет | 252 | Рулетки измерительные металлические (до 10 м)
000000015228 |  | Поверка | Рулетка измерительная металлическая | TR20/5 | 22003-07 |  |  | Нет | 345 | Рулетки измерительные металлические (до 20 м)
000000015229 |  | Поверка | Рулетка измерительная металлическая | Geobox, РК2-20 | 36016-07 |  |  | Нет | 345 | Рулетки измерительные металлические (до 20 м)
000000015230 |  | Поверка | Рулетка измерительная металлическая | Р20УЗК | 11505-92 |  |  | Нет | 345 | Рулетки измерительные металлические (до 20 м)
000000015231 |  | Поверка | Рулетка измерительная металлическая | РНГ, Р20Н2К | 60606-15 |  |  | Нет | 345 | Рулетки измерительные металлические (до 20 м)
000000015232 |  | Поверка | Рулетка измерительная металлическая | типа Р, Р10У3К | 51171-12 |  |  | Нет | 345 | Рулетки измерительные металлические (до 20 м)
000000015234 |  | Поверка | Рулетка измерительная металлическая | РНГ, Р20Н3К | 60606-15 |  |  | Нет | 345 | Рулетки измерительные металлические (до 20 м)
000000024436 |  | Поверка | Рулетка измерительная металлическая | типа Р, Р30У2Г | 51171-12 |  |  | Нет | 1500 | Рулетки измерительные металлические с грузом (до 30 м)
000000033365 |  | Поверка | Рулетка измерительная металлическая | Р2УЗК | 35279-07 |  |  | Нет | 252 | Рулетки измерительные металлические (до 10 м)
000000033545 |  | Поверка | Рулетка измерительная металлическая | Fisco, CC10M | 67910-17 |  |  | Нет | 252 | Рулетки измерительные металлические (до 10 м)
000000033546 |  | Поверка | Рулетка измерительная металлическая | Fisco, BT8M | 67910-17 |  |  | Нет | 252 | Рулетки измерительные металлические (до 10 м)
000000033602 |  | Поверка | Рулетка измерительная металлическая | Fisco, UM5M | 67910-17 |  |  | Нет | 252 | Рулетки измерительные металлические (до 10 м)
000000033619 |  | Поверка | Рулетка измерительная металлическая | типа Р, Р20У2Г | 51171-12 |  |  | Нет | 1188 | Рулетки измерительные металлические с грузом (до 20 м)
000000033649 |  | Поверка | Рулетка измерительная металлическая | 10 м | 67047-17 |  |  | Нет | 252 | Рулетки измерительные металлические (до 10 м)
000000033778 |  | Поверка | Рулетка измерительная металлическая | 5 м | 67047-17 |  |  | Нет | 252 | Рулетки измерительные металлические (до 10 м)
000000034168 |  | Поверка | Рулетка измерительная металлическая | типа Р, Р20У3Г | 51171-12 |  |  | Нет | 1188 | Рулетки измерительные металлические с грузом (до 20 м)
000000034280 |  | Поверка | Рулетка измерительная металлическая | Р50УЗК | 35281-07 |  |  | Нет | 543 | Рулетки измерительные металлические (до 100 м)
000000034281 |  | Поверка | Рулетка измерительная металлическая | Р50УЗК | 35281-07 |  |  | Нет | 543 | Рулетки измерительные металлические (до 100 м)
000000034282 |  | Поверка | Рулетка измерительная металлическая | Р50УЗК | 35281-07 |  |  | Нет | 543 | Рулетки измерительные металлические (до 100 м)
000000034291 |  | Поверка | Рулетка измерительная металлическая | Р50УЗК | 35281-07 |  |  | Нет | 543 | Рулетки измерительные металлические (до 100 м)
000000034428 |  | Поверка | Рулетка измерительная металлическая | типа Р, Р10У2Г | 51171-12 |  |  | Нет | 714 | Рулетки измерительные металлические с грузом (до 10 м)
000000034513 |  | Поверка | Рулетка измерительная металлическая | 3 м | 67047-17 |  |  | Нет | 252 | Рулетки измерительные металлические (до 10 м)
000000034621 |  | Калибровка | Рулетка измерительная металлическая | 3 м |  |  |  | Нет | 252 | Рулетки измерительные металлические (до 10 м) (К)
000000034648 |  | Калибровка | Рулетка измерительная металлическая | 8 м |  |  |  | Нет | 252 | Рулетки измерительные металлические (до 10 м) (К)
000000034649 |  | Калибровка | Рулетка измерительная металлическая | 10 м |  |  |  | Нет | 252 | Рулетки измерительные металлические (до 10 м) (К)
000000034650 |  | Калибровка | Рулетка измерительная металлическая | 7 м |  |  |  | Нет | 252 | Рулетки измерительные металлические (до 10 м) (К)
000000034665 |  | Поверка | Рулетка измерительная металлическая | 2 м | 67047-17 |  |  | Нет | 252 | Рулетки измерительные металлические (до 10 м)
000000034695 |  | Калибровка | Рулетка измерительная металлическая | 5 м |  |  |  | Нет | 252 | Рулетки измерительные металлические (до 10 м) (К)
000000034707 |  | Калибровка | Рулетка измерительная металлическая | 2 м |  |  |  | Нет | 252 | Рулетки измерительные металлические (до 10 м) (К)
000000034737 |  | Поверка | Рулетка измерительная металлическая | 50 м | 35281-07 |  |  | Нет | 543 | Рулетки измерительные металлические (до 100 м)
000000034784 |  | Поверка | Рулетка измерительная металлическая | Fisco, UM3M | 67910-17 |  |  | Нет | 252 | Рулетки измерительные металлические (до 10 м)
000000034803 |  | Поверка | Рулетка измерительная металлическая | Fisco, TS20/2 | 67910-17 |  |  | Нет | 345 | Рулетки измерительные металлические (до 20 м)
000000034804 |  | Поверка | Рулетка измерительная металлическая | Fisco, TS30/2 | 67910-17 |  |  | Нет | 543 | Рулетки измерительные металлические (до 100 м)
000000034840 |  | Поверка | Рулетка измерительная металлическая | Fisco, SL3M | 67910-17 |  |  | Нет | 252 | Рулетки измерительные металлические (до 10 м)
000000034841 |  | Поверка | Рулетка измерительная металлическая | Fisco, TM3M | 67910-17 |  |  | Нет | 252 | Рулетки измерительные металлические (до 10 м)
000000034842 |  | Поверка | Рулетка измерительная металлическая | Fisco, TL3M | 67910-17 |  |  | Нет | 252 | Рулетки измерительные металлические (до 10 м)
000000034843 |  | Поверка | Рулетка измерительная металлическая | Fisco, TM5M | 67910-17 |  |  | Нет | 252 | Рулетки измерительные металлические (до 10 м)
000000034844 |  | Поверка | Рулетка измерительная металлическая | Fisco, TL5M | 67910-17 |  |  | Нет | 252 | Рулетки измерительные металлические (до 10 м)
000000034845 |  | Поверка | Рулетка измерительная металлическая | Fisco, SL5M | 67910-17 |  |  | Нет | 252 | Рулетки измерительные металлические (до 10 м)
000000034846 |  | Поверка | Рулетка измерительная металлическая | Fisco, PR5M | 67910-17 |  |  | Нет | 252 | Рулетки измерительные металлические (до 10 м)
000000034847 |  | Поверка | Рулетка измерительная металлическая | Fisco, CC20M | 67910-17 |  |  | Нет | 345 | Рулетки измерительные металлические (до 20 м)
000000034848 |  | Поверка | Рулетка измерительная металлическая | Fisco, TS50/2 | 67910-17 |  |  | Нет | 543 | Рулетки измерительные металлические (до 100 м)
000000034849 |  | Поверка | Рулетка измерительная металлическая | Fisco, TR20/5 | 67910-17 |  |  | Нет | 345 | Рулетки измерительные металлические (до 20 м)
000000034850 |  | Поверка | Рулетка измерительная металлическая | Fisco, TR30/5 | 67910-17 |  |  | Нет | 543 | Рулетки измерительные металлические (до 100 м)
000000034851 |  | Поверка | Рулетка измерительная металлическая | Fisco, TR50/5 | 67910-17 |  |  | Нет | 543 | Рулетки измерительные металлические (до 100 м)
000000034852 |  | Поверка | Рулетка измерительная металлическая | Fisco, TC30/5 | 67910-17 |  |  | Нет | 543 | Рулетки измерительные металлические (до 100 м)
000000034853 |  | Поверка | Рулетка измерительная металлическая | Fisco, YC50/5 | 67910-17 |  |  | Нет | 543 | Рулетки измерительные металлические (до 100 м)
000000034854 |  | Поверка | Рулетка измерительная металлическая | Fisco, TC50/5 | 67910-17 |  |  | Нет | 543 | Рулетки измерительные металлические (до 100 м)
000000034855 |  | Поверка | Рулетка измерительная металлическая | Fisco, YC30/5 | 67910-17 |  |  | Нет | 543 | Рулетки измерительные металлические (до 100 м)
000000034888 |  | Калибровка | Рулетка измерительная металлическая | 20 м |  |  |  | Нет | 345 | Рулетки измерительные металлические (до 20 м) (К)
000000034889 |  | Калибровка | Рулетка измерительная металлическая | 30 м |  |  |  | Нет | 543 | Рулетки измерительные металлические (до 100 м) (К)
000000034962 |  | Калибровка | Рулетка измерительная металлическая | 50 м |  |  |  | Нет | 543 | Рулетки измерительные металлические (до 100 м) (К)
000000035067 |  | Поверка | Рулетка измерительная металлическая | Р10УЗГ | 15860-12 |  |  | Нет | 714 | Рулетки измерительные металлические с грузом (до 10 м)
000000035214 |  | Поверка | Рулетка измерительная металлическая | YC50/5 | 22003-07 |  |  | Нет | 543 | Рулетки измерительные металлические (до 100 м)
000000035266 |  | Поверка | Рулетка измерительная металлическая | РНГ, Р5Н3К | 60606-15 |  |  | Нет | 252 | Рулетки измерительные металлические (до 10 м)
000000035348 |  | Поверка | Рулетка измерительная металлическая | типа Р, Р50У2Г | 51171-12 |  |  | Нет | 3177 | Рулетки измерительные металлические с грузом (до 100 м)
000000035406 |  | Поверка | Рулетка измерительная металлическая | EX10/5 | 22003-07 |  |  | Нет | 252 | Рулетки измерительные металлические (до 10 м)
000000035409 |  | Поверка | Рулетка измерительная металлическая | TC30/5 | 22003-07 |  |  | Нет | 543 | Рулетки измерительные металлические (до 100 м)
000000035412 |  | Поверка | Рулетка измерительная металлическая | EX20/5 | 22003-07 |  |  | Нет | 345 | Рулетки измерительные металлические (до 20 м)
000000035450 |  | Поверка | Рулетка измерительная металлическая | Fisco, YR50M A | 67910-17 |  |  | Нет | 543 | Рулетки измерительные металлические (до 100 м)
000000035824 |  | Поверка | Рулетка измерительная металлическая | RGK | 75296-19 |  |  | Нет | 252 | Рулетки измерительные металлические (до 10 м)
000000035993 |  | Поверка | Рулетка измерительная металлическая | Р20УЗК | 35280-07 |  |  | Нет | 345 | Рулетки измерительные металлические (до 20 м)
000000036444 |  | Поверка | Рулетка измерительная металлическая | TS20/2 | 22003-07 |  |  | Нет | 345 | Рулетки измерительные металлические (до 20 м)
000000036445 |  | Поверка | Рулетка измерительная металлическая | UM3M | 22003-07 |  |  | Нет | 252 | Рулетки измерительные металлические (до 10 м)
000000036471 |  | Поверка | Рулетка измерительная металлическая | UM5M | 22003-07 |  |  | Нет | 252 | Рулетки измерительные металлические (до 10 м)
000000036474 |  | Поверка | Рулетка измерительная металлическая | Р5УЗК | 35279-07 |  |  | Нет | 252 | Рулетки измерительные металлические (до 10 м)
000000036580 |  | Поверка | Рулетка измерительная металлическая | YC50/5 | 22003-07 |  |  | Нет | 6600 | Ленты измерительные эталонные до 50м (Приказ 3459)
000000036755 |  | Поверка | Рулетка измерительная металлическая | RGK R-20 | 75296-19 |  |  | Нет | 345 | Рулетки измерительные металлические (до 20 м)
000000036777 |  | Поверка | Рулетка измерительная металлическая | TR20/5 | 22003-07 |  |  | Нет | 5502 | Ленты измерительные эталонные до 20м (Приказ 3459)
000000036894 |  | Поверка | Рулетка измерительная металлическая | 7,5 м | 67047-17 |  |  | Нет | 252 | Рулетки измерительные металлические (до 10 м)
000000037418 |  | Поверка | Рулетка измерительная металлическая | Р20УЗГ | 15860-12 |  |  | Нет | 1188 | Рулетки измерительные металлические с грузом (до 20 м)
000000037474 |  | Поверка | Рулетка измерительная металлическая | VEGA LI50 | 41292-09 |  |  | Нет | 543 | Рулетки измерительные металлические (до 100 м)
000000037601 |  | Поверка | Рулетка измерительная металлическая | РНГ, Р20Н2Г | 60606-15 |  |  | Нет | 5502 | Ленты измерительные эталонные до 20м (Приказ 3459)
000000037686 |  | Поверка | Рулетка измерительная металлическая | типа Р, Р10У3Г | 51171-12 |  |  | Нет | 714 | Рулетки измерительные металлические с грузом (до 10 м)
000000037855 |  | Поверка | Рулетка измерительная металлическая | TR30/5 | 22003-07 |  |  | Нет | 543 | Рулетки измерительные металлические (до 100 м)
000000037980 |  | Калибровка | Рулетка измерительная металлическая | 100 м |  |  |  | Нет | 543 | Рулетки измерительные металлические (до 100 м) (К)
000000038601 |  | Поверка | Рулетка измерительная металлическая | типа Р, Р30У2К | 51171-12 |  |  | Нет | 543 | Рулетки измерительные металлические (до 100 м)
000000038602 |  | Поверка | Рулетка измерительная металлическая | типа Р, Р50У2К | 51171-12 |  |  | Нет | 543 | Рулетки измерительные металлические (до 100 м)
000000038603 |  | Поверка | Рулетка измерительная металлическая | типа Р, Р20У2К | 51171-12 |  |  | Нет | 345 | Рулетки измерительные металлические (до 20 м)
000000038604 |  | Поверка | Рулетка измерительная металлическая | типа Р, Р10У2К | 51171-12 |  |  | Нет | 252 | Рулетки измерительные металлические (до 10 м)
000000038605 |  | Поверка | Рулетка измерительная металлическая | РНГ, Р5Н2К | 60606-15 |  |  | Нет | 252 | Рулетки измерительные металлические (до 10 м)
000000038607 |  | Поверка | Рулетка измерительная металлическая | РНГ, Р20Н2Г | 60606-15 |  |  | Нет | 1188 | Рулетки измерительные металлические с грузом (до 20 м)
000000038608 |  | Поверка | Рулетка измерительная металлическая | РНГ, Р5Н2Г | 60606-15 |  |  | Нет | 714 | Рулетки измерительные металлические с грузом (до 10 м)
000000038826 |  | Поверка | Рулетка измерительная металлическая | типа Р, Р30У3Г | 51171-12 |  |  | Нет | 1500 | Рулетки измерительные металлические с грузом (до 30 м)
000000039417 |  | Поверка | Рулетка измерительная металлическая | RGK R-30 | 75296-19 |  |  | Нет | 543 | Рулетки измерительные металлические (до 100 м)
000000039887 |  | Поверка | Рулетка измерительная металлическая | типа Р, Р10У3Г | 51171-12 |  |  | Нет | 714 | Рулетки измерительные металлические с грузом (до 10 м)
000000039890 |  | Поверка | Рулетка измерительная металлическая | RGK R-10 | 75296-19 |  |  | Нет | 252 | Рулетки измерительные металлические (до 10 м)
000000040422 |  | Поверка | Рулетка измерительная металлическая | Р10У3К "Старт" | 26278-04 |  |  | Нет | 252 | Рулетки измерительные металлические (до 10 м)
000000040464 |  | Поверка | Рулетка измерительная металлическая | РНГ, Р20Н3Г | 60606-15 |  |  | Нет | 1188 | Рулетки измерительные металлические с грузом (до 20 м)
000000040467 |  | Поверка | Рулетка измерительная металлическая | типа Р, Р20Н3Г | 51171-12 |  |  | Нет | 1188 | Рулетки измерительные металлические с грузом (до 20 м)
000000040567 |  | Поверка | Рулетка измерительная металлическая | РНГ, Р30Н3Г | 60606-15 |  |  | Нет | 1500 | Рулетки измерительные металлические с грузом (до 30 м)
000000040813 |  | Поверка | Рулетка измерительная металлическая | RGK R-50 | 75296-19 |  |  | Нет | 543 | Рулетки измерительные металлические (до 100 м)
000000040975 |  | Поверка | Рулетка измерительная металлическая | Р10УЗК | 11505-92 |  |  | Нет | 252 | Рулетки измерительные металлические (до 10 м)
000000041531 |  | Поверка | Рулетка измерительная металлическая | RGK R-50 | 75296-19 |  |  | Нет | 543 | Рулетки измерительные металлические (до 100 м)
000000041997 |  | Поверка | Рулетка измерительная металлическая | 50 м | 67047-17 |  |  | Нет | 543 | Рулетки измерительные металлические (до 100 м)
000000042049 |  | Поверка | Рулетка измерительная металлическая | РНГ, Р10Н2Г | 60606-15 |  |  | Нет | 1188 | Рулетки измерительные металлические с грузом (до 20 м)
000000042192 |  | Поверка | Рулетка измерительная металлическая | twoCOMP MAGNETIC 10m | 68600-17 |  |  | Нет | 252 | Рулетки измерительные металлические (до 10 м)
000000042687 |  | Поверка | Рулетка измерительная металлическая | Р10Н | 60606-15 |  |  | Нет | 252 | Рулетки измерительные металлические (до 10 м)
000000043351 |  | Поверка | Рулетка измерительная металлическая | 20 м | 67047-17 |  |  | Нет | 345 | Рулетки измерительные металлические (до 20 м)
000000043437 |  | Калибровка | Рулетка измерительная металлическая |  |  |  |  | Нет | 252 | Рулетки измерительные металлические (до 10 м) (К)
000000043888 |  | Поверка | Рулетка измерительная металлическая | типа Р, Р10Н2Г | 51171-12 |  |  | Нет | 714 | Рулетки измерительные металлические с грузом (до 10 м)
000000044077 |  | Поверка | Рулетка измерительная металлическая | YAMAYO STILON мод. ZNR30 | 32251-06 |  |  | Нет | 543 | Рулетки измерительные металлические (до 100 м)
000000044525 |  | Поверка | Рулетка измерительная металлическая | Geobox, РК2-8 | 36016-07 |  |  | Нет | 252 | Рулетки измерительные металлические (до 10 м)
000000044976 |  | Поверка | Рулетка измерительная металлическая | YAMAYO STILON мод. ZNR100 | 32251-06 |  |  | Нет | 543 | Рулетки измерительные металлические (до 100 м)
000000045556 |  | Поверка | Рулетка измерительная металлическая | Geobox, РК2-50 | 36016-07 |  |  | Нет | 543 | Рулетки измерительные металлические (до 100 м)
000000015215 |  | Поверка | Рулетка измерительная металлическая 2 класса точности | Р5У2Д | 55464-13 |  |  | Нет | 252 | Рулетки измерительные металлические (до 10 м)
000000043246 |  | Поверка | Рулетка измерительная металлическая 2-го класса точности | Р3Н2К | 55464-13 |  |  | Нет | 494.44 | 250 (10) Рулетки измерительные металлические (до 100 м)
000000031489 |  | Поверка | Рулетка измерительная металлическая YAMAYO STILON |  | 32251-06 |  |  | Нет | 543 | Рулетки измерительные металлические (до 100 м)
000000035220 |  | Поверка | Рулетка измерительная металлическая YAMAYO STILON | ZNR50 | 32251-06 |  |  | Нет | 543 | Рулетки измерительные металлические (до 100 м)
000000040427 |  | Калибровка | Рулетка измерительная металлическая с грузом | 10 м |  |  |  | Нет | 714 | Рулетки измерительные металлические с грузом (до 10 м) (К)
000000040812 |  | Поверка | Рулетка измерительная металлическая с грузом | РНГ, Р30Н2Г | 43611-10 |  |  | Нет | 543 | Рулетки измерительные металлические (до 100 м)
000000043031 |  | Калибровка | Рулетка измерительная металлическая с грузом | 50 м |  |  |  | Нет | 3177 | Рулетки измерительные металлические с грузом (до 100 м) (К)
000000001496 |  | Поверка | Рулетка измерительная металлическая торговой марки "Калиброн" | Р10У3Д | 71665-18 |  |  | Нет | 252 | Рулетки измерительные металлические (до 10 м)
000000033329 |  | Поверка | Рулетка измерительная металлическая торговой марки "Калиброн" | Р7У3Д | 71665-18 |  |  | Нет | 252 | Рулетки измерительные металлические (до 10 м)
000000033340 |  | Поверка | Рулетка измерительная металлическая торговой марки "Калиброн" | Р5У3Д | 71665-18 |  |  | Нет | 252 | Рулетки измерительные металлические (до 10 м)
000000033504 |  | Поверка | Рулетка измерительная металлическая торговой марки "Калиброн" | Р3У3Д | 71665-18 |  |  | Нет | 252 | Рулетки измерительные металлические (до 10 м)
000000035402 |  | Поверка | Рулетка измерительная металлическая торговой марки "Калиброн" | Р2УЗД | 71665-18 |  |  | Нет | 252 | Рулетки измерительные металлические (до 10 м)
000000041200 |  | Поверка | Рулетка измерительная металлическая торговой марки "Калиброн" | Р20У3К | 71665-18 |  |  | Нет | 345 | Рулетки измерительные металлические (до 20 м)
000000042871 |  | Поверка | Рулетка измерительная металлическая торговой марки "Калиброн" | Р30У3К | 71665-18 |  |  | Нет | 543 | Рулетки измерительные металлические (до 100 м)
000000015212 |  | Поверка | Рулетка измерительные | ЭНКОР, ЭНКОР-1, РФ 2-5-19 | 27060-04 |  |  | Нет | 252 | Рулетки измерительные металлические (до 10 м)
000000045275 |  | Поверка | Рулетка металлическая измерительная с лотом | РЛ 10-У(Н)-ПХП | 39845-08 |  |  | Нет | 714 | Рулетки измерительные металлические с грузом (до 10 м)
000000045276 |  | Поверка | Рулетка металлическая измерительная с лотом | РЛ 20-У(Н)-ПХП | 39845-08 |  |  | Нет | 345 | Рулетки измерительные металлические (до 20 м)
000000018680 |  | Поверка | Рулетки измерительные | ЭНКОР | 27060-04 |  |  | Да | 226.03 | 250 (8) Рулетки измерительные металлические (до 10 м)
000000018686 |  | Поверка | Рулетки измерительные | ЭНКОР | 27060-04 |  |  | Да | 494.44 | 250 (10) Рулетки измерительные металлические (до 100 м)
000000018688 |  | Поверка | Рулетки измерительные длиной 5 м с грузом 0,4 и 0,7 кг | Нет данных | 20279-00 |  |  | Да | 649.84 | 250 (11) Рулетки металлические измерительные с лотом (до 10 м)
Г00000000318 |  | Поверка | Рулетки измерительные маталлические (до 10 м) |  |  |  |  | Нет | 252 | Рулетки измерительные металлические (до 10 м)
000000018690 |  | Поверка | Рулетки измерительные металлические | Fisco | 67910-17 |  |  | Да | 226.03 | 250 (8) Рулетки измерительные металлические (до 10 м)
000000018691 |  | Поверка | Рулетки измерительные металлические | UM3M, UM5M, TL5M, BT8M, EX10/5 | 22003-07 |  |  | Да | 226.03 | 250 (8) Рулетки измерительные металлические (до 10 м)
000000018692 |  | Поверка | Рулетки измерительные металлические | Нет данных | 67047-17 |  |  | Да | 494.44 | 250 (10) Рулетки измерительные металлические (до 100 м)
000000018693 |  | Поверка | Рулетки измерительные металлические | Нет данных | 67047-17 |  |  | Да | 310.79 | 250 (9) Рулетки измерительные металлические (до 20 м)
000000018695 |  | Поверка | Рулетки измерительные металлические | twoCOMP, twoCOMP MAGNETIC, VARIO, VARIO Rostfrei, RADIUS | 68600-17 |  |  | Да | 226.03 | 250 (8) Рулетки измерительные металлические (до 10 м)
000000018696 |  | Поверка | Рулетки измерительные металлические | BASIC, ERGOLINE, STANDART, RADIUS | 68600-17 |  |  | Да | 310.79 | 250 (9) Рулетки измерительные металлические (до 20 м)
000000018701 |  | Поверка | Рулетки измерительные металлические | Р10У3 | 18208-99 |  |  | Да | 226.03 | 250 (8) Рулетки измерительные металлические (до 10 м)
000000018702 |  | Поверка | Рулетки измерительные металлические | Нет данных | 67047-17 |  |  | Да | 226.03 | 250 (8) Рулетки измерительные металлические (до 10 м)
000000018703 |  | Поверка | Рулетки измерительные металлические | BASIC, ERGOLINE, STANDART, RADIUS | 68600-17 |  |  | Да | 494.44 | 250 (10) Рулетки измерительные металлические (до 100 м)
000000018704 |  | Поверка | Рулетки измерительные металлические | Fisco | 67910-17 |  |  | Да | 494.44 | 250 (10) Рулетки измерительные металлические (до 100 м)
000000018705 |  | Поверка | Рулетки измерительные металлические | Fisco | 67910-17 |  |  | Да | 310.79 | 250 (9) Рулетки измерительные металлические (до 20 м)
000000018706 |  | Поверка | Рулетки измерительные металлические | EX20/5, TS20/2, TR20/5 | 22003-07 |  |  | Да | 310.79 | 250 (9) Рулетки измерительные металлические (до 20 м)
000000018707 |  | Поверка | Рулетки измерительные металлические | TS30/2, TS50/2, TR30/5, TR50/5, TC30/5, YC50/5, YR30/5, YR50/5, PR100/5 | 22003-07 |  |  | Да | 494.44 | 250 (10) Рулетки измерительные металлические (до 100 м)
000000018709 |  | Поверка | Рулетки измерительные металлические | Р20У3К \Старт\ | 26278-04 |  |  | Да | 310.79 | 250 (9) Рулетки измерительные металлические (до 20 м)
000000018711 |  | Поверка | Рулетки измерительные металлические | Р5У3Г, Р5Н3Г, Р10У3Г, Р10Н3Г | 43003-09 |  |  | Да | 649.84 | 250 (11) Рулетки металлические измерительные с лотом (до 10 м)
000000018712 |  | Поверка | Рулетки измерительные металлические | Geobox | 36016-07 |  |  | Да | 494.44 | 250 (10) Рулетки измерительные металлические (до 100 м)
000000018713 |  | Поверка | Рулетки измерительные металлические | Geobox | 36016-07 |  |  | Да | 310.79 | 250 (9) Рулетки измерительные металлические (до 20 м)
000000018714 |  | Поверка | Рулетки измерительные металлические | Geobox | 36016-07 |  |  | Да | 226.03 | 250 (8) Рулетки измерительные металлические (до 10 м)
000000018715 |  | Поверка | Рулетки измерительные металлические | Р50УЗК | 35281-07 |  |  | Да | 494.44 | 250 (10) Рулетки измерительные металлические (до 100 м)
000000018718 |  | Поверка | Рулетки измерительные металлические | Р2У3К, Р3У3К, Р5У3К, Р10У3К Старт | 26278-04 |  |  | Да | 226.03 | 250 (8) Рулетки измерительные металлические (до 10 м)
000000018719 |  | Поверка | Рулетки измерительные металлические | Р20У3 | 18208-99 |  |  | Да | 310.79 | 250 (9) Рулетки измерительные металлические (до 20 м)
000000018727 |  | Поверка | Рулетки измерительные металлические | TS30/2, TS50/2, TR30/5, TR50/5, TC30/5, YC50/5, YR30/5, YR50/5, PR100/5 | 22003-01 |  |  | Да | 494.44 | 250 (10) Рулетки измерительные металлические (до 100 м)
000000018728 |  | Поверка | Рулетки измерительные металлические | UM3M, UM5M, EX10/5 | 22003-01 |  |  | Да | 226.03 | 250 (8) Рулетки измерительные металлические (до 10 м)
000000018745 |  | Поверка | Рулетки измерительные металлические | Р20УЗК | 35280-07 |  |  | Да | 310.79 | 250 (9) Рулетки измерительные металлические (до 20 м)
000000018747 |  | Поверка | Рулетки измерительные металлические | Р2УЗК, Р5УЗК, Р10УЗК | 35279-07 |  |  | Да | 226.03 | 250 (8) Рулетки измерительные металлические (до 10 м)
000000018755 |  | Поверка | Рулетки измерительные металлические | Р30УЗК | 35278-07 |  |  | Да | 494.44 | 250 (10) Рулетки измерительные металлические (до 100 м)
000000018766 |  | Поверка | Рулетки измерительные металлические | Р10УЗГ | 15860-12 |  |  | Да | 649.84 | 250 (11) Рулетки металлические измерительные с лотом (до 10 м)
000000018771 |  | Поверка | Рулетки измерительные металлические | Р20УЗГ | 15860-12 |  |  | Да | 1080.71 | 250 (12) Рулетки металлические измерительные с лотом (до 20 м)
000000018787 |  | Поверка | Рулетки измерительные металлические | Р | 51171-12 |  |  | Да | 494.44 | 250 (10) Рулетки измерительные металлические (до 100 м)
000000018789 |  | Поверка | Рулетки измерительные металлические | Р | 51171-12 |  |  | Да | 310.79 | 250 (9) Рулетки измерительные металлические (до 20 м)
000000018791 |  | Поверка | Рулетки измерительные металлические | Р | 51171-12 |  |  | Да | 226.03 | 250 (8) Рулетки измерительные металлические (до 10 м)
000000018796 |  | Поверка | Рулетки измерительные металлические | Р20У3Г, Р20Н3Г | 43003-09 |  |  | Да | 1080.71 | 250 (12) Рулетки металлические измерительные с лотом (до 20 м)
000000018807 |  | Поверка | Рулетки измерительные металлические | YAMAYO STILON мод. ZNX30-3X, ZNX50-3X, ZNX100-3X, ZNR30, ZNR50, ZNR100 | 32251-06 |  |  | Да | 494.44 | 250 (10) Рулетки измерительные металлические (до 100 м)
000000018808 |  | Поверка | Рулетки измерительные металлические | VEGA LI30, VEGA LI50 | 41292-09 |  |  | Да | 494.44 | 250 (10) Рулетки измерительные металлические (до 100 м)
000000033544 |  | Поверка | Рулетки измерительные металлические | Fisco, PR100/5 | 67910-17 |  |  | Нет | 543 | Рулетки измерительные металлические (до 100 м)
000000034275 |  | Поверка | Рулетки измерительные металлические | Р50УЗК | 35281-07 |  |  | Нет | 543 | Рулетки измерительные металлические (до 100 м)
000000035654 |  | Поверка | Рулетки измерительные металлические | twoCOMP, twoCOMP MAGNETIC, VARIO, VARIO Rostfrei, BASIC, ERGOLINE, STANDART, RADIUS | 68600-17 |  |  | Нет | 252 | Рулетки измерительные металлические (до 10 м)
000000038095 |  | Поверка | Рулетки измерительные металлические | D80 | 21096-12 |  |  | Нет | 1500 | Рулетки измерительные металлические с грузом (до 30 м)
000000038237 |  | Поверка | Рулетки измерительные металлические | Geobox | 36016-07 |  |  | Нет | 543 | Рулетки измерительные металлические (до 100 м)
000000039279 |  | Калибровка | Рулетки измерительные металлические | типа Р | 51171-12 |  |  | Нет | 1188 | Рулетки измерительные металлические с грузом (до 20 м) (К)
000000040840 |  | Поверка | Рулетки измерительные металлические | РНГ | 60606-15 |  |  | Нет | 1500 | Рулетки измерительные металлические с грузом (до 30 м)
000000041587 |  | Калибровка | Рулетки измерительные металлические | Geobox PK2-5, Geobox PK2-10 | 58482-14 |  |  | Нет | 1188 | Рулетки измерительные металлические с грузом (до 20 м) (К)
000000041874 |  | Поверка | Рулетки измерительные металлические | Р10УЗГ, Р20УЗГ | 15860-96 |  |  | Нет | 310.79 | 250 (9) Рулетки измерительные металлические (до 20 м)
000000043513 |  | Поверка | Рулетки измерительные металлические | UM3M, UM5M, TL5M, BT8M, EX10/5, EX20/5, TS20/2, TS30/2, TS50/2, TR20/5, TR30/5, TR50/5, TC30/5, YC50/5, YR30/5, YR50/5, PR100/5 | 22003-07 |  |  | Нет | 226.03 | 250 (8) Рулетки измерительные металлические (до 10 м)
Г00000001131 |  | Калибровка | Рулетки измерительные металлические (до 10 м) (К) |  |  |  |  | Нет | 252 | Рулетки измерительные металлические (до 10 м) (К)
000000015213 |  | Поверка | Рулетки измерительные металлические (до 10, 2 КТ) | Р | 51171-12 |  |  | Нет | 252 | Рулетки измерительные металлические (до 10 м)
000000015217 |  | Поверка | Рулетки измерительные металлические (до 10, 2 КТ) | Geobox PK2-5, Geobox PK2-10 | 58482-14 |  |  | Нет | 252 | Рулетки измерительные металлические (до 10 м)
000000015218 |  | Поверка | Рулетки измерительные металлические (до 10, 2 КТ) | Geobox | 36016-07 |  |  | Нет | 252 | Рулетки измерительные металлические (до 10 м)
000000015221 |  | Поверка | Рулетки измерительные металлические (до 10, 3 КТ) | Р | 51171-12 |  |  | Нет | 252 | Рулетки измерительные металлические (до 10 м)
000000015223 |  | Поверка | Рулетки измерительные металлические (до 10, 3 КТ) | UM3M, UM5M, TL5M, BT8M, EX10/5 | 22003-07 |  |  | Нет | 252 | Рулетки измерительные металлические (до 10 м)
Г00000000320 |  | Поверка | Рулетки измерительные металлические (до 100 м) |  |  |  |  | Нет | 543 | Рулетки измерительные металлические (до 100 м)
Г00000001133 |  | Калибровка | Рулетки измерительные металлические (до 100 м) (К) |  |  |  |  | Нет | 543 | Рулетки измерительные металлические (до 100 м) (К)
Г00000000319 |  | Поверка | Рулетки измерительные металлические (до 20 м) |  |  |  |  | Нет | 345 | Рулетки измерительные металлические (до 20 м)
Г00000001132 |  | Калибровка | Рулетки измерительные металлические (до 20 м) (К) |  |  |  |  | Нет | 345 | Рулетки измерительные металлические (до 20 м) (К)
000000015225 |  | Поверка | Рулетки измерительные металлические (до 20, 2 КТ) | Р | 51171-12 |  |  | Нет | 345 | Рулетки измерительные металлические (до 20 м)
000000015233 |  | Поверка | Рулетки измерительные металлические (до 20, 3 КТ) | UM3M, UM5M, TL5M, BT8M, EX10/5, EX20/5, TS20/2 | 22003-07 |  |  | Нет | 345 | Рулетки измерительные металлические (до 20 м)
000000023154 |  | Поверка | Рулетки измерительные металлические 2-го и 3-го классов точности | Р3У2Д, Р5У2Д, Р8У2Д, Р1У2К, Р2У2К, Р3У2К, Р5У2К, Р10У2К, Р1Н2К, Р2Н2К, Р3Н2К, Р5Н2К, Р10Н2К, Р3У3Д, Р5У3Д | 46391-11 |  |  | Да | 226.03 | 250 (8) Рулетки измерительные металлические (до 10 м)
000000023157 |  | Поверка | Рулетки измерительные металлические 2-го и 3-го классов точности | Р20У2К, Р20Н2К | 46391-11 |  |  | Да | 310.79 | 250 (9) Рулетки измерительные металлические (до 20 м)
000000023158 |  | Поверка | Рулетки измерительные металлические 2-го и 3-го классов точности | Р30У2К, Р50У2К, Р100У2К, Р30Н2К, Р50Н2К | 46391-11 |  |  | Да | 494.44 | 250 (10) Рулетки измерительные металлические (до 100 м)
000000023159 |  | Поверка | Рулетки измерительные металлические 2-го и 3-го классов точности | Р5У2Г, Р10У2Г, Р5Н2Г, Р10Н2Г | 46391-11 |  |  | Да | 649.84 | 250 (11) Рулетки металлические измерительные с лотом (до 10 м)
000000023160 |  | Поверка | Рулетки измерительные металлические 2-го и 3-го классов точности | Р20У2Г, Р20Н2Г | 46391-11 |  |  | Да | 1080.71 | 250 (12) Рулетки металлические измерительные с лотом (до 20 м)
000000018821 |  | Поверка | Рулетки измерительные металлические 2-го класса точности | Нет данных | 55464-13 |  |  | Да | 226.03 | 250 (8) Рулетки измерительные металлические (до 10 м)
000000018827 |  | Поверка | Рулетки измерительные металлические 2-го класса точности | Р5У2Г, Р10У2Г, Р5Н2Г, Р10Н2Г | 29631-05 |  |  | Да | 649.84 | 250 (11) Рулетки металлические измерительные с лотом (до 10 м)
000000018828 |  | Поверка | Рулетки измерительные металлические 2-го класса точности | Р20У2К, Р20Н2К | 29631-05 |  |  | Да | 310.79 | 250 (9) Рулетки измерительные металлические (до 20 м)
000000018829 |  | Поверка | Рулетки измерительные металлические 2-го класса точности | Нет данных | 55464-13 |  |  | Да | 649.84 | 250 (11) Рулетки металлические измерительные с лотом (до 10 м)
000000018830 |  | Поверка | Рулетки измерительные металлические 2-го класса точности | Р50У2К, Р100У2К, Р50Н2К, Р100Н2К | 29631-05 |  |  | Да | 494.44 | 250 (10) Рулетки измерительные металлические (до 100 м)
000000018832 |  | Поверка | Рулетки измерительные металлические 2-го класса точности | Нет данных | 55464-13 |  |  | Да | 494.44 | 250 (10) Рулетки измерительные металлические (до 100 м)
000000018833 |  | Поверка | Рулетки измерительные металлические 2-го класса точности | Р1У2К, Р2У2К, Р3У2К, Р5У2К, Р10У2К, Р1Н2К, Р2Н2К, Р3Н2К, Р5Н2К, Р10Н2К | 29631-05 |  |  | Да | 226.03 | 250 (8) Рулетки измерительные металлические (до 10 м)
000000018835 |  | Поверка | Рулетки измерительные металлические 2-го класса точности | Нет данных | 55464-13 |  |  | Да | 1080.71 | 250 (12) Рулетки металлические измерительные с лотом (до 20 м)
000000018837 |  | Поверка | Рулетки измерительные металлические 2-го класса точности | Нет данных | 55464-13 |  |  | Да | 310.79 | 250 (9) Рулетки измерительные металлические (до 20 м)
000000035815 |  | Поверка | Рулетки измерительные металлические 2-го класса точности | Р20У2Г, Р20Н2Г | 29631-05 |  |  | Да | 1080.71 | 250 (12) Рулетки металлические измерительные с лотом (до 20 м)
000000015227 |  | Поверка | Рулетки измерительные металлические 2-го класса точности (до 20) | Нет данных | 55464-13 |  |  | Нет | 345 | Рулетки измерительные металлические (до 20 м)
000000033939 |  | Поверка | Рулетки измерительные металлические D80 | из углеродистой стали с полиамидным покрытием | 21096-12 |  |  | Нет | 714 | Рулетки измерительные металлические с грузом (до 10 м)
000000033940 |  | Поверка | Рулетки измерительные металлические D80 | из углеродистой стали с полиамидным покрытием | 21096-12 |  |  | Нет | 1188 | Рулетки измерительные металлические с грузом (до 20 м)
000000014343 |  | Поверка | Рулетки измерительные металлические до 100 м | Р3У2Д, Р5У2Д, Р8У2Д, Р1У2К, Р2У2К, Р3У2К, Р5У2К, Р10У2К, Р20У2К, Р30У2К, Р50У2К, Р100У2К, Р1Н2К, Р2Н2К, Р3Н2К, Р5Н2К, Р10Н2К, Р20Н2К, Р30Н2К, Р50Н2К, Р3У3Д, Р5У3Д | 46391-11 |  |  | Нет | 543 | Рулетки измерительные металлические (до 100 м)
000000001518 |  | Поверка | Рулетки измерительные металлические до 20 м | Р3У2Д, Р5У2Д, Р8У2Д, Р1У2К, Р2У2К, Р3У2К, Р5У2К, Р10У2К, Р20У2К, Р1Н2К, Р2Н2К, Р3Н2К, Р5Н2К, Р10Н2К, Р20Н2К, Р3У3Д, Р5У3Д | 46391-11 |  |  | Нет | 345 | Рулетки измерительные металлические (до 20 м)
000000018839 |  | Поверка | Рулетки измерительные металлические с грузом | РНГ | 43611-10 |  |  | Да | 649.84 | 250 (11) Рулетки металлические измерительные с лотом (до 10 м)
000000018840 |  | Поверка | Рулетки измерительные металлические с грузом | РНГ | 43611-10 |  |  | Да | 1080.71 | 250 (12) Рулетки металлические измерительные с лотом (до 20 м)
Г00000000321 |  | Поверка | Рулетки измерительные металлические с грузом (до 10 м) |  |  |  |  | Нет | 714 | Рулетки измерительные металлические с грузом (до 10 м)
Г00000001134 |  | Калибровка | Рулетки измерительные металлические с грузом (до 10 м) (К) |  |  |  |  | Нет | 714 | Рулетки измерительные металлические с грузом (до 10 м) (К)
Г00000000324 |  | Поверка | Рулетки измерительные металлические с грузом (до 100 м) |  |  |  |  | Нет | 3177 | Рулетки измерительные металлические с грузом (до 100 м)
Г00000001135 |  | Калибровка | Рулетки измерительные металлические с грузом (до 100 м) (К) |  |  |  |  | Нет | 3177 | Рулетки измерительные металлические с грузом (до 100 м) (К)
Г00000000322 |  | Поверка | Рулетки измерительные металлические с грузом (до 20 м) |  |  |  |  | Нет | 1188 | Рулетки измерительные металлические с грузом (до 20 м)
Г00000001136 |  | Калибровка | Рулетки измерительные металлические с грузом (до 20 м) (К) |  |  |  |  | Нет | 1188 | Рулетки измерительные металлические с грузом (до 20 м) (К)
Г00000000323 |  | Поверка | Рулетки измерительные металлические с грузом (до 30 м) |  |  |  |  | Нет | 1500 | Рулетки измерительные металлические с грузом (до 30 м)
Г00000001137 |  | Калибровка | Рулетки измерительные металлические с грузом (до 30 м) (К) |  |  |  |  | Нет | 1500 | Рулетки измерительные металлические с грузом (до 30 м) (К)
000000014341 |  | Поверка | Рулетки измерительные металлические с грузом до 10 м | Р5У2Г, Р10У2Г, Р5Н2Г, Р10Н2Г | 46391-11 |  |  | Нет | 714 | Рулетки измерительные металлические с грузом (до 10 м)
000000001523 |  | Поверка | Рулетки измерительные металлические с грузом до 20 м | Р5У2Г, Р10У2Г, Р20У2Г, Р5Н2Г, Р10Н2Г, Р20Н2Г | 46391-11 |  |  | Нет | 1188 | Рулетки измерительные металлические с грузом (до 20 м)
000000042798 |  | Поверка | Рулетки измерительные металлические торговой марки "Калиброн" | Нет данных | 71665-18 |  |  | Нет | 1500 | Рулетки измерительные металлические с грузом (до 30 м)
000000045701 |  | Поверка | Рулетки измерительные с держателем | Holex мод. 462010 | 48406-11 |  |  | Нет | 252 | Рулетки измерительные металлические (до 10 м)
000000018848 |  | Поверка | Рулетки металлические измерительные 3-го класса точности с грузом | Р20УЗГ | 21587-01 |  |  | Да | 1080.71 | 250 (12) Рулетки металлические измерительные с лотом (до 20 м)
000000018849 |  | Поверка | Рулетки металлические измерительные 3-го класса точности с грузом | Р10У3Г | 21587-07 |  |  | Да | 649.84 | 250 (11) Рулетки металлические измерительные с лотом (до 10 м)
000000018850 |  | Поверка | Рулетки металлические измерительные 3-го класса точности с грузом | Р10УЗГ | 21587-01 |  |  | Да | 649.84 | 250 (11) Рулетки металлические измерительные с лотом (до 10 м)
000000018851 |  | Поверка | Рулетки металлические измерительные 3-го класса точности с грузом | Р20У3Г | 21587-07 |  |  | Да | 1080.71 | 250 (12) Рулетки металлические измерительные с лотом (до 20 м)
000000018854 |  | Поверка | Рулетки с грузом для измерения уровня нефтепродуктов | Р20УЗГ | 26942-04 |  |  | Да | 1080.71 | 250 (12) Рулетки металлические измерительные с лотом (до 20 м)
000000018857 |  | Поверка | Рулетки с грузом для измерения уровня нефтепродуктов | Р10УЗГ | 26942-04 |  |  | Да | 649.84 | 250 (11) Рулетки металлические измерительные с лотом (до 10 м)
000000018859 |  | Поверка | Рулетки цифровые | 216 | 35124-07 |  |  | Да | 226.03 | 250 (8) Рулетки измерительные металлические (до 10 м)
000000038238 |  | Калибровка | Самоцентрирующийся цифровой нутромер Mahr | с цифровой измерительной головкой Extramess 2000 |  |  |  | Нет | 1563 | Нутромеры с ценой деления 0,001 и 0,002 мм (К)
000000038398 |  | Поверка | Сахариметры универсальные | СУ-5 | 12507-90 |  |  | Нет | 2577 | Поляриметры, сахариметры
000000038398 |  | Поверка выезд | Сахариметры универсальные | СУ-5 | 12507-90 |  |  | Нет | 2706 | Поляриметры, сахариметры
000000041246 |  | Поверка | Сахариметры универсальные | СУ-4 | 6910-78 |  |  | Нет | 2577 | Поляриметры, сахариметры
000000041246 |  | Поверка выезд | Сахариметры универсальные | СУ-4 | 6910-78 |  |  | Нет | 2706 | Поляриметры, сахариметры
000000034778 |  | Поверка | Сахаромер |  |  |  |  | Нет | 1035
000000036900 |  | Поверка | Светодальномер | DISTO classic5a | 27984-04 |  |  | Нет | 2079 | Дальномеры, светодальномеры лазерные
000000040448 |  | Поверка | Светодальномер | DISTO lite5 | 25127-03 |  |  | Нет | 2079 | Дальномеры, светодальномеры лазерные
000000041642 |  | Поверка | Светодальномер | DISTO classic5 | 25127-03 |  |  | Нет | 2079 | Дальномеры, светодальномеры лазерные
000000044558 |  | Поверка | Светодальномер | HD150 | 31815-06 |  |  | Нет | 2079 | Дальномеры, светодальномеры лазерные
000000002081 |  | Поверка | Светодальномеры | DISTO classic | 19502-00 |  |  | Нет | 2079 | Дальномеры, светодальномеры лазерные
000000002091 |  | Поверка | Светодальномеры | DISTO lite5, DISTO classic5, DISTO pro a4 | 25127-03 |  |  | Нет | 2079 | Дальномеры, светодальномеры лазерные
000000002102 |  | Поверка | Светодальномеры | DISTO classic5a, DISTO plus | 27984-04 |  |  | Нет | 2079 | Дальномеры, светодальномеры лазерные
000000002213 |  | Поверка | Светодальномеры | DISTO lite5, DISTO classic5, DISTO pro a4 | 25127-03 |  |  | Нет | 2079 | Дальномеры, светодальномеры лазерные
000000002959 |  | Поверка | Светодальномеры | HD150 | 31815-06 |  |  | Нет | 2079 | Дальномеры, светодальномеры лазерные
000000018865 |  | Поверка | Светодальномеры | DISTO classic5a, DISTO plus | 27984-04 |  |  | Да | 2076.65 | 250 (2) Дальномеры лазерные (0 - 200 м)
000000038857 |  | Поверка | СВК-3М1У4 (комплект*) |  | Наименов. СИ до 01.06.93 |  |  | Нет | 1920
Г00000000579 |  | Калибровка выезд | СДКУ (ЗА ОДИН ИЗМЕР.КАНАЛ) |  |  |  |  | Нет | 1302 | СДКУ (ЗА ОДИН ИЗМЕР.КАНАЛ)
000000036413 |  | Поверка | Секундомер Biopharm |  |  |  |  | Нет | 2499 | Секундомеры(--таймер) электронные (с таймерным выходом)
000000036413 |  | Калибровка | Секундомер Biopharm |  |  |  |  | Нет | 2499 | Секундомеры(--таймер) электронные (с таймерным выходом)
000000035512 |  | Калибровка | секундомер DSW-6 | DSW-6 |  |  |  | Нет | 2499 | Секундомеры(--таймер) электронные (с таймерным выходом)
000000035512 |  | Поверка | секундомер DSW-6 | DSW-6 |  |  |  | Нет | 2499 | Секундомеры(--таймер) электронные (с таймерным выходом)
000000039165 |  | Калибровка | Секундомер Junsd JS-307 |  |  |  |  | Нет | 2499 | Секундомеры(--таймер) электронные (с таймерным выходом)
000000039165 |  | Поверка | Секундомер Junsd JS-307 |  |  |  |  | Нет | 2499 | Секундомеры(--таймер) электронные (с таймерным выходом)
000000044946 |  | Калибровка | Секундомер Q&Q |  |  |  |  | Нет | 2499 | Секундомеры(--таймер) электронные (с таймерным выходом)
000000044946 |  | Поверка | Секундомер Q&Q |  |  |  |  | Нет | 2499 | Секундомеры(--таймер) электронные (с таймерным выходом)
000000039524 |  | Калибровка | Секундомер Sasey ZS-2B |  |  |  |  | Нет | 2499 | Секундомеры(--таймер) электронные (с таймерным выходом)
000000039524 |  | Поверка | Секундомер Sasey ZS-2B |  |  |  |  | Нет | 2499 | Секундомеры(--таймер) электронные (с таймерным выходом)
000000038802 |  | Поверка | Секундомер Torres SW-100 |  |  |  |  | Нет | 2499 | Секундомеры(--таймер) электронные (с таймерным выходом)
000000038802 |  | Калибровка | Секундомер Torres SW-100 |  |  |  |  | Нет | 2499 | Секундомеры(--таймер) электронные (с таймерным выходом)
000000045644 |  | Поверка | Секундомер двухстрелочный 60-секундный | С-II-3б, СДСпр-4-2 | 2102-65 |  |  | Нет | 519 | Секундомеры механические до 60 мин
000000017736 |  | Поверка | Секундомер двухстрелочный механический | 51СД, СДСпр-1-2-000 | 1125-57 |  |  | Нет | 918 | Секундомеры двухстрелочные механические 30 мин
000000037446 |  | Поверка | Секундомер Интеграл ЧС-01 |  |  |  |  | Нет | 2499 | Секундомеры(--таймер) электронные (с таймерным выходом)
000000037446 |  | Калибровка | Секундомер Интеграл ЧС-01 |  |  |  |  | Нет | 2499 | Секундомеры(--таймер) электронные (с таймерным выходом)
000000017737 |  | Поверка | Секундомер механический |  | 11519-11 |  |  | Нет | 519 | Секундомеры механические до 60 мин
000000017739 |  | Поверка | Секундомер механический | СОСпр-2б-2-000 | 11519-06 |  |  | Нет | 519 | Секундомеры механические до 60 мин
000000017740 |  | Поверка | Секундомер механический | СОСпр-2б-2-000 | 11519-11 |  |  | Нет | 519 | Секундомеры механические до 60 мин
000000017742 |  | Поверка | Секундомер механический | СОСпр-2б-2-000 | 11519-96 |  |  | Нет | 519 | Секундомеры механические до 60 мин
000000017749 |  | Поверка | Секундомер механический | СОПпр, СОСпр | 11519-11 |  |  | Нет | 390 | Секундомеры механические до 30 мин
000000027016 |  | Поверка | Секундомер механический | СОСпр-2б-2-010 | 11519-96 | Диапазон измерений: 0..60 мин, погрешность и (или) неопределенность (класс, разряд): ПГ 1,8 с | ПГ 1,8 с | Нет | 519 | Секундомеры механические до 60 мин
000000027017 |  | Поверка | Секундомер механический | СОСпр-2б-2-010 | 11519-96 | Диапазон измерений: 0..60 мин, погрешность и (или) неопределенность (класс, разряд): ПГ 1,8 с | ПГ 1,8 с | Нет | 519 | Секундомеры механические до 60 мин
000000027018 |  | Поверка | Секундомер механический | СОСпр-2б-2-010 | 11519-96 | Диапазон измерений: 0..60 мин, погрешность и (или) неопределенность (класс, разряд): ПГ 1,8 с | ПГ 1,8 с | Нет | 519 | Секундомеры механические до 60 мин
000000027020 |  | Поверка | Секундомер механический | СОПпр-2а-3-000 | 2231-72 | Диапазон измерений: 0..60 мин, погрешность и (или) неопределенность (класс, разряд): ПГ 1,8 с | ПГ 1,8 с | Нет | 390 | Секундомеры механические до 30 мин
000000028476 |  | Поверка | Секундомер механический | СОСпр-2б-2-000 | 2231-72 | Диапазон измерений: (0-60) мин, погрешность и (или) неопределенность (класс, разряд): КТ 3 | КТ 3 | Нет | 519 | Секундомеры механические до 60 мин
000000029684 |  | Поверка | Секундомер механический | СОПпр-2а-3-000 | 11519-11 | Диапазон измерений: 60 с; 30 мин, погрешность и (или) неопределенность (класс, разряд): ПГ ± 1,6 с (3 класс точности) | ПГ ± 1,6 с (3 класс точности) | Нет | 390 | Секундомеры механические до 30 мин
000000030665 |  | Поверка | Секундомер механический | СОПпр-2а-2-010 | 11519-88 | Диапазон измерений: 0..60 мин, погрешность и (или) неопределенность (класс, разряд): ЦД 0,2 сек | ЦД 0,2 сек | Нет | 390 | Секундомеры механические до 30 мин
000000030754 |  | Поверка | Секундомер механический | СОПпр-2а-3-000 | 11519-11 | Диапазон измерений: Диапазон измерения 30 мин., погрешность и (или) неопределенность (класс, разряд): КТ 3 | КТ 3 | Нет | 390 | Секундомеры механические до 30 мин
000000034059 |  | Поверка | Секундомер механический | СОСпр-2б-2-000 | 2231-72 |  |  | Нет | 519 | Секундомеры механические до 60 мин
000000034065 |  | Поверка | Секундомер механический | СОСпр-2б-2-000 | 11519-11 |  |  | Нет | 519 | Секундомеры механические до 60 мин
000000034075 |  | Поверка | Секундомер механический | СОПпр-1в-3-000 | 11519-11 |  |  | Нет | 390 | Секундомеры механические до 30 мин
000000034076 |  | Поверка | Секундомер механический | СОПпр-1в-3-000 | 11519-11 |  |  | Нет | 390 | Секундомеры механические до 30 мин
000000034077 |  | Поверка | Секундомер механический | СОПпр-1в-3-000 | 11519-11 |  |  | Нет | 918 | Секундомеры двухстрелочные механические 30 мин
000000034079 |  | Поверка | Секундомер механический | СОПпр-2а-3-000 СОПпр-2а-2-010 | 11519-11 |  |  | Нет | 390 | Секундомеры механические до 30 мин
000000034080 |  | Поверка | Секундомер механический | СОПпр-2а-3-000 СОПпр-2а-2-010 | 2231-72 |  |  | Нет | 390 | Секундомеры механические до 30 мин
000000034081 |  | Поверка | Секундомер механический | СОПпр-2а-3-000 | 11519-11 |  |  | Нет | 519 | Секундомеры механические до 60 мин
000000035166 |  | Поверка | Секундомер механический | СОПпр-2а-3-000 | 11519-11 |  |  | Нет | 390 | Секундомеры механические до 30 мин
000000036500 |  | Поверка | Секундомер механический | СОСпр-2б-2-000 | 2231-72 |  |  | Нет | 390 | Секундомеры механические до 30 мин
000000036606 |  | Поверка | Секундомер механический | СОСпр-2б-2-000 | 11519-06 |  |  | Нет | 519 | Секундомеры механические до 60 мин
000000036607 |  | Поверка | Секундомер механический | СОПпр-2а-3-000 СОПпр-2а-2-010 | 11519-06 |  |  | Нет | 390 | Секундомеры механические до 30 мин
000000037272 |  | Поверка | Секундомер механический | СОПпр-2а-2-010 СОПпр-2а-3-000 | 11519-96 |  |  | Нет | 390 | Секундомеры механические до 30 мин
000000037663 |  | Поверка | Секундомер механический | СОПпр-2а-3-000 | 11519-96 |  |  | Нет | 918 | Секундомеры двухстрелочные механические 30 мин
000000037664 |  | Поверка | Секундомер механический | СОПпр-2а-3-000 | 11519-11 |  |  | Нет | 918 | Секундомеры двухстрелочные механические 30 мин
000000039829 |  | Поверка | Секундомер механический | СОСпр-2б-2-000 | 11519-01 |  |  | Нет | 519 | Секундомеры механические до 60 мин
000000039830 |  | Поверка | Секундомер механический | СОПпр-2а-3-000 | 11519-01 |  |  | Нет | 390 | Секундомеры механические до 30 мин
000000044504 |  | Поверка | Секундомер механический | СОПпр-2а-3-000 | 11519-96 |  |  | Нет | 390 | Секундомеры механические до 30 мин
000000045708 |  | Поверка | Секундомер механический однострелочный СО | СОСпр-2б-2-000 | 83109-21 |  |  | Нет | 519 | Секундомеры механические до 60 мин
000000029189 |  | Калибровка | Секундомер электронный | Интеграл С-01 | 44154-10 | Диапазон измерений: 9 ч 59 мин 59,99 сек, погрешность и (или) неопределенность (класс, разряд): 0,05 с на 60 мин | 0,05 с на 60 мин | Нет | 2499 | Секундомеры(--таймер) электронные (с таймерным выходом)
000000029189 |  | Поверка | Секундомер электронный | Интеграл С-01 | 44154-10 | Диапазон измерений: 9 ч 59 мин 59,99 сек, погрешность и (или) неопределенность (класс, разряд): 0,05 с на 60 мин | 0,05 с на 60 мин | Нет | 2499 | Секундомеры(--таймер) электронные (с таймерным выходом)
000000029206 |  | Поверка | Секундомер электронный | Интеграл С-01 | 44154-10 | Диапазон измерений: 9 ч 59 мин 59,99 с, погрешность и (или) неопределенность (класс, разряд): 0.05 c на 60 мин | 0.05 c на 60 мин | Нет | 2499 | Секундомеры(--таймер) электронные (с таймерным выходом)
000000029206 |  | Калибровка | Секундомер электронный | Интеграл С-01 | 44154-10 | Диапазон измерений: 9 ч 59 мин 59,99 с, погрешность и (или) неопределенность (класс, разряд): 0.05 c на 60 мин | 0.05 c на 60 мин | Нет | 2499 | Секундомеры(--таймер) электронные (с таймерным выходом)
000000027554 |  | Калибровка | Секундомер электронный с таймерным выходом | СТЦ-1 |  | Диапазон измерений: , погрешность и (или) неопределенность (класс, разряд): |  | Нет | 2499 | Секундомеры(--таймер) электронные (с таймерным выходом)
000000027554 |  | Поверка | Секундомер электронный с таймерным выходом | СТЦ-1 |  | Диапазон измерений: , погрешность и (или) неопределенность (класс, разряд): |  | Нет | 2499 | Секундомеры(--таймер) электронные (с таймерным выходом)
000000018331 |  | Поверка | Секундомер-таймер | REI2-201 | 37187-08 |  |  | Да | 2500.45 | 250 (95) Секундомеры электронные с таймерным выходом (-)
000000037444 |  | Калибровка | Секундомер-таймер RST04168 |  |  |  |  | Нет | 2499 | Секундомеры(--таймер) электронные (с таймерным выходом)
000000037444 |  | Поверка | Секундомер-таймер RST04168 |  |  |  |  | Нет | 2499 | Секундомеры(--таймер) электронные (с таймерным выходом)
000000017868 |  | Поверка | Секундомеры двухстрелочные 1-го и 2-го классов | С-II-1б | 1125-70 |  |  | Нет | 918
Г00000000792 |  | Поверка | Секундомеры двухстрелочные механические 30 мин |  |  |  |  | Нет | 918 | Секундомеры двухстрелочные механические 30 мин
Г00000000915 |  | Поверка | Секундомеры калибраторы |  |  |  |  | Нет | 3609 | Секундомеры калибраторы
Г00000000915 |  | Калибровка | Секундомеры калибраторы |  |  |  |  | Нет | 3609 | Секундомеры калибраторы
000000005338 |  | Калибровка | СЕКУНДОМЕРЫ МЕХ, ЭЛЕКТР. НА 60 МИН |  | <> |  |  | Нет | 522
000000017738 |  | Поверка | Секундомеры механические | С-1-2а, С-1-2б, СОСпр-2б-2-000, СОПпр-2а-3-000, СОПпр-4б-2-000, СОПпр-6г-2-000 | 2231-72 |  |  | Нет | 519 | Секундомеры механические до 60 мин
000000017741 |  | Поверка | Секундомеры механические | СОПпр и СОСпр | 11519-88 |  |  | Нет | 519 | Секундомеры механические до 60 мин
000000017747 |  | Поверка | Секундомеры механические | "СОПпр и СОСпр" | 11519-11 |  |  | Нет | 390 | Секундомеры механические до 30 мин
000000017748 |  | Поверка | Секундомеры механические | СОПпр, СОСпр | 11519-06 |  |  | Нет | 390 | Секундомеры механические до 30 мин
000000017750 |  | Поверка | Секундомеры механические | СОПпр-2а-2-010, СОПпр-3а-2-010, СОПпр-4а-2-010 | 11519-88 |  |  | Нет | 390 | Секундомеры механические до 30 мин
000000017751 |  | Поверка | Секундомеры механические | СОПпр, СОСпр | 11519-96 |  |  | Нет | 390 | Секундомеры механические до 30 мин
000000026615 |  | Поверка | Секундомеры механические | С-1-2а, С-1-2б, СОСпр-2б-2-000, СОПпр-2а-3-000, СОПпр-4б-2-000, СОПпр-6г-2-000 | 2231-72 | Диапазон измерений: 0..3600 сек., погрешность и (или) неопределенность (класс, разряд): КТ 3 | КТ 3 | Нет | 519 | Секундомеры механические до 60 мин
000000026616 |  | Поверка | Секундомеры механические | С-1-2а, С-1-2б, СОСпр-2б-2-000, СОПпр-2а-3-000, СОПпр-4б-2-000, СОПпр-6г-2-000 | 2231-72 | Диапазон измерений: (0..3600) сек., погрешность и (или) неопределенность (класс, разряд): КТ 2 | КТ 2 | Нет | 519 | Секундомеры механические до 60 мин
000000037662 |  | Поверка | Секундомеры механические | СОПпр, СОСпр | 11519-06 |  |  | Нет | 918 | Секундомеры двухстрелочные механические 30 мин
000000017746 |  | Поверка | Секундомеры механические двухстрелочные прерывного действия 2-го класса | СОПпр и СОСпр | 2231-72 |  |  | Нет | 390 | Секундомеры механические до 30 мин
000000017869 |  | Поверка | Секундомеры механические двухстрелочные прерывного действия 2-го класса | С-1-2а, С-1-2б, СОСпр-2б-2-000, СОПпр-2а-3-000, СОПпр-6г-2-000 | 2231-72 |  |  | Нет | 918
000000017870 |  | Поверка | Секундомеры механические двухстрелочные прерывного действия 2-го класса | С-1-2а, С-1-2б, СОСпр-2б-2-000, СОПпр-2а-3-000, СОПпр-6г-2-000 | 2231-72 |  |  | Нет | 918
000000017871 |  | Поверка | Секундомеры механические двухстрелочные прерывного действия 2-го класса | С-1-2а, С-1-2б, СОСпр-2б-2-000, СОПпр-2а-3-000, СОПпр-6г-2-000 | 2231-72 |  |  | Нет | 918
000000017873 |  | Поверка | Секундомеры механические двухстрелочные прерывного действия 2-го класса | С-1-2а, С-1-2б, СОСпр-2б-2-000, СОПпр-2а-3-000, СОПпр-6г-2-000 | 2231-72 |  |  | Нет | 918
000000037895 |  | Поверка | Секундомеры механические до 30 мин | СОПпр-2а-3-000 СОПпр-2а-2-010 | 11519-01 |  |  | Нет | 390 | Секундомеры механические до 30 мин
Г00000000180 |  | Поверка | Секундомеры механические до 30 мин |  |  |  |  | Нет | 390 | Секундомеры механические до 30 мин
000000034061 |  | Поверка | Секундомеры механические до 60 мин | СОСпр-2б-2-000 | 11519-01 |  |  | Нет | 519 | Секундомеры механические до 60 мин
Г00000000181 |  | Поверка | Секундомеры механические до 60 мин |  |  |  |  | Нет | 519 | Секундомеры механические до 60 мин
000000005334 |  | Калибровка | СЕКУНДОМЕРЫ МЕХАНИЧЕСКИЕ НА 30 МИН |  | <> |  |  | Нет | 390
000000005331 |  | Калибровка | Секундомеры электрические | ПВ-53Л | 1047-61 |  |  | Нет | 390 | Секундомеры электрические стрелочные
000000005331 |  | Поверка | Секундомеры электрические | ПВ-53Л | 1047-61 |  |  | Нет | 390 | Секундомеры электрические стрелочные
000000042458 |  | Калибровка | Секундомеры электрические | ПВ-53Щ | 1046-61 |  |  | Нет | 390 | Секундомеры электрические стрелочные
000000042458 |  | Поверка | Секундомеры электрические | ПВ-53Щ | 1046-61 |  |  | Нет | 390 | Секундомеры электрические стрелочные
Г00000000903 |  | Поверка | Секундомеры электрические стрелочные |  |  |  |  | Нет | 390 | Секундомеры электрические стрелочные
Г00000000903 |  | Калибровка | Секундомеры электрические стрелочные |  |  |  |  | Нет | 390 | Секундомеры электрические стрелочные
000000018335 |  | Поверка | Секундомеры электронные | Интеграл С-01 | 44154-10 |  |  | Да | 2500.45 | 250 (95) Секундомеры электронные с таймерным выходом (-)
000000034960 |  | Калибровка | Секундомеры электронные | Интеграл С-01 | 44154-20 |  |  | Нет | 2499 | Секундомеры(--таймер) электронные (с таймерным выходом)
000000034960 |  | Поверка | Секундомеры электронные | Интеграл С-01 | 44154-20 |  |  | Нет | 2499 | Секундомеры(--таймер) электронные (с таймерным выходом)
000000036036 |  | Калибровка | Секундомеры электронные | СЧЕТ-2 | 70387-18 |  |  | Нет | 2499 | Секундомеры(--таймер) электронные (с таймерным выходом)
000000036036 |  | Поверка | Секундомеры электронные | СЧЕТ-2 | 70387-18 |  |  | Нет | 2499 | Секундомеры(--таймер) электронные (с таймерным выходом)
000000039534 |  | Калибровка | Секундомеры электронные | СЧЕТ-1М | 40929-09 |  |  | Нет | 2499 | Секундомеры(--таймер) электронные (с таймерным выходом)
000000039534 |  | Поверка | Секундомеры электронные | СЧЕТ-1М | 40929-09 |  |  | Нет | 2499 | Секундомеры(--таймер) электронные (с таймерным выходом)
000000000721 |  | Поверка | Секундомеры электронные с таймерным выходом | СТЦ-1 (СТЦ-1Щ) | 6643-86 |  |  | Нет | 2499
000000000722 |  | Калибровка | Секундомеры электронные с таймерным выходом | СТЦ-2 | 12112-90 |  |  | Нет | 2499 | Секундомеры(--таймер) электронные (с таймерным выходом)
000000000722 |  | Поверка | Секундомеры электронные с таймерным выходом | СТЦ-2 | 12112-90 |  |  | Нет | 2499 | Секундомеры(--таймер) электронные (с таймерным выходом)
000000000723 |  | Поверка | Секундомеры электронные с таймерным выходом | СТЦ-2М | 65349-16 |  |  | Нет | 2499 | Секундомеры(--таймер) электронные (с таймерным выходом)
000000000723 |  | Калибровка | Секундомеры электронные с таймерным выходом | СТЦ-2М | 65349-16 |  |  | Нет | 2499 | Секундомеры(--таймер) электронные (с таймерным выходом)
000000011079 |  | Поверка | Секундомеры электронные с таймерным выходом | СТЦ-2 | 12112-90 |  |  | Да | 2500.45 | 250 (95) Секундомеры электронные с таймерным выходом (-)
000000018342 |  | Поверка | Секундомеры электронные с таймерным выходом | СТЦ-2М | 53954-13 |  |  | Да | 2500.45 | 250 (95) Секундомеры электронные с таймерным выходом (-)
000000018362 |  | Поверка | Секундомеры электронные с таймерным выходом | СТЦ-2М | 34805-07 |  |  | Да | 2500.45 | 250 (95) Секундомеры электронные с таймерным выходом (-)
000000018364 |  | Поверка | Секундомеры электронные с таймерным выходом | СТЦ-1 (СТЦ-1Щ) | 6643-86 |  |  | Да | 2500.45 | 250 (95) Секундомеры электронные с таймерным выходом (-)
000000033415 |  | Поверка | Секундомеры электронные с таймерным выходом | СТЦ-1 (СТЦ-1Щ) | 6643-86 |  |  | Нет | 2499 | Секундомеры(--таймер) электронные (с таймерным выходом)
000000033415 |  | Калибровка | Секундомеры электронные с таймерным выходом | СТЦ-1 (СТЦ-1Щ) | 6643-86 |  |  | Нет | 2499 | Секундомеры(--таймер) электронные (с таймерным выходом)
000000018365 |  | Поверка | Секундомеры электронные синхронные двухпредельные | СЭС-2П (СЭС-2ПЩ) | 8166-81 |  |  | Да | 2500.45 | 250 (95) Секундомеры электронные с таймерным выходом (-)
000000005322 |  | Поверка | СЕКУНДОМЕРЫ-КАЛИБРАТОРЫ ВСЕ |  |  |  |  | Нет | 3609 | Секундомеры калибраторы
000000005322 |  | Калибровка | СЕКУНДОМЕРЫ-КАЛИБРАТОРЫ ВСЕ |  |  |  |  | Нет | 3609 | Секундомеры калибраторы
Г00000000909 |  | Калибровка | Секундомеры(--таймер) электронные (с таймерным выходом) |  |  |  |  | Нет | 2499 | Секундомеры(--таймер) электронные (с таймерным выходом)
Г00000000909 |  | Поверка | Секундомеры(--таймер) электронные (с таймерным выходом) |  |  |  |  | Нет | 2499 | Секундомеры(--таймер) электронные (с таймерным выходом)
000000006799 |  | Поверка | СЕЛЕКТ.ВОЛЬТМ.ЕТ-100Т/V МV-61,62,73 SРМ-12,ИУ-2,1 |  |  |  |  | Нет | 3912
000000006793 |  | Поверка | СЕЛЕКТИВНЫЕ ВОЛЬТ.ИМПОРТ./SМV8,5, -11/ |  |  |  |  | Нет | 5205
000000006792 |  | Поверка | СЕЛЕКТИВНЫЙ МИКРОВОЛЬТМЕТР ESHA3 ESVP |  |  |  |  | Нет | 13587
000000023728 |  | Калибровка | Селективный транзисторный микровольтметр | STV 401 |  |  |  | Нет | 3150
000000023728 |  | Калибровка выезд | Селективный транзисторный микровольтметр | STV 401 |  |  |  | Нет | 3372
Г00000000820 |  | Калибровка | СИ влажности 1 категории без расчета неопределенности |  |  |  |  | Нет | 726 | СИ влажности 1 категории без расчета неопределенности
Г00000000821 |  | Калибровка | СИ влажности 2 категории без расчета неопределенности |  |  |  |  | Нет | 2178 | СИ влажности 2 категории без расчета неопределенности
Г00000000822 |  | Калибровка | СИ влажности 3 категории без расчета неопределенности |  |  |  |  | Нет | 29040 | СИ влажности 3 категории без расчета неопределенности
Г00000000823 |  | Калибровка | СИ давления 1 категории без расчета неопределенности |  |  |  |  | Нет | 216 | СИ давления 1 категории без расчета неопределенности
Г00000000832 |  | Калибровка | СИ давления 10 категории без расчета неопределенности |  |  |  |  | Нет | 21780 | СИ давления 10 категории без расчета неопределенности
Г00000000833 |  | Калибровка | СИ давления 11 категории без расчета неопределенности |  |  |  |  | Нет | 29040 | СИ давления 11 категории без расчета неопределенности
Г00000000824 |  | Калибровка | СИ давления 2 категории без расчета неопределенности |  |  |  |  | Нет | 363 | СИ давления 2 категории без расчета неопределенности
Г00000000825 |  | Калибровка | СИ давления 3 категории без расчета неопределенности |  |  |  |  | Нет | 726 | СИ давления 3 категории без расчета неопределенности
Г00000000826 |  | Калибровка | СИ давления 4 категории без расчета неопределенности |  |  |  |  | Нет | 1089 | СИ давления 4 категории без расчета неопределенности
Г00000000827 |  | Калибровка | СИ давления 5 категории без расчета неопределенности |  |  |  |  | Нет | 2178 | СИ давления 5 категории без расчета неопределенности
Г00000000828 |  | Калибровка | СИ давления 6 категории без расчета неопределенности |  |  |  |  | Нет | 4356 | СИ давления 6 категории без расчета неопределенности
Г00000000829 |  | Калибровка | СИ давления 7 категории без расчета неопределенности |  |  |  |  | Нет | 7260 | СИ давления 7 категории без расчета неопределенности
Г00000000830 |  | Калибровка | СИ давления 8 категории без расчета неопределенности |  |  |  |  | Нет | 10164 | СИ давления 8 категории без расчета неопределенности
Г00000000831 |  | Калибровка | СИ давления 9 категории без расчета неопределенности |  |  |  |  | Нет | 14520 | СИ давления 9 категории без расчета неопределенности
Г00000000834 |  | Калибровка | СИ плотности тепловыго потока 1 категории без расчета неопределенности |  |  |  |  | Нет | 14520 | СИ плотности тепловыго потока 1 категории без расчета неопределенности
Г00000000835 |  | Калибровка | СИ расхода 1 категории без расчета неопределенности |  |  |  |  | Нет | 1452 | СИ расхода 1 категории без расчета неопределенности
Г00000000836 |  | Калибровка | СИ расхода 2 категории без расчета неопределенности |  |  |  |  | Нет | 2178 | СИ расхода 2 категории без расчета неопределенности
Г00000000837 |  | Калибровка | СИ расхода 3 категории без расчета неопределенности |  |  |  |  | Нет | 2904 | СИ расхода 3 категории без расчета неопределенности
Г00000000838 |  | Калибровка | СИ расхода 4 категории без расчета неопределенности |  |  |  |  | Нет | 4356 | СИ расхода 4 категории без расчета неопределенности
Г00000000839 |  | Калибровка | СИ расхода 5 категории без расчета неопределенности |  |  |  |  | Нет | 5808 | СИ расхода 5 категории без расчета неопределенности
Г00000000840 |  | Калибровка | СИ расхода 6 категории без расчета неопределенности |  |  |  |  | Нет | 10164 | СИ расхода 6 категории без расчета неопределенности
Г00000000842 |  | Калибровка | СИ расхода 8 категории без расчета неопределенности |  |  |  |  | Нет | 72600 | СИ расхода 8 категории без расчета неопределенности
Г00000000843 |  | Калибровка | СИ расхода 9 категории без расчета неопределенности |  |  |  |  | Нет | 145200 | СИ расхода 9 категории без расчета неопределенности
Г00000000844 |  | Калибровка | СИ температуры 1 категории без расчета неопределенности |  |  |  |  | Нет | 726 | СИ температуры 1 категории без расчета неопределенности
Г00000000853 |  | Калибровка | СИ температуры 10 категории без расчета неопределенности |  |  |  |  | Нет | 21780 | СИ температуры 10 категории без расчета неопределенности
Г00000000854 |  | Калибровка | СИ температуры 11 категории без расчета неопределенности |  |  |  |  | Нет | 29040 | СИ температуры 11 категории без расчета неопределенности
Г00000000845 |  | Калибровка | СИ температуры 2 категории без расчета неопределенности |  |  |  |  | Нет | 1089 | СИ температуры 2 категории без расчета неопределенности
Г00000000846 |  | Калибровка | СИ температуры 3 категории без расчета неопределенности |  |  |  |  | Нет | 1452 | СИ температуры 3 категории без расчета неопределенности
Г00000000847 |  | Калибровка | СИ температуры 4 категории без расчета неопределенности |  |  |  |  | Нет | 2178 | СИ температуры 4 категории без расчета неопределенности
Г00000000848 |  | Калибровка | СИ температуры 5 категории без расчета неопределенности |  |  |  |  | Нет | 2904 | СИ температуры 5 категории без расчета неопределенности
Г00000000849 |  | Калибровка | СИ температуры 6 категории без расчета неопределенности |  |  |  |  | Нет | 4356 | СИ температуры 6 категории без расчета неопределенности
Г00000000850 |  | Калибровка | СИ температуры 7 категории без расчета неопределенности |  |  |  |  | Нет | 5808 | СИ температуры 7 категории без расчета неопределенности
Г00000000851 |  | Калибровка | СИ температуры 8 категории без расчета неопределенности |  |  |  |  | Нет | 10164 | СИ температуры 8 категории без расчета неопределенности
Г00000000852 |  | Калибровка | СИ температуры 9 категории без расчета неопределенности |  |  |  |  | Нет | 14520 | СИ температуры 9 категории без расчета неопределенности
Г00000000855 |  | Калибровка | СИ уровня 1 категории без расчета неопределенности |  |  |  |  | Нет | 14520 | СИ уровня 1 категории без расчета неопределенности
000000006123 |  | Поверка | Сигнализатор | СЗБ-03 |  |  |  | Нет | 5595
000000006124 |  | Поверка | Сигнализатор | СЗБ-04 |  |  |  | Нет | 5595
000000006162 |  | Поверка | Сигнализатор | СЗГБ |  |  |  | Нет | 5595
000000006174 |  | Поверка | Сигнализатор | УЗБ-2-03 |  |  |  | Нет | 5595
000000006175 |  | Поверка | Сигнализатор | СЗБ2-1еМ |  |  |  | Нет | 5595
000000006186 |  | Поверка | Сигнализатор | СПСС-2-1еМ |  |  |  | Нет | 5595
000000041252 |  | Поверка выезд | Сигнализатор | СВК-3М1 | Наименов. СИ до 01.06.93 |  |  | Нет | 1239 | Сигнализаторы одноканальные (на выезде без учета стоимости ГСО за 1 канал)
000000044650 |  | Поверка | Сигнализатор загазованности природным газом | СЗ-1 | 35781-07 |  |  | Нет | 1920 | Сигнализаторы одноканальные с подготовкой
000000000087 |  | Калибровка | Сигнализатор загрязнённости рук гамма-излучающими радионуклидами (калибровка) | УИМ-3А1 |  |  |  | Нет | 5868
000000044651 |  | Поверка | Сигнализатор оксида углерода | СЗ-2 | 32940-06 |  |  | Нет | 1920 | Сигнализаторы одноканальные с подготовкой
000000000090 |  | Калибровка | Сигнализатор уровня радиации (калибровка) | СУР-1 |  |  |  | Нет | 3723
000000000080 |  | Калибровка | Сигнализатор-индикатор гамма-излучения (калибровка) | СИГ-РМ 1208 |  |  |  | Нет | 9525
000000000081 |  | Калибровка | Сигнализатор-индикатор гамма-излучения (калибровка) | СИГ-РМ 1207 |  |  |  | Нет | 9525
000000037276 |  | Поверка | Сигнализаторы | СТМ10 | 11597-88 |  |  | Нет | 1920 | Сигнализаторы одноканальные с подготовкой
000000039580 |  | Поверка выезд | Сигнализаторы | СТМ10 | 11597-10 |  |  | Нет | 1239 | Сигнализаторы одноканальные (на выезде без учета стоимости ГСО за 1 канал)
000000040249 |  | Поверка выезд | Сигнализаторы | СТМ-2 | 9020-88 |  |  | Нет | 1239 | Сигнализаторы одноканальные (на выезде без учета стоимости ГСО за 1 канал)
000000045376 |  | Поверка | Сигнализаторы | СК-2 | 29830-05 |  |  | Нет | 2193 | Газоанализаторы одноканальные с подготовкой
000000000204 |  | Поверка | Сигнализаторы (комплект*) | Segugio RGD | 22510-07 |  |  | Нет | 1920
000000000213 |  | Поверка | Сигнализаторы (комплект*) | СТМ10 | 11597-10 |  |  | Нет | 1920
000000004898 |  | Поверка | Сигнализаторы (комплект*) | СТМ10 | 11597-88 |  |  | Нет | 1920
000000004903 |  | Поверка | Сигнализаторы (комплект*) | СТМ-1 | 9019-88 |  |  | Нет | 1920
000000035571 |  | Поверка | Сигнализаторы (комплект*) | RGD CO0 MP1 | 20886-11 |  |  | Нет | 1920
000000035576 |  | Поверка | Сигнализаторы (комплект*) | Segugio RGD | 22510-07 |  |  | Нет | 1920
000000036369 |  | Поверка | Сигнализаторы (комплект*) | СТГ1 | 21791-01 |  |  | Нет | 1920
000000039245 |  | Поверка | Сигнализаторы (комплект*) | Орт-02 | 27469-04 |  |  | Нет | 2193
000000039768 |  | Поверка | Сигнализаторы (комплект*) | Орт-02 | 27469-04 |  |  | Нет | 1920
000000040889 |  | Поверка | Сигнализаторы (комплект*) | RGI | 22508-07 |  |  | Нет | 1920
000000041003 |  | Поверка | Сигнализаторы (комплект*) | Domino | 31689-06 |  |  | Нет | 1920
000000041909 |  | Поверка | Сигнализаторы (комплект*) | СТГ1 | 21791-01 |  |  | Нет | 1920
000000042215 |  | Поверка | Сигнализаторы (комплект*) | SCACCO | 49461-12 |  |  | Нет | 1920
000000042464 |  | Поверка | Сигнализаторы (комплект*) | DOMINO | 31689-12 |  |  | Нет | 1920
000000043023 |  | Поверка | Сигнализаторы (комплект*) | СГГ-4М | 12809-97 |  |  | Нет | 1920
000000043304 |  | Поверка | Сигнализаторы (комплект*) | СТМ-30М | 48888-12 |  |  | Нет | 1920
Г00000000092 |  | Поверка выезд | Сигнализаторы (на выезде без учета стоимости ГСО за 1 канал) |  |  |  |  | Нет | 1239 | Сигнализаторы одноканальные (на выезде без учета стоимости ГСО за 1 канал)
000000004915 |  | Поверка | Сигнализаторы (эксплозиметры) термохимические (комплект*) | СТХ-17 | 15791-96 |  |  | Нет | 1920
000000043491 |  | Поверка | Сигнализаторы 1 канал(комплект*) |  |  |  |  | Нет | 1920
000000035235 |  | Поверка | Сигнализаторы взрывоопасных газов и паров | Сигнал-02 | 16000-02 |  |  | Нет | 1920 | Сигнализаторы одноканальные с подготовкой
000000042478 |  | Поверка | Сигнализаторы взрывоопасных газов и паров | Сигнал-02 | 16000-02 |  |  | Нет | 2193 | Газоанализаторы одноканальные с подготовкой
000000007014 |  | Поверка | Сигнализаторы взрывоопасных газов и паров (комплект*) | Сигнал-02 | 16000-07 |  |  | Нет | 1920
000000042700 |  | Поверка | Сигнализаторы взрывоопасных газов и паров (комплект*) | Сигнал-02 | 16000-97 |  |  | Нет | 1920
000000042701 |  | Поверка | Сигнализаторы взрывоопасных газов и паров (комплект*) | Сигнал-02 | 16000-02 |  |  | Нет | 1920
000000036758 |  | Поверка | Сигнализаторы газов | БАРЬЕР | 55326-13 |  |  | Нет | 1920 | Сигнализаторы одноканальные с подготовкой
000000043555 |  | Поверка | Сигнализаторы газов в комплекте с внешними сенсорами | RGY (сигнализаторы) SGY (сенсоры) | 31233-11 |  |  | Нет | 1920 | Сигнализаторы одноканальные с подготовкой
000000040986 |  | Поверка | Сигнализаторы газов в комплекте с внешними сенсорами (комплект*) | RGY (сигнализаторы) SGY (сенсоры) | 31233-11 |  |  | Нет | 1920
000000035494 |  | Поверка | Сигнализаторы газов шлейфовые (комплект*) | СТГ-3 | 43130-09 |  |  | Нет | 1920
000000043874 |  | Поверка | Сигнализаторы газовые (комплект*) | CGA | 47450-11 |  |  | Нет | 2193
000000038803 |  | Поверка выезд | Сигнализаторы горючих газов | СГГ-20Микро | 60935-15 |  |  | Нет | 1239 | Сигнализаторы одноканальные (на выезде без учета стоимости ГСО за 1 канал)
000000007001 |  | Поверка | Сигнализаторы горючих газов (комплект*) | СГГ-20 | 22208-07 |  |  | Нет | 1920
000000033738 |  | Поверка | Сигнализаторы горючих газов (комплект*) | СГГ-20Микро | 60935-15 |  |  | Нет | 1920
000000037799 |  | Поверка | Сигнализаторы горючих газов (комплект*) | СГГ-20Микро | 60935-15 |  |  | Нет | 1920
000000040180 |  | Поверка | Сигнализаторы горючих газов (комплект*) | СГГ-6М | 47099-11 |  |  | Нет | 1920
000000040199 |  | Поверка | Сигнализаторы горючих газов (комплект*) | Beagle RGD | 39085-08 |  |  | Нет | 1920
000000041575 |  | Поверка | Сигнализаторы горючих газов (комплект*) | СГГ-20 | 22208-01 |  |  | Нет | 1920
000000043051 |  | Поверка | Сигнализаторы горючих газов (комплект*) | СГГ6М | 21849-01 |  |  | Нет | 1920
000000043607 |  | Поверка | Сигнализаторы горючих газов (комплект*) | СГГ-6 мод. 01, 02 | 16259-97 |  |  | Нет | 1920
000000043608 |  | Поверка | Сигнализаторы горючих газов (комплект*) | СГГ6М | 21849-01 |  |  | Нет | 1920
000000000202 |  | Поверка | Сигнализаторы горючих газов и паров (комплект*) | СГГ-20Микро | 53539-13 |  |  | Нет | 1920
000000036662 |  | Поверка | Сигнализаторы довзрывоопасных концентраций суммы горючих газов и паров в воздухе (комплект*) | СТХ-3У4 | 5363-76 |  |  | Нет | 1920
000000035543 |  | Поверка | Сигнализаторы загазованности | СИКЗ | 21547-10 |  |  | Нет | 1920 | Сигнализаторы одноканальные с подготовкой
000000008044 |  | Поверка | Сигнализаторы загазованности (комплект*) | SGY, SGW | 58111-14 |  |  | Нет | 1920
000000038465 |  | Поверка выезд | Сигнализаторы загазованности (комплект*) | СЗ-1 | 22633-02 |  |  | Нет | 1239
000000038465 |  | Поверка | Сигнализаторы загазованности (комплект*) | СЗ-1 | 22633-02 |  |  | Нет | 1920
000000040195 |  | Поверка | Сигнализаторы загазованности (комплект*) | Электроника | 21780-01 |  |  | Нет | 1920
000000040943 |  | Поверка | Сигнализаторы загазованности (комплект*) | СИКЗ | 21547-10 |  |  | Нет | 1920
000000041213 |  | Поверка | Сигнализаторы загазованности (комплект*) | СЗЦ-1, СЗЦ-2 | 42576-09 |  |  | Нет | 1920
000000043433 |  | Поверка | Сигнализаторы загазованности (комплект*) | СЗ-2-2 | 22634-02 |  |  | Нет | 2193
000000037141 |  | Поверка | Сигнализаторы загазованности RGD с внешними сенсорами SGA исполнение (комплект*) |  | 58833-14 |  |  | Нет | 1920
000000035389 |  | Поверка | Сигнализаторы загазованности комбинированные (комплект*) | RGDCO0MP1 | 68997-17 |  |  | Нет | 1920
000000039599 |  | Поверка | Сигнализаторы загазованности комбинированные (комплект*) | RGDCO0MP1 | 68997-17 |  |  | Нет | 1920
000000041380 |  | Поверка | Сигнализаторы загазованности комбинированные (комплект*) | RGDM01 | 72981-18 |  |  | Нет | 1920
000000041910 |  | Поверка | Сигнализаторы загазованности комбинированные (комплект*) | RGDCO0MP1 | 68997-17 |  |  | Нет | 1920
000000043047 |  | Поверка | Сигнализаторы загазованности комбинированные (комплект*) | RGDCO0MP1 | 68997-17 |  |  | Нет | 1920
000000044176 |  | Поверка | Сигнализаторы загазованности комбинированные (комплект*) | RGDCO0MP1 | 68997-17 |  |  | Нет | 1920
000000039834 |  | Поверка | Сигнализаторы загазованности оксидом углерода | СЗ-2 | 35782-08 |  |  | Нет | 1920 | Сигнализаторы одноканальные с подготовкой
000000034701 |  | Поверка | Сигнализаторы загазованности оксидом углерода (комплект*) | СЗ-2А | 56850-14 |  |  | Нет | 1920
000000040198 |  | Поверка | Сигнализаторы загазованности оксидом углерода (комплект*) | СЗ-2 | 35782-08 |  |  | Нет | 1920
000000034700 |  | Поверка | Сигнализаторы загазованности природным газом (комплект*) | СЗ-1А | 56849-14 |  |  | Нет | 1920
000000040197 |  | Поверка | Сигнализаторы загазованности природным газом (комплект*) | СЗ-1 | 35781-07 |  |  | Нет | 1920
000000039481 |  | Поверка | Сигнализаторы загазованности с внешним сенсором метана (комплект*) | RGD MET MP1 с внешним сенсором метана SGA MET | 51495-12 |  |  | Нет | 1920
000000038773 |  | Поверка | Сигнализаторы загазованности с внешними сенсорами (комплект*) | RGI (сигнализаторы) SGA MET/SGI ME1 (сенсоры) | 51496-12 |  |  | Нет | 2193
000000038773 |  | Поверка выезд | Сигнализаторы загазованности с внешними сенсорами (комплект*) | RGI (сигнализаторы) SGA MET/SGI ME1 (сенсоры) | 51496-12 |  |  | Нет | 1239
000000033606 |  | Поверка выезд | Сигнализаторы канал измерения CH (с использованием ГСО-ПГС заказчика) |  |  |  |  | Нет | 1239 | Сигнализаторы одноканальные (на выезде без учета стоимости ГСО за 1 канал)
000000033607 |  | Поверка | Сигнализаторы канал измерения CH (с использованием ГСО-ПГС заказчика) |  |  |  |  | Нет | 1920 | Сигнализаторы одноканальные с подготовкой
000000033609 |  | Поверка | Сигнализаторы канал измерения ВОДОРОДА (Н) в ЦСМ |  |  |  |  | Нет | 1920 | Сигнализаторы одноканальные с подготовкой
000000033608 |  | Поверка | Сигнализаторы канал измерения ОКСИДА УГЛЕРОДА (СО) в ЦСМ |  |  |  |  | Нет | 1920 | Сигнализаторы одноканальные с подготовкой
000000035528 |  | Поверка | Сигнализаторы оксида углерода | БУГ | 24945-11 |  |  | Нет | 1920 | Сигнализаторы одноканальные с подготовкой
000000004927 |  | Поверка | Сигнализаторы оксида углерода (комплект*) | СОУ-1 | 19068-03 |  |  | Нет | 1920
000000034082 |  | Поверка | Сигнализаторы оксида углерода (комплект*) | СОУ1 | 47100-11 |  |  | Нет | 1920
000000034177 |  | Поверка выезд | Сигнализаторы оксида углерода (комплект*) | RGI CO0 L42 | 28042-04 |  |  | Нет | 1239
000000034177 |  | Поверка | Сигнализаторы оксида углерода (комплект*) | RGI CO0 L42 | 28042-04 |  |  | Нет | 2193
000000034657 |  | Поверка | Сигнализаторы оксида углерода (комплект*) | RGD CO0 MP1 | 20886-06 |  |  | Нет | 1920
000000034752 |  | Поверка | Сигнализаторы оксида углерода (комплект*) | RGD CO0 MP1 | 20886-06 |  |  | Нет | 1920
000000039604 |  | Поверка | Сигнализаторы оксида углерода (комплект*) | СОУ1 | 47100-11 |  |  | Нет | 1920
000000040194 |  | Поверка | Сигнализаторы оксида углерода (комплект*) | СОУ-1 | 19068-99 |  |  | Нет | 1920
000000040200 |  | Поверка | Сигнализаторы оксида углерода (комплект*) | RGD CO0 MP1 | 20886-06 |  |  | Нет | 1920
000000040390 |  | Поверка | Сигнализаторы оксида углерода (комплект*) | БУГ | 24945-03 |  |  | Нет | 1920
000000043171 |  | Поверка | Сигнализаторы оксида углерода (комплект*) | БУГ | 24945-11 |  |  | Нет | 2193
000000038748 |  | Поверка | Сигнализаторы оксида углерода и горючих газов (комплект*) | СТГ-1 | 47101-11 |  |  | Нет | 2193
000000039603 |  | Поверка | Сигнализаторы оксида углерода и горючих газов (комплект*) | СТГ-1 | 47101-11 |  |  | Нет | 1920
000000018761 |  | Поверка | Сигнализаторы паров этанола пороговые | Lion Alcoblow | 18623-09 |  |  | Нет | 3228
000000040077 |  | Поверка | Сигнализаторы паров этанола пороговые | Lion Alcoblow | 18623-09 |  |  | Нет | 3009 | Анализаторы паров этанола
000000040077 |  | Калибровка | Сигнализаторы паров этанола пороговые | Lion Alcoblow | 18623-09 |  |  | Нет | 951 | Анализаторы паров этанола
000000040375 |  | Калибровка | Сигнализаторы паров этанола пороговые | Lion Alcoblow | 18623-04 |  |  | Нет | 951 | Анализаторы паров этанола
000000040375 |  | Поверка | Сигнализаторы паров этанола пороговые | Lion Alcoblow | 18623-04 |  |  | Нет | 3009 | Анализаторы паров этанола
000000039009 |  | Поверка | Сигнализаторы портативные(комплект*) | ALTAIR | 35823-07 |  |  | Нет | 2193
000000000040 |  | Поверка | Сигнализаторы радиационные пороговые стационарные | СРПС-04 \Дозор\ | 16368-97 |  |  | Нет | 14004
000000034753 |  | Поверка | Сигнализаторы с внешним сенсором метана (комплект*) | RGD CO0 MP1 (сигнализаторы) SGAMET (сенсор) | 50725-12 |  |  | Нет | 1920
000000034754 |  | Поверка | Сигнализаторы с внешним сенсором метана (комплект*) | RGD CO0 MP1 (сигнализаторы) SGAMET (сенсор) | 50725-12 |  |  | Нет | 1920
000000040192 |  | Поверка | Сигнализаторы с внешним сенсором метана (комплект*) | RGD CO0 MP1 c внешним сенсором метана SGAMET | 50725-12 |  |  | Нет | 1920
000000040201 |  | Поверка | Сигнализаторы с внешним сенсором метана (комплект*) | RGD CO0 MP1 (сигнализаторы) SGAMET (сенсор) | 50725-12 |  |  | Нет | 1920
Г00000000780 |  | Поверка | Сигнализаторы с подготовкой за 1 канал |  |  |  |  | Нет | 1920 | Сигнализаторы одноканальные с подготовкой
Г00000001229 |  | Калибровка | Сигнализаторы с подготовкой за 1 канал |  |  |  |  | Нет | 1059 | Сигнализаторы одноканальные (физ. лица) с подготовкой
Г00000001229 |  | Поверка | Сигнализаторы с подготовкой за 1 канал |  |  |  |  | Нет | 1059 | Сигнализаторы одноканальные (физ. лица) с подготовкой
000000006884 |  | Поверка | Сигнализаторы содержания аммиака (комплект*) | Хоббит-А | 16542-97 |  |  | Нет | 2193
000000033626 |  | Поверка | Сигнализаторы(комплект*) | СТМ10 | 11597-10 |  |  | Нет | 1920
000000034659 |  | Поверка | Сигнализаторы(комплект*) | RGD | 22510-02 |  |  | Нет | 1920
Г00000000615 |  | Поверка выезд | СИКН 1 ИВК (основной +дублирующий) расчет погрешности, проверка |  |  |  |  | Нет | 14520 | СИКН 1 ИВК (основной +дублирующий) расчет погрешности, проверка
Г00000000607 |  | Поверка выезд | СИКН за пределами Самарской области (один ИВК) |  |  |  |  | Нет | 48657 | СИКН за пределами Самарской области (один ИВК)
Г00000000613 |  | Поверка выезд | СИКН передвижные каркасные |  |  |  |  | Нет | 48657 | СИКН передвижные каркасные
000000005356 |  | Поверка | СИНТЕЗАТОР ЧАСТОТ РЧ6-04 |  |  |  |  | Нет | 7503
000000002068 |  | Поверка | Синтезаторы частоты | Ч6-31 | 3005-72 |  |  | Нет | 7503
000000002082 |  | Поверка | Синтезаторы частоты | Ч6-71 | 7987-80 |  |  | Нет | 14229
000000005350 |  | Поверка | СИНТЕЗАТОРЫ ЧАСТОТЫ Ч6-31 71 74 |  |  |  |  | Нет | 6141
000000001950 |  | Поверка | СИНХРОНОМЕТРЫ КВАРЦЕВЫЕ | Ч7-37 |  |  |  | Нет | 4596
000000001995 |  | Поверка | Синхронометры кварцевые | Ч7-37 | 10098-85 |  |  | Нет | 12375
000000005347 |  | Поверка | СИНХРОНОМЕТРЫ Ч7 15 37 |  |  |  |  | Нет | 4596
000000006419 |  | Калибровка | Система | ИДК «ALNOR» (пульт) |  |  |  | Нет | 9375
000000037356 |  | Калибровка выезд | Система (каналы вибрации) (комплект*) | Компакс-М | 20269-07 |  |  | Нет | 5847
000000037356 |  | Поверка выезд | Система (каналы вибрации) (комплект*) | Компакс-М | 20269-07 |  |  | Нет | 5847
000000044460 |  | Поверка выезд | Система автоматизированная информационно-измерительная коммерческого учета электроэнергии (АИИС КУЭ) (за канал)(комплект*) |  |  |  |  | Нет | 7410
000000044460 |  | Поверка | Система автоматизированная информационно-измерительная коммерческого учета электроэнергии (АИИС КУЭ) (за канал)(комплект*) |  |  |  |  | Нет | 7410
000000040410 |  | Поверка | Система автоматизированная информационно-измерительная коммерческого учета электроэнергии (АИИС КУЭ) ООО "Метро Кэш энд Керри" 2012 | Нет данных | 50960-12 |  |  | Нет | 2499 | Весы лабораторные специального класса точности
000000040410 |  | Поверка выезд | Система автоматизированная информационно-измерительная коммерческого учета электроэнергии (АИИС КУЭ) ООО "Метро Кэш энд Керри" 2012 | Нет данных | 50960-12 |  |  | Нет | 2499 | Весы лабораторные специального класса точности
000000045714 |  | Поверка выезд | Система автоматизированная информационно-измерительная коммерческого учета электроэнергии АО "Самарская сетевая компания" |  | 76441-19 |  |  | Нет | 7410 | Измерительный канал АИИС КУЭ
000000045714 |  | Поверка | Система автоматизированная информационно-измерительная коммерческого учета электроэнергии АО "Самарская сетевая компания" |  | 76441-19 |  |  | Нет | 7410 | Измерительный канал АИИС КУЭ
000000043996 |  | Поверка выезд | Система автоматизированная информационно-измерительная стенда № 5 ОП "Управленческий" | АИИС 5У | 83644-21 |  |  | Нет | 378
000000044009 |  | Поверка выезд | Система автоматизированная информационно-измерительная стенда № 5 ОП "Управленческий" (комплект*) | АИИС 5У | 83644-21 |  |  | Нет | 604800
000000018064 |  | Поверка выезд | Система автоматической фотовидеофиксации нарушений правил дорожного движения(комплект*) | Интегра-КДД | 63372-16 |  |  | Нет | 6087
000000018064 |  | Поверка | Система автоматической фотовидеофиксации нарушений правил дорожного движения(комплект*) | Интегра-КДД | 63372-16 |  |  | Нет | 5799
000000034581 |  | Поверка | Система бесконтактных измерений | Hawk | 33760-07 |  |  | Нет | 7047 | Микроскопы видеоизмерительные
000000034581 |  | Поверка выезд | Система бесконтактных измерений | Hawk | 33760-07 |  |  | Нет | 7758 | Микроскопы видеоизмерительные
000000014357 |  | Поверка | Система видеоизмерительная | NORGAU, мод. NVM-3020D | 68958-17 |  |  | Нет | 7047 | Микроскопы видеоизмерительные
000000014357 |  | Поверка выезд | Система видеоизмерительная | NORGAU, мод. NVM-3020D | 68958-17 |  |  | Нет | 7758 | Микроскопы видеоизмерительные
000000034771 |  | Поверка выезд | Система видеоизмерительная | NORGAU, мод. NVM-3020 | 68958-17 |  |  | Нет | 7758 | Микроскопы видеоизмерительные
000000034771 |  | Поверка | Система видеоизмерительная | NORGAU, мод. NVM-3020 | 68958-17 |  |  | Нет | 7047 | Микроскопы видеоизмерительные
000000040515 |  | Поверка | Система видеоизмерительная | NORGAU, мод. NVM-2010 | 68958-17 |  |  | Нет | 7047 | Микроскопы видеоизмерительные
000000040515 |  | Поверка выезд | Система видеоизмерительная | NORGAU, мод. NVM-2010 | 68958-17 |  |  | Нет | 7758 | Микроскопы видеоизмерительные
000000044205 |  | Метрологический контроль состояния | Система гематологическая аналитическая Advia 60 |  |  |  |  | Нет | 5949 | Анализаторы медицинские
000000044205 |  | Поверка выезд | Система гематологическая аналитическая Advia 60 |  |  |  |  | Нет | 5949 | Анализаторы медицинские
000000040391 |  | Поверка | Система для измерения следов износа | IAS-HFRR | 66405-17 |  |  | Нет | 16614 | Микроскоп измерительный универсальный
000000040391 |  | Поверка выезд | Система для измерения следов износа | IAS-HFRR | 66405-17 |  |  | Нет | 18276 | Микроскоп измерительный универсальный
000000045393 |  | Поверка | Система для центровки валов | Квант-ЛМ | 54765-13 |  |  | Нет | 13068 | Системы центровки валов
000000033205 |  | Поверка выезд | Система измерений количес | "Нет данных" | 74263-19 |  |  | Нет | 19722 | Канал измерения расхода (ультразвуковой) СИКН
000000043442 |  | Поверка выезд | Система измерений количества и параметров нефти сырой на ППСНН "Просвет" ЗАО "Самара-Нафта" | Нет данных | 41836-09 |  |  | Нет | 12516 | Канал измерения расхода (турбинный, массовый) СИКН
000000043443 |  | Поверка выезд | Система измерений количества и параметров нефти сырой на ППСНН "Просвет" ЗАО "Самара-Нафта" | Нет данных | 41836-09 |  |  | Нет | 12516 | Канал измерения расхода (турбинный, массовый) СИКН
000000043445 |  | Поверка выезд | Система измерений количества и параметров нефти сырой на ППСНН "Просвет" ЗАО "Самара-Нафта" | Нет данных | 41836-09 |  |  | Нет | 12516 | Канал измерения расхода (турбинный, массовый) СИКН
000000043458 |  | Поверка | Система измерений количества и параметров нефти сырой на ППСНН "Просвет" ЗАО "Самара-Нафта" | Нет данных | 41836-09 |  |  | Нет | 10353 | Расходомеры массовые ду до 50 объем, масса
000000044790 |  | Поверка | Система измерений количества и показателей качества нефтепродукта № 1223 | Нет данных | 65215-16 |  |  | Нет | 10353 | Расходомеры массовые ду до 50 объем, масса
000000043715 |  | Поверка выезд | Система измерений количества и показателей качества нефтепродукта для погрузки в резервуары (танки) речных наливных судов Волжского причала ПАО "Саратовский НПЗ" (СИКНП В) | Нет данных | 74372-19 |  |  | Нет | 12516 | Канал измерения расхода (турбинный, массовый) СИКН
000000043724 |  | Поверка выезд | Система измерений количества и показателей качества нефтепродукта для погрузки в резервуары (танки) речных наливных судов Волжского причала ПАО "Саратовский НПЗ" (СИКНП В) | Нет данных | 74372-19 |  |  | Нет | 17781 | Канал измерения расхода (турбинный, массовый) СИКН контрольный
000000032721 |  | Поверка выезд | Система измерений количества и показателей качества нефтепродуктов № 1217 ЛПДС "Прибой" | Нет данных | 74116-19 |  |  | Нет | 17781 | Канал измерения расхода (турбинный, массовый) СИКН контрольный
000000041648 |  | Поверка выезд | Система измерений количества и показателей качества нефтепродуктов № 1217 ЛПДС "Прибой" | Нет данных | 74116-19 |  |  | Нет | 14520 | СИКН 1 ИВК (основной +дублирующий) расчет погрешности, проверка
000000032715 |  | Поверка | Система измерений количества и показателей качества нефтепродуктов передвижная каркасного типа № 1/588/7 | Нет данных | 62694-15 |  |  | Нет | 7260 | Преобразователь абсолютного давления измерительный ПГ менее 0.1%
000000042080 |  | Поверка выезд | Система измерений количества и показателей качества нефтепродуктов передвижная каркасного типа № 1/588/7 | Нет данных | 62694-15 |  |  | Нет | 48657 | СИКН передвижные каркасные
000000043686 |  | Поверка выезд | Система измерений количества и показателей качества нефтепродуктов передвижная каркасного типа № 1/588/7 | Нет данных | 62694-15 |  |  | Нет | 17781 | Канал измерения расхода (турбинный, массовый) СИКН контрольный
000000043689 |  | Поверка выезд | Система измерений количества и показателей качества нефтепродуктов передвижная каркасного типа № 1/588/7 | Нет данных | 62694-15 |  |  | Нет | 12516 | Канал измерения расхода (турбинный, массовый) СИКН
000000044506 |  | Поверка выезд | Система измерений количества и показателей качества нефтепродуктов, отгружаемых АО "КНПЗ" на ЛПДС "Воскресенка" АО "Транснефть - Дружба" | Нет данных | 72866-18 |  |  | Нет | 22281 | Канал измерения расхода (турбинный, массовый) СИКН вне графика
000000038812 |  | Поверка выезд | Система измерений количества и показателей качества нефтепродуктов, отгружаемых АО "Сызранский НПЗ" на причале №1 | Нет данных | 74234-19 |  |  | Нет | 12516 | Канал измерения расхода (турбинный, массовый) СИКН
000000040607 |  | Поверка выезд | Система измерений количества и показателей качества нефти № 124 | Нет данных | 67346-17 |  |  | Нет | 22281 | Канал измерения расхода (турбинный, массовый) СИКН вне графика
000000003564 |  | Поверка выезд | Система измерений количества и показателей качества нефти № 235 на ПСП "Калиновый ключ" ООО "Татнефть-Самара" | Нет данных | 45205-10 |  |  | Нет | 14520 | СИКН 1 ИВК (основной +дублирующий) расчет погрешности, проверка
000000044225 |  | Поверка выезд | Система измерений количества и показателей качества нефти № 249 на ПСП "Покровка" АО "Оренбург нефть" | Обозначение отсутствует | 83056-21 |  |  | Нет | 48657 | СИКН за пределами Самарской области (один ИВК)
000000032603 |  | Поверка выезд | Система измерений количества и показателей качества нефти № 32 | Нет данных | 78560-20 |  |  | Нет | 14520 | СИКН 1 ИВК (основной +дублирующий) расчет погрешности, проверка
000000042369 |  | Поверка выезд | Система измерений количества и показателей качества нефти № 32 |  | 78560-20 |  |  | Нет | 14412 | Преобразователи плотности (на месте эксплуатации, без учета стоимости ГСО)
000000042369 |  | Калибровка выезд | Система измерений количества и показателей качества нефти № 32 |  | 78560-20 |  |  | Нет | 14412 | Преобразователи плотности (на месте эксплуатации, без учета стоимости ГСО)
000000031767 |  | Поверка выезд | Система измерений количества и показателей качества нефти № 36 на ЛПДС "Лопатино" АО "Транснефть - Дружба" | Нет данных | 64898-16 |  |  | Нет | 17781 | Канал измерения расхода (турбинный, массовый) СИКН контрольный
000000035383 |  | Поверка выезд | Система измерений количества и показателей качества нефти № 36 на ЛПДС "Лопатино" АО "Транснефть - Дружба" | Нет данных | 64898-16 |  |  | Нет | 14520 | СИКН 1 ИВК (основной +дублирующий) расчет погрешности, проверка
000000035506 |  | Поверка выезд | Система измерений количества и показателей качества нефти № 36 на ЛПДС "Лопатино" АО "Транснефть - Дружба" | Нет данных | 64898-16 |  |  | Нет | 14412 | Преобразователи плотности (на месте эксплуатации, без учета стоимости ГСО)
000000035506 |  | Калибровка выезд | Система измерений количества и показателей качества нефти № 36 на ЛПДС "Лопатино" АО "Транснефть - Дружба" | Нет данных | 64898-16 |  |  | Нет | 14412 | Преобразователи плотности (на месте эксплуатации, без учета стоимости ГСО)
000000042071 |  | Калибровка выезд | Система измерений количества и показателей качества нефти № 36 на ЛПДС "Лопатино" АО "Транснефть - Дружба" | Нет данных | 64898-16 |  |  | Нет | 1302 | СДКУ (ЗА ОДИН ИЗМЕР.КАНАЛ)
000000031905 |  | Поверка выезд | Система измерений количества и показателей качества нефти № 401 ПСП "Новокуйбышевский" | Нет данных | 69493-17 |  |  | Нет | 12516 | Канал измерения расхода (турбинный, массовый) СИКН
000000037358 |  | Поверка | Система измерений количества и показателей качества нефти № 401 ПСП "Новокуйбышевский" | СИКН № 401 | 69493-17 |  |  | Нет | 6318 | Преобразователь давления измерительный ПГ менее 0.1%
000000037358 |  | Поверка выезд | Система измерений количества и показателей качества нефти № 401 ПСП "Новокуйбышевский" | СИКН № 401 | 69493-17 |  |  | Нет | 6642 | Преобразователь давления измерительный ПГ менее 0.1%
000000041397 |  | Поверка | Система измерений количества и показателей качества нефти № 401 ПСП "Новокуйбышевский" | Нет данных | 69493-17 |  |  | Нет | 3153 | Датчики температуры со встроенным токовым преобразователем (в диапазоне измерений от минус 80 до 180°C)
000000031900 |  | Поверка выезд | Система измерений количества и показателей качества нефти № 402 ПСП "Новокуйбышевский" | Нет данных | 69495-17 |  |  | Нет | 12516 | Канал измерения расхода (турбинный, массовый) СИКН
000000038815 |  | Поверка выезд | Система измерений количества и показателей качества нефти № 402 ПСП "Новокуйбышевский" | Нет данных | 69495-17 |  |  | Нет | 14412 | Преобразователи плотности (на месте эксплуатации, без учета стоимости ГСО)
000000038815 |  | Калибровка выезд | Система измерений количества и показателей качества нефти № 402 ПСП "Новокуйбышевский" | Нет данных | 69495-17 |  |  | Нет | 14412 | Преобразователи плотности (на месте эксплуатации, без учета стоимости ГСО)
000000041181 |  | Поверка выезд | Система измерений количества и показателей качества нефти № 402 ПСП "Новокуйбышевский" | Нет данных | 69495-17 |  |  | Нет | 17781 | Канал измерения расхода (турбинный, массовый) СИКН контрольный
000000042943 |  | Поверка | Система измерений количества и показателей качества нефти № 402 ПСП "Новокуйбышевский" | Нет данных | 69495-17 |  |  | Нет | 1629 | Датчики давления
000000042943 |  | Калибровка | Система измерений количества и показателей качества нефти № 402 ПСП "Новокуйбышевский" | Нет данных | 69495-17 |  |  | Нет | 1629 | Датчики давления
000000031917 |  | Поверка | Система измерений количества и показателей качества нефти № 407 на ЛПДС "Лопатино" АО "Транснефть - Дружба" | Нет данных | 64915-16 |  |  | Нет | 2106 | Преобразователь давления измерительный ПГ 0.1% и более
000000031917 |  | Поверка выезд | Система измерений количества и показателей качества нефти № 407 на ЛПДС "Лопатино" АО "Транснефть - Дружба" | Нет данных | 64915-16 |  |  | Нет | 2214 | Преобразователь давления измерительный ПГ 0.1% и более
000000035591 |  | Поверка выезд | Система измерений количества и показателей качества нефти № 407 на ЛПДС "Лопатино" АО "Транснефть - Дружба" | Нет данных | 64915-16 |  |  | Нет | 12516 | Канал измерения расхода (турбинный, массовый) СИКН
000000035664 |  | Калибровка выезд | Система измерений количества и показателей качества нефти № 407 на ЛПДС "Лопатино" АО "Транснефть - Дружба" | Нет данных | 64915-16 |  |  | Нет | 14412 | Преобразователи плотности (на месте эксплуатации, без учета стоимости ГСО)
000000035664 |  | Поверка выезд | Система измерений количества и показателей качества нефти № 407 на ЛПДС "Лопатино" АО "Транснефть - Дружба" | Нет данных | 64915-16 |  |  | Нет | 14412 | Преобразователи плотности (на месте эксплуатации, без учета стоимости ГСО)
000000036432 |  | Поверка выезд | Система измерений количества и показателей качества нефти № 407 на ЛПДС "Лопатино" АО "Транснефть - Дружба" | Нет данных | 64915-16 |  |  | Нет | 14520 | СИКН 1 ИВК (основной +дублирующий) расчет погрешности, проверка
000000032021 |  | Калибровка выезд | Система измерений количества и показателей качества нефти № 410 на нефтепроводе "Бугуруслан - Сызрань" ПСП Сызранского НПЗ | Нет данных | 57525-14 |  |  | Нет | 14412 | Преобразователи плотности (на месте эксплуатации, без учета стоимости ГСО)
000000032021 |  | Поверка выезд | Система измерений количества и показателей качества нефти № 410 на нефтепроводе "Бугуруслан - Сызрань" ПСП Сызранского НПЗ | Нет данных | 57525-14 |  |  | Нет | 14412 | Преобразователи плотности (на месте эксплуатации, без учета стоимости ГСО)
000000040643 |  | Поверка выезд | Система измерений количества и показателей качества нефти № 410 на нефтепроводе "Бугуруслан - Сызрань" ПСП Сызранского НПЗ | Нет данных | 57525-14 |  |  | Нет | 12516 | Канал измерения расхода (турбинный, массовый) СИКН
000000042187 |  | Поверка выезд | Система измерений количества и показателей качества нефти № 410. Резервная схема учета | Нет данных | 74263-19 |  |  | Нет | 12516 | Канал измерения расхода (турбинный, массовый) СИКН
000000037071 |  | Поверка выезд | Система измерений количества и показателей качества нефти № 414. Основная схема учета | Нет данных | 66030-16 |  |  | Нет | 48657 | СИКН за пределами Самарской области (один ИВК)
000000032139 |  | Поверка выезд | Система измерений количества и показателей качества нефти № 627 на ЦПСН "Просвет" ЗАО "Самара-Нафта" | Нет данных | 55664-13 |  |  | Нет | 12516 | Канал измерения расхода (турбинный, массовый) СИКН
000000032218 |  | Поверка выезд | Система измерений количества и показателей качества нефти № 719 ПСП "Станция смешения нефти" | Нет данных | 70622-18 |  |  | Нет | 18678 | КОМПЛЕКС (ОДИН КОМПЬЮТЕР) ИМЦ
000000038503 |  | Поверка выезд | Система измерений количества и показателей качества нефти № 719 ПСП "Станция смешения нефти" | Нет данных | 70622-18 |  |  | Нет | 14520 | СИКН 1 ИВК (основной +дублирующий) расчет погрешности, проверка
000000039703 |  | Поверка выезд | Система измерений количества и показателей качества нефти № 719 ПСП "Станция смешения нефти" | Нет данных | 70622-18 |  |  | Нет | 14412 | Преобразователи плотности (на месте эксплуатации, без учета стоимости ГСО)
000000039703 |  | Калибровка выезд | Система измерений количества и показателей качества нефти № 719 ПСП "Станция смешения нефти" | Нет данных | 70622-18 |  |  | Нет | 14412 | Преобразователи плотности (на месте эксплуатации, без учета стоимости ГСО)
000000043112 |  | Поверка | Система измерений количества и показателей качества нефти № 719 ПСП "Станция смешения нефти" | Нет данных | 70622-18 |  |  | Нет | 2541 | Преобразователи измерительные с токовым выходом для термопреобразователей сопротивления и термоэлектрических преобразова
000000032410 |  | Поверка выезд | Система измерений количества и показателей качества нефти № 908 МН "Альметьевск - Куйбышев-1" АО "Транснефть - Приволга" | Нет данных | 74443-19 |  |  | Нет | 14520 | СИКН 1 ИВК (основной +дублирующий) расчет погрешности, проверка
000000038453 |  | Поверка выезд | Система измерений количества и показателей качества нефти № 908 МН "Альметьевск - Куйбышев-1" АО "Транснефть - Приволга" | Нет данных | 74443-19 |  |  | Нет | 22281 | Канал измерения расхода (турбинный, массовый) СИКН вне графика
000000039423 |  | Поверка | Система измерений количества и показателей качества нефти № 908 МН "Альметьевск - Куйбышев-1" АО "Транснефть - Приволга" | Нет данных | 74443-19 |  |  | Нет | 3153 | Датчики температуры со встроенным токовым преобразователем (в диапазоне измерений от минус 80 до 180°C)
000000031919 |  | Поверка выезд | Система измерений количества и показателей качества нефти № 909 МН "Куйбышев - Лопатино" АО "Транснефть - Приволга" | Нет данных | 62906-15 |  |  | Нет | 18678 | КОМПЛЕКС (ОДИН КОМПЬЮТЕР) ИМЦ
000000039092 |  | Поверка выезд | Система измерений количества и показателей качества нефти № 909 МН "Куйбышев - Лопатино" АО "Транснефть - Приволга" | Нет данных | 62906-15 |  |  | Нет | 14412 | Преобразователи плотности (на месте эксплуатации, без учета стоимости ГСО)
000000039092 |  | Калибровка выезд | Система измерений количества и показателей качества нефти № 909 МН "Куйбышев - Лопатино" АО "Транснефть - Приволга" | Нет данных | 62906-15 |  |  | Нет | 14412 | Преобразователи плотности (на месте эксплуатации, без учета стоимости ГСО)
000000032710 |  | Поверка | Система измерений количества и показателей качества нефти № 928 на ЛПДС "Клин" АО "Транснефть - Дружба" | Нет данных | 64949-16 |  |  | Нет | 3153 | Датчики температуры со встроенным токовым преобразователем (в диапазоне измерений от минус 80 до 180°C)
000000035760 |  | Калибровка выезд | Система измерений количества и показателей качества нефти № 928 на ЛПДС "Клин" АО "Транснефть - Дружба" | Нет данных | 64949-16 |  |  | Нет | 14412 | Преобразователи плотности (на месте эксплуатации, без учета стоимости ГСО)
000000035760 |  | Поверка выезд | Система измерений количества и показателей качества нефти № 928 на ЛПДС "Клин" АО "Транснефть - Дружба" | Нет данных | 64949-16 |  |  | Нет | 14412 | Преобразователи плотности (на месте эксплуатации, без учета стоимости ГСО)
000000032183 |  | Поверка | Система измерений количества и показателей качества нефти № 934 ПСП "Станция смешения нефти" | Нет данных | 71030-18 |  |  | Нет | 6318 | Преобразователь давления измерительный ПГ менее 0.1%
000000032183 |  | Поверка выезд | Система измерений количества и показателей качества нефти № 934 ПСП "Станция смешения нефти" | Нет данных | 71030-18 |  |  | Нет | 6642 | Преобразователь давления измерительный ПГ менее 0.1%
000000039714 |  | Поверка выезд | Система измерений количества и показателей качества нефти № 934 ПСП "Станция смешения нефти" | Нет данных | 71030-18 |  |  | Нет | 14412 | Преобразователи плотности (на месте эксплуатации, без учета стоимости ГСО)
000000039714 |  | Калибровка выезд | Система измерений количества и показателей качества нефти № 934 ПСП "Станция смешения нефти" | Нет данных | 71030-18 |  |  | Нет | 14412 | Преобразователи плотности (на месте эксплуатации, без учета стоимости ГСО)
000000045128 |  | Поверка выезд | Система измерений количества и показателей качества нефти № 934 ПСП "Станция смешения нефти" | Нет данных | 71030-18 |  |  | Нет | 14520 | СИКН 1 ИВК (основной +дублирующий) расчет погрешности, проверка
000000043524 |  | Поверка | Система измерений количества и показателей качества нефти на ППСНН "Просвет" ЗАО "Самара-Нафта" | Нет данных | 41837-09 |  |  | Нет | 10353 | Расходомеры массовые ду до 50 объем, масса
000000031914 |  | Поверка выезд | Система измерений количества и показателей качества нефти резервная № 401 | Нет данных | 68772-17 |  |  | Нет | 19722 | Канал измерения расхода (ультразвуковой) СИКН
000000040847 |  | Поверка выезд | Система измерений количества и показателей качества нефти резервная № 401 | Нет данных | 68772-17 |  |  | Нет | 18678 | КОМПЛЕКС (ОДИН КОМПЬЮТЕР) ИМЦ
000000040849 |  | Поверка выезд | Система измерений количества и показателей качества нефти резервная № 401 | Нет данных | 68772-17 |  |  | Нет | 18678 | КОМПЛЕКС (ОДИН КОМПЬЮТЕР) ИМЦ
000000043985 |  | Поверка выезд | Система измерений количества и показателей качества нефти резервная № 401 | Нет данных | 68772-17 |  |  | Нет | 14520 | СИКН 1 ИВК (основной +дублирующий) расчет погрешности, проверка
000000032379 |  | Поверка выезд | Система измерений количества и показателей качества нефти резервная № 402 | Нет данных | 68771-17 |  |  | Нет | 18678 | КОМПЛЕКС (ОДИН КОМПЬЮТЕР) ИМЦ
000000043983 |  | Поверка выезд | Система измерений количества и показателей качества нефти резервная № 402 | Нет данных | 68771-17 |  |  | Нет | 14520 | СИКН 1 ИВК (основной +дублирующий) расчет погрешности, проверка
000000031827 |  | Поверка | Система измерений количества и показателей качества нефти резервная для СИКН №407 ЛПДС "Лопатино" Куйбышевского РУ ОАО "МН "Дружба" | Нет данных | 54187-13 |  |  | Нет | 2106 | Преобразователь давления измерительный ПГ 0.1% и более
000000031827 |  | Поверка выезд | Система измерений количества и показателей качества нефти резервная для СИКН №407 ЛПДС "Лопатино" Куйбышевского РУ ОАО "МН "Дружба" | Нет данных | 54187-13 |  |  | Нет | 2214 | Преобразователь давления измерительный ПГ 0.1% и более
000000035665 |  | Калибровка выезд | Система измерений количества и показателей качества нефти резервная для СИКН №407 ЛПДС "Лопатино" Куйбышевского РУ ОАО "МН "Дружба" | Нет данных | 54187-13 |  |  | Нет | 14412 | Преобразователи плотности (на месте эксплуатации, без учета стоимости ГСО)
000000035665 |  | Поверка выезд | Система измерений количества и показателей качества нефти резервная для СИКН №407 ЛПДС "Лопатино" Куйбышевского РУ ОАО "МН "Дружба" | Нет данных | 54187-13 |  |  | Нет | 14412 | Преобразователи плотности (на месте эксплуатации, без учета стоимости ГСО)
000000036516 |  | Поверка выезд | Система измерений количества и показателей качества нефти СИКН №2063 ЦПСН "Просвет" ТПП "РИТЭК-Самара-Нафта" | Обозначение отсутствует | 82857-21 |  |  | Нет | 12516 | Канал измерения расхода (турбинный, массовый) СИКН
000000044514 |  | Поверка выезд | Система измерений количества и показателей качества широкой фракции легких углеводородов, поступающей в ЗАО "Отрадненский ГПЗ" от ЗАО "Нефтегорский ГПЗ" | Нет данных | 71646-18 |  |  | Нет | 14520 | СИКН 1 ИВК (основной +дублирующий) расчет погрешности, проверка
000000039052 |  | Поверка выезд | Система измерений количества нефтепродуктов АО "СНПЗ" на нефтебазе №1 АО "Самаранефтепродукт |  | 80842-20 |  |  | Нет | 12516 | Канал измерения расхода (турбинный, массовый) СИКН
000000044848 |  | Поверка выезд | Система измерительная количества нефтепродукта по входящим и выходящим потокам ООО "НЗМП" СИКНП экстракт деасфальтизации |  | 78986-20 |  |  | Нет | 14520 | СИКН 1 ИВК (основной +дублирующий) расчет погрешности, проверка
000000044852 |  | Поверка выезд | Система измерительная количества нефтепродукта по входящим и выходящим потокам ООО "НЗМП" СИКНП экстракты селективной и фенольной очистки, гач, парафин, петралатум |  | 78987-20 |  |  | Нет | 14520 | СИКН 1 ИВК (основной +дублирующий) расчет погрешности, проверка
000000039016 |  | Поверка | Система измерительно-проекционная | Leica 3D Disto | 50738-12 |  |  | Нет | 2079 | Дальномеры, светодальномеры лазерные
Г00000000626 |  | Поверка выезд | Система ИИС нефтехимия |  |  |  |  | Нет | 75351 | Система ИИС нефтехимия
Г00000000625 |  | Поверка выезд | Система ИИС-1 нефтехимия |  |  |  |  | Нет | 214059 | Система ИИС-1 нефтехимия
000000003908 |  | Поверка выезд | Система информационно-измерительная | ИИС-Нефтехимия-01 | 60438-15 |  |  | Нет | 214059 | Система ИИС-1 нефтехимия
000000008577 |  | Поверка выезд | Система информационно-измерительная | ИИС-Нефтехимия | 35337-07 |  |  | Нет | 75351 | Система ИИС нефтехимия
000000041805 |  | Поверка выезд | Система информационно-измерительная | ИИС-Нефтехимия-01 | 60438-15 |  |  | Нет | 214059 | Система ИИС-1 нефтехимия
000000041815 |  | Поверка выезд | Система информационно-измерительная | ИИС-Нефтехимия | 35337-07 |  |  | Нет | 75351 | Система ИИС нефтехимия
Г00000000611 |  | Поверка выезд | Система Компакс-М каналы измерения давления (1 шт.) |  |  |  |  | Нет | 6810 | Система Компакс-М каналы измерения давления (1 шт.)
Г00000000612 |  | Поверка выезд | Система Компакс-М каналы измерения уровня (1 шт.) |  |  |  |  | Нет | 11676 | Система Компакс-М каналы измерения уровня (1 шт.)
000000042224 |  | Поверка | Система контроля за содержанием газа SENSOREX AVA-UNIT 10 (комплект*) |  |  |  |  | Нет | 2193
000000041345 |  | Поверка выезд | Система контроля температуры (комплект*) | CTCW | 70800-18 |  |  | Нет | 74574
000000041345 |  | Калибровка | Система контроля температуры (комплект*) | CTCW | 70800-18 |  |  | Нет | 71010
000000041345 |  | Калибровка выезд | Система контроля температуры (комплект*) | CTCW | 70800-18 |  |  | Нет | 74574
000000041345 |  | Поверка | Система контроля температуры (комплект*) | CTCW | 70800-18 |  |  | Нет | 78084
000000035806 |  | Поверка | Система лазерная для центровки валов | VIBRO-LASER | 72238-18 |  |  | Нет | 13068 | Системы центровки валов
000000037393 |  | Поверка | Система лазерная центровки валов | Fixturlaser NXA мод. Pro | 57595-14 |  |  | Нет | 13068 | Системы центровки валов
000000043278 |  | Поверка | Система лазерной центровки | PRUFTECHNIK, OPTALIGH Smart EX | 51748-12 |  |  | Нет | 13068 | Системы центровки валов
000000041508 |  | Поверка | Система лазерной центровки и измерения взаимного расположения поверхностей | TKSA 41 | 57301-14 |  |  | Нет | 13068 | Системы центровки валов
000000000099 |  | Калибровка | Система радиационного контроля помещений (Калибровка) | СРК-02-20 |  |  |  | Нет | 8739
000000001539 |  | Поверка выезд | Система управления | Entis | 13630-05 |  |  | Нет | 107196 | Система управления ENTIS
Г00000000628 |  | Поверка выезд | Система управления ENTI канал вычисления массы-1шт |  |  |  |  | Нет | 3012 | Система управления ENTI канал вычисления массы-1шт
Г00000000627 |  | Поверка выезд | Система управления ENTIS |  |  |  |  | Нет | 107196 | Система управления ENTIS
Г00000000630 |  | Поверка выезд | Система управления ENTIS канал вычисления температуры-1 шт |  |  |  |  | Нет | 7539 | Система управления ENTIS канал вычисления температуры-1 шт
Г00000000629 |  | Поверка выезд | Система управления ENTIS канал измерения плотности-1шт. |  |  |  |  | Нет | 6024 | Система управления ENTIS канал измерения плотности-1шт.
000000044538 |  | Калибровка выезд | Система фотоэлектрическая МФС-3 |  |  |  |  | Нет | 11358
000000044538 |  | Калибровка | Система фотоэлектрическая МФС-3 |  |  |  |  | Нет | 11358
000000042610 |  | Поверка | Система центровки валов лазерная | КВАНТ-ЛМ-Ex | 67325-17 |  |  | Нет | 13068 | Системы центровки валов
000000041906 |  | Поверка | Система центровки и измерения взаимного расположения поверхностей | Easy-Laser ХТ440 | 82695-21 |  |  | Нет | 13068 | Системы центровки валов
000000045326 |  | Поверка | Система центровки и измерения взаимного расположения поверхностей и вибрации | ROTALIGN Pro | 32389-06 |  |  | Нет | 13068 | Системы центровки валов
000000039693 |  | Калибровка выезд | Системы | Компакс® | 68197-17 |  |  | Нет | 5055 | виброизмерительные преобразователи, акселерометры, датчики вибрации (2-5000) Гц
000000039693 |  | Калибровка | Системы | Компакс® | 68197-17 |  |  | Нет | 4815 | виброизмерительные преобразователи, акселерометры, датчики вибрации (2-5000) Гц
000000039693 |  | Поверка | Системы | Компакс® | 68197-17 |  |  | Нет | 4815 | виброизмерительные преобразователи, акселерометры, датчики вибрации (2-5000) Гц
000000039693 |  | Поверка выезд | Системы | Компакс® | 68197-17 |  |  | Нет | 5055 | виброизмерительные преобразователи, акселерометры, датчики вибрации (2-5000) Гц
000000041793 |  | Поверка выезд | Системы | Компакс® | 68197-17 |  |  | Нет | 11676 | Система Компакс-М каналы измерения уровня (1 шт.)
000000041797 |  | Поверка выезд | Системы | Компакс-М | 20269-07 |  |  | Нет | 6810 | Система Компакс-М каналы измерения давления (1 шт.)
000000044076 |  | Калибровка выезд | Системы | Компакс-М | 20269-07 |  |  | Нет | 7605 | Трансформатор напряжения однофазный (до 10 кВ, на месте установки)
000000044076 |  | Поверка выезд | Системы | Компакс-М | 20269-07 |  |  | Нет | 7605 | Трансформатор напряжения однофазный (до 10 кВ, на месте установки)
000000045054 |  | Поверка выезд | Системы | Компакс-М | 20269-07 |  |  | Нет | 11676 | Система Компакс-М каналы измерения уровня (1 шт.)
000000045055 |  | Поверка выезд | Системы | Компакс-М | 20269-07 |  |  | Нет | 7539 | Система управления ENTIS канал вычисления температуры-1 шт
000000045740 |  | Поверка выезд | Системы | Компакс-М | 20269-07 |  |  | Нет | 7605 | Трансформатор напряжения однофазный (до 10 кВ, на месте установки)
000000045740 |  | Калибровка выезд | Системы | Компакс-М | 20269-07 |  |  | Нет | 7605 | Трансформатор напряжения однофазный (до 10 кВ, на месте установки)
000000037811 |  | Поверка | Системы автоматизированные информационно-измерительные (комплект*) | ВП2 | 38562-08 |  |  | Нет | 10899
000000037811 |  | Калибровка | Системы автоматизированные информационно-измерительные (комплект*) | ВП2 | 38562-08 |  |  | Нет | 10899
000000041794 |  | Поверка выезд | Системы автоматизированные контроля и управления компрессорным цехом | ПОТОК | 48071-11 |  |  | Нет | 2931 | Системы автоматического управления типа Поток (за один канал)
Г00000000609 |  | Поверка выезд | Системы автоматического управления типа Поток (за один канал) |  |  |  |  | Нет | 2931 | Системы автоматического управления типа Поток (за один канал)
Г00000000346 |  | Поверка | Системы акустико-эмиссионные (за 1 канал) |  |  |  |  | Нет | 1776 | Системы акустико-эмиссионные (за 1 канал)
Г00000001138 |  | Калибровка | Системы акустико-эмиссионные (за 1 канал) (К) |  |  |  |  | Нет | 1776 | Системы акустико-эмиссионные (за 1 канал) (К)
000000014830 |  | Поверка | Системы акустико-эмиссионные (за 1 канал)(комплект*) | Малахит АС-15А | 35170-07 |  |  | Нет | 1776 | Системы акустико-эмиссионные (за 1 канал)
000000014831 |  | Поверка | Системы акустико-эмиссионные (за 1 канал)(комплект*) | МАЛАХИТ АС-12А | 18958-03 |  |  | Нет | 1776 | Системы акустико-эмиссионные (за 1 канал)
000000014832 |  | Поверка | Системы акустико-эмиссионные (за 1 канал)(комплект*) | МАЛАХИТ АС-12А | 18958-08 |  |  | Нет | 1776 | Системы акустико-эмиссионные (за 1 канал)
000000014833 |  | Поверка | Системы акустико-эмиссионные (за 1 канал)(комплект*) | Малахит АС-12А | 18958-99 |  |  | Нет | 1776 | Системы акустико-эмиссионные (за 1 канал)
000000014836 |  | Поверка | Системы акустико-эмиссионные (за 1 канал)(комплект*) | DiSP | 20287-00 |  |  | Нет | 1776 | Системы акустико-эмиссионные (за 1 канал)
000000014837 |  | Поверка | Системы акустико-эмиссионные (за 1 канал)(комплект*) | DiSP | 20287-06 |  |  | Нет | 1776 | Системы акустико-эмиссионные (за 1 канал)
000000014838 |  | Поверка | Системы акустико-эмиссионные (за 1 канал)(комплект*) | DiSP | 20287-12 |  |  | Нет | 1776 | Системы акустико-эмиссионные (за 1 канал)
000000014839 |  | Поверка | Системы акустико-эмиссионные (за 1 канал)(комплект*) | МАЛАХИТ АС-14А | 28145-04 |  |  | Нет | 1776 | Системы акустико-эмиссионные (за 1 канал)
000000017948 |  | Поверка | Системы акустико-эмиссионные (за 1 канал)(комплект*) | Малахит АС-15А | 35170-12 |  |  | Нет | 1776 | Системы акустико-эмиссионные (за 1 канал)
000000000943 |  | Поверка выезд | Системы амбулаторные электрокардиографические | ПОЛИ-СПЕКТР-СМ | 37625-08 |  |  | Нет | 3465
000000000943 |  | Поверка | Системы амбулаторные электрокардиографические | ПОЛИ-СПЕКТР-СМ | 37625-08 |  |  | Нет | 3303
000000045189 |  | Поверка | Системы амбулаторные электрокардиографические | ПОЛИ-СПЕКТР-СМ | 37625-08 |  |  | Нет | 3441 | Электрокардиографы (ЭКГ, в том числе регистраторы носимые по Холтеру)
000000045189 |  | Калибровка выезд | Системы амбулаторные электрокардиографические | ПОЛИ-СПЕКТР-СМ | 37625-08 |  |  | Нет | 3612 | Электрокардиографы (ЭКГ, в том числе регистраторы носимые по Холтеру)
000000045189 |  | Калибровка | Системы амбулаторные электрокардиографические | ПОЛИ-СПЕКТР-СМ | 37625-08 |  |  | Нет | 3441 | Электрокардиографы (ЭКГ, в том числе регистраторы носимые по Холтеру)
000000045189 |  | Поверка выезд | Системы амбулаторные электрокардиографические | ПОЛИ-СПЕКТР-СМ | 37625-08 |  |  | Нет | 3612 | Электрокардиографы (ЭКГ, в том числе регистраторы носимые по Холтеру)
000000039164 |  | Поверка | Системы анализа выхлопных газов и измерения дымности | ESA 3.250, ESA 3.140, ESA 3.110 | 16452-03 |  |  | Нет | 4365 | Газоанализаторы многокомпонентные (выхлопные газы + дымомер)
000000007639 |  | Поверка | Системы вибрационного контроля | СВК-001-01 | 21404-01 |  |  | Нет | 13830
000000007639 |  | Поверка выезд | Системы вибрационного контроля | СВК-001-01 | 21404-01 |  |  | Нет | 14523
000000007624 |  | Калибровка | Системы вибродиагностические портативные (анализаторы сигналов двухканальные) | ДСА-2001 | 14935-02 |  |  | Нет | 13830 | виброметры-анализаторы спектра
000000007624 |  | Поверка | Системы вибродиагностические портативные (анализаторы сигналов двухканальные) | ДСА-2001 | 14935-02 |  |  | Нет | 13830 | виброметры-анализаторы спектра
000000007622 |  | Поверка | Системы виброизмерительные | 9627 | 14930-95 |  |  | Нет | 13830 | виброметры-анализаторы спектра
000000007622 |  | Калибровка | Системы виброизмерительные | 9627 | 14930-95 |  |  | Нет | 13830 | виброметры-анализаторы спектра
000000007625 |  | Поверка выезд | Системы виброконтроля | СВКА | 14115-94 |  |  | Нет | 14523
000000007625 |  | Поверка | Системы виброконтроля | СВКА | 14115-94 |  |  | Нет | 13830
000000039573 |  | Поверка выезд | Системы газоаналитические | Regard | 15620-02 |  |  | Нет | 1239 | Сигнализаторы одноканальные (на выезде без учета стоимости ГСО за 1 канал)
000000039944 |  | Поверка | Системы газоаналитические | POLYTRON-REGARD | 34181-07 |  |  | Нет | 2193 | Газоанализаторы одноканальные с подготовкой
000000038754 |  | Поверка | Системы газоаналитические (комплект*) | СКВА-01 | 18168-10 |  |  | Нет | 2193
000000014511 |  | Поверка | Системы дефектоскопические ультразвуковые(комплект*) | 7100, 7108, 7200 | 55256-13 |  |  | Нет | 17484 | Дефектоскопы ультразвуковые на фазированной решетке (с 1 ПЭП)
000000035066 |  | Поверка выезд | Системы для измерения параметров испытаний | 5900, модификации 5965 | 43602-10 |  |  | Нет | 6651 | Машины испытательные универсальные
000000035066 |  | Поверка | Системы для измерения параметров испытаний | 5900, модификации 5965 | 43602-10 |  |  | Нет | 6651 | Машины испытательные универсальные
000000036433 |  | Поверка выезд | Системы для измерения параметров испытаний | 3300 | 43601-10 |  |  | Нет | 3468 | Машины испытательные (растяжение или сжатие)
000000036433 |  | Поверка | Системы для измерения параметров испытаний | 3300 | 43601-10 |  |  | Нет | 3468 | Машины испытательные (растяжение или сжатие)
000000039616 |  | Поверка выезд | Системы для измерения параметров испытаний | ElectroPuls | 43605-10 |  |  | Нет | 3468 | Машины испытательные (растяжение или сжатие)
000000039616 |  | Поверка | Системы для измерения параметров испытаний | ElectroPuls | 43605-10 |  |  | Нет | 3468 | Машины испытательные (растяжение или сжатие)
000000039621 |  | Поверка | Системы для измерения параметров испытаний | 8800 | 43606-10 |  |  | Нет | 3468 | Машины испытательные (растяжение или сжатие)
000000039621 |  | Поверка выезд | Системы для измерения параметров испытаний | 8800 | 43606-10 |  |  | Нет | 3468 | Машины испытательные (растяжение или сжатие)
000000008332 |  | Калибровка | Системы для определения БПК измерительные | OxiDirect | 35249-07 |  |  | Нет | 11928 | Системы для определения БПК измерительные OxiDirect
000000008332 |  | Поверка | Системы для определения БПК измерительные | OxiDirect | 35249-07 |  |  | Нет | 11928 | Системы для определения БПК измерительные OxiDirect
Г00000000992 |  | Поверка | Системы для определения БПК измерительные OxiDirect |  |  |  |  | Нет | 11928 | Системы для определения БПК измерительные OxiDirect
Г00000000992 |  | Калибровка | Системы для определения БПК измерительные OxiDirect |  |  |  |  | Нет | 11928 | Системы для определения БПК измерительные OxiDirect
000000021943 |  | Поверка выезд | Системы измерений количества жидкости | Procon | 17103-08 |  |  | Да | 2472 | Системы спиртоизмерительные за 1 канал
000000001113 |  | Поверка выезд | Системы измерений количества и показателей качества нефтепродуктов мобильные | Нет данных | 65875-16 |  |  | Нет | 48657
000000001131 |  | Поверка выезд | Системы измерений количества и показателей качества нефтепродуктов мобильные | Нет данных | 65875-16 |  |  | Нет | 106659
000000042079 |  | Поверка выезд | Системы измерений количества и показателей качества нефтепродуктов мобильные | Нет данных | 65875-16 |  |  | Нет | 48657 | СИКН передвижные каркасные
000000038956 |  | Поверка | Системы измерения вязкости автоматические | PVS | 33885-07 |  |  | Нет | 5292 | Вискозиметры капиллярные стеклянные (определение констант капиллярного вискозиметра)
000000032566 |  | Поверка | Системы измерения и мониторинга температуры и относительной влажности воздуха (комплект*) | С2000-ВТ | 41389-09 |  |  | Нет | 486918
000000032566 |  | Калибровка | Системы измерения и мониторинга температуры и относительной влажности воздуха (комплект*) | С2000-ВТ | 41389-09 |  |  | Нет | 486918
000000034613 |  | Поверка выезд | Системы измерения массы и габаритных размеров | APACHE ppc | 38950-08 |  |  | Нет | 3549 | Весы среднего класса от 600 до 5000 кг
000000034613 |  | Поверка | Системы измерения массы и габаритных размеров | APACHE ppc | 38950-08 |  |  | Нет | 3549 | Весы среднего класса от 600 до 5000 кг
000000014600 |  | Поверка | Системы измерительно-проекционные | Leica 3D Disto | 50738-12 |  |  | Нет | 6195 | Проекторы измерительные
000000041220 |  | Поверка выезд | Системы измерительно-управляющие | ExperionPKS, ExperionHS, ExperionLS | 17339-12 |  |  | Нет | 29901 | КОНТРОЛЛЕРЫ ИЗМЕРИТЕЛЬНЫЕ FloBoss S600
000000021944 |  | Поверка выезд | Системы измерительно-управляющие АЗС "ТАТСУНО С-БЕНЧ" | Нет данных | 16554-02 |  |  | Да | 1412.66 | 250 (60) Колонки топливораздаточные
000000000443 |  | Поверка выезд | Системы измерительно-управляющие для коммерческого учета и управления резервуарными парками | TRL/2 | 13938-04 |  |  | Нет | 36441 | Системы измерительные для резервуаров Tank Gauging
000000001744 |  | Поверка выезд | Системы измерительные | Струна | 28116-09 |  |  | Нет | 5007 | Преобразователь первичный уровнемера типа СТРУНА-М
000000021945 |  | Поверка выезд | Системы измерительные | Алко-1 | 20020-00 |  |  | Да | 2472 | Системы спиртоизмерительные за 1 канал
000000021946 |  | Поверка выезд | Системы измерительные | АЛКО-3 | 26520-08 |  |  | Да | 2472 | Системы спиртоизмерительные за 1 канал
000000021947 |  | Поверка выезд | Системы измерительные | БАКУС-КиН | 34715-07 |  |  | Да | 2472 | Системы спиртоизмерительные за 1 канал
000000021948 |  | Поверка выезд | Системы измерительные | АЛКО-2 | 20053-05 |  |  | Да | 2472 | Системы спиртоизмерительные за 1 канал
000000021949 |  | Поверка выезд | Системы измерительные | АЛКО-2 | 20053-07 |  |  | Да | 2472 | Системы спиртоизмерительные за 1 канал
000000021950 |  | Поверка выезд | Системы измерительные | БАКУС | 34716-07 |  |  | Да | 2472 | Системы спиртоизмерительные за 1 канал
000000021951 |  | Поверка выезд | Системы измерительные | БАКУС-ЛР | 46714-13 |  |  | Да | 2472 | Системы спиртоизмерительные за 1 канал
000000021952 |  | Поверка выезд | Системы измерительные | БАКУС-ЛР | 35738-07 |  |  | Да | 2472 | Системы спиртоизмерительные за 1 канал
000000021953 |  | Поверка выезд | Системы измерительные | Абсолют-Универсал | 42776-09 |  |  | Да | 2472 | Системы спиртоизмерительные за 1 канал
000000021954 |  | Поверка выезд | Системы измерительные | АЛКО-3 | 26520-06 |  |  | Да | 2472 | Системы спиртоизмерительные за 1 канал
000000021955 |  | Поверка выезд | Системы измерительные | АЛКО-1 | 20020-05 |  |  | Да | 2472 | Системы спиртоизмерительные за 1 канал
000000021956 |  | Поверка выезд | Системы измерительные | АЛКО-1 | 20020-08 |  |  | Да | 2472 | Системы спиртоизмерительные за 1 канал
000000021957 |  | Поверка выезд | Системы измерительные | АЛКО-2 | 20053-12 |  |  | Да | 2472 | Системы спиртоизмерительные за 1 канал
000000021958 |  | Поверка выезд | Системы измерительные | АЛКО-3 | 26520-11 |  |  | Да | 2472 | Системы спиртоизмерительные за 1 канал
000000021959 |  | Поверка выезд | Системы измерительные | Поток Плюс | 37267-08 |  |  | Да | 2472 | Системы спиртоизмерительные за 1 канал
000000021960 |  | Поверка выезд | Системы измерительные | АЛКО-П | 52761-13 |  |  | Да | 2472 | Системы спиртоизмерительные за 1 канал
000000021961 |  | Поверка выезд | Системы измерительные | АЛКО-3 | 26520-07 |  |  | Да | 2472 | Системы спиртоизмерительные за 1 канал
000000021962 |  | Поверка выезд | Системы измерительные | АЛКО-1 | 20020-12 |  |  | Да | 2472 | Системы спиртоизмерительные за 1 канал
000000024287 |  | Поверка | Системы измерительные | FTB-1 | 49404-12 |  |  | Нет | 16782
000000033011 |  | Поверка выезд | Системы измерительные | Струна | 28116-04 |  |  | Нет | 8310 | Уровнемеры типа СТРУНА-М
000000035397 |  | Поверка | Системы измерительные | СЕНС | 39007-08 |  |  | Нет | 2106 | Преобразователь давления измерительный ПГ 0.1% и более
000000035397 |  | Поверка выезд | Системы измерительные | СЕНС | 39007-08 |  |  | Нет | 2214 | Преобразователь давления измерительный ПГ 0.1% и более
000000035629 |  | Поверка выезд | Системы измерительные | ПОТОК АЛЬФА ПЛЮС | 68231-17 |  |  | Нет | 36441 | Системы измерительные для резервуаров Tank Gauging
000000039060 |  | Поверка выезд | Системы измерительные | Алко-1 | 20020-00 |  |  | Да | 2472.23 | 250 (65) Системы измерительные объема спирта за 1 канал
000000040960 |  | Поверка выезд | Системы измерительные | Струна | 28116-09 |  |  | Нет | 5007 | Преобразователь первичный уровнемера типа СТРУНА-М
000000044608 |  | Поверка выезд | Системы измерительные | Абсолют-Универсал | 42776-15 |  |  | Нет | 2472 | Системы спиртоизмерительные за 1 канал
000000044901 |  | Поверка выезд | Системы измерительные | АЛКО-2 | 20053-12 |  |  | Нет | 2472.23 | 250 (65) Системы измерительные объема спирта за 1 канал
000000044902 |  | Поверка выезд | Системы измерительные | АЛКО-1М | 59515-14 |  |  | Нет | 2472.23 | 250 (65) Системы измерительные объема спирта за 1 канал
000000044904 |  | Поверка выезд | Системы измерительные | АЛКО-3 | 26520-11 |  |  | Нет | 2472.23 | 250 (65) Системы измерительные объема спирта за 1 канал
000000044905 |  | Поверка выезд | Системы измерительные | АЛКО-2 | 20053-12 |  |  | Нет | 2472.23 | 250 (65) Системы измерительные объема спирта за 1 канал
000000044907 |  | Поверка выезд | Системы измерительные | АЛКО-3 | 26520-11 |  |  | Нет | 2472.23 | 250 (65) Системы измерительные объема спирта за 1 канал
000000044908 |  | Поверка выезд | Системы измерительные | АЛКО-3М | 65067-16 |  |  | Нет | 2472.23 | 250 (65) Системы измерительные объема спирта за 1 канал
000000040294 |  | Поверка выезд | Системы измерительные (комплект*) | Грейн | 53663-13 |  |  | Нет | 441
000000040294 |  | Поверка | Системы измерительные (комплект*) | Грейн | 53663-13 |  |  | Нет | 774
000000044760 |  | Поверка выезд | Системы измерительные (комплект*) | Струна | 28116-09 |  |  | Нет | 20028
000000008792 |  | Поверка | Системы измерительные для проверки устройств релейной защиты | DRTS, DRTS-3, DRTS-6, DRTS-6HP | 31790-06 |  |  | Нет | 11283
000000008790 |  | Поверка | Системы измерительные для проверки электрооборудования подстанций | T-1000, T-2000, T-3000 | 31770-06 |  |  | Нет | 18747
000000000446 |  | Поверка выезд | Системы измерительные для резервуаров | Tank Gauging | 50000-12 |  |  | Нет | 36441 | Системы измерительные для резервуаров Tank Gauging
Г00000000610 |  | Поверка выезд | Системы измерительные для резервуаров Tank Gauging |  |  |  |  | Нет | 36441 | Системы измерительные для резервуаров Tank Gauging
000000024412 |  | Поверка выезд | Системы измерительные количества жидкости в резервуарах | MTG, мод. MTG S, MTG A | 27851-04 |  |  | Нет | 21405 | Системы измерительные количества жидкости в резервуарах типа MTG
000000041799 |  | Поверка выезд | Системы измерительные количества жидкости в резервуарах | MTG, мод. MTG S, MTG A | 27851-04 |  |  | Нет | 21405 | Системы измерительные количества жидкости в резервуарах типа MTG
Г00000000608 |  | Поверка выезд | Системы измерительные количества жидкости в резервуарах типа MTG |  |  |  |  | Нет | 21405 | Системы измерительные количества жидкости в резервуарах типа MTG
000000032984 |  | Поверка выезд | Системы измерительные(комплект*) | "СТРУНА+" | 58711-14 |  |  | Нет | 4554
000000022442 |  | Поверка | Системы индивидуального дозиметрического контроля | РАДОС-ИНТРА | 15763-96 |  |  | Да | 8949.4 | 250 (118) Комплексы индивидуального дозиметрического контроля термолюминесцентные
000000022443 |  | Поверка | Системы индивидуального дозиметрического контроля | Флюорад ДРГ-711-РФЛ | 16349-97 |  |  | Да | 8949.4 | 250 (118) Комплексы индивидуального дозиметрического контроля термолюминесцентные
000000022444 |  | Поверка | Системы индивидуального дозиметрического контроля | Флюорад ДВГ-713-РФЛ | 21554-01 |  |  | Да | 8949.4 | 250 (118) Комплексы индивидуального дозиметрического контроля термолюминесцентные
000000043434 |  | Поверка | Системы индивидуального контроля загазованности (комплект*) | СИКЗ | 21547-01 |  |  | Нет | 2193
000000000840 |  | Поверка | Системы интегрального мониторинга | Симона 111 | 40428-09 |  |  | Нет | 6612
000000041996 |  | Поверка | Системы информационно-измерительные | Ресурс-Энергия | 36683-08 |  |  | Нет | 3135 | pH-метры (иономеры)
000000041996 |  | Поверка выезд | Системы информационно-измерительные | Ресурс-Энергия | 36683-08 |  |  | Нет | 3135 | pH-метры (иономеры)
000000031307 |  | Поверка выезд | Системы капиллярного электрофореза | Капель-105М | 17727-11 |  |  | Нет | 4446 | Полярографы (без учета стоимости ГСО)
000000041124 |  | Поверка выезд | Системы капиллярного электрофореза Капель- 105М | Капель- 105М | 17727-06 |  |  | Нет | 4446 | Полярографы (без учета стоимости ГСО)
000000045742 |  | Поверка выезд | Системы контроля машинного оборудования | CSI 6500 | 43450-09 |  |  | Нет | 7605 | Трансформатор напряжения однофазный (до 10 кВ, на месте установки)
000000045742 |  | Калибровка выезд | Системы контроля машинного оборудования | CSI 6500 | 43450-09 |  |  | Нет | 7605 | Трансформатор напряжения однофазный (до 10 кВ, на месте установки)
000000033331 |  | Метрологический контроль состояния | Системы контроля уровня глюкозы в крови портативные многопользовательские | OneTouch VerioPro+ | 54546-13 |  |  | Нет | 2376 | Анализаторы глюкозы
000000033331 |  | Поверка выезд | Системы контроля уровня глюкозы в крови портативные многопользовательские | OneTouch VerioPro+ | 54546-13 |  |  | Нет | 2376 | Анализаторы глюкозы
000000033331 |  | Поверка | Системы контроля уровня глюкозы в крови портативные многопользовательские | OneTouch VerioPro+ | 54546-13 |  |  | Нет | 2496 | Анализаторы глюкозы
000000033482 |  | Поверка выезд | Системы контроля уровня загазованности | СК3-12-Ех-01.М | 25713-03 |  |  | Нет | 1926
Г00000000111 |  | Поверка выезд | Системы контроля уровня загазованности (без учета стоимости ГСО за 1 канал) |  |  |  |  | Нет | 1926 | Системы контроля уровня загазованности (без учета стоимости ГСО за 1 канал)
000000014580 |  | Поверка | Системы лазерной центровки валов | ПЦ-Лазер | 63370-16 |  |  | Нет | 13068 | Системы центровки валов
000000023574 |  | Поверка | Системы многоканальные с индуктивными преобразователями | М-200 | 29965-05 |  |  | Нет | 7854 | Системы многоканальные с индуктивными преобразователями (за 1 канал)
Г00000000533 |  | Поверка | Системы многоканальные с индуктивными преобразователями (за 1 канал) |  |  |  |  | Нет | 7854 | Системы многоканальные с индуктивными преобразователями (за 1 канал)
Г00000001139 |  | Калибровка | Системы многоканальные с индуктивными преобразователями (за 1 канал) (К) |  |  |  |  | Нет | 7845 | Системы многоканальные с индуктивными преобразователями (за 1 канал) (К)
000000000058 |  | Поверка | Системы обнаружения делящихся и радиоактивных материалов стационарные таможенные | Янтарь | 16756-10 |  |  | Нет | 16986
000000000059 |  | Поверка | Системы обнаружения делящихся и радиоактивных материалов стационарные таможенные | Янтарь | 16756-10 |  |  | Нет | 28683
000000000060 |  | Поверка | Системы обнаружения делящихся и радиоактивных материалов стационарные таможенные | Янтарь | 16756-10 |  |  | Нет | 57498
000000024218 |  | Поверка | Системы оптические измерительные | MTS-6000A, MTS-6000AV2, MTS-8000E с модулями OSA-110R, OSA-500RS | 66099-16 |  |  | Нет | 11220
000000024257 |  | Поверка | Системы оптические измерительные | МТ9090А | 46681-11 |  |  | Нет | 16782
000000024275 |  | Поверка | Системы оптические измерительные | FTB-200 | 34075-07 |  |  | Нет | 16782
000000024296 |  | Поверка | Системы оптические измерительные | MTS-8000/MTS-6000 | 38231-09 |  |  | Нет | 16782
000000024306 |  | Поверка | Системы оптические измерительные | FTB-500 | 44792-10 |  |  | Нет | 16782
000000017926 |  | Поверка | Системы оптические измерительные с модулями | MTS-8000 (системы) OSA-500/500R (модули) | 46683-11 |  |  | Нет | 11220
000000024310 |  | Поверка | Системы оптические измерительные с модулями оптического рефлектометра | SmartOTU (системы) 8100 EVO, E8118RUHR65 (модули) | 67263-17 |  |  | Нет | 16392
000000005357 |  | Поверка | СИСТЕМЫ ПОВРЕМЕННОГО УЧЕТА СОЕДИНЕНИЙ |  |  |  |  | Нет | 14085
000000044173 |  | Метрологический контроль состояния | Системы программируемые фотометрические со встроенным принтером | Фотометр 5010 | 20154-00 |  |  | Нет | 5949 | Анализаторы медицинские
000000044173 |  | Поверка выезд | Системы программируемые фотометрические со встроенным принтером | Фотометр 5010 | 20154-00 |  |  | Нет | 5949 | Анализаторы медицинские
000000000057 |  | Поверка | Системы радиационного контроля | MA | 44019-10 |  |  | Нет | 7986
000000034420 |  | Поверка | Системы радиационного контроля | Фрегат | 77441-20 |  |  | Нет | 8004
000000000838 |  | Поверка | Системы радиационного контроля измерительные | МКС-16ЭЦ Барьер | 25207-08 |  |  | Нет | 18978
000000045188 |  | Поверка | Системы регистрации ЭКГ | MAC 1200ST | 36457-07 |  |  | Нет | 3441 | Электрокардиографы (ЭКГ, в том числе регистраторы носимые по Холтеру)
000000045188 |  | Калибровка выезд | Системы регистрации ЭКГ | MAC 1200ST | 36457-07 |  |  | Нет | 3612 | Электрокардиографы (ЭКГ, в том числе регистраторы носимые по Холтеру)
000000045188 |  | Поверка выезд | Системы регистрации ЭКГ | MAC 1200ST | 36457-07 |  |  | Нет | 3612 | Электрокардиографы (ЭКГ, в том числе регистраторы носимые по Холтеру)
000000045188 |  | Калибровка | Системы регистрации ЭКГ | MAC 1200ST | 36457-07 |  |  | Нет | 3441 | Электрокардиографы (ЭКГ, в том числе регистраторы носимые по Холтеру)
000000017801 |  | Поверка выезд | Системы с падающим грузом для измерения параметров ударных испытаний (копры вертикальные) | 9300 | 43607-10 |  |  | Нет | 3735 | Копры
000000021963 |  | Поверка выезд | Системы спирто-измерительные | БАКУС-ТС | 34706-07 |  |  | Да | 2472 | Системы спиртоизмерительные за 1 канал
000000021964 |  | Поверка выезд | Системы спиртоизмерительные | АБСОЛЮТ | 34569-10 |  |  | Да | 2472 | Системы спиртоизмерительные за 1 канал
000000021965 |  | Поверка выезд | Системы спиртоизмерительные | БАКУС-ТР | 34707-07 |  |  | Да | 2472 | Системы спиртоизмерительные за 1 канал
Г00000000229 |  | Поверка выезд | Системы спиртоизмерительные за 1 канал |  |  |  |  | Нет | 2472 | Системы спиртоизмерительные за 1 канал
000000022445 |  | Поверка | Системы термолюминесцентные дозиметрические | ДТУ-01М | 65507-16 |  |  | Да | 8949.4 | 250 (118) Комплексы индивидуального дозиметрического контроля термолюминесцентные
000000022446 |  | Поверка | Системы термолюминесцентные дозиметрические | ДТУ-01М | 28753-10 |  |  | Да | 8949.4 | 250 (118) Комплексы индивидуального дозиметрического контроля термолюминесцентные
000000033917 |  | Поверка | Системы термолюминесцентные дозиметрические | ДТУ-01М | 28753-10 |  |  | Нет | 8949
000000018882 |  | Поверка | Системы ультразвукового контроля на фазированной решетке | X-32 | 35591-07 |  |  | Да | 15892.74 | 250 (15) Дефектоскопы ультразвуковые на фазированной решетке (за 1 пьезо-электронный преобразователь на фазированной решетке)
000000018883 |  | Поверка | Системы ультразвукового контроля на фазированной решетке | HARFANG VEO | 46866-11 |  |  | Да | 15892.74 | 250 (15) Дефектоскопы ультразвуковые на фазированной решетке (за 1 пьезо-электронный преобразователь на фазированной решетке)
000000014465 |  | Поверка | Системы ультразвукового контроля на фазированной решетке(комплект*) | HARFANG VEO | 46866-11 |  |  | Нет | 17484 | Дефектоскопы ультразвуковые на фазированной решетке (с 1 ПЭП)
000000014485 |  | Поверка | Системы ультразвукового контроля на фазированной решетке(комплект*) | X-32 | 35591-07 |  |  | Нет | 17484 | Дефектоскопы ультразвуковые на фазированной решетке (с 1 ПЭП)
000000011097 |  | Калибровка | Системы управления виброиспытаниями | ВС-207 | 42601-09 |  |  | Да | 19668 | системы управления виброиспытаниями
000000011097 |  | Поверка | Системы управления виброиспытаниями | ВС-207 | 42601-09 |  |  | Да | 19668 | системы управления виброиспытаниями
000000043099 |  | Поверка | Системы управления виброиспытаниями | ВС-301 | 59035-14 |  |  | Нет | 12612 | виброизмерительные преобразователи, акселерометры, датчики вибрации трехкосевые
000000043099 |  | Калибровка выезд | Системы управления виброиспытаниями | ВС-301 | 59035-14 |  |  | Нет | 13242 | виброизмерительные преобразователи, акселерометры, датчики вибрации трехкосевые
000000043099 |  | Поверка выезд | Системы управления виброиспытаниями | ВС-301 | 59035-14 |  |  | Нет | 13242 | виброизмерительные преобразователи, акселерометры, датчики вибрации трехкосевые
000000043099 |  | Калибровка | Системы управления виброиспытаниями | ВС-301 | 59035-14 |  |  | Нет | 12612 | виброизмерительные преобразователи, акселерометры, датчики вибрации трехкосевые
000000045741 |  | Поверка | Системы управления виброиспытаниями | UCON серии VT-9000 | 48821-11 |  |  | Нет | 19668 | системы управления виброиспытаниями
000000045741 |  | Калибровка | Системы управления виброиспытаниями | UCON серии VT-9000 | 48821-11 |  |  | Нет | 19668 | системы управления виброиспытаниями
Г00000000958 |  | Поверка | системы управления виброиспытаниями |  |  |  |  | Нет | 19668 | системы управления виброиспытаниями
Г00000000958 |  | Калибровка | системы управления виброиспытаниями |  |  |  |  | Нет | 19668 | системы управления виброиспытаниями
000000007682 |  | Поверка | Системы управления виброиспытаниями автоматизированные | АСУВ-010 | 11757-89 |  |  | Нет | 19668 | системы управления виброиспытаниями
000000007682 |  | Калибровка | Системы управления виброиспытаниями автоматизированные | АСУВ-010 | 11757-89 |  |  | Нет | 19668 | системы управления виброиспытаниями
000000045608 |  | Поверка | Системы управления виброиспытаниями многоканальные цифровые | VR8500 и VR9500 | 48254-11 |  |  | Нет | 19668 | системы управления виброиспытаниями
000000045608 |  | Калибровка | Системы управления виброиспытаниями многоканальные цифровые | VR8500 и VR9500 | 48254-11 |  |  | Нет | 19668 | системы управления виброиспытаниями
000000003946 |  | Поверка выезд | Системы управления модульные | B&R Х20 | 57232-14 |  |  | Нет | 2730
000000043971 |  | Поверка выезд | Системы управления модульные | B&R Х20 | 57232-14 |  |  | Нет | 27144 | контроллеры измерительные типа ROC/FloBoss 103
000000041802 |  | Поверка выезд | Системы учета и контроля резервуарных запасов | Entis | 48875-12 |  |  | Нет | 7539 | Система управления ENTIS канал вычисления температуры-1 шт
000000041803 |  | Поверка выезд | Системы учета и контроля резервуарных запасов | Entis | 48875-12 |  |  | Нет | 107196 | Система управления ENTIS
000000041807 |  | Поверка выезд | Системы учета и контроля резервуарных запасов | Entis | 48875-12 |  |  | Нет | 6024 | Система управления ENTIS канал измерения плотности-1шт.
000000041810 |  | Поверка выезд | Системы учета и контроля резервуарных запасов | Entis | 48875-12 |  |  | Нет | 3012 | Система управления ENTI канал вычисления массы-1шт
000000044824 |  | Поверка выезд | Системы учета и контроля резервуарных запасов | Entis | 67622-17 |  |  | Нет | 107196 | Система управления ENTIS
000000044831 |  | Поверка выезд | Системы учета и контроля резервуарных запасов | Entis | 67622-17 |  |  | Нет | 11676 | Система Компакс-М каналы измерения уровня (1 шт.)
000000044835 |  | Поверка выезд | Системы учета и контроля резервуарных запасов | Entis | 67622-17 |  |  | Нет | 3012 | Система управления ENTI канал вычисления массы-1шт
000000044837 |  | Поверка выезд | Системы учета и контроля резервуарных запасов | Entis | 67622-17 |  |  | Нет | 6024 | Система управления ENTIS канал измерения плотности-1шт.
000000044838 |  | Поверка выезд | Системы учета и контроля резервуарных запасов | Entis | 67622-17 |  |  | Нет | 7539 | Система управления ENTIS канал вычисления температуры-1 шт
000000044626 |  | Поверка выезд | Системы фотоэлектрические | МФС-8 | 25510-03 |  |  | Нет | 11358 | Спектрометры, установки фотоэлектрические (без учета стоимости ГСО)
000000044626 |  | Поверка | Системы фотоэлектрические | МФС-8 | 25510-03 |  |  | Нет | 10818 | Спектрометры, установки фотоэлектрические (без учета стоимости ГСО)
000000000903 |  | Поверка выезд | Системы холтеровского мониторинга артериального давления | SCHILLER BR-102 plus | 39566-08 |  |  | Нет | 3612
000000000903 |  | Поверка | Системы холтеровского мониторинга артериального давления | SCHILLER BR-102 plus | 39566-08 |  |  | Нет | 3441
000000000934 |  | Поверка | Системы холтеровского суточного мониторирования ЭКГ и АД | EC-2H, EC-3H, EC-3H/ABP | 53047-13 |  |  | Нет | 3303
000000000934 |  | Поверка выезд | Системы холтеровского суточного мониторирования ЭКГ и АД | EC-2H, EC-3H, EC-3H/ABP | 53047-13 |  |  | Нет | 3465
Г00000000530 |  | Поверка | Системы центровки валов |  |  |  |  | Нет | 13068 | Системы центровки валов
Г00000001140 |  | Калибровка | Системы центровки валов (К) |  |  |  |  | Нет | 13068 | Системы центровки валов (К)
000000007658 |  | Калибровка выезд | Системы центровки и измерения взаимного расположения поверхностей и вибрации | OPTALIGN PLUS series и серии ALIGN | 32389-06 |  |  | Нет | 15975 | виброметры балансировщики
000000007658 |  | Калибровка | Системы центровки и измерения взаимного расположения поверхностей и вибрации | OPTALIGN PLUS series и серии ALIGN | 32389-06 |  |  | Нет | 15213 | виброметры балансировщики
000000007658 |  | Поверка | Системы центровки и измерения взаимного расположения поверхностей и вибрации | OPTALIGN PLUS series и серии ALIGN | 32389-06 |  |  | Нет | 15213 | виброметры балансировщики
000000007658 |  | Поверка выезд | Системы центровки и измерения взаимного расположения поверхностей и вибрации | OPTALIGN PLUS series и серии ALIGN | 32389-06 |  |  | Нет | 15975 | виброметры балансировщики
000000044761 |  | Поверка | Системы электронного хронометража | Стриж-М | 55616-13 |  |  | Нет | 6612
000000044761 |  | Калибровка | Системы электронного хронометража | Стриж-М | 55616-13 |  |  | Нет | 6612
000000008615 |  | Поверка выезд | Системы электроэнцефалографические | Компакт-нейро | 51712-12 |  |  | Нет | 3612 | Электрокардиографы (ЭКГ, в том числе регистраторы носимые по Холтеру)
000000008615 |  | Калибровка | Системы электроэнцефалографические | Компакт-нейро | 51712-12 |  |  | Нет | 3441 | Электрокардиографы (ЭКГ, в том числе регистраторы носимые по Холтеру)
000000008615 |  | Поверка | Системы электроэнцефалографические | Компакт-нейро | 51712-12 |  |  | Нет | 3441 | Электрокардиографы (ЭКГ, в том числе регистраторы носимые по Холтеру)
000000008615 |  | Калибровка выезд | Системы электроэнцефалографические | Компакт-нейро | 51712-12 |  |  | Нет | 3612 | Электрокардиографы (ЭКГ, в том числе регистраторы носимые по Холтеру)
000000044145 |  | Поверка | Системы электроэнцефалографические | Компакт-нейро | 51712-12 |  |  | Нет | 5733 | Электроэнцефалографические СИ
000000044145 |  | Поверка выезд | Системы электроэнцефалографические | Компакт-нейро | 51712-12 |  |  | Нет | 6021 | Электроэнцефалографические СИ
000000044145 |  | Калибровка выезд | Системы электроэнцефалографические | Компакт-нейро | 51712-12 |  |  | Нет | 6021 | Электроэнцефалографические СИ
000000044145 |  | Калибровка | Системы электроэнцефалографические | Компакт-нейро | 51712-12 |  |  | Нет | 5733 | Электроэнцефалографические СИ
Г00000000893 |  | Поверка | Сита |  |  |  |  | Нет | 549 | Сита
Г00000001141 |  | Калибровка | Сита (К) |  |  |  |  | Нет | 549 | Сита (К)
000000036590 |  | Калибровка | Сита (комплект)(комплект*) |  |  |  |  | Нет | 549 | Сита (К)
000000014842 |  | Поверка | Сита лабораторные | СЛ-ЭБ-000 | 20147-00 |  |  | Нет | 549 | Сита
000000035351 |  | Поверка | Сита лабораторные | Нет данных | 76025-19 |  |  | Нет | 549 | Сита
000000040848 |  | Поверка | Сита лабораторные | СЛ-ЭБ-200-1, размер стороны ячейки 2,5 мм | 20147-00 |  |  | Нет | 549 | Сита
000000040851 |  | Поверка | Сита лабораторные | СЛ-ЭБ-200-1, размер стороны ячейки 2,0 мм | 20147-00 |  |  | Нет | 549 | Сита
000000040852 |  | Поверка | Сита лабораторные | СЛ-ЭБ-200-1, размер ячейки Ø 4,0 мм | 20147-00 |  |  | Нет | 549 | Сита
000000040853 |  | Поверка | Сита лабораторные | СЛ-ЭБ-200-1, размер ячейки Ø 3,0 мм | 20147-00 |  |  | Нет | 549 | Сита
000000040854 |  | Поверка | Сита лабораторные | СЛ-ЭБ-200-1, размер ячейки Ø 3,5 мм | 20147-00 |  |  | Нет | 549 | Сита
000000040855 |  | Поверка | Сита лабораторные | СЛ-ЭБ-200-1, размер стороны ячейки 0,56 мм | 20147-00 |  |  | Нет | 549 | Сита
000000040856 |  | Поверка | Сита лабораторные | СЛ-ЭБ-200-1, размер стороны ячейки 0,315 мм | 20147-00 |  |  | Нет | 549 | Сита
000000040857 |  | Поверка | Сита лабораторные | СЛ-ЭБ-200-1, размер стороны ячейки 0,5 мм | 20147-00 |  |  | Нет | 549 | Сита
000000040858 |  | Поверка | Сита лабораторные | СЛ-ЭБ-200-1, размер стороны ячейки 1,0 мм | 20147-00 |  |  | Нет | 549 | Сита
000000037870 |  | Калибровка | Сито |  |  |  |  | Нет | 549 | Сита (К)
000000004352 |  | Поверка | Сито лабораторное |  | 39625-08 |  |  | Нет | 549 | Сита
000000014843 |  | Поверка | Сито лабораторное |  | 39625-14 |  |  | Нет | 549 | Сита
000000023575 |  | Поверка | Сито лабораторное |  | 52265-12 |  |  | Нет | 549 | Сита
000000037630 |  | Поверка | Сито лабораторное | серии РП | 78946-20 |  |  | Нет | 549 | Сита
000000037632 |  | Поверка | Сито лабораторное | серии РП | 78946-20 |  |  | Нет | 549 | Сита
000000037991 |  | Поверка | Сито лабораторное | С20/50 | 76025-19 |  |  | Нет | 549 | Сита
000000041737 |  | Поверка | Сито лабораторное | С12/38 | 76025-19 |  |  | Нет | 549 | Сита
000000042922 |  | Поверка | Сито лабораторное | С30/50 | 76025-19 |  |  | Нет | 549 | Сита
000000043325 |  | Калибровка | Сито лабораторное 061 с размером сторон ячеек 0,100 мм |  |  |  |  | Нет | 549 | Сита (К)
000000043322 |  | Калибровка | Сито лабораторное 21/150 с размером сторон ячеек 0,315 мм |  |  |  |  | Нет | 549 | Сита (К)
000000043324 |  | Калибровка | Сито лабораторное 22, 7ПЧ-150 с размером сторон ячеек 0,280 мм |  |  |  |  | Нет | 549 | Сита (К)
000000043321 |  | Калибровка | Сито лабораторное 36/40 с размером сторон ячеек 0,180 мм |  |  |  |  | Нет | 549 | Сита (К)
000000043323 |  | Калибровка | Сито лабораторное 45/50 с размером сторон ячеек 0,140 мм |  |  |  |  | Нет | 549 | Сита (К)
000000043320 |  | Калибровка | Сито лабораторное 56/54 с размером сторон ячеек 0,106 мм |  |  |  |  | Нет | 549 | Сита (К)
000000040836 |  | Калибровка | Сито лабораторное контрольное из проволочной сетки с размером ячеек 0,67 мм |  |  |  |  | Нет | 549 | Сита (К)
000000040839 |  | Калибровка | Сито лабораторное контрольное с размером ячеек 1,4 мм |  |  |  |  | Нет | 549 | Сита (К)
000000040843 |  | Калибровка | Сито лабораторное контрольное с размером ячеек Ø 10,0 мм |  |  |  |  | Нет | 549 | Сита (К)
000000037715 |  | Калибровка | Сито лабораторное металлотканое СЛМ-200 | с размером ячейки 0,7 мм |  |  |  | Нет | 549 | Сита (К)
000000037716 |  | Калибровка | Сито лабораторное пробивное СЛП-200 | с прямоугольными ячейками щелевого типа размером 1,2 х 20 мм |  |  |  | Нет | 549 | Сита (К)
000000037717 |  | Калибровка | Сито лабораторное пробивное СЛП-200 | с прямоугольными ячейками щелевого типа размером 1,7 х 20 мм |  |  |  | Нет | 549 | Сита (К)
000000037719 |  | Калибровка | Сито лабораторное пробивное СЛП-200 | с прямоугольными ячейками щелевого типа размером 1,5 х 20 мм |  |  |  | Нет | 549 | Сита (К)
000000037720 |  | Калибровка | Сито лабораторное пробивное СЛП-200 | с прямоугольными ячейками щелевого типа размером 1,4 х 20 мм |  |  |  | Нет | 549 | Сита (К)
000000037721 |  | Калибровка | Сито лабораторное пробивное СЛП-200 | с прямоугольными ячейками щелевого типа размером 1,8 х 20 мм |  |  |  | Нет | 549 | Сита (К)
000000037722 |  | Калибровка | Сито лабораторное пробивное СЛП-200 | с прямоугольными ячейками щелевого типа размером 2,2 х 20 мм |  |  |  | Нет | 549 | Сита (К)
000000037723 |  | Калибровка | Сито лабораторное пробивное СЛП-200 | с прямоугольными ячейками щелевого типа размером 2,5 х 20 мм |  |  |  | Нет | 549 | Сита (К)
000000037724 |  | Калибровка | Сито лабораторное пробивное СЛП-200 | с прямоугольными ячейками щелевого типа размером 1,6 х 20 мм |  |  |  | Нет | 549 | Сита (К)
000000037739 |  | Калибровка | Сито лабораторное пробивное СЛП-200 | с размером ячейки 0,5 мм |  |  |  | Нет | 549 | Сита (К)
000000037740 |  | Калибровка | Сито лабораторное пробивное СЛП-200 | с размером ячейки 1,0 мм |  |  |  | Нет | 549 | Сита (К)
000000037741 |  | Калибровка | Сито лабораторное пробивное СЛП-200 | с размером ячейки 2,5 мм |  |  |  | Нет | 549 | Сита (К)
000000037742 |  | Калибровка | Сито лабораторное пробивное СЛП-200 | с размером ячейки 2,0 мм |  |  |  | Нет | 549 | Сита (К)
000000037743 |  | Калибровка | Сито лабораторное пробивное СЛП-200 | с размером ячейки 5,0 мм |  |  |  | Нет | 549 | Сита (К)
000000037744 |  | Калибровка | Сито лабораторное пробивное СЛП-200 | с размером ячейки 4,2 мм |  |  |  | Нет | 549 | Сита (К)
000000037745 |  | Калибровка | Сито лабораторное пробивное СЛП-200 | с размером ячейки 8,0 мм |  |  |  | Нет | 549 | Сита (К)
000000037746 |  | Калибровка | Сито лабораторное пробивное СЛП-200 | с размером ячейки 7,0 мм |  |  |  | Нет | 549 | Сита (К)
000000037747 |  | Калибровка | Сито лабораторное пробивное СЛП-200 | с размером ячейки 6,0 мм |  |  |  | Нет | 549 | Сита (К)
000000037748 |  | Калибровка | Сито лабораторное пробивное СЛП-200 | с размером ячейки 1,5 мм |  |  |  | Нет | 549 | Сита (К)
000000043318 |  | Калибровка | Сито лабораторное с размером сторон ячеек 0,280 мм |  |  |  |  | Нет | 549 | Сита (К)
000000043319 |  | Калибровка | Сито лабораторное с размером сторон ячеек 1,520 мм |  |  |  |  | Нет | 549 | Сита (К)
000000043316 |  | Калибровка | Сито лабораторное С20/20 с рзмером сторон сторон ячеек 0,800 мм |  |  |  |  | Нет | 549 | Сита (К)
000000045649 |  | Калибровка | Сито лабораторное С20/50 | с размером ячейки 0,04 мм |  |  |  | Нет | 549 | Сита (К)
000000045650 |  | Калибровка | Сито лабораторное С20/50 | с размером ячейки 0,800 мм |  |  |  | Нет | 549 | Сита (К)
000000045651 |  | Калибровка | Сито лабораторное С20/50 | с размером ячейки 0,450 мм |  |  |  | Нет | 549 | Сита (К)
000000037750 |  | Калибровка | Сито лабораторное СЛМ-200 | с размером ячейки 0,63 мм |  |  |  | Нет | 549 | Сита (К)
000000040842 |  | Калибровка | Сито лабораторное СЛМ-200 с размером ячеек 0,4 мм |  |  |  |  | Нет | 549 | Сита (К)
000000037728 |  | Калибровка | Сито лабораторное СЛШ-200 из синтетической ткани №11ПЧ-240 | с размером ячейки 670 мкм |  |  |  | Нет | 549 | Сита (К)
000000037725 |  | Калибровка | Сито лабораторное СЛШ-200 из синтетической ткани №12,5ПЧ-240 | с размером ячейки 560 мкм |  |  |  | Нет | 549 | Сита (К)
000000037731 |  | Калибровка | Сито лабораторное СЛШ-200 из синтетической ткани №14ПЧ-200 | с размером ячейки 500 мкм |  |  |  | Нет | 549 | Сита (К)
000000037737 |  | Калибровка | Сито лабораторное СЛШ-200 из синтетической ткани №16ПЧ-200 | с размером ячейки 425 мкм |  |  |  | Нет | 549 | Сита (К)
000000037752 |  | Калибровка | Сито лабораторное СЛШ-200 из синтетической ткани №17,5ПЧ-180 | с размером ячейки 390 мкм |  |  |  | Нет | 549 | Сита (К)
000000037738 |  | Калибровка | Сито лабораторное СЛШ-200 из синтетической ткани №18,5ПЧ-180 | с размером ячейки 363 мкм |  |  |  | Нет | 549 | Сита (К)
000000037729 |  | Калибровка | Сито лабораторное СЛШ-200 из синтетической ткани №21ПЧ-240 | с размером ячейки 315 мкм |  |  |  | Нет | 549 | Сита (К)
000000037727 |  | Калибровка | Сито лабораторное СЛШ-200 из синтетической ткани №24,7ПЧ-150 | с размером ячейки 265 мкм |  |  |  | Нет | 549 | Сита (К)
000000037730 |  | Калибровка | Сито лабораторное СЛШ-200 из синтетической ткани №36/40ПА | с размером ячейки 180 мкм |  |  |  | Нет | 549 | Сита (К)
000000037749 |  | Калибровка | Сито лабораторное СЛШ-200 из синтетической ткани №39/43ПА | с размером ячейки 160 мкм |  |  |  | Нет | 549 | Сита (К)
000000037751 |  | Калибровка | Сито лабораторное СЛШ-200 из синтетической ткани №44/50ПА | с размером ячейки 140 мкм |  |  |  | Нет | 549 | Сита (К)
000000037726 |  | Калибровка | Сито лабораторное СЛШ-200 из шелковой ткани №43 | с размером ячейки 130 мкм |  |  |  | Нет | 549 | Сита (К)
000000043317 |  | Калибровка | Сито лабораторное У1-ЕСЛ с размером сторон ячеек 1,200 мм |  |  |  |  | Нет | 549 | Сита (К)
000000037126 |  | Калибровка | Скоба ДК | (830-1070) мм |  |  |  | Нет | 687 | Шаблоны путевые (К)
000000034132 |  | Поверка | Скоба индикаторная | СИ 50 | 840-00 |  |  | Нет | 303 | Скобы (от 0 до 75 мм)
000000023566 |  | Поверка | Скоба рычажная | СРП50 | 11688-88 |  |  | Нет | 303 | Скобы (от 0 до 75 мм)
000000023567 |  | Поверка | Скоба рычажная | СР100 | 11688-88 |  |  | Нет | 423 | Скобы (от 100 мм до 150 мм)
000000035727 |  | Поверка | Скоба рычажная | СРП25 | 11688-88 |  |  | Нет | 303 | Скобы (от 0 до 75 мм)
000000036030 |  | Поверка | Скоба рычажная | СР150 | 11688-88 |  |  | Нет | 423 | Скобы (от 100 мм до 150 мм)
000000038660 |  | Поверка | Скоба рычажная | СР75 | 11688-88 |  |  | Нет | 303 | Скобы (от 0 до 75 мм)
000000038662 |  | Поверка | Скоба рычажная | СР125 | 11688-88 |  |  | Нет | 423 | Скобы (от 100 мм до 150 мм)
000000039683 |  | Калибровка | Скоба рычажная | СР 25 |  |  |  | Нет | 303 | Скобы (от 0 до 75 мм) (К)
000000040973 |  | Калибровка | Скоба рычажная | СР 125 |  |  |  | Нет | 423 | Скобы (от 100 мм до 150 мм) (К)
000000044816 |  | Калибровка | Скоба рычажная | СР |  |  |  | Нет | 303 | Скобы (от 0 до 75 мм) (К)
000000039918 |  | Поверка | Скоба рычажные со встроенным индикатором | СP Micron | 49690-12 |  |  | Нет | 303 | Скобы (от 0 до 75 мм)
000000014840 |  | Поверка | Скоба с отсчетным устройством | СР, (0-25) | 884-70 |  |  | Нет | 303 | Скобы (от 0 до 75 мм)
000000023562 |  | Поверка | Скоба с отсчетным устройством | 523, (0-25) | 60026-15 |  |  | Нет | 303 | Скобы (от 0 до 75 мм)
000000045142 |  | Поверка | Скоба с отсчетным устройством | СИ 100 | 840-70 |  |  | Нет | 423 | Скобы (от 100 мм до 150 мм)
Г00000000325 |  | Поверка | Скобы (от 0 до 75 мм) |  |  |  |  | Нет | 303 | Скобы (от 0 до 75 мм)
Г00000001142 |  | Калибровка | Скобы (от 0 до 75 мм) (К) |  |  |  |  | Нет | 303 | Скобы (от 0 до 75 мм) (К)
Г00000000326 |  | Поверка | Скобы (от 100 мм до 150 мм) |  |  |  |  | Нет | 423 | Скобы (от 100 мм до 150 мм)
Г00000001143 |  | Калибровка | Скобы (от 100 мм до 150 мм) (К) |  |  |  |  | Нет | 423 | Скобы (от 100 мм до 150 мм) (К)
000000023558 |  | Поверка | Скобы индикаторные (0-75) мм | СИ | 66995-17 |  |  | Нет | 303 | Скобы (от 0 до 75 мм)
000000023568 |  | Поверка | Скобы индикаторные (0-75) мм | СИ | 840-00 |  |  | Нет | 303 | Скобы (от 0 до 75 мм)
000000023559 |  | Поверка | Скобы индикаторные (100-150) мм | СИ | 66995-17 |  |  | Нет | 423 | Скобы (от 100 мм до 150 мм)
000000023569 |  | Поверка | Скобы индикаторные (100-150) мм | СИ | 840-00 |  |  | Нет | 423 | Скобы (от 100 мм до 150 мм)
000000014841 |  | Поверка | Скобы рычажные | Калибр | 35674-07 |  |  | Нет | 303 | Скобы (от 0 до 75 мм)
000000023572 |  | Поверка | Скобы рычажные (0-75) мм | СР | 482-50 |  |  | Нет | 303 | Скобы (от 0 до 75 мм)
000000023573 |  | Поверка | Скобы рычажные (100-150) мм | СР | 482-50 |  |  | Нет | 423 | Скобы (от 100 мм до 150 мм)
000000023560 |  | Поверка | Скобы рычажные торговой марки "SHAN" (0-75) мм | Нет данных | 65532-16 |  |  | Нет | 303 | Скобы (от 0 до 75 мм)
000000023561 |  | Поверка | Скобы рычажные торговой марки "SHAN" (100-150) мм | Нет данных | 65532-16 |  |  | Нет | 423 | Скобы (от 100 мм до 150 мм)
000000042837 |  | Поверка | Скобы с отсчетным устройством | 201, 523 | 60026-15 |  |  | Нет | 303 | Скобы (от 0 до 75 мм)
000000023564 |  | Поверка | Скобы с отсчетным устройством (0-75) мм | СР | 54228-13 |  |  | Нет | 303 | Скобы (от 0 до 75 мм)
000000023570 |  | Поверка | Скобы с отсчетным устройством (0-75) мм | СИ | 840-70 |  |  | Нет | 303 | Скобы (от 0 до 75 мм)
000000023563 |  | Поверка | Скобы с отсчетным устройством (100-150) мм | 201, 523 | 60026-15 |  |  | Нет | 423 | Скобы (от 100 мм до 150 мм)
000000023565 |  | Поверка | Скобы с отсчетным устройством (100-150) мм | СР | 54228-13 |  |  | Нет | 423 | Скобы (от 100 мм до 150 мм)
000000023571 |  | Поверка | Скобы с отсчетным устройством (100-150) мм | СИ | 840-70 |  |  | Нет | 423 | Скобы (от 100 мм до 150 мм)
000000041290 |  | Поверка | Скобы торговой марки "INSIZE" | Нет данных | 62375-15 |  |  | Нет | 303 | Скобы (от 0 до 75 мм)
В000001039 |  | СНЯТИЕ И УСТ.ПАРОЛЯ В СИСТЕМЕ ОБРАБОТКИ ИНФО | СНЯТИЕ И УСТ.ПАРОЛЯ В СИСТЕМЕ ОБРАБОТКИ ИНФО | [5 empty] | 12648 | ГруппыНЕТ
В000001022 |  | Согласование паспортов-протоколов ИК | Согласование паспортов-протоколов ИК | [5 empty] | 1584 | ГруппыНЕТ
000000005056 |  | Поверка выезд | Солемеры | ДУМ-Р (без учёта стоимости ГСО) |  |  |  | Нет | 2736
000000035163 |  | Поверка | Солемеры | PAL | 69113-17 |  |  | Нет | 5256 | Кондуктометры
000000006306 |  | Поверка | Сопротивления добавочные | Р4201 | 15929-97 |  |  | Нет | 411
000000015201 |  | Калибровка | Сосуды для отмучивания | КП-305, -306 |  |  |  | Нет | 669
000000036389 |  | Поверка | Спектроколориметры | Lovibond PFX 195 | 36852-08 |  |  | Нет | 3315 | Спектроколориметры
000000036389 |  | Поверка выезд | Спектроколориметры | Lovibond PFX 195 | 36852-08 |  |  | Нет | 3315 | Спектроколориметры
000000036728 |  | Поверка выезд | Спектроколориметры | Lovibond серии PFXi мод. 880, 950 и 995 | 55236-13 |  |  | Нет | 3315 | Спектроколориметры
000000036728 |  | Поверка | Спектроколориметры | Lovibond серии PFXi мод. 880, 950 и 995 | 55236-13 |  |  | Нет | 3315 | Спектроколориметры
Г00000000135 |  | Поверка | Спектроколориметры |  |  |  |  | Нет | 3315 | Спектроколориметры
Г00000000135 |  | Поверка выезд | Спектроколориметры |  |  |  |  | Нет | 3315 | Спектроколориметры
000000024370 |  | Поверка | Спектрометр | GLP-32340/13 |  |  |  | Нет | 25581
000000024373 |  | Поверка | Спектрометр | РОБОТРОН |  |  |  | Нет | 25977
000000024368 |  | Поверка | Спектрометр излучения человека | GEM30P4 |  |  |  | Нет | 19317
000000044509 |  | Поверка | Спектрометр эмиссионный | MCA, мод. MCAI, MCAII, MCAIII, MCAIV, МСАV, МСАVI, МСАVII, МСАVIII | 37659-08 |  |  | Нет | 10818 | Спектрометры, установки фотоэлектрические (без учета стоимости ГСО)
000000044509 |  | Поверка выезд | Спектрометр эмиссионный | MCA, мод. MCAI, MCAII, MCAIII, MCAIV, МСАV, МСАVI, МСАVII, МСАVIII | 37659-08 |  |  | Нет | 11358 | Спектрометры, установки фотоэлектрические (без учета стоимости ГСО)
000000022447 |  | Поверка | Спектрометры | МКС-АТ6101 | 32791-09 |  |  | Да | 5650.79 | 250 (113.4) Дозиметры гамма-излучения
000000024383 |  | Поверка | Спектрометры | МКС-АТ6101 | 32791-09 |  |  | Нет | 17562
000000024385 |  | Поверка | Спектрометры | МКС-АТ6102, МКС-АТ6102А | 44235-10 |  |  | Нет | 25581
000000033949 |  | Поверка | Спектрометры | ДФС-500 | 43730-10 |  |  | Нет | 10818 | Спектрометры, установки фотоэлектрические (без учета стоимости ГСО)
000000033949 |  | Поверка выезд | Спектрометры | ДФС-500 | 43730-10 |  |  | Нет | 11358 | Спектрометры, установки фотоэлектрические (без учета стоимости ГСО)
000000038030 |  | Поверка выезд | Спектрометры | ДФС-500, ДФС-500Н, ДФС-500В, ДФС-500Д, МФС-12 | 76792-19 |  |  | Нет | 11358 | Спектрометры, установки фотоэлектрические (без учета стоимости ГСО)
000000038030 |  | Поверка | Спектрометры | ДФС-500, ДФС-500Н, ДФС-500В, ДФС-500Д, МФС-12 | 76792-19 |  |  | Нет | 10818 | Спектрометры, установки фотоэлектрические (без учета стоимости ГСО)
000000000282 |  | Поверка выезд | Спектрометры атомно-абсорбционные | GBC | 24456-08 |  |  | Нет | 3468
000000007844 |  | Поверка выезд | Спектрометры атомно-абсорбционные | КВАНТ-2 | 17991-04 |  |  | Нет | 11358 | Спектрометры, установки фотоэлектрические (без учета стоимости ГСО)
000000007844 |  | Поверка | Спектрометры атомно-абсорбционные | КВАНТ-2 | 17991-04 |  |  | Нет | 10818 | Спектрометры, установки фотоэлектрические (без учета стоимости ГСО)
000000007845 |  | Поверка выезд | Спектрометры атомно-абсорбционные | МГА-915 | 17309-03 |  |  | Нет | 11358 | Спектрометры, установки фотоэлектрические (без учета стоимости ГСО)
000000007845 |  | Поверка | Спектрометры атомно-абсорбционные | МГА-915 | 17309-03 |  |  | Нет | 10818 | Спектрометры, установки фотоэлектрические (без учета стоимости ГСО)
000000011958 |  | Поверка | Спектрометры атомно-абсорбционные | КВАНТ-2 мод. КВАНТ-2А, КВАНТ-2АТ | 17991-09 |  |  | Да | 4260 | Спектрофотометры
000000011958 |  | Метрологический контроль состояния | Спектрометры атомно-абсорбционные | КВАНТ-2 мод. КВАНТ-2А, КВАНТ-2АТ | 17991-09 |  |  | Да | 4260 | Спектрофотометры
000000011958 |  | Поверка выезд | Спектрометры атомно-абсорбционные | КВАНТ-2 мод. КВАНТ-2А, КВАНТ-2АТ | 17991-09 |  |  | Да | 4260 | Спектрофотометры
000000033789 |  | Поверка выезд | Спектрометры атомно-абсорбционные | КВАНТ-2 | 17991-04 |  |  | Нет | 7572 | Анализаторы атомно-абсорбционные (без учета стоимости ГСО)
000000033934 |  | Поверка выезд | Спектрометры атомно-абсорбционные | МГА-915, МГА-915М, МГА-915МД | 17309-08 |  |  | Нет | 7572 | Анализаторы атомно-абсорбционные (без учета стоимости ГСО)
000000035381 |  | Поверка выезд | Спектрометры атомно-абсорбционные | МГА-915, МГА-915М, МГА-915МД | 17309-08 |  |  | Нет | 7572 | Анализаторы атомно-абсорбционные (без учета стоимости ГСО)
000000036972 |  | Поверка выезд | Спектрометры атомно-абсорбционные | iCE 3000 | 40222-08 |  |  | Нет | 7572 | Анализаторы атомно-абсорбционные (без учета стоимости ГСО)
000000037066 |  | Поверка выезд | Спектрометры атомно-абсорбционные | МГА-1000 | 58356-14 |  |  | Нет | 7572 | Анализаторы атомно-абсорбционные (без учета стоимости ГСО)
000000038393 |  | Поверка выезд | Спектрометры атомно-абсорбционные | КВАНТ.Z | 49077-12 |  |  | Нет | 7572 | Анализаторы атомно-абсорбционные (без учета стоимости ГСО)
000000040876 |  | Поверка выезд | Спектрометры атомно-абсорбционные | Квант-2мт, Квант-2м1 | 63558-16 |  |  | Нет | 7572 | Анализаторы атомно-абсорбционные (без учета стоимости ГСО)
000000041478 |  | Поверка выезд | Спектрометры атомно-абсорбционные | AA (мод. 55 AA, 240 AA, 240FS AA, 240Z AA, 280FS AA, 280Z AA, DUO AA) | 61265-15 |  |  | Нет | 11358 | Спектрометры, установки фотоэлектрические (без учета стоимости ГСО)
000000041478 |  | Поверка | Спектрометры атомно-абсорбционные | AA (мод. 55 AA, 240 AA, 240FS AA, 240Z AA, 280FS AA, 280Z AA, DUO AA) | 61265-15 |  |  | Нет | 10818 | Спектрометры, установки фотоэлектрические (без учета стоимости ГСО)
000000042241 |  | Поверка выезд | Спектрометры атомно-абсорбционные | КВАНТ-Z.ЭТА | 14981-06 |  |  | Нет | 7572 | Анализаторы атомно-абсорбционные (без учета стоимости ГСО)
000000042776 |  | Поверка выезд | Спектрометры атомно-абсорбционные | novAA 800 | 76193-19 |  |  | Нет | 11358 | Спектрометры, установки фотоэлектрические (без учета стоимости ГСО)
000000042776 |  | Поверка | Спектрометры атомно-абсорбционные | novAA 800 | 76193-19 |  |  | Нет | 10818 | Спектрометры, установки фотоэлектрические (без учета стоимости ГСО)
000000043412 |  | Поверка выезд | Спектрометры атомно-абсорбционные | PinAAcle мод. 900F, 900T, 900H, 900Z | 49670-12 |  |  | Нет | 7572 | Анализаторы атомно-абсорбционные (без учета стоимости ГСО)
000000044485 |  | Поверка выезд | Спектрометры атомно-абсорбционные | contrAA 300 | 35365-07 |  |  | Нет | 7572 | Анализаторы атомно-абсорбционные (без учета стоимости ГСО)
000000044543 |  | Поверка выезд | Спектрометры атомно-абсорбционные | ZEEnit 700 | 32465-06 |  |  | Нет | 7572 | Анализаторы атомно-абсорбционные (без учета стоимости ГСО)
000000045264 |  | Поверка выезд | Спектрометры атомно-абсорбционные | AAnalyst мод. 200, 400 | 25223-03 |  |  | Нет | 7572 | Анализаторы атомно-абсорбционные (без учета стоимости ГСО)
000000045678 |  | Поверка выезд | Спектрометры атомно-абсорбционные | novAA мод. 315 и 330 | 36102-07 |  |  | Нет | 7572 | Анализаторы атомно-абсорбционные (без учета стоимости ГСО)
000000045653 |  | Поверка | Спектрометры атомно-эмиссионные с индуктивно-связанной плазмой | PlasmaQuant | 64852-16 |  |  | Нет | 10818 | Спектрометры, установки фотоэлектрические (без учета стоимости ГСО)
000000045653 |  | Поверка выезд | Спектрометры атомно-эмиссионные с индуктивно-связанной плазмой | PlasmaQuant | 64852-16 |  |  | Нет | 11358 | Спектрометры, установки фотоэлектрические (без учета стоимости ГСО)
000000024374 |  | Поверка | Спектрометры гамма- и рентгеновского излучения многоканальные | ORTEC | 15007-01 |  |  | Нет | 25581
000000045279 |  | Поверка | Спектрометры диодноматричные | Lambda 265 и Lambda 465 | 64795-16 |  |  | Нет | 4260 | Спектрофотометры
000000045279 |  | Поверка выезд | Спектрометры диодноматричные | Lambda 265 и Lambda 465 | 64795-16 |  |  | Нет | 4260 | Спектрофотометры
000000045279 |  | Метрологический контроль состояния | Спектрометры диодноматричные | Lambda 265 и Lambda 465 | 64795-16 |  |  | Нет | 4260 | Спектрофотометры
000000024367 |  | Поверка | Спектрометры излучения человека | СКГ-АТ1316 | 24940-03 |  |  | Нет | 19317
000000045260 |  | Поверка | Спектрометры лазерно-искровые эмиссионные | Vulcan | 70519-18 |  |  | Нет | 10818 | Спектрометры, установки фотоэлектрические (без учета стоимости ГСО)
000000045260 |  | Поверка выезд | Спектрометры лазерно-искровые эмиссионные | Vulcan | 70519-18 |  |  | Нет | 11358 | Спектрометры, установки фотоэлектрические (без учета стоимости ГСО)
000000035577 |  | Поверка выезд | Спектрометры оптико-эмиссионные | ARL 2460, ARL Metal Analyzer, ARL 3460, ARL 4460, ARL 3560/3580 | 16709-97 |  |  | Нет | 11358 | Спектрометры, установки фотоэлектрические (без учета стоимости ГСО)
000000035577 |  | Поверка | Спектрометры оптико-эмиссионные | ARL 2460, ARL Metal Analyzer, ARL 3460, ARL 4460, ARL 3560/3580 | 16709-97 |  |  | Нет | 10818 | Спектрометры, установки фотоэлектрические (без учета стоимости ГСО)
000000039470 |  | Поверка выезд | Спектрометры оптико-эмиссионные | SPECTROLAB, SPECTROMAXx | 13358-17 |  |  | Нет | 11358 | Спектрометры, установки фотоэлектрические (без учета стоимости ГСО)
000000039470 |  | Поверка | Спектрометры оптико-эмиссионные | SPECTROLAB, SPECTROMAXx | 13358-17 |  |  | Нет | 10818 | Спектрометры, установки фотоэлектрические (без учета стоимости ГСО)
000000039713 |  | Поверка выезд | Спектрометры оптико-эмиссионные | FOUNDRY-MASTER Smart UVR, FOUNDRY-MASTER Optimum UVR | 69173-17 |  |  | Нет | 11358 | Спектрометры, установки фотоэлектрические (без учета стоимости ГСО)
000000039713 |  | Поверка | Спектрометры оптико-эмиссионные | FOUNDRY-MASTER Smart UVR, FOUNDRY-MASTER Optimum UVR | 69173-17 |  |  | Нет | 10818 | Спектрометры, установки фотоэлектрические (без учета стоимости ГСО)
000000034254 |  | Поверка выезд | Спектрометры оптико-эмиссионные портативные | PMI-MASTER мод. UVR, ASR | 48408-11 |  |  | Нет | 11358 | Спектрометры, установки фотоэлектрические (без учета стоимости ГСО)
000000034254 |  | Поверка | Спектрометры оптико-эмиссионные портативные | PMI-MASTER мод. UVR, ASR | 48408-11 |  |  | Нет | 10818 | Спектрометры, установки фотоэлектрические (без учета стоимости ГСО)
000000007877 |  | Поверка выезд | Спектрометры оптические эмиссионные | FOUNDRY-MASTER | 22519-02 |  |  | Нет | 11358 | Спектрометры, установки фотоэлектрические (без учета стоимости ГСО)
000000007877 |  | Поверка | Спектрометры оптические эмиссионные | FOUNDRY-MASTER | 22519-02 |  |  | Нет | 10818 | Спектрометры, установки фотоэлектрические (без учета стоимости ГСО)
000000036631 |  | Поверка | Спектрометры оптические эмиссионные | FOUNDRY-MASTER мод. XPR, UVR, LAB, VIS | 47827-11 |  |  | Нет | 10818 | Спектрометры, установки фотоэлектрические (без учета стоимости ГСО)
000000036631 |  | Поверка выезд | Спектрометры оптические эмиссионные | FOUNDRY-MASTER мод. XPR, UVR, LAB, VIS | 47827-11 |  |  | Нет | 11358 | Спектрометры, установки фотоэлектрические (без учета стоимости ГСО)
000000040886 |  | Поверка выезд | Спектрометры оптические эмиссионные | Q4 TASMAN | 41185-09 |  |  | Нет | 11358 | Спектрометры, установки фотоэлектрические (без учета стоимости ГСО)
000000040886 |  | Поверка | Спектрометры оптические эмиссионные | Q4 TASMAN | 41185-09 |  |  | Нет | 10818 | Спектрометры, установки фотоэлектрические (без учета стоимости ГСО)
000000042565 |  | Поверка | Спектрометры оптические эмиссионные | S и E | 66270-16 |  |  | Нет | 10818 | Спектрометры, установки фотоэлектрические (без учета стоимости ГСО)
000000042565 |  | Поверка выезд | Спектрометры оптические эмиссионные | S и E | 66270-16 |  |  | Нет | 11358 | Спектрометры, установки фотоэлектрические (без учета стоимости ГСО)
000000041663 |  | Поверка выезд | Спектрометры оптические эмиссионные с индуктивно связанной плазмой | SPECTRO | 67359-17 |  |  | Нет | 11358 | Спектрометры, установки фотоэлектрические (без учета стоимости ГСО)
000000041663 |  | Поверка | Спектрометры оптические эмиссионные с индуктивно связанной плазмой | SPECTRO | 67359-17 |  |  | Нет | 10818 | Спектрометры, установки фотоэлектрические (без учета стоимости ГСО)
000000044636 |  | Поверка | Спектрометры оптические эмиссионные с индуктивно связанной плазмой | SPECTRO GENESIS, SPECTRO ARCOS, SPECTRO BLUE | 49188-12 |  |  | Нет | 10818 | Спектрометры, установки фотоэлектрические (без учета стоимости ГСО)
000000044636 |  | Поверка выезд | Спектрометры оптические эмиссионные с индуктивно связанной плазмой | SPECTRO GENESIS, SPECTRO ARCOS, SPECTRO BLUE | 49188-12 |  |  | Нет | 11358 | Спектрометры, установки фотоэлектрические (без учета стоимости ГСО)
000000039070 |  | Поверка | Спектрометры параллельного действия с индуктивно связанной плазмой атомно-эмиссионные | ICPE-9800 мод. ICPE-9810, ICPE-9820 | 60877-15 |  |  | Нет | 10818 | Спектрометры, установки фотоэлектрические (без учета стоимости ГСО)
000000039070 |  | Поверка выезд | Спектрометры параллельного действия с индуктивно связанной плазмой атомно-эмиссионные | ICPE-9800 мод. ICPE-9810, ICPE-9820 | 60877-15 |  |  | Нет | 11358 | Спектрометры, установки фотоэлектрические (без учета стоимости ГСО)
000000024382 |  | Поверка | Спектрометры рентгеновского и гамма-излучения | Dspec jr | 30437-05 |  |  | Нет | 19317
000000036999 |  | Поверка выезд | Спектрометры рентгенофлуоресцентные | Lab-X5000 | 73276-18 |  |  | Нет | 4380 | Анализаторы рентгеновские флуоресцентные (без учета стоимости ГСО)
000000037397 |  | Поверка | Спектрометры рентгенофлуоресцентные | X-Supreme8000 | 47599-11 |  |  | Нет | 10818 | Спектрометры, установки фотоэлектрические (без учета стоимости ГСО)
000000037397 |  | Поверка выезд | Спектрометры рентгенофлуоресцентные | X-Supreme8000 | 47599-11 |  |  | Нет | 11358 | Спектрометры, установки фотоэлектрические (без учета стоимости ГСО)
000000038992 |  | Поверка | Спектрометры рентгенофлуоресцентные | X-Supreme 8000 и X-Supreme 8000 ULS | 68450-17 |  |  | Нет | 10818 | Спектрометры, установки фотоэлектрические (без учета стоимости ГСО)
000000038992 |  | Поверка выезд | Спектрометры рентгенофлуоресцентные | X-Supreme 8000 и X-Supreme 8000 ULS | 68450-17 |  |  | Нет | 11358 | Спектрометры, установки фотоэлектрические (без учета стоимости ГСО)
000000042284 |  | Поверка выезд | Спектрометры рентгенофлуоресцентные | NITON (мод. XL2 и XL3t) | 61854-15 |  |  | Нет | 4380 | Анализаторы рентгеновские флуоресцентные (без учета стоимости ГСО)
000000041424 |  | Поверка выезд | Спектрометры рентгенофлуоресцентные энергодисперсионные | Spectro IQ II и Spectro XEPOS | 49831-12 |  |  | Нет | 11358 | Спектрометры, установки фотоэлектрические (без учета стоимости ГСО)
000000041424 |  | Поверка | Спектрометры рентгенофлуоресцентные энергодисперсионные | Spectro IQ II и Spectro XEPOS | 49831-12 |  |  | Нет | 10818 | Спектрометры, установки фотоэлектрические (без учета стоимости ГСО)
000000045754 |  | Поверка | Спектрометры рентгенофлуоресцентные энергодисперсионные портативные | GNR ProSpector | 58395-14 |  |  | Нет | 10818 | Спектрометры, установки фотоэлектрические (без учета стоимости ГСО)
000000045754 |  | Поверка выезд | Спектрометры рентгенофлуоресцентные энергодисперсионные портативные | GNR ProSpector | 58395-14 |  |  | Нет | 11358 | Спектрометры, установки фотоэлектрические (без учета стоимости ГСО)
000000041656 |  | Поверка выезд | Спектрометры универсальные рентгенофлуоресцентные | Clever A-17, Clever B-23, Clever C-31 | 45769-10 |  |  | Нет | 11358 | Спектрометры, установки фотоэлектрические (без учета стоимости ГСО)
000000041656 |  | Поверка | Спектрометры универсальные рентгенофлуоресцентные | Clever A-17, Clever B-23, Clever C-31 | 45769-10 |  |  | Нет | 10818 | Спектрометры, установки фотоэлектрические (без учета стоимости ГСО)
000000040496 |  | Поверка выезд | Спектрометры эмиссионные | ARL iSpark (модели 8820, 8860 и 8880) | 58389-14 |  |  | Нет | 11358 | Спектрометры, установки фотоэлектрические (без учета стоимости ГСО)
000000040496 |  | Поверка | Спектрометры эмиссионные | ARL iSpark (модели 8820, 8860 и 8880) | 58389-14 |  |  | Нет | 10818 | Спектрометры, установки фотоэлектрические (без учета стоимости ГСО)
000000041425 |  | Поверка | Спектрометры эмиссионные | АРГОН-5 | 27540-09 |  |  | Нет | 10818 | Спектрометры, установки фотоэлектрические (без учета стоимости ГСО)
000000041425 |  | Поверка выезд | Спектрометры эмиссионные | АРГОН-5 | 27540-09 |  |  | Нет | 11358 | Спектрометры, установки фотоэлектрические (без учета стоимости ГСО)
000000042368 |  | Поверка выезд | Спектрометры эмиссионные | SPECTROLAB, SPECTROMAXx | 13358-12 |  |  | Нет | 11358 | Спектрометры, установки фотоэлектрические (без учета стоимости ГСО)
000000042368 |  | Поверка | Спектрометры эмиссионные | SPECTROLAB, SPECTROMAXx | 13358-12 |  |  | Нет | 10818 | Спектрометры, установки фотоэлектрические (без учета стоимости ГСО)
000000045836 |  | Поверка | Спектрометры эмиссионные | ARL 3460, ARL 4460 | 54698-13 |  |  | Нет | 10818 | Спектрометры, установки фотоэлектрические (без учета стоимости ГСО)
000000045836 |  | Поверка выезд | Спектрометры эмиссионные | ARL 3460, ARL 4460 | 54698-13 |  |  | Нет | 11358 | Спектрометры, установки фотоэлектрические (без учета стоимости ГСО)
000000038373 |  | Поверка | Спектрометры эмиссионные с индуктивно связанной плазмой | Agilent мод. 710 ICP-OES, 715 ICP-OES, 720 ICP-OES, 725 ICP-OES, 730 ICP-OES, 735 ICP-OES | 49408-12 |  |  | Нет | 10818 | Спектрометры, установки фотоэлектрические (без учета стоимости ГСО)
000000038373 |  | Поверка выезд | Спектрометры эмиссионные с индуктивно связанной плазмой | Agilent мод. 710 ICP-OES, 715 ICP-OES, 720 ICP-OES, 725 ICP-OES, 730 ICP-OES, 735 ICP-OES | 49408-12 |  |  | Нет | 11358 | Спектрометры, установки фотоэлектрические (без учета стоимости ГСО)
000000039081 |  | Поверка | Спектрометры эмиссионные с индуктивно связанной плазмой | ICPE 9000 | 34906-12 |  |  | Нет | 10818
000000039081 |  | Поверка выезд | Спектрометры эмиссионные с индуктивно связанной плазмой | ICPE 9000 | 34906-12 |  |  | Нет | 11358
000000042564 |  | Поверка | Спектрометры эмиссионные с индуктивно связанной плазмой | Optima мод. 8000 и 8300 | 49669-12 |  |  | Нет | 10818 | Спектрометры, установки фотоэлектрические (без учета стоимости ГСО)
000000042564 |  | Поверка выезд | Спектрометры эмиссионные с индуктивно связанной плазмой | Optima мод. 8000 и 8300 | 49669-12 |  |  | Нет | 11358 | Спектрометры, установки фотоэлектрические (без учета стоимости ГСО)
000000044635 |  | Поверка | Спектрометры эмиссионные с индуктивно связанной плазмой | Liberty Series II, Vista | 16497-01 |  |  | Нет | 10818 | Спектрометры, установки фотоэлектрические (без учета стоимости ГСО)
000000044635 |  | Поверка выезд | Спектрометры эмиссионные с индуктивно связанной плазмой | Liberty Series II, Vista | 16497-01 |  |  | Нет | 11358 | Спектрометры, установки фотоэлектрические (без учета стоимости ГСО)
000000044634 |  | Поверка | Спектрометры эмиссионные с тлеющим разрядом | SPECTRUMA GDA | 49823-12 |  |  | Нет | 10818 | Спектрометры, установки фотоэлектрические (без учета стоимости ГСО)
000000044634 |  | Поверка выезд | Спектрометры эмиссионные с тлеющим разрядом | SPECTRUMA GDA | 49823-12 |  |  | Нет | 11358 | Спектрометры, установки фотоэлектрические (без учета стоимости ГСО)
000000000025 |  | Поверка | Спектрометры энергии гамма-излучения многоканальные | MUCHA | 45467-10 |  |  | Нет | 25581
000000000023 |  | Поверка | Спектрометры энергии гамма-излучения сцинтилляционные портативные | ГАММА-1C/NB1, ГАММА-1C/NB1-01, ГАММА-1C/NB1-02 | 16367-10 |  |  | Нет | 20835
000000022448 |  | Поверка | Спектрометры энергий бета- излучений сцинтилляционные | БЕТА-1С | 15292-96 |  |  | Да | 7282.44 | 250 (112) Бета-радиометры
000000022449 |  | Поверка | Спектрометры энергий бета-излучения | СЕБ-01 | 23531-02 |  |  | Да | 7282.44 | 250 (112) Бета-радиометры
000000022450 |  | Поверка | Спектрометры энергий бета-излучения сцинтилляционные | БЕТА-1С, БЕТА-1С-150 | 15292-09 |  |  | Да | 7282.44 | 250 (112) Бета-радиометры
000000024372 |  | Поверка | Спектрометры энергий гамма-излучения сцинтилляционные | Гамма-1С | 15294-08 |  |  | Нет | 25581
000000022451 |  | Поверка | Спектрометры-дозиметры гамма-излучения | СКГ-01 СПЕДОГ | 23401-02 |  |  | Да | 6003.95 | 250 (113.1) Дозиметры гамма-излучения
000000024384 |  | Поверка | Спектрометры-радиометры гамма-, бета- и альфа-излучения | МКГБ-01 \РАДЭК\ | 21730-13 |  |  | Нет | 21726
Г00000000134 |  | Поверка | Спектрометры, установки фотоэлектрические (без учета стоимости ГСО) |  |  |  |  | Нет | 10818 | Спектрометры, установки фотоэлектрические (без учета стоимости ГСО)
Г00000000134 |  | Поверка выезд | Спектрометры, установки фотоэлектрические (без учета стоимости ГСО) |  |  |  |  | Нет | 11358 | Спектрометры, установки фотоэлектрические (без учета стоимости ГСО)
000000033809 |  | Поверка выезд | Спектрометры, установки фотоэлектрические (без учета стоимости ГСО) без расчета неопределенности |  |  |  |  | Нет | 11358
000000033809 |  | Поверка | Спектрометры, установки фотоэлектрические (без учета стоимости ГСО) без расчета неопределенности |  |  |  |  | Нет | 10818
000000033931 |  | Поверка выезд | Спектрофотометр | ПромЭкоЛаб/PromEcoLab | 41144-09 |  |  | Нет | 4260 | Спектрофотометры
000000033931 |  | Метрологический контроль состояния | Спектрофотометр | ПромЭкоЛаб/PromEcoLab | 41144-09 |  |  | Нет | 4260 | Спектрофотометры
000000033931 |  | Поверка | Спектрофотометр | ПромЭкоЛаб/PromEcoLab | 41144-09 |  |  | Нет | 4260 | Спектрофотометры
000000044104 |  | Поверка выезд | Спектрофотометр | Spekol 1300 | 29525-12 |  |  | Нет | 4260 | Спектрофотометры
000000044104 |  | Поверка | Спектрофотометр | Spekol 1300 | 29525-12 |  |  | Нет | 4260 | Спектрофотометры
000000044104 |  | Метрологический контроль состояния | Спектрофотометр | Spekol 1300 | 29525-12 |  |  | Нет | 4260 | Спектрофотометры
000000034951 |  | Поверка | Спектрофотометр UNICO | UNICO мод. 1201, 1205, 2100, 2800, 2802, 2802S, 2804, 2100 UV | 54737-13 |  |  | Нет | 4260 | Спектрофотометры
000000034951 |  | Метрологический контроль состояния | Спектрофотометр UNICO | UNICO мод. 1201, 1205, 2100, 2800, 2802, 2802S, 2804, 2100 UV | 54737-13 |  |  | Нет | 4260 | Спектрофотометры
000000034951 |  | Поверка выезд | Спектрофотометр UNICO | UNICO мод. 1201, 1205, 2100, 2800, 2802, 2802S, 2804, 2100 UV | 54737-13 |  |  | Нет | 4260 | Спектрофотометры
000000011970 |  | Поверка выезд | Спектрофотометр атомно-абсорбционный | AA-680 | 21669-01 |  |  | Да | 4633.6
000000011972 |  | Поверка выезд | Спектрофотометр атомно-абсорбционный | Hitachi Z-6100 | 28360-04 |  |  | Да | 4633.6
000000011980 |  | Поверка выезд | Спектрофотометр атомно-абсорбционный | Perkin Elmer | 21745-01 |  |  | Да | 4633.6
000000011983 |  | Поверка выезд | Спектрофотометр атомно-абсорбционный | Shimadzu AA-6501 G | 20445-00 |  |  | Да | 4633.6
000000033886 |  | Поверка | Спектрофотометр медицинский | PD-303, PD-303S, PD-303UV | 26883-04 |  |  | Нет | 4260 | Спектрофотометры
000000033886 |  | Поверка выезд | Спектрофотометр медицинский | PD-303, PD-303S, PD-303UV | 26883-04 |  |  | Нет | 4260 | Спектрофотометры
000000033886 |  | Метрологический контроль состояния | Спектрофотометр медицинский | PD-303, PD-303S, PD-303UV | 26883-04 |  |  | Нет | 4260 | Спектрофотометры
000000034475 |  | Поверка выезд | Спектрофотометр серии ПЭ модель ПЭ-5300В | ПЭ-5300В | 34206-07 |  |  | Нет | 4260 | Спектрофотометры
000000034475 |  | Поверка | Спектрофотометр серии ПЭ модель ПЭ-5300В | ПЭ-5300В | 34206-07 |  |  | Нет | 4260 | Спектрофотометры
000000034475 |  | Метрологический контроль состояния | Спектрофотометр серии ПЭ модель ПЭ-5300В | ПЭ-5300В | 34206-07 |  |  | Нет | 4260 | Спектрофотометры
000000000287 |  | Поверка выезд | Спектрофотометры | СФ-102 и СФ-104 | 53494-13 |  |  | Нет | 4260 | Спектрофотометры
000000000287 |  | Метрологический контроль состояния | Спектрофотометры | СФ-102 и СФ-104 | 53494-13 |  |  | Нет | 4260 | Спектрофотометры
000000000287 |  | Поверка | Спектрофотометры | СФ-102 и СФ-104 | 53494-13 |  |  | Нет | 4260 | Спектрофотометры
000000000288 |  | Метрологический контроль состояния | Спектрофотометры | ПромЭкоЛаб/PromEcoLab | 41144-09 |  |  | Нет | 4260 | Спектрофотометры
000000000288 |  | Поверка | Спектрофотометры | ПромЭкоЛаб/PromEcoLab | 41144-09 |  |  | Нет | 4260 | Спектрофотометры
000000000288 |  | Поверка выезд | Спектрофотометры | ПромЭкоЛаб/PromEcoLab | 41144-09 |  |  | Нет | 4260 | Спектрофотометры
000000007841 |  | Поверка | Спектрофотометры | UNICO мод. 1201, 1205, 2100, 2800, 2802, 2802S, 2803, 2804, 2100 UV | 38106-08 |  |  | Нет | 4260 | Спектрофотометры
000000007841 |  | Поверка выезд | Спектрофотометры | UNICO мод. 1201, 1205, 2100, 2800, 2802, 2802S, 2803, 2804, 2100 UV | 38106-08 |  |  | Нет | 4260 | Спектрофотометры
000000007841 |  | Метрологический контроль состояния | Спектрофотометры | UNICO мод. 1201, 1205, 2100, 2800, 2802, 2802S, 2803, 2804, 2100 UV | 38106-08 |  |  | Нет | 4260 | Спектрофотометры
000000007843 |  | Метрологический контроль состояния | Спектрофотометры | КФК-3КМ | 31884-06 |  |  | Нет | 4260
000000007843 |  | Поверка выезд | Спектрофотометры | КФК-3КМ | 31884-06 |  |  | Нет | 4260
000000007843 |  | Поверка | Спектрофотометры | КФК-3КМ | 31884-06 |  |  | Нет | 4260
000000007847 |  | Поверка | Спектрофотометры | UNICO мод. 1200, 1201 | 24795-03 |  |  | Нет | 4260 | Спектрофотометры
000000007847 |  | Поверка выезд | Спектрофотометры | UNICO мод. 1200, 1201 | 24795-03 |  |  | Нет | 4260 | Спектрофотометры
000000007847 |  | Метрологический контроль состояния | Спектрофотометры | UNICO мод. 1200, 1201 | 24795-03 |  |  | Нет | 4260 | Спектрофотометры
000000007849 |  | Метрологический контроль состояния | Спектрофотометры | СФ-101, СФ-103 | 22619-02 |  |  | Нет | 4260 | Спектрофотометры
000000007849 |  | Поверка | Спектрофотометры | СФ-101, СФ-103 | 22619-02 |  |  | Нет | 4260 | Спектрофотометры
000000007849 |  | Поверка выезд | Спектрофотометры | СФ-101, СФ-103 | 22619-02 |  |  | Нет | 4260 | Спектрофотометры
000000007851 |  | Поверка | Спектрофотометры | СФ-2000 | 18212-06 |  |  | Нет | 4260 | Спектрофотометры
000000007851 |  | Метрологический контроль состояния | Спектрофотометры | СФ-2000 | 18212-06 |  |  | Нет | 4260 | Спектрофотометры
000000007851 |  | Поверка выезд | Спектрофотометры | СФ-2000 | 18212-06 |  |  | Нет | 4260 | Спектрофотометры
000000007852 |  | Метрологический контроль состояния | Спектрофотометры | СФ-26 | 2958-77 |  |  | Нет | 4260 | Спектрофотометры
000000007852 |  | Поверка выезд | Спектрофотометры | СФ-26 | 2958-77 |  |  | Нет | 4260 | Спектрофотометры
000000007852 |  | Поверка | Спектрофотометры | СФ-26 | 2958-77 |  |  | Нет | 4260 | Спектрофотометры
000000007853 |  | Поверка | Спектрофотометры | СФ-46 | 2958-84 |  |  | Нет | 4260 | Спектрофотометры
000000007853 |  | Метрологический контроль состояния | Спектрофотометры | СФ-46 | 2958-84 |  |  | Нет | 4260 | Спектрофотометры
000000007853 |  | Поверка выезд | Спектрофотометры | СФ-46 | 2958-84 |  |  | Нет | 4260 | Спектрофотометры
000000008290 |  | Метрологический контроль состояния | Спектрофотометры | СФ-56 | 12862-91 |  |  | Нет | 4260 | Спектрофотометры
000000008290 |  | Поверка выезд | Спектрофотометры | СФ-56 | 12862-91 |  |  | Нет | 4260 | Спектрофотометры
000000008290 |  | Поверка | Спектрофотометры | СФ-56 | 12862-91 |  |  | Нет | 4260 | Спектрофотометры
000000008291 |  | Метрологический контроль состояния | Спектрофотометры | Cary | 13621-08 |  |  | Нет | 4260 | Спектрофотометры
000000008291 |  | Поверка выезд | Спектрофотометры | Cary | 13621-08 |  |  | Нет | 4260 | Спектрофотометры
000000008291 |  | Поверка | Спектрофотометры | Cary | 13621-08 |  |  | Нет | 4260 | Спектрофотометры
000000008292 |  | Поверка выезд | Спектрофотометры | СФ-2000, СФ-2000-02 | 18212-11 |  |  | Нет | 4260 | Спектрофотометры
000000008292 |  | Поверка | Спектрофотометры | СФ-2000, СФ-2000-02 | 18212-11 |  |  | Нет | 4260 | Спектрофотометры
000000008292 |  | Метрологический контроль состояния | Спектрофотометры | СФ-2000, СФ-2000-02 | 18212-11 |  |  | Нет | 4260 | Спектрофотометры
000000008295 |  | Поверка выезд | Спектрофотометры | ЮНИКО мод. 1201, 1205, 2100, 2100УФ | 38088-08 |  |  | Нет | 4260 | Спектрофотометры
000000008295 |  | Поверка | Спектрофотометры | ЮНИКО мод. 1201, 1205, 2100, 2100УФ | 38088-08 |  |  | Нет | 4260 | Спектрофотометры
000000008295 |  | Метрологический контроль состояния | Спектрофотометры | ЮНИКО мод. 1201, 1205, 2100, 2100УФ | 38088-08 |  |  | Нет | 4260 | Спектрофотометры
000000008297 |  | Поверка выезд | Спектрофотометры | DR 2800, DR 3900 и DR 5000 | 22230-11 |  |  | Нет | 4260 | Спектрофотометры
000000008297 |  | Поверка | Спектрофотометры | DR 2800, DR 3900 и DR 5000 | 22230-11 |  |  | Нет | 4260 | Спектрофотометры
000000008297 |  | Метрологический контроль состояния | Спектрофотометры | DR 2800, DR 3900 и DR 5000 | 22230-11 |  |  | Нет | 4260 | Спектрофотометры
000000008299 |  | Поверка | Спектрофотометры | UNICO мод. 1201, 1205, 2100, 2800, 2802, 2802S, 2803, 2804, 2100 UV | 38106-08 |  |  | Нет | 4260 | Спектрофотометры
000000008299 |  | Метрологический контроль состояния | Спектрофотометры | UNICO мод. 1201, 1205, 2100, 2800, 2802, 2802S, 2803, 2804, 2100 UV | 38106-08 |  |  | Нет | 4260 | Спектрофотометры
000000008299 |  | Поверка выезд | Спектрофотометры | UNICO мод. 1201, 1205, 2100, 2800, 2802, 2802S, 2803, 2804, 2100 UV | 38106-08 |  |  | Нет | 4260 | Спектрофотометры
000000008300 |  | Поверка выезд | Спектрофотометры | UNICO мод. 1201, 1205, 2100, 2800, 2802, 2802S, 2803, 2804, 2100 UV | 38106-08 |  |  | Нет | 4260 | Спектрофотометры
000000008300 |  | Метрологический контроль состояния | Спектрофотометры | UNICO мод. 1201, 1205, 2100, 2800, 2802, 2802S, 2803, 2804, 2100 UV | 38106-08 |  |  | Нет | 4260 | Спектрофотометры
000000008300 |  | Поверка | Спектрофотометры | UNICO мод. 1201, 1205, 2100, 2800, 2802, 2802S, 2803, 2804, 2100 UV | 38106-08 |  |  | Нет | 4260 | Спектрофотометры
000000008302 |  | Поверка выезд | Спектрофотометры | КФК-3КМ | 31884-06 |  |  | Нет | 4260 | Спектрофотометры
000000008302 |  | Поверка | Спектрофотометры | КФК-3КМ | 31884-06 |  |  | Нет | 4260 | Спектрофотометры
000000008302 |  | Метрологический контроль состояния | Спектрофотометры | КФК-3КМ | 31884-06 |  |  | Нет | 4260 | Спектрофотометры
000000008303 |  | Метрологический контроль состояния | Спектрофотометры | СФ-101, СФ-103 | 22619-02 |  |  | Нет | 4260 | Спектрофотометры
000000008303 |  | Поверка | Спектрофотометры | СФ-101, СФ-103 | 22619-02 |  |  | Нет | 4260 | Спектрофотометры
000000008303 |  | Поверка выезд | Спектрофотометры | СФ-101, СФ-103 | 22619-02 |  |  | Нет | 4260 | Спектрофотометры
000000008304 |  | Метрологический контроль состояния | Спектрофотометры | СФ-46 | 2958-84 |  |  | Нет | 4260 | Спектрофотометры
000000008304 |  | Поверка выезд | Спектрофотометры | СФ-46 | 2958-84 |  |  | Нет | 4260 | Спектрофотометры
000000008304 |  | Поверка | Спектрофотометры | СФ-46 | 2958-84 |  |  | Нет | 4260 | Спектрофотометры
000000011986 |  | Поверка выезд | Спектрофотометры | Спекорд М400 | 13053-89 |  |  | Да | 4506.48
000000011986 |  | Поверка | Спектрофотометры | Спекорд М400 | 13053-89 |  |  | Да | 4506.48
000000012005 |  | Поверка выезд | Спектрофотометры | СФ-2000 | 18212-06 |  |  | Да | 4506.48
000000012005 |  | Поверка | Спектрофотометры | СФ-2000 | 18212-06 |  |  | Да | 4506.48
000000012006 |  | Поверка выезд | Спектрофотометры | Сатурн-3 | 9981-85 |  |  | Да | 4506.48
000000012006 |  | Поверка | Спектрофотометры | Сатурн-3 | 9981-85 |  |  | Да | 4506.48
000000012197 |  | Поверка выезд | Спектрофотометры | СФ-101, СФ-103 | 22619-02 |  |  | Да | 4506.48
000000012197 |  | Поверка | Спектрофотометры | СФ-101, СФ-103 | 22619-02 |  |  | Да | 4506.48
000000012198 |  | Поверка | Спектрофотометры | DR 2800, DR 3900 и DR 5000 | 22230-11 |  |  | Да | 4506.48
000000012198 |  | Поверка выезд | Спектрофотометры | DR 2800, DR 3900 и DR 5000 | 22230-11 |  |  | Да | 4506.48
000000012202 |  | Поверка | Спектрофотометры | UNICO мод. 1201, 1205, 2100, 2800, 2802, 2802S, 2803, 2804, 2100 UV | 38106-08 |  |  | Да | 4506.48
000000012202 |  | Поверка выезд | Спектрофотометры | UNICO мод. 1201, 1205, 2100, 2800, 2802, 2802S, 2803, 2804, 2100 UV | 38106-08 |  |  | Да | 4506.48
000000012210 |  | Поверка выезд | Спектрофотометры | ПЭ-5300ВИ, ПЭ-5400ВИ, ПЭ-5300УФ, ПЭ-5400УФ | 44866-10 |  |  | Да | 4506.48 | 250 (109) Спектрофотометры в ультрафиолетовой, видимой области спектра
000000012210 |  | Поверка | Спектрофотометры | ПЭ-5300ВИ, ПЭ-5400ВИ, ПЭ-5300УФ, ПЭ-5400УФ | 44866-10 |  |  | Да | 4506.48 | 250 (109) Спектрофотометры в ультрафиолетовой, видимой области спектра
000000012237 |  | Поверка выезд | Спектрофотометры | U-2800, U-2810 | 26680-04 |  |  | Да | 4506.48
000000012237 |  | Поверка | Спектрофотометры | U-2800, U-2810 | 26680-04 |  |  | Да | 4506.48
000000012240 |  | Поверка | Спектрофотометры | Спекорд М40 | 9457-84 |  |  | Да | 4506.48
000000012240 |  | Поверка выезд | Спектрофотометры | Спекорд М40 | 9457-84 |  |  | Да | 4506.48
000000012248 |  | Поверка | Спектрофотометры | UNICO мод. 1201, 1205, 2100, 2800, 2802, 2802S, 2804, 2100 UV | 54737-13 |  |  | Да | 4506.48
000000012248 |  | Поверка выезд | Спектрофотометры | UNICO мод. 1201, 1205, 2100, 2800, 2802, 2802S, 2804, 2100 UV | 54737-13 |  |  | Да | 4506.48
000000012266 |  | Поверка выезд | Спектрофотометры | U-2900 | 40527-09 |  |  | Да | 4506.48
000000012266 |  | Поверка | Спектрофотометры | U-2900 | 40527-09 |  |  | Да | 4506.48
000000012270 |  | Поверка | Спектрофотометры | NOVA 400 | 29598-05 |  |  | Да | 4506.48
000000012270 |  | Поверка выезд | Спектрофотометры | NOVA 400 | 29598-05 |  |  | Да | 4506.48
000000012276 |  | Поверка | Спектрофотометры | UNICO мод. S2100, S2100UV, 2800, 2802, 2802S, 2802PC, 2803, 2804 | 28582-05 |  |  | Да | 4506.48
000000012276 |  | Поверка выезд | Спектрофотометры | UNICO мод. S2100, S2100UV, 2800, 2802, 2802S, 2802PC, 2803, 2804 | 28582-05 |  |  | Да | 4506.48
000000012291 |  | Поверка | Спектрофотометры | UNICO мод. 1200, 1201 | 24795-03 |  |  | Да | 4506.48
000000012291 |  | Поверка выезд | Спектрофотометры | UNICO мод. 1200, 1201 | 24795-03 |  |  | Да | 4506.48
000000012320 |  | Поверка выезд | Спектрофотометры | UV-1240, UV-1601PC, UV-2401PC, UV-1700, BioSpec-mini | 19387-02 |  |  | Да | 4506.48
000000012320 |  | Поверка | Спектрофотометры | UV-1240, UV-1601PC, UV-2401PC, UV-1700, BioSpec-mini | 19387-02 |  |  | Да | 4506.48
000000012323 |  | Поверка выезд | Спектрофотометры | СФ-2000, СФ-2000-02 | 18212-11 |  |  | Да | 4506.48 | 250 (109) Спектрофотометры в ультрафиолетовой, видимой области спектра
000000012323 |  | Поверка | Спектрофотометры | СФ-2000, СФ-2000-02 | 18212-11 |  |  | Да | 4506.48 | 250 (109) Спектрофотометры в ультрафиолетовой, видимой области спектра
000000012332 |  | Поверка выезд | Спектрофотометры | СФ-46 | 2958-84 |  |  | Да | 4506.48
000000012332 |  | Поверка | Спектрофотометры | СФ-46 | 2958-84 |  |  | Да | 4506.48
000000022662 |  | Поверка выезд | Спектрофотометры | СФ-46 | 2958-84 |  |  | Да | 4506.48 | 250 (109) Спектрофотометры в ультрафиолетовой, видимой области спектра
000000022662 |  | Поверка | Спектрофотометры | СФ-46 | 2958-84 |  |  | Да | 4506.48 | 250 (109) Спектрофотометры в ультрафиолетовой, видимой области спектра
000000022805 |  | Поверка | Спектрофотометры | СФ-101, СФ-103 | 22619-02 |  |  | Да | 4506.48 | 250 (109) Спектрофотометры в ультрафиолетовой, видимой области спектра
000000022805 |  | Поверка выезд | Спектрофотометры | СФ-101, СФ-103 | 22619-02 |  |  | Да | 4506.48 | 250 (109) Спектрофотометры в ультрафиолетовой, видимой области спектра
000000022814 |  | Поверка | Спектрофотометры | UNICO мод. 1201, 1205, 2100, 2800, 2802, 2802S, 2803, 2804, 2100 UV | 38106-08 |  |  | Да | 4506.48
000000022814 |  | Поверка выезд | Спектрофотометры | UNICO мод. 1201, 1205, 2100, 2800, 2802, 2802S, 2803, 2804, 2100 UV | 38106-08 |  |  | Да | 4506.48
000000022818 |  | Поверка выезд | Спектрофотометры | UNICO мод. 1200, 1201 | 24795-03 |  |  | Да | 4506.48
000000022818 |  | Поверка | Спектрофотометры | UNICO мод. 1200, 1201 | 24795-03 |  |  | Да | 4506.48
000000022828 |  | Поверка | Спектрофотометры | Cary | 13621-08 |  |  | Да | 4506.48 | 250 (109) Спектрофотометры в ультрафиолетовой, видимой области спектра
000000022828 |  | Поверка выезд | Спектрофотометры | Cary | 13621-08 |  |  | Да | 4506.48 | 250 (109) Спектрофотометры в ультрафиолетовой, видимой области спектра
000000030100 |  | Поверка выезд | Спектрофотометры | СФ-46 | 2958-84 | Диапазон измерений: 190-1100 нм, погрешность и (или) неопределенность (класс, разряд): 1 % | 1 % | Нет | 4260 | Спектрофотометры
000000030100 |  | Поверка | Спектрофотометры | СФ-46 | 2958-84 | Диапазон измерений: 190-1100 нм, погрешность и (или) неопределенность (класс, разряд): 1 % | 1 % | Нет | 4260 | Спектрофотометры
000000030100 |  | Метрологический контроль состояния | Спектрофотометры | СФ-46 | 2958-84 | Диапазон измерений: 190-1100 нм, погрешность и (или) неопределенность (класс, разряд): 1 % | 1 % | Нет | 4260 | Спектрофотометры
000000030851 |  | Поверка | Спектрофотометры | СФ-2000 | 18212-06 | Диапазон измерений: 190-1100 нм, погрешность и (или) неопределенность (класс, разряд): ПГ 1% | ПГ 1% | Нет | 4260 | Спектрофотометры
000000030851 |  | Метрологический контроль состояния | Спектрофотометры | СФ-2000 | 18212-06 | Диапазон измерений: 190-1100 нм, погрешность и (или) неопределенность (класс, разряд): ПГ 1% | ПГ 1% | Нет | 4260 | Спектрофотометры
000000030851 |  | Поверка выезд | Спектрофотометры | СФ-2000 | 18212-06 | Диапазон измерений: 190-1100 нм, погрешность и (или) неопределенность (класс, разряд): ПГ 1% | ПГ 1% | Нет | 4260 | Спектрофотометры
000000033267 |  | Метрологический контроль состояния | Спектрофотометры | "DR 2800, DR 3900 и DR 5000" | 22230-11 |  |  | Нет | 4260 | Спектрофотометры
000000033267 |  | Поверка выезд | Спектрофотометры | "DR 2800, DR 3900 и DR 5000" | 22230-11 |  |  | Нет | 4260 | Спектрофотометры
000000033267 |  | Поверка | Спектрофотометры | "DR 2800, DR 3900 и DR 5000" | 22230-11 |  |  | Нет | 4260 | Спектрофотометры
000000033373 |  | Метрологический контроль состояния | Спектрофотометры | УФ-1100, В-1100, УФ-1200, В-1200, УФ-1800, УФ-3000, УФ-3100, УФ-3200, УФ-6100 | 63493-16 |  |  | Нет | 4260 | Спектрофотометры
000000033373 |  | Поверка | Спектрофотометры | УФ-1100, В-1100, УФ-1200, В-1200, УФ-1800, УФ-3000, УФ-3100, УФ-3200, УФ-6100 | 63493-16 |  |  | Нет | 4260 | Спектрофотометры
000000033373 |  | Поверка выезд | Спектрофотометры | УФ-1100, В-1100, УФ-1200, В-1200, УФ-1800, УФ-3000, УФ-3100, УФ-3200, УФ-6100 | 63493-16 |  |  | Нет | 4260 | Спектрофотометры
000000033375 |  | Метрологический контроль состояния | Спектрофотометры | ПромЭкоЛаб/PromEcoLab | 41144-09 |  |  | Нет | 4260 | Спектрофотометры
000000033375 |  | Поверка | Спектрофотометры | ПромЭкоЛаб/PromEcoLab | 41144-09 |  |  | Нет | 4260 | Спектрофотометры
000000033375 |  | Поверка выезд | Спектрофотометры | ПромЭкоЛаб/PromEcoLab | 41144-09 |  |  | Нет | 4260 | Спектрофотометры
000000033377 |  | Поверка выезд | Спектрофотометры | UNICO мод. 1200, 1201 | 24795-03 |  |  | Нет | 4260 | Спектрофотометры
000000033377 |  | Метрологический контроль состояния | Спектрофотометры | UNICO мод. 1200, 1201 | 24795-03 |  |  | Нет | 4260 | Спектрофотометры
000000033377 |  | Поверка | Спектрофотометры | UNICO мод. 1200, 1201 | 24795-03 |  |  | Нет | 4260 | Спектрофотометры
000000034814 |  | Поверка | Спектрофотометры | UNICO мод. 1201, 1205, 2100, 2800, 2802, 2802S, 2804, 2100 UV | 54737-13 |  |  | Нет | 4260 | Спектрофотометры
000000034814 |  | Поверка выезд | Спектрофотометры | UNICO мод. 1201, 1205, 2100, 2800, 2802, 2802S, 2804, 2100 UV | 54737-13 |  |  | Нет | 4260 | Спектрофотометры
000000034814 |  | Метрологический контроль состояния | Спектрофотометры | UNICO мод. 1201, 1205, 2100, 2800, 2802, 2802S, 2804, 2100 UV | 54737-13 |  |  | Нет | 4260 | Спектрофотометры
000000036943 |  | Метрологический контроль состояния | Спектрофотометры | СФ-2000, СФ-2000-02 | 18212-11 |  |  | Нет | 4260 | Спектрофотометры
000000036943 |  | Поверка выезд | Спектрофотометры | СФ-2000, СФ-2000-02 | 18212-11 |  |  | Нет | 4260 | Спектрофотометры
000000036943 |  | Поверка | Спектрофотометры | СФ-2000, СФ-2000-02 | 18212-11 |  |  | Нет | 4260 | Спектрофотометры
000000036946 |  | Поверка | Спектрофотометры | UV | 19387-08 |  |  | Нет | 4260 | Спектрофотометры
000000036946 |  | Метрологический контроль состояния | Спектрофотометры | UV | 19387-08 |  |  | Нет | 4260 | Спектрофотометры
000000036946 |  | Поверка выезд | Спектрофотометры | UV | 19387-08 |  |  | Нет | 4260 | Спектрофотометры
000000036956 |  | Поверка | Спектрофотометры | Cary 60 | 49189-12 |  |  | Нет | 4260 | Спектрофотометры
000000036956 |  | Метрологический контроль состояния | Спектрофотометры | Cary 60 | 49189-12 |  |  | Нет | 4260 | Спектрофотометры
000000036956 |  | Поверка выезд | Спектрофотометры | Cary 60 | 49189-12 |  |  | Нет | 4260 | Спектрофотометры
000000036959 |  | Метрологический контроль состояния | Спектрофотометры | Helios Alpha, Helios Beta, Helios Gamma, Helios Delta, Helios Epsilon, Evolution 100, Evolution 300, Evolution 500, AquaMate 9423 AQA 2500E/2700E, AquaMate 9423 AQA 2000E/2200E | 15676-05 |  |  | Нет | 4260 | Спектрофотометры
000000036959 |  | Поверка выезд | Спектрофотометры | Helios Alpha, Helios Beta, Helios Gamma, Helios Delta, Helios Epsilon, Evolution 100, Evolution 300, Evolution 500, AquaMate 9423 AQA 2500E/2700E, AquaMate 9423 AQA 2000E/2200E | 15676-05 |  |  | Нет | 4260 | Спектрофотометры
000000036959 |  | Поверка | Спектрофотометры | Helios Alpha, Helios Beta, Helios Gamma, Helios Delta, Helios Epsilon, Evolution 100, Evolution 300, Evolution 500, AquaMate 9423 AQA 2500E/2700E, AquaMate 9423 AQA 2000E/2200E | 15676-05 |  |  | Нет | 4260 | Спектрофотометры
000000036975 |  | Метрологический контроль состояния | Спектрофотометры | UVmini-1240, UV-1601, UV-2401PC, UV-1700, BioSpec-mini, UV-1650PC, UV-2501PC, UV-3600, SolidSpec-3700 | 19387-05 |  |  | Нет | 4260 | Спектрофотометры
000000036975 |  | Поверка | Спектрофотометры | UVmini-1240, UV-1601, UV-2401PC, UV-1700, BioSpec-mini, UV-1650PC, UV-2501PC, UV-3600, SolidSpec-3700 | 19387-05 |  |  | Нет | 4260 | Спектрофотометры
000000036975 |  | Поверка выезд | Спектрофотометры | UVmini-1240, UV-1601, UV-2401PC, UV-1700, BioSpec-mini, UV-1650PC, UV-2501PC, UV-3600, SolidSpec-3700 | 19387-05 |  |  | Нет | 4260 | Спектрофотометры
000000037694 |  | Поверка | Спектрофотометры | U-2900 | 40527-09 |  |  | Нет | 4260 | Спектрофотометры
000000037694 |  | Поверка выезд | Спектрофотометры | U-2900 | 40527-09 |  |  | Нет | 4260 | Спектрофотометры
000000037694 |  | Метрологический контроль состояния | Спектрофотометры | U-2900 | 40527-09 |  |  | Нет | 4260 | Спектрофотометры
000000037896 |  | Метрологический контроль состояния | Спектрофотометры | UNICO мод. 1200, 1201 | 24795-03 |  |  | Нет | 4260 | Спектрофотометры
000000037896 |  | Поверка | Спектрофотометры | UNICO мод. 1200, 1201 | 24795-03 |  |  | Нет | 4260 | Спектрофотометры
000000037896 |  | Поверка выезд | Спектрофотометры | UNICO мод. 1200, 1201 | 24795-03 |  |  | Нет | 4260 | Спектрофотометры
000000038924 |  | Поверка | Спектрофотометры | UV-1280, UV-3600 Plus | 61373-15 |  |  | Нет | 4260 | Спектрофотометры
000000038924 |  | Поверка выезд | Спектрофотометры | UV-1280, UV-3600 Plus | 61373-15 |  |  | Нет | 4260 | Спектрофотометры
000000038924 |  | Метрологический контроль состояния | Спектрофотометры | UV-1280, UV-3600 Plus | 61373-15 |  |  | Нет | 4260 | Спектрофотометры
000000039397 |  | Поверка | Спектрофотометры | DR6000 | 51563-12 |  |  | Нет | 4260 | Спектрофотометры
000000039397 |  | Поверка выезд | Спектрофотометры | DR6000 | 51563-12 |  |  | Нет | 4260 | Спектрофотометры
000000039397 |  | Метрологический контроль состояния | Спектрофотометры | DR6000 | 51563-12 |  |  | Нет | 4260 | Спектрофотометры
000000041111 |  | Поверка выезд | Спектрофотометры | LEKI мод. SS1104, SS1207, SS1207 UV, SS2107, SS2107UV, SS2109UV, SS2110UV | 31210-12 |  |  | Нет | 4260 | Спектрофотометры
000000041111 |  | Поверка | Спектрофотометры | LEKI мод. SS1104, SS1207, SS1207 UV, SS2107, SS2107UV, SS2109UV, SS2110UV | 31210-12 |  |  | Нет | 4260 | Спектрофотометры
000000041111 |  | Метрологический контроль состояния | Спектрофотометры | LEKI мод. SS1104, SS1207, SS1207 UV, SS2107, SS2107UV, SS2109UV, SS2110UV | 31210-12 |  |  | Нет | 4260 | Спектрофотометры
000000041113 |  | Метрологический контроль состояния | Спектрофотометры | ПЭ-5300ВИ, ПЭ-5400ВИ, ПЭ-5300УФ, ПЭ-5400УФ | 44866-10 |  |  | Нет | 4260 | Спектрофотометры
000000041113 |  | Поверка выезд | Спектрофотометры | ПЭ-5300ВИ, ПЭ-5400ВИ, ПЭ-5300УФ, ПЭ-5400УФ | 44866-10 |  |  | Нет | 4260 | Спектрофотометры
000000041113 |  | Поверка | Спектрофотометры | ПЭ-5300ВИ, ПЭ-5400ВИ, ПЭ-5300УФ, ПЭ-5400УФ | 44866-10 |  |  | Нет | 4260 | Спектрофотометры
000000041212 |  | Метрологический контроль состояния | Спектрофотометры | Spekol 1500 | 36103-07 |  |  | Нет | 4260 | Спектрофотометры
000000041212 |  | Поверка выезд | Спектрофотометры | Spekol 1500 | 36103-07 |  |  | Нет | 4260 | Спектрофотометры
000000041212 |  | Поверка | Спектрофотометры | Spekol 1500 | 36103-07 |  |  | Нет | 4260 | Спектрофотометры
000000041596 |  | Поверка выезд | Спектрофотометры | DU 520, DU 530, DU 800 | 24780-03 |  |  | Нет | 4260 | Спектрофотометры
000000041596 |  | Поверка | Спектрофотометры | DU 520, DU 530, DU 800 | 24780-03 |  |  | Нет | 4260 | Спектрофотометры
000000041596 |  | Метрологический контроль состояния | Спектрофотометры | DU 520, DU 530, DU 800 | 24780-03 |  |  | Нет | 4260 | Спектрофотометры
000000042710 |  | Поверка | Спектрофотометры | UV-1280, UV-3600 Plus | 61373-15 |  |  | Нет | 4260 | Спектрофотометры
000000042710 |  | Поверка выезд | Спектрофотометры | UV-1280, UV-3600 Plus | 61373-15 |  |  | Нет | 4260 | Спектрофотометры
000000042710 |  | Метрологический контроль состояния | Спектрофотометры | UV-1280, UV-3600 Plus | 61373-15 |  |  | Нет | 4260 | Спектрофотометры
000000044357 |  | Поверка | Спектрофотометры | ПромЭкоЛаб ПЭ (PromecolabPE) в модификации ПЭ-5300В, ПЭ-5400В, ПЭ-5400УФ, ПЭ-3000УФ, ПЭ3200С/УФ, ПЭ-6100УФ | 58561-14 |  |  | Нет | 4260 | Спектрофотометры
000000044357 |  | Поверка выезд | Спектрофотометры | ПромЭкоЛаб ПЭ (PromecolabPE) в модификации ПЭ-5300В, ПЭ-5400В, ПЭ-5400УФ, ПЭ-3000УФ, ПЭ3200С/УФ, ПЭ-6100УФ | 58561-14 |  |  | Нет | 4260 | Спектрофотометры
000000044357 |  | Метрологический контроль состояния | Спектрофотометры | ПромЭкоЛаб ПЭ (PromecolabPE) в модификации ПЭ-5300В, ПЭ-5400В, ПЭ-5400УФ, ПЭ-3000УФ, ПЭ3200С/УФ, ПЭ-6100УФ | 58561-14 |  |  | Нет | 4260 | Спектрофотометры
000000044398 |  | Поверка | Спектрофотометры | UV | 19387-07 |  |  | Нет | 4260 | Спектрофотометры
000000044398 |  | Поверка выезд | Спектрофотометры | UV | 19387-07 |  |  | Нет | 4260 | Спектрофотометры
000000044398 |  | Метрологический контроль состояния | Спектрофотометры | UV | 19387-07 |  |  | Нет | 4260 | Спектрофотометры
000000044532 |  | Метрологический контроль состояния | Спектрофотометры | Evolution 201, Evolution 220 и Evolution 260 Bio | 48180-11 |  |  | Нет | 4260 | Спектрофотометры
000000044532 |  | Поверка выезд | Спектрофотометры | Evolution 201, Evolution 220 и Evolution 260 Bio | 48180-11 |  |  | Нет | 4260 | Спектрофотометры
000000044532 |  | Поверка | Спектрофотометры | Evolution 201, Evolution 220 и Evolution 260 Bio | 48180-11 |  |  | Нет | 4260 | Спектрофотометры
000000044568 |  | Метрологический контроль состояния | Спектрофотометры | UNICO мод. S2100, S2100UV, 2800, 2802, 2802S, 2802PC, 2803, 2804 | 28582-05 |  |  | Нет | 4260 | Спектрофотометры
000000044568 |  | Поверка | Спектрофотометры | UNICO мод. S2100, S2100UV, 2800, 2802, 2802S, 2802PC, 2803, 2804 | 28582-05 |  |  | Нет | 4260 | Спектрофотометры
000000044568 |  | Поверка выезд | Спектрофотометры | UNICO мод. S2100, S2100UV, 2800, 2802, 2802S, 2802PC, 2803, 2804 | 28582-05 |  |  | Нет | 4260 | Спектрофотометры
Г00000000012 |  | Поверка | Спектрофотометры |  |  |  |  | Нет | 4260 | Спектрофотометры
Г00000000012 |  | Метрологический контроль состояния | Спектрофотометры |  |  |  |  | Нет | 4260 | Спектрофотометры
Г00000000012 |  | Поверка выезд | Спектрофотометры |  |  |  |  | Нет | 4260 | Спектрофотометры
000000007836 |  | Поверка выезд | Спектрофотометры атомно-абсорбционные | AAS Vario 6 | 24032-02 |  |  | Нет | 7572 | Анализаторы атомно-абсорбционные (без учета стоимости ГСО)
000000007854 |  | Поверка выезд | Спектрофотометры атомно-абсорбционные | Spectr AA 10/20 | 13623-93 |  |  | Нет | 7572 | Анализаторы атомно-абсорбционные (без учета стоимости ГСО)
000000008305 |  | Поверка выезд | Спектрофотометры атомно-абсорбционные | SOLAAR серии S (мод. S2, S4) | 22811-07 |  |  | Нет | 7572 | Анализаторы атомно-абсорбционные (без учета стоимости ГСО)
000000008306 |  | Поверка выезд | Спектрофотометры атомно-абсорбционные | SpectrAA мод. 50, 50B, 55, 55B; AA мод. 140, 240, 240FS, 240G, 240Z, 280FS, 280Z, Varian AA DUO | 16496-09 |  |  | Нет | 7572 | Анализаторы атомно-абсорбционные (без учета стоимости ГСО)
000000008308 |  | Поверка выезд | Спектрофотометры атомно-абсорбционные | SOLAAR серии M | 15675-05 |  |  | Нет | 7572 | Анализаторы атомно-абсорбционные (без учета стоимости ГСО)
000000012014 |  | Поверка выезд | Спектрофотометры атомно-абсорбционные | AAnalyst | 20780-01 |  |  | Да | 4633.6
000000012016 |  | Поверка выезд | Спектрофотометры атомно-абсорбционные | АА-6200, АА-6800, AA-6300, АА-7000 | 19381-09 |  |  | Да | 4633.6
000000012038 |  | Поверка выезд | Спектрофотометры атомно-абсорбционные | AAnalyst 100, 300, 4110ZL | 15949-97 |  |  | Да | 4633.6
000000022830 |  | Поверка выезд | Спектрофотометры атомно-абсорбционные | SOLAAR | 15675-00 |  |  | Да | 4633.6
000000022836 |  | Поверка выезд | Спектрофотометры атомно-абсорбционные | SOLAAR серии S (мод. S2, S4) | 22811-07 |  |  | Да | 4633.6
000000022839 |  | Поверка выезд | Спектрофотометры атомно-абсорбционные | SpectrAA | 16496-04 |  |  | Да | 4633.6
000000035198 |  | Поверка выезд | Спектрофотометры атомно-абсорбционные | АА-6200, АА-6800, AA-6300, АА-7000 | 19381-09 |  |  | Нет | 7572 | Анализаторы атомно-абсорбционные (без учета стоимости ГСО)
000000036320 |  | Поверка выезд | Спектрофотометры атомно-абсорбционные | AA-6200, AA-6601, AA-6800, AA-6650, AA-6300 | 19381-04 |  |  | Нет | 7572 | Анализаторы атомно-абсорбционные (без учета стоимости ГСО)
000000037897 |  | Поверка выезд | Спектрофотометры атомно-абсорбционные | Spectr AA | 15702-96 |  |  | Нет | 7572 | Анализаторы атомно-абсорбционные (без учета стоимости ГСО)
000000041679 |  | Поверка выезд | Спектрофотометры атомно-абсорбционные | Spectr AA | 15702-96 |  |  | Да | 4633.6 | 250 (108) Спектрофотометры атомно-абсорбционные (без учета стоимости ГСО)
000000043352 |  | Поверка выезд | Спектрофотометры атомно-абсорбционные | АА-6200, АА-6800, AA-6300, АА-7000 | 19381-09 |  |  | Нет | 7572 | Анализаторы атомно-абсорбционные (без учета стоимости ГСО)
000000043586 |  | Поверка выезд | Спектрофотометры атомно-абсорбционные | AAS vario 6, AAS novAA мод. 300 и 400 | 24032-03 |  |  | Нет | 7572 | Анализаторы атомно-абсорбционные (без учета стоимости ГСО)
000000044496 |  | Поверка выезд | Спектрофотометры атомно-абсорбционные | AAnalyst | 20780-01 |  |  | Нет | 7572 | Анализаторы атомно-абсорбционные (без учета стоимости ГСО)
000000039396 |  | Поверка | Спектрофотометры лабораторные | DR 2800, DR 4800, DR 5000 | 22230-06 |  |  | Нет | 4260 | Спектрофотометры
000000039396 |  | Метрологический контроль состояния | Спектрофотометры лабораторные | DR 2800, DR 4800, DR 5000 | 22230-06 |  |  | Нет | 4260 | Спектрофотометры
000000039396 |  | Поверка выезд | Спектрофотометры лабораторные | DR 2800, DR 4800, DR 5000 | 22230-06 |  |  | Нет | 4260 | Спектрофотометры
000000038267 |  | Метрологический контроль состояния | Спектрофотометры лабораторные DR-2500 | DR-2500 (DR-2400) | 22230-01 |  |  | Нет | 4260 | Спектрофотометры
000000038267 |  | Поверка выезд | Спектрофотометры лабораторные DR-2500 | DR-2500 (DR-2400) | 22230-01 |  |  | Нет | 4260 | Спектрофотометры
000000038267 |  | Поверка | Спектрофотометры лабораторные DR-2500 | DR-2500 (DR-2400) | 22230-01 |  |  | Нет | 4260 | Спектрофотометры
000000012342 |  | Поверка выезд | Спектрофотометры медицинские | PD-303, PD-303S, PD-303UV | 26883-09 |  |  | Да | 4506.48
000000012342 |  | Поверка | Спектрофотометры медицинские | PD-303, PD-303S, PD-303UV | 26883-09 |  |  | Да | 4506.48
000000008294 |  | Поверка выезд | Спектрофотометры переносные | DR/2000, DR/2010 | 16493-97 |  |  | Нет | 4260 | Спектрофотометры
000000008294 |  | Поверка | Спектрофотометры переносные | DR/2000, DR/2010 | 16493-97 |  |  | Нет | 4260 | Спектрофотометры
000000008294 |  | Метрологический контроль состояния | Спектрофотометры переносные | DR/2000, DR/2010 | 16493-97 |  |  | Нет | 4260 | Спектрофотометры
000000008296 |  | Метрологический контроль состояния | Спектрофотометры переносные | DR/2000, DR/2010 | 16493-97 |  |  | Нет | 4260 | Спектрофотометры
000000008296 |  | Поверка | Спектрофотометры переносные | DR/2000, DR/2010 | 16493-97 |  |  | Нет | 4260 | Спектрофотометры
000000008296 |  | Поверка выезд | Спектрофотометры переносные | DR/2000, DR/2010 | 16493-97 |  |  | Нет | 4260 | Спектрофотометры
000000012346 |  | Поверка выезд | Спектрофотометры переносные | DR/2000, DR/2010 | 16493-97 |  |  | Да | 4506.48
000000012346 |  | Поверка | Спектрофотометры переносные | DR/2000, DR/2010 | 16493-97 |  |  | Да | 4506.48
000000036995 |  | Метрологический контроль состояния | Спектрофотометры переносные | DR/2000, DR/2010 | 16493-97 |  |  | Нет | 4260 | Спектрофотометры
000000036995 |  | Поверка | Спектрофотометры переносные | DR/2000, DR/2010 | 16493-97 |  |  | Нет | 4260 | Спектрофотометры
000000036995 |  | Поверка выезд | Спектрофотометры переносные | DR/2000, DR/2010 | 16493-97 |  |  | Нет | 4260 | Спектрофотометры
000000003158 |  | Поверка | Спидометры | СП201А | 3127-90 |  |  | Нет | 357 | Спидометры механические
000000003158 |  | Поверка выезд | Спидометры | СП201А | 3127-90 |  |  | Нет | 369 | Спидометры механические
000000003157 |  | Поверка выезд | Спидометры автомобильные | СН18А, СП24А, СП44, СП201, СП250, СП251, СП252, СП253 | 3126-72 |  |  | Нет | 369 | Спидометры механические
000000003157 |  | Поверка | Спидометры автомобильные | СН18А, СП24А, СП44, СП201, СП250, СП251, СП252, СП253 | 3126-72 |  |  | Нет | 357 | Спидометры механические
000000003152 |  | Поверка | Спидометры для автомашин | СП-24 | 1025-56 |  |  | Нет | 357 | Спидометры механические
000000003152 |  | Поверка выезд | Спидометры для автомашин | СП-24 | 1025-56 |  |  | Нет | 369 | Спидометры механические
000000003148 |  | Поверка | СПИДОМЕТРЫ МЕХАНИЧЕСКИЕ | СП135 и их мод. | 1747-06 |  |  | Нет | 357 | Спидометры механические
000000003148 |  | Поверка выезд | СПИДОМЕТРЫ МЕХАНИЧЕСКИЕ | СП135 и их мод. | 1747-06 |  |  | Нет | 369 | Спидометры механические
000000003154 |  | Поверка выезд | Спидометры механические | СП135 и их мод. | 1747-03 |  |  | Нет | 369 | Спидометры механические
000000003154 |  | Поверка | Спидометры механические | СП135 и их мод. | 1747-03 |  |  | Нет | 357 | Спидометры механические
000000003195 |  | Поверка | Спидометры механические | СП135 и их мод. | 1747-06 |  |  | Нет | 744 | Тахометры цифровые, оптические
000000040178 |  | Поверка выезд | Спидометры механические | СП135 и их мод. | 1747-06 |  |  | Нет | 369 | Спидометры механические
000000040178 |  | Поверка | Спидометры механические | СП135 и их мод. | 1747-06 |  |  | Нет | 357 | Спидометры механические
000000040179 |  | Поверка | Спидометры механические | СП135 и их мод. | 1747-06 |  |  | Нет | 357 | Спидометры механические
000000040179 |  | Поверка выезд | Спидометры механические | СП135 и их мод. | 1747-06 |  |  | Нет | 369 | Спидометры механические
000000040696 |  | Поверка | Спидометры механические | СП | 1747-97 |  |  | Нет | 357 | Спидометры механические
000000040696 |  | Поверка выезд | Спидометры механические | СП | 1747-97 |  |  | Нет | 369 | Спидометры механические
000000041418 |  | Поверка выезд | Спидометры механические | СП135 и их мод. | 1747-06 |  |  | Нет | 369 | Спидометры механические
000000041418 |  | Поверка | Спидометры механические | СП135 и их мод. | 1747-06 |  |  | Нет | 357 | Спидометры механические
000000044237 |  | Поверка выезд | Спидометры механические | АП 6738.02 | 1747-95 |  |  | Нет | 369 | Спидометры механические
000000044237 |  | Поверка | Спидометры механические | АП 6738.02 | 1747-95 |  |  | Нет | 357 | Спидометры механические
000000044240 |  | Поверка выезд | Спидометры механические | СП 135 с мод. | 1747-95 |  |  | Нет | 369 | Спидометры механические
000000044240 |  | Поверка | Спидометры механические | СП 135 с мод. | 1747-95 |  |  | Нет | 357 | Спидометры механические
Г00000000202 |  | Поверка выезд | Спидометры механические |  |  |  |  | Нет | 369 | Спидометры механические
Г00000000202 |  | Поверка | Спидометры механические |  |  |  |  | Нет | 357 | Спидометры механические
000000039469 |  | Поверка выезд | Спидометры механические калибровка |  |  |  |  | Нет | 369 | Спидометры механические
000000039469 |  | Поверка | Спидометры механические калибровка |  |  |  |  | Нет | 357 | Спидометры механические
000000003165 |  | Поверка выезд | Спидометры электрические | 121.3802-МЭ307 и его мод. 121.3802, 11.3802, 15.3802, СП152, СП153, СП156, СП125, СП144, СП106, СП110, СП134, 3802.3802 с датчиками МЭ300, МЭ301 МЭ301Б, МЭ302В, МЭ307, 24.3802.2002.3843 | 1746-91 |  |  | Нет | 402 | Спидометры электрические, электронные
000000003165 |  | Поверка | Спидометры электрические | 121.3802-МЭ307 и его мод. 121.3802, 11.3802, 15.3802, СП152, СП153, СП156, СП125, СП144, СП106, СП110, СП134, 3802.3802 с датчиками МЭ300, МЭ301 МЭ301Б, МЭ302В, МЭ307, 24.3802.2002.3843 | 1746-91 |  |  | Нет | 381 | Спидометры электрические, электронные
000000003164 |  | Поверка выезд | СПИДОМЕТРЫ ЭЛЕКТРИЧЕСКИЕ, ЭЛЕКТРОННЫЕ | 1323 | 32209-06 |  |  | Нет | 402 | Спидометры электрические, электронные
000000003164 |  | Поверка | СПИДОМЕТРЫ ЭЛЕКТРИЧЕСКИЕ, ЭЛЕКТРОННЫЕ | 1323 | 32209-06 |  |  | Нет | 381 | Спидометры электрические, электронные
Г00000000203 |  | Поверка выезд | Спидометры электрические, электронные |  |  |  |  | Нет | 402 | Спидометры электрические, электронные
Г00000000203 |  | Поверка | Спидометры электрические, электронные |  |  |  |  | Нет | 381 | Спидометры электрические, электронные
000000003167 |  | Поверка выезд | Спидометры электронные | 31.3802, 31.3803, 11.3804 | 12404-90 |  |  | Нет | 402 | Спидометры электрические, электронные
000000003167 |  | Поверка | Спидометры электронные | 31.3802, 31.3803, 11.3804 | 12404-90 |  |  | Нет | 381 | Спидометры электрические, электронные
000000036681 |  | Поверка выезд | Спидометры электронные | 1323 | 32209-06 |  |  | Нет | 402 | Спидометры электрические, электронные
000000036681 |  | Поверка | Спидометры электронные | 1323 | 32209-06 |  |  | Нет | 381 | Спидометры электрические, электронные
000000038709 |  | Поверка выезд | Спидометры электронные |  |  |  |  | Нет | 402 | Спидометры электрические, электронные
000000038709 |  | Поверка | Спидометры электронные |  |  |  |  | Нет | 381 | Спидометры электрические, электронные
000000008043 |  | Поверка | Спирографы микропроцессорные портативные | СМП-21/01-Р-Д | 24665-03 |  |  | Нет | 2760 | СПИРОМЕТРЫ
000000002901 |  | Калибровка | СПИРОМЕТР | MICRO 1 |  |  |  | Нет | 3282
000000035223 |  | Поверка | Спирометр clement clarke vm1 ventilometer |  |  |  |  | Нет | 2760 | СПИРОМЕТРЫ
000000002902 |  | Калибровка | СПИРОМЕТРИЧЕСКАЯ КОМПЬЮТЕРНАЯ СИСТЕМА |  |  |  |  | Нет | 4377
000000002831 |  | Поверка | Спирометры | Спиро С-100 | 22775-07 |  |  | Нет | 2760 | СПИРОМЕТРЫ
Г00000000617 |  | Поверка | СПИРОМЕТРЫ |  |  |  |  | Нет | 2760 | СПИРОМЕТРЫ
000000004457 |  | Поверка | Спирометры компьютерные для диагностики нарушений вентиляционной способности легких | Спиро-Спектр | 27178-04 |  |  | Нет | 2760 | СПИРОМЕТРЫ
000000038091 |  | Поверка | Спирометры компьютерные для диагностики нарушений вентиляционной способности легких | Спиро-Спектр | 27178-15 |  |  | Нет | 2760 | СПИРОМЕТРЫ
000000030884 |  | Поверка | Спиртомеры стеклянные | Нет данных | 795-62 | Диапазон измерений: (70-80) об.доля%, погрешность и (или) неопределенность (класс, разряд): 1.0% | 1.0% | Нет | 1035 | Ареометр
000000005070 |  | Ремонт | СРЕДНИЙ РЕМОНТ ФХ СИ |  |  |  |  | Нет | 9312
000000017448 |  | Поверка | Стакан | Нет данных | 7576-00 |  |  | Нет | 726 | Меры вместимости стеклянные на 3 отметки
000000017449 |  | Поверка | Стакан | Нет данных | 59453-14 |  |  | Нет | 726 | Меры вместимости стеклянные на 3 отметки
000000005311 |  | Поверка | Стандарты частоты | Ч1-81 | 13442-03 |  |  | Нет | 20991
000000005303 |  | Поверка | Стандарты частоты и времени | Ч1-69 | 6559-78 |  |  | Нет | 22152
000000005308 |  | Поверка | Стандарты частоты и времени | Ч1-78 | 11074-90 |  |  | Нет | 24957
000000007198 |  | Поверка | Стандарты частоты и времени | Ч1-83 | 13444-03 |  |  | Нет | 24957
000000005316 |  | Поверка | Стандарты частоты рубидиевые | Ч1-50 | 4688-75 |  |  | Нет | 20058
000000000212 |  | Поверка выезд | Станки балансировочные | ЛС | 34002-07 |  |  | Нет | 3300
000000000214 |  | Калибровка выезд | Станки балансировочные | СБМП | 26937-04 |  |  | Нет | 3300 | станки балансировочные
000000000214 |  | Поверка выезд | Станки балансировочные | СБМП | 26937-04 |  |  | Нет | 3300 | станки балансировочные
000000000216 |  | Поверка выезд | Станки балансировочные | CORGHI | 43996-10 |  |  | Нет | 3300 | станки балансировочные
000000000216 |  | Калибровка выезд | Станки балансировочные | CORGHI | 43996-10 |  |  | Нет | 3300 | станки балансировочные
000000000218 |  | Поверка выезд | Станки балансировочные | DSP7700, DSP9200, DSP9600, GSP9200, VAS6533, SW, SWT, GSP9600, QM, QMT, GSP9700, RF, RFT, VAS6230, GSP9620HD, FMT, FM | 20116-12 |  |  | Нет | 3300 | станки балансировочные
000000000218 |  | Калибровка выезд | Станки балансировочные | DSP7700, DSP9200, DSP9600, GSP9200, VAS6533, SW, SWT, GSP9600, QM, QMT, GSP9700, RF, RFT, VAS6230, GSP9620HD, FMT, FM | 20116-12 |  |  | Нет | 3300 | станки балансировочные
000000034807 |  | Поверка выезд | Станки балансировочные | HOFMANN Geodyna 4500р | 16475-09 |  |  | Нет | 3300 | станки балансировочные
000000034807 |  | Калибровка выезд | Станки балансировочные | HOFMANN Geodyna 4500р | 16475-09 |  |  | Нет | 3300 | станки балансировочные
000000035820 |  | Калибровка выезд | Станки балансировочные | SICAM EQ, SICAM SBM, ITALEQUIP WB | 49714-12 |  |  | Нет | 3300 | станки балансировочные
000000035820 |  | Поверка выезд | Станки балансировочные | SICAM EQ, SICAM SBM, ITALEQUIP WB | 49714-12 |  |  | Нет | 3300 | станки балансировочные
000000037497 |  | Калибровка выезд | Станки балансировочные | HOFMANN Geodyna | 16475-08 |  |  | Нет | 3300 | станки балансировочные
000000037497 |  | Поверка выезд | Станки балансировочные | HOFMANN Geodyna | 16475-08 |  |  | Нет | 3300 | станки балансировочные
000000037903 |  | Поверка выезд | Станки балансировочные | BM, SINUS | 40161-08 |  |  | Нет | 3300 | станки балансировочные
000000037903 |  | Калибровка выезд | Станки балансировочные | BM, SINUS | 40161-08 |  |  | Нет | 3300 | станки балансировочные
000000038105 |  | Калибровка выезд | Станки балансировочные | B9450 | 27575-04 |  |  | Нет | 3300 | станки балансировочные
000000038105 |  | Поверка выезд | Станки балансировочные | B9450 | 27575-04 |  |  | Нет | 3300 | станки балансировочные
000000039191 |  | Калибровка выезд | Станки балансировочные | CORGHI | 19110-05 |  |  | Нет | 3300 | станки балансировочные
000000039191 |  | Поверка выезд | Станки балансировочные | CORGHI | 19110-05 |  |  | Нет | 3300 | станки балансировочные
Г00000000965 |  | Поверка выезд | станки балансировочные |  |  |  |  | Нет | 3300 | станки балансировочные
Г00000000965 |  | Калибровка выезд | станки балансировочные |  |  |  |  | Нет | 3300 | станки балансировочные
000000041456 |  | Поверка выезд | Станки балансировочные виброизмерительные | ВМ | 52083-12 |  |  | Нет | 15975 | виброметры балансировщики
000000041456 |  | Калибровка | Станки балансировочные виброизмерительные | ВМ | 52083-12 |  |  | Нет | 15213 | виброметры балансировщики
000000041456 |  | Поверка | Станки балансировочные виброизмерительные | ВМ | 52083-12 |  |  | Нет | 15213 | виброметры балансировщики
000000041456 |  | Калибровка выезд | Станки балансировочные виброизмерительные | ВМ | 52083-12 |  |  | Нет | 15975 | виброметры балансировщики
000000000210 |  | Калибровка выезд | Станки балансировочные торговой марки "HOFMANN" | Geodyna 4550, Geodyna 4950, Geodyna 7100, Geodyna 7300, Geodyna 7400, Geodyna 7500, Geodyna 7600, Geodyna 7700, Geodyna 7800, Geodyna 7900, Geodyna 8200, Geodyna 8400 | 58442-14 |  |  | Нет | 3300 | станки балансировочные
000000000210 |  | Поверка выезд | Станки балансировочные торговой марки "HOFMANN" | Geodyna 4550, Geodyna 4950, Geodyna 7100, Geodyna 7300, Geodyna 7400, Geodyna 7500, Geodyna 7600, Geodyna 7700, Geodyna 7800, Geodyna 7900, Geodyna 8200, Geodyna 8400 | 58442-14 |  |  | Нет | 3300 | станки балансировочные
000000043454 |  | Калибровка выезд | Станок балансировочный | MT 857 DT | 49711-12 |  |  | Нет | 3300 | станки балансировочные
000000043454 |  | Поверка выезд | Станок балансировочный | MT 857 DT | 49711-12 |  |  | Нет | 3300 | станки балансировочные
000000044235 |  | Поверка выезд | Станок балансировочный | СБМП-60/3D | 26937-09 |  |  | Нет | 3300 | станки балансировочные
000000044235 |  | Калибровка выезд | Станок балансировочный | СБМП-60/3D | 26937-09 |  |  | Нет | 3300 | станки балансировочные
000000045203 |  | Поверка выезд | Станции автозаправочные передвижные | 4612 | 12670-04 |  |  | Нет | 18786 | автоцистерны калиброванные 27000-30000 л за секцию
000000045203 |  | Калибровка выезд | Станции автозаправочные передвижные | 4612 | 12670-04 |  |  | Нет | 18786 | автоцистерны калиброванные 27000-30000 л за секцию
000000045204 |  | Калибровка выезд | Станции автозаправочные передвижные | 4612 | 12670-04 |  |  | Нет | 5889 | автоцистерны калиброванные 5000-7000 л за секцию
000000045204 |  | Поверка выезд | Станции автозаправочные передвижные | 4612 | 12670-04 |  |  | Нет | 5889 | автоцистерны калиброванные 5000-7000 л за секцию
000000032550 |  | Калибровка | Станции автоматические метеорологические (комплект*) | Vantage Pro2 | 40331-14 |  |  | Нет | 16650
000000032550 |  | Поверка | Станции автоматические метеорологические (комплект*) | Vantage Pro2 | 40331-14 |  |  | Нет | 16650
000000022933 |  | Поверка | Станции метеорологические | М-49М | 23266-02 |  |  | Да | 1744.64 | 250 (88) Приборы контроля параметров воздушной среды (за один параметр)
000000032655 |  | Поверка | Станции метеорологические автоматизированные (комплект*) | ЭкоТерма | 51331-12 |  |  | Нет | 8919
000000032655 |  | Калибровка | Станции метеорологические автоматизированные (комплект*) | ЭкоТерма | 51331-12 |  |  | Нет | 8919
000000032618 |  | Поверка | Станции метеорологические(комплект*) | М-49М | 68118-17 |  |  | Нет | 10899
000000032618 |  | Калибровка | Станции метеорологические(комплект*) | М-49М | 68118-17 |  |  | Нет | 10899
000000045170 |  | Калибровка выезд | Станции передвижные автозаправочные | 4612 | 12670-98 |  |  | Нет | 5889 | автоцистерны калиброванные 5000-7000 л за секцию
000000045170 |  | Поверка выезд | Станции передвижные автозаправочные | 4612 | 12670-98 |  |  | Нет | 5889 | автоцистерны калиброванные 5000-7000 л за секцию
000000035321 |  | Калибровка | Станции погодные автоматические (комплект*) | WS-UMB | 60696-15 |  |  | Нет | 12816
000000035321 |  | Поверка | Станции погодные автоматические (комплект*) | WS-UMB | 60696-15 |  |  | Нет | 12816
000000040514 |  | Поверка | Станции погодные автоматические (комплект*) | WS-UMB | 60696-15 |  |  | Нет | 14733
000000040514 |  | Калибровка | Станции погодные автоматические (комплект*) | WS-UMB | 60696-15 |  |  | Нет | 14733
000000045169 |  | Поверка выезд | Станция передвижная автозаправочная | 4612 | 12670-98 |  |  | Нет | 5889 | автоцистерны калиброванные 5000-7000 л за секцию
000000045169 |  | Калибровка выезд | Станция передвижная автозаправочная | 4612 | 12670-98 |  |  | Нет | 5889 | автоцистерны калиброванные 5000-7000 л за секцию
000000017124 |  | Поверка | СТАТ. ПЛОТНОМЕР | ПСО-1МГ4, ПСО-2,5МГ4, ПСО-5МГ4, ПСО-10МГ4 | 32173-06 |  |  | Нет | 3267
000000000097 |  | Калибровка | Стационарная система измерения уровня радиации (калибровка) | ALMO3 |  |  |  | Нет | 7953
000000000092 |  | Калибровка | Стационарный двухканальный сигнализатор ионизирующего излучения (калибровка) | НПС-3.2 |  |  |  | Нет | 5595
000000008379 |  | Поверка выезд | Стенд поверки расходомеров | СПРВ-1 | 29894-05 |  |  | Нет | 62397
000000008094 |  | Поверка выезд | Стенд тормозной для проверки тормозных систем автотранспортных средств | СТ-40М | 19871-00 |  |  | Нет | 21663
000000008095 |  | Поверка выезд | Стенд тормозной для проверки тормозных систем автотранспортных средств | СТ-40 | 19872-00 |  |  | Нет | 21663
000000003174 |  | Поверка выезд | СТЕНД ЭЛЕКТРОННЫЙ ИЗМЕРИТ.СКОРОСТЕЙ |  |  |  |  | Нет | 10122
000000003174 |  | Поверка | СТЕНД ЭЛЕКТРОННЫЙ ИЗМЕРИТ.СКОРОСТЕЙ |  |  |  |  | Нет | 9636
000000003868 |  | Поверка | Стенды | СКС6 | 17567-09 |  |  | Нет | 7110
000000008250 |  | Поверка выезд | Стенды автоматизированные для испытаний и поверки радиолокационных измерителей скорости | Сапсан 2 | 25240-03 |  |  | Нет | 31071
000000008250 |  | Поверка | Стенды автоматизированные для испытаний и поверки радиолокационных измерителей скорости | Сапсан 2 | 25240-03 |  |  | Нет | 29040
000000008267 |  | Поверка выезд | Стенды автоматизированные для испытаний и поверки радиолокационных измерителей скорости | Сапсан 2 | 25240-07 |  |  | Нет | 31071
000000008267 |  | Поверка | Стенды автоматизированные для испытаний и поверки радиолокационных измерителей скорости | Сапсан 2 | 25240-07 |  |  | Нет | 29040
000000000750 |  | Поверка выезд | Стенды балансировочные | STEP, TECO | 63685-16 |  |  | Нет | 3300 | станки балансировочные
000000000750 |  | Калибровка выезд | Стенды балансировочные | STEP, TECO | 63685-16 |  |  | Нет | 3300 | станки балансировочные
000000000751 |  | Поверка выезд | Стенды балансировочные | VAS 6348, VAS 6602-2, VAS 6603-2, VAS 6603P-2 | 63991-16 |  |  | Нет | 3300 | станки балансировочные
000000000751 |  | Калибровка выезд | Стенды балансировочные | VAS 6348, VAS 6602-2, VAS 6603-2, VAS 6603P-2 | 63991-16 |  |  | Нет | 3300 | станки балансировочные
000000034816 |  | Калибровка выезд | Стенды балансировочные | RFE, RFT, SWT, SWP, GSP922, GSP96, VAS, HDE, HD, FMHD | 72967-18 |  |  | Нет | 3300 | станки балансировочные
000000034816 |  | Поверка выезд | Стенды балансировочные | RFE, RFT, SWT, SWP, GSP922, GSP96, VAS, HDE, HD, FMHD | 72967-18 |  |  | Нет | 3300 | станки балансировочные
000000036061 |  | Калибровка выезд | Стенды балансировочные под товарным знаком "HOFMANN" | geodyna, мод. 4900-2p, 7340l MB, 7300S OPEL, 7340p MB, 7500p MB, 7600p MB, 7700l MB, 7750p MB, 7800-2p, 7850-2p, 8200p MB, 8200-2p, 8200-2p MB, 8250-2p, 8250p MB, 8250-2p MB, 8250p OPEL, 9000p MB, 9000p OPEL, и VAS, мод. 741 055, 741 057, 741 059 | 69352-17 |  |  | Нет | 3300 | станки балансировочные
000000036061 |  | Поверка выезд | Стенды балансировочные под товарным знаком "HOFMANN" | geodyna, мод. 4900-2p, 7340l MB, 7300S OPEL, 7340p MB, 7500p MB, 7600p MB, 7700l MB, 7750p MB, 7800-2p, 7850-2p, 8200p MB, 8200-2p, 8200-2p MB, 8250-2p, 8250p MB, 8250-2p MB, 8250p OPEL, 9000p MB, 9000p OPEL, и VAS, мод. 741 055, 741 057, 741 059 | 69352-17 |  |  | Нет | 3300 | станки балансировочные
000000000749 |  | Поверка выезд | Стенды для измерений углов установки колес легковых автомобилей | x-wheel | 58433-14 |  |  | Нет | 5445 | стенды для измерения, регулировки и контроля углов установки колес автомобилей
000000000749 |  | Калибровка выезд | Стенды для измерений углов установки колес легковых автомобилей | x-wheel | 58433-14 |  |  | Нет | 5445 | стенды для измерения, регулировки и контроля углов установки колес автомобилей
000000000181 |  | Поверка выезд | Стенды для измерения, регулировки и контроля углов установки колес автомобилей | Тест-система лазерная СКО-1Л | 58453-14 |  |  | Нет | 5445 | стенды для измерения, регулировки и контроля углов установки колес автомобилей
000000000181 |  | Калибровка выезд | Стенды для измерения, регулировки и контроля углов установки колес автомобилей | Тест-система лазерная СКО-1Л | 58453-14 |  |  | Нет | 5445 | стенды для измерения, регулировки и контроля углов установки колес автомобилей
Г00000000964 |  | Поверка выезд | стенды для измерения, регулировки и контроля углов установки колес автомобилей |  |  |  |  | Нет | 5445 | стенды для измерения, регулировки и контроля углов установки колес автомобилей
Г00000000964 |  | Калибровка выезд | стенды для измерения, регулировки и контроля углов установки колес автомобилей |  |  |  |  | Нет | 5445 | стенды для измерения, регулировки и контроля углов установки колес автомобилей
000000001734 |  | Поверка | Стенды для испытания и поверки локомотивных скоростемеров ЗСЛ-2М | А1240.06, А1240.06М | 9104-83 |  |  | Нет | 6879
000000001734 |  | Поверка выезд | Стенды для испытания и поверки локомотивных скоростемеров ЗСЛ-2М | А1240.06, А1240.06М | 9104-83 |  |  | Нет | 7362
000000001745 |  | Поверка | Стенды для поверки локомотивных скоростемеров | А1240.07М | 9104-12 |  |  | Нет | 1722
000000001745 |  | Поверка выезд | Стенды для поверки локомотивных скоростемеров | А1240.07М | 9104-12 |  |  | Нет | 1842
Г00000000532 |  | Поверка | Стенды для поверки люфтомеров |  |  |  |  | Нет | 6480 | Стенды для поверки люфтомеров
Г00000001144 |  | Калибровка | Стенды для поверки люфтомеров (К) |  |  |  |  | Нет | 6480 | Стенды для поверки люфтомеров (К)
000000027919 |  | Поверка | Стенды для поверки люфтомеров СПЛ-МЕТА | СПЛ-МЕТА | 34184-07 | Диапазон измерений: [(-90)-90)], погрешность и (или) неопределенность (класс, разряд): ПГ ± 0,1 | ПГ ± 0,1 | Нет | 6480 | Стенды для поверки люфтомеров
000000014394 |  | Поверка | Стенды измерительные переносные для электромагнитных испытаний силовых трансформаторов | СЭИТ-3 | 40962-09 |  |  | Нет | 34830
000000043897 |  | Поверка | Стенды тормозные | BSA мод. 250, 251, 252, 510, 512, 540, 542, 4211, 4212, 4310, 4311, 4340, 4341, 4342, 4343, 4361, 4440, 4211S2, 4212S1, 4231S10, 4231S12, 4340S1, 4342S1, 4343S1, 4361S1, 4361S40, 4440S1, 4440S40, 5315, 5315S40, 5315S41, 5345, 5615, 5615S40, 5615S41 | 58587-14 |  |  | Нет | 5445
000000035003 |  | Калибровка выезд | Стенды тормозные роликовые | IW | 16017-07 |  |  | Нет | 5445 | стенды для измерения, регулировки и контроля углов установки колес автомобилей
000000035003 |  | Поверка выезд | Стенды тормозные роликовые | IW | 16017-07 |  |  | Нет | 5445 | стенды для измерения, регулировки и контроля углов установки колес автомобилей
000000034279 |  | Поверка | Стенкомер индикаторный | С-2 | 2344-05 |  |  | Нет | 303 | Стенкомеры индикаторные
000000034283 |  | Поверка | Стенкомер индикаторный | С-10А | 2344-05 |  |  | Нет | 303 | Стенкомеры индикаторные
000000036718 |  | Поверка | Стенкомер индикаторный | С-25 | 2344-05 |  |  | Нет | 303 | Стенкомеры индикаторные
000000040991 |  | Калибровка | Стенкомер индикаторный |  |  |  |  | Нет | 303 | Стенкомеры индикаторные (К)
000000044748 |  | Поверка | Стенкомер индикаторный | С-10Б | 2344-00 |  |  | Нет | 303 | Стенкомеры индикаторные
000000035513 |  | Поверка | Стенкомер индикаторный с ценой деления 0,1 мм | С-10Б | 67324-17 |  |  | Нет | 303 | Стенкомеры индикаторные
000000015000 |  | Поверка | Стенкомеры индикаторные | С-2, С-10А, С-10Б, С-25, С-50 | 2344-05 |  |  | Нет | 303 | Стенкомеры индикаторные
Г00000000531 |  | Поверка | Стенкомеры индикаторные |  |  |  |  | Нет | 303 | Стенкомеры индикаторные
Г00000001145 |  | Калибровка | Стенкомеры индикаторные (К) |  |  |  |  | Нет | 303 | Стенкомеры индикаторные (К)
000000001573 |  | Поверка | Стенкомеры индикаторные с ценой деления 0,01 и 0,1 мм | Нет данных | 67755-17 |  |  | Нет | 303 | Стенкомеры индикаторные
000000014999 |  | Поверка | Стенкомеры индикаторные с ценой деления 0,01 и 0.1 мм | С-2, С-10А, С-10Б, С-25, С-50 | 2344-68 |  |  | Нет | 303 | Стенкомеры индикаторные
В000001020 |  | Стоимость 4-х часов работы поверителя | Стоимость 4-х часов работы поверителя понедельник -четверг с 17.00-21.00; пятница с 16.00-20.00 | [5 empty] | 8880 | ГруппыНЕТ
В000001014 |  | Стоимость одного дня работ специалиста | Стоимость одного дня работ специалиста | [5 empty] | 17760 | ГруппыНЕТ
В000001012 |  | Стоимость одного часа работ специалиста | Стоимость одного часа работ специалиста | [5 empty] | 2442 | ГруппыНЕТ
000000040106 |  | Калибровка | Стойка для измерительных головок | СIII | 2366-68 |  |  | Нет | 972 | Стойки и штативы (К)
Г00000001420 |  | Калибровка | Стойки и штативы (К) |  |  |  |  | Нет | 972 | Стойки и штативы (К)
000000001566 |  | Калибровка | Стойки и штативы для измерительных головок |  |  |  |  | Нет | 972 | Стойки и штативы (К)
000000027969 |  | Калибровка | Стол универсальный поворотный делительный | СУ30-1103 |  | Диапазон измерений: (0-360) град, погрешность и (или) неопределенность (класс, разряд): ПГ± 6 сек | ПГ± 6 сек | Нет | 10977 | Машины для измерения длин (К)
000000018495 |  | Аттестация | Столик лабораторный встряхивающий ЛВС |  |  |  |  | Нет | 969
000000018495 |  | Калибровка | Столик лабораторный встряхивающий ЛВС |  |  |  |  | Нет | 969
А00000076 |  | Аттестация | Столик лабораторный встряхивающий ЛВС | [5 empty] | 969 | ГруппыНЕТ
000000018497 |  | Аттестация | Столик лабораторный встряхивающий ЛВС со штыковкой |  |  |  |  | Нет | 1761
000000018497 |  | Калибровка | Столик лабораторный встряхивающий ЛВС со штыковкой |  |  |  |  | Нет | 1761
А00000077 |  | Аттестация | Столик лабораторный встряхивающий ЛВС со штыковкой | [5 empty] | 1761 | ГруппыНЕТ
000000044631 |  | Поверка выезд | Стресс-тест система | X-SCRIBE Ergo-metric 800S |  |  |  | Нет | 3612 | Электрокардиографы (ЭКГ, в том числе регистраторы носимые по Холтеру)
000000044631 |  | Калибровка | Стресс-тест система | X-SCRIBE Ergo-metric 800S |  |  |  | Нет | 3441 | Электрокардиографы (ЭКГ, в том числе регистраторы носимые по Холтеру)
000000044631 |  | Калибровка выезд | Стресс-тест система | X-SCRIBE Ergo-metric 800S |  |  |  | Нет | 3612 | Электрокардиографы (ЭКГ, в том числе регистраторы носимые по Холтеру)
000000044631 |  | Поверка | Стресс-тест система | X-SCRIBE Ergo-metric 800S |  |  |  | Нет | 3441 | Электрокардиографы (ЭКГ, в том числе регистраторы носимые по Холтеру)
000000003175 |  | Калибровка | СТРОБОТАХОМЕТРЫ |  | <> |  |  | Нет | 1227
Г00000000659 |  | Поверка | Суточные мониторы артериального давления и частоты пульса |  |  |  |  | Нет | 3684 | Суточные мониторы артериального давления и частоты пульса
000000004083 |  | Поверка | Сфигмоманометры | BD мод. 2100, 2600, 2700 | 27353-04 |  |  | Нет | 297 | Измерители артериального давления механические
000000004084 |  | Поверка | Сфигмоманометры | ВК | 29359-05 |  |  | Нет | 297 | Измерители артериального давления механические
000000041163 |  | Поверка | Сфигмоманометры | BD мод. 2100, 2600, 2700 | 27353-04 |  |  | Нет | 297 | Измерители артериального давления механические
000000045535 |  | Поверка | Сфигмоманометры | BD мод. 2100, 2600, 2700 | 27353-04 |  |  | Нет | 450 | Измерители артериального давления и частоты пульса автомат. и полуавтомат.
000000004087 |  | Поверка | Сфигмоманометры анероидные | KTJ-20 | 18333-99 |  |  | Нет | 297 | Измерители артериального давления механические
000000004088 |  | Поверка | Сфигмоманометры анероидные | KTJ-50 | 28994-05 |  |  | Нет | 297 | Измерители артериального давления механические
000000032348 |  | Поверка | Сфигмоманометры медицинские механические | BK | 45084-10 |  |  | Нет | 297 | Измерители артериального давления механические
000000041150 |  | Поверка | Сфигмоманометры медицинские механические | BK | 45084-10 |  |  | Нет | 450 | Измерители артериального давления и частоты пульса автомат. и полуавтомат.
000000041151 |  | Поверка | Сфигмоманометры медицинские механические | BK | 45084-10 |  |  | Нет | 450 | Измерители артериального давления и частоты пульса автомат. и полуавтомат.
000000044425 |  | Поверка | Сфигмоманометры медицинские механические | BK | 45084-10 |  |  | Нет | 297 | Измерители артериального давления механические
000000004089 |  | Поверка | Сфигмоманометры мембранные для измерения давления крови | Нет данных | 852-53 |  |  | Нет | 297 | Измерители артериального давления механические
000000044078 |  | Поверка | Счетчик | СТД | 41550-09 |  |  | Нет | 14268.14 | 250 (91) Теплосчетчики
000000041515 |  | Поверка | Счетчик газа | СГБМ-1,6 | 27702-04 |  |  | Нет | 849 | Счетчики газа бытовые
000000041515 |  | Калибровка | Счетчик газа | СГБМ-1,6 | 27702-04 |  |  | Нет | 849 | Счетчики газа бытовые
000000041732 |  | Поверка | Счетчик газа | СГБМ-1,6 | 27702-07 |  |  | Нет | 849 | Счетчики газа бытовые
000000041732 |  | Калибровка | Счетчик газа | СГБМ-1,6 | 27702-07 |  |  | Нет | 849 | Счетчики газа бытовые
Г00000000819 |  | Поверка | Счетчик газа барабанные НПИ и ротаметры до 0,008 м3/час |  |  |  |  | Нет | 8466 | Счетчик газа барабанные НПИ и ротаметры до 0,008 м3/час
Г00000000819 |  | Калибровка выезд | Счетчик газа барабанные НПИ и ротаметры до 0,008 м3/час |  |  |  |  | Нет | 8466 | Счетчик газа барабанные НПИ и ротаметры до 0,008 м3/час
Г00000000819 |  | Калибровка | Счетчик газа барабанные НПИ и ротаметры до 0,008 м3/час |  |  |  |  | Нет | 8466 | Счетчик газа барабанные НПИ и ротаметры до 0,008 м3/час
Г00000000819 |  | Поверка выезд | Счетчик газа барабанные НПИ и ротаметры до 0,008 м3/час |  |  |  |  | Нет | 8466 | Счетчик газа барабанные НПИ и ротаметры до 0,008 м3/час
000000029555 |  | Калибровка | Счетчик газа диафрагменный | BK-G1,6; BK-G2,5; BK-G4; BK-G6; BK-G10; BK-G16; BK-G25 | 36707-08 | Диапазон измерений: от 0,25 до 40 м3/час, погрешность и (или) неопределенность (класс, разряд): ПГ ±1,5 %; ±3 % | ПГ ±1,5 %; ±3 % | Нет | 849 | Счетчики газа бытовые
000000029555 |  | Поверка | Счетчик газа диафрагменный | BK-G1,6; BK-G2,5; BK-G4; BK-G6; BK-G10; BK-G16; BK-G25 | 36707-08 | Диапазон измерений: от 0,25 до 40 м3/час, погрешность и (или) неопределенность (класс, разряд): ПГ ±1,5 %; ±3 % | ПГ ±1,5 %; ±3 % | Нет | 849 | Счетчики газа бытовые
000000040658 |  | Калибровка | Счетчик газа объемный диафрагменный | ВК-G | 60295-15 |  |  | Нет | 849 | Счетчики газа бытовые
000000040658 |  | Поверка | Счетчик газа объемный диафрагменный | ВК-G | 60295-15 |  |  | Нет | 849 | Счетчики газа бытовые
000000042982 |  | Поверка | Счетчик газа объемный диафрагменный с термокорректором | ОМЕГА (G1,6; G2,5; G4) и ОМЕГА-T (G1,6; G2,5; G4) | 35868-07 |  |  | Нет | 849 | Счетчики газа бытовые
000000042982 |  | Калибровка | Счетчик газа объемный диафрагменный с термокорректором | ОМЕГА (G1,6; G2,5; G4) и ОМЕГА-T (G1,6; G2,5; G4) | 35868-07 |  |  | Нет | 849 | Счетчики газа бытовые
000000043456 |  | Поверка | Счетчик газа ротационный | RVG (G16, G25, G40, G65, G100, G160, G250) | 16422-01 |  |  | Нет | 17133 | счетчики газа промышленные от 40 м3/час
000000002478 |  | Поверка | Счетчик Гейгера | Счетчик Гейгера |  |  |  | Нет | 5172
Г00000000588 |  | Поверка | Счетчик ультразвуковой партия от 25 шт на оборудовании СЭЛ |  |  |  |  | Нет | 1434 | Счетчик ультразвуковой партия от 25 шт на оборудовании СЭЛ
Г00000000588 |  | Поверка выезд | Счетчик ультразвуковой партия от 25 шт на оборудовании СЭЛ |  |  |  |  | Нет | 1575 | Счетчик ультразвуковой партия от 25 шт на оборудовании СЭЛ
000000040729 |  | Калибровка | Счетчик холодной и горячей воды крыльчатый | ТРИТОН-УЛЬТРА (TRITON-ULTRA) | 60780-15 |  |  | Нет | 1599 | Водосчетчики до 80 мм
000000040729 |  | Поверка | Счетчик холодной и горячей воды крыльчатый | ТРИТОН-УЛЬТРА (TRITON-ULTRA) | 60780-15 |  |  | Нет | 1599 | Водосчетчики до 80 мм
000000042385 |  | Поверка | Счетчик электрической энергии | ЦЭ6807 | 13119-01 |  |  | Нет | 388.49 | 250 (123)(3) Счетчики электрической энергии 1-о фазные однотарифные
000000041509 |  | Поверка | Счетчики | СТД | 41550-09 |  |  | Нет | 4566 | Тепловычислители
000000041509 |  | Калибровка | Счетчики | СТД | 41550-09 |  |  | Нет | 4566 | Тепловычислители
000000003180 |  | Калибровка | СЧЕТЧИКИ 3-Х ШКАЛЬНЫЕ |  | <> |  |  | Нет | 576
000000008125 |  | Поверка | Счетчики активной и реактивной электрической энергии трехфазные | СЕ 304 | 31424-07 |  |  | Нет | 2649 | Счетчики электрической энергии 3-х фазные многотарифные
000000008125 |  | Калибровка | Счетчики активной и реактивной электрической энергии трехфазные | СЕ 304 | 31424-07 |  |  | Нет | 2649 | Счетчики электрической энергии 3-х фазные многотарифные
000000022457 |  | Поверка | Счетчики активной и реактивной электрической энергии трехфазные | ПСЧ-4П, ПСЧ-4РП | 13450-92 |  |  | Да | 2613.47 | 250 (123)(6) Счетчики электрической энергии активной и реактивной 3-х фазные
000000022458 |  | Поверка | Счетчики активной и реактивной электрической энергии трехфазные | СЕ 302 | 31923-06 |  |  | Да | 2613.47 | 250 (123)(6) Счетчики электрической энергии активной и реактивной 3-х фазные
000000022459 |  | Поверка | Счетчики активной и реактивной электрической энергии трехфазные | СЕ 303 | 33446-08 |  |  | Да | 2613.47 | 250 (123)(6) Счетчики электрической энергии активной и реактивной 3-х фазные
000000022460 |  | Поверка | Счетчики активной и реактивной электрической энергии трехфазные | СЕ 304 | 31424-07 |  |  | Да | 2613.47 | 250 (123)(6) Счетчики электрической энергии активной и реактивной 3-х фазные
000000022461 |  | Поверка | Счетчики активной и реактивной электрической энергии трехфазные | СЕ 303 | 33446-06 |  |  | Да | 2613.47 | 250 (123)(6) Счетчики электрической энергии активной и реактивной 3-х фазные
000000022462 |  | Поверка | Счетчики активной и реактивной электрической энергии трехфазные | СЕ 304 | 31424-06 |  |  | Да | 2613.47 | 250 (123)(6) Счетчики электрической энергии активной и реактивной 3-х фазные
000000018299 |  | Поверка | Счетчики активной и реактивной энергии переменного тока статические многофункциональные | СЭТ-4ТМ.02 | 20175-01 |  |  | Нет | 2649 | Счетчики электрической энергии 3-х фазные многотарифные
000000018299 |  | Калибровка | Счетчики активной и реактивной энергии переменного тока статические многофункциональные | СЭТ-4ТМ.02 | 20175-01 |  |  | Нет | 2649 | Счетчики электрической энергии 3-х фазные многотарифные
000000018300 |  | Калибровка | Счетчики активной и реактивной энергии переменного тока статические многофункциональные | НЭС-04 | 23110-03 |  |  | Нет | 2649 | Счетчики электрической энергии 3-х фазные многотарифные
000000018300 |  | Поверка | Счетчики активной и реактивной энергии переменного тока статические многофункциональные | НЭС-04 | 23110-03 |  |  | Нет | 2649 | Счетчики электрической энергии 3-х фазные многотарифные
000000022463 |  | Поверка | Счетчики активной и реактивной энергии переменного тока статические многофункциональные | СЭТ-4ТМ.02 | 20175-00 |  |  | Да | 2648.8 | 250 (123)(7) Счетчики электрической энергии 3-х фазные многотарифные
000000022464 |  | Поверка | Счетчики активной и реактивной энергии переменного тока статические многофункциональные | НЭС-04 | 23110-03 |  |  | Да | 2648.8 | 250 (123)(7) Счетчики электрической энергии 3-х фазные многотарифные
000000022465 |  | Поверка | Счетчики активной и реактивной энергии переменного тока статические многофункциональные | СЭТ-4ТМ.02 | 20175-01 |  |  | Да | 2648.8 | 250 (123)(7) Счетчики электрической энергии 3-х фазные многотарифные
000000018298 |  | Поверка | Счетчики активной и реактивной энергии переменного тока, статические, многофункциональные | СЭТ-4ТМ.01 | 19365-00 |  |  | Нет | 2649 | Счетчики электрической энергии 3-х фазные многотарифные
000000018298 |  | Калибровка | Счетчики активной и реактивной энергии переменного тока, статические, многофункциональные | СЭТ-4ТМ.01 | 19365-00 |  |  | Нет | 2649 | Счетчики электрической энергии 3-х фазные многотарифные
000000022468 |  | Поверка | Счетчики активной и реактивной энергии переменного тока, статические, многофункциональные | СЭТ-4ТМ.01 | 19365-00 |  |  | Да | 2648.8 | 250 (123)(7) Счетчики электрической энергии 3-х фазные многотарифные
000000022471 |  | Поверка | Счетчики активной электрической энергии однофазные | СЕ 200 | 31721-06 |  |  | Да | 388.49 | 250 (123)(3) Счетчики электрической энергии 1-о фазные однотарифные
000000022472 |  | Поверка | Счетчики активной электрической энергии однофазные | СЕ 200 | 31721-09 |  |  | Да | 388.49 | 250 (123)(3) Счетчики электрической энергии 1-о фазные однотарифные
000000022473 |  | Поверка | Счетчики активной электрической энергии однофазные | СЕ 200 | 31721-07 |  |  | Да | 388.49 | 250 (123)(3) Счетчики электрической энергии 1-о фазные однотарифные
000000008086 |  | Калибровка | Счетчики активной электрической энергии однофазные многотарифные | СЕ 102 | 33820-07 |  |  | Нет | 387 | Счетчики электрической энергии 1-о фазные однотарифные
000000008086 |  | Поверка | Счетчики активной электрической энергии однофазные многотарифные | СЕ 102 | 33820-07 |  |  | Нет | 387 | Счетчики электрической энергии 1-о фазные однотарифные
000000018294 |  | Поверка | Счетчики активной электрической энергии однофазные многотарифные | СЕ 102 | 33820-07 |  |  | Нет | 954 | Счетчики электрической энергии 1-о фазные многотарифные
000000018294 |  | Калибровка | Счетчики активной электрической энергии однофазные многотарифные | СЕ 102 | 33820-07 |  |  | Нет | 954 | Счетчики электрической энергии 1-о фазные многотарифные
000000022474 |  | Поверка | Счетчики активной электрической энергии однофазные многотарифные | СЕ 102 | 33820-07 |  |  | Да | 953.57 | 250 (123)(4) Счетчики электрической энергии 1-о фазные многотарифные
000000022477 |  | Поверка | Счетчики активной электрической энергии однофазные многотарифные | СЕ102М | 46788-11 |  |  | Да | 953.57 | 250 (123)(4) Счетчики электрической энергии 1-о фазные многотарифные
000000022478 |  | Поверка | Счетчики активной электрической энергии статистические однофазные | Меркурий 205.2Т FION | 37827-08 |  |  | Да | 388.49 | 250 (123)(3) Счетчики электрической энергии 1-о фазные однотарифные
000000008113 |  | Поверка | Счетчики активной электрической энергии трехфазные | СЕ 300 | 31720-06 |  |  | Нет | 1200.78 | 250 (123)(5) Счетчики электрической энергии 3-х фазные однотарифные
000000008117 |  | Поверка | Счетчики активной электрической энергии трехфазные | СЕ 301 | 34048-08 |  |  | Нет | 2649 | Счетчики электрической энергии 3-х фазные многотарифные
000000008117 |  | Калибровка | Счетчики активной электрической энергии трехфазные | СЕ 301 | 34048-08 |  |  | Нет | 2649 | Счетчики электрической энергии 3-х фазные многотарифные
000000018301 |  | Калибровка | Счетчики активной электрической энергии трехфазные | ЦЭ6803ВШ | 41109-09 |  |  | Нет | 1200 | Счетчики электрической энергии 3-х фазные однотарифные
000000018301 |  | Поверка | Счетчики активной электрической энергии трехфазные | ЦЭ6803ВШ | 41109-09 |  |  | Нет | 1200 | Счетчики электрической энергии 3-х фазные однотарифные
000000018302 |  | Калибровка | Счетчики активной электрической энергии трехфазные | СЕ 301M | 42750-09 |  |  | Нет | 2649 | Счетчики электрической энергии 3-х фазные многотарифные
000000018302 |  | Поверка | Счетчики активной электрической энергии трехфазные | СЕ 301M | 42750-09 |  |  | Нет | 2649 | Счетчики электрической энергии 3-х фазные многотарифные
000000022479 |  | Поверка | Счетчики активной электрической энергии трехфазные | СЕ 300 | 31720-06 |  |  | Да | 2648.8 | 250 (123)(7) Счетчики электрической энергии 3-х фазные многотарифные
000000022482 |  | Поверка | Счетчики активной электрической энергии трехфазные | СЕ 301M | 42750-09 |  |  | Да | 2648.8 | 250 (123)(7) Счетчики электрической энергии 3-х фазные многотарифные
000000022484 |  | Поверка | Счетчики активной электрической энергии трехфазные | СЕ 301 | 34048-07 |  |  | Да | 2648.8 | 250 (123)(7) Счетчики электрической энергии 3-х фазные многотарифные
000000022485 |  | Поверка | Счетчики активной электрической энергии трехфазные | СЕ 301 | 34048-08 |  |  | Да | 2648.8 | 250 (123)(7) Счетчики электрической энергии 3-х фазные многотарифные
000000006398 |  | Поверка | Счетчики активной энергии статические однофазные | Меркурий 203 | 31826-16 |  |  | Нет | 954 | Счетчики электрической энергии 1-о фазные многотарифные
000000006398 |  | Калибровка | Счетчики активной энергии статические однофазные | Меркурий 203 | 31826-16 |  |  | Нет | 954 | Счетчики электрической энергии 1-о фазные многотарифные
000000018283 |  | Поверка | Счетчики активной энергии статические однофазные | Меркурий 203 | 31826-10 |  |  | Нет | 954 | Счетчики электрической энергии 1-о фазные многотарифные
000000018283 |  | Калибровка | Счетчики активной энергии статические однофазные | Меркурий 203 | 31826-10 |  |  | Нет | 954 | Счетчики электрической энергии 1-о фазные многотарифные
000000022486 |  | Поверка | Счетчики активной энергии статические однофазные | Меркурий 203 | 31826-06 |  |  | Да | 953.57 | 250 (123)(4) Счетчики электрической энергии 1-о фазные многотарифные
000000022487 |  | Поверка | Счетчики активной энергии статические однофазные | Меркурий 203 | 31826-07 |  |  | Да | 953.57 | 250 (123)(4) Счетчики электрической энергии 1-о фазные многотарифные
000000022488 |  | Поверка | Счетчики активной энергии статические однофазные | Меркурий 203 | 31826-10 |  |  | Да | 953.57 | 250 (123)(4) Счетчики электрической энергии 1-о фазные многотарифные
000000022491 |  | Поверка | Счетчики активной энергии статические однофазные | Меркурий 203 | 31826-16 |  |  | Да | 953.57 | 250 (123)(4) Счетчики электрической энергии 1-о фазные многотарифные
000000029503 |  | Поверка | Счетчики барабанные с жидким затвором | РГ-7000 | 11229-88 | Диапазон измерений: от 5 до 750) дм^3/ч, погрешность и (или) неопределенность (класс, разряд): ПГ ±1 % | ПГ ±1 % | Нет | 1995 | Счетчики газа барабанные типа РГ-7000
000000021966 |  | Поверка | Счетчики бытовые газовые G6 | VHS-6 | 10999-87 |  |  | Да | 776.95 | 250 (66) Счетчики газа бытовые
000000018269 |  | Поверка | Счетчики ватт-часов активной энергии переменного тока | СЭИ-1 | 23539-02 |  |  | Нет | 387 | Счетчики электрической энергии 1-о фазные однотарифные
000000018269 |  | Калибровка | Счетчики ватт-часов активной энергии переменного тока | СЭИ-1 | 23539-02 |  |  | Нет | 387 | Счетчики электрической энергии 1-о фазные однотарифные
000000022492 |  | Поверка | Счетчики ватт-часов активной энергии переменного тока | СЭИ-1 | 23539-02 |  |  | Да | 388.49 | 250 (123)(3) Счетчики электрической энергии 1-о фазные однотарифные
000000006397 |  | Калибровка | Счетчики ватт-часов активной энергии переменного тока статические | Меркурий 200 | 20177-00 |  |  | Нет | 954 | Счетчики электрической энергии 1-о фазные многотарифные
000000006397 |  | Поверка | Счетчики ватт-часов активной энергии переменного тока статические | Меркурий 200 | 20177-00 |  |  | Нет | 954 | Счетчики электрической энергии 1-о фазные многотарифные
000000018270 |  | Поверка | Счетчики ватт-часов активной энергии переменного тока статические | Меркурий 200 | 24410-07 |  |  | Нет | 954 | Счетчики электрической энергии 1-о фазные многотарифные
000000018270 |  | Калибровка | Счетчики ватт-часов активной энергии переменного тока статические | Меркурий 200 | 24410-07 |  |  | Нет | 954 | Счетчики электрической энергии 1-о фазные многотарифные
000000022494 |  | Поверка | Счетчики ватт-часов активной энергии переменного тока статические | Меркурий 200 | 64128-16 |  |  | Да | 953.57 | 250 (123)(4) Счетчики электрической энергии 1-о фазные многотарифные
000000022495 |  | Поверка | Счетчики ватт-часов активной энергии переменного тока статические | СТЭ-1 и СТЭ-2 | 20411-00 |  |  | Да | 388.49 | 250 (123)(3) Счетчики электрической энергии 1-о фазные однотарифные
000000022496 |  | Поверка | Счетчики ватт-часов активной энергии переменного тока статические | Меркурий 200 | 20177-00 |  |  | Да | 953.57 | 250 (123)(4) Счетчики электрической энергии 1-о фазные многотарифные
000000022497 |  | Поверка | Счетчики ватт-часов активной энергии переменного тока статические | Меркурий 200 | 24410-07 |  |  | Да | 953.57 | 250 (123)(4) Счетчики электрической энергии 1-о фазные многотарифные
000000022498 |  | Поверка | Счетчики ватт-часов активной энергии переменного тока статические | СТЭ-1 | 20411-07 |  |  | Да | 388.49 | 250 (123)(3) Счетчики электрической энергии 1-о фазные однотарифные
000000018271 |  | Калибровка | Счетчики ватт-часов активной энергии переменного тока электронные | Меркурий-201 | 24411-03 |  |  | Нет | 387 | Счетчики электрической энергии 1-о фазные однотарифные
000000018271 |  | Поверка | Счетчики ватт-часов активной энергии переменного тока электронные | Меркурий-201 | 24411-03 |  |  | Нет | 387 | Счетчики электрической энергии 1-о фазные однотарифные
000000018272 |  | Калибровка | Счетчики ватт-часов активной энергии переменного тока электронные | Меркурий 202 | 26593-07 |  |  | Нет | 954 | Счетчики электрической энергии 1-о фазные многотарифные
000000018272 |  | Поверка | Счетчики ватт-часов активной энергии переменного тока электронные | Меркурий 202 | 26593-07 |  |  | Нет | 954 | Счетчики электрической энергии 1-о фазные многотарифные
000000018286 |  | Калибровка | Счетчики ватт-часов активной энергии переменного тока электронные | Меркурий 201 | 24411-12 |  |  | Нет | 387 | Счетчики электрической энергии 1-о фазные однотарифные
000000018286 |  | Поверка | Счетчики ватт-часов активной энергии переменного тока электронные | Меркурий 201 | 24411-12 |  |  | Нет | 387 | Счетчики электрической энергии 1-о фазные однотарифные
000000022502 |  | Поверка | Счетчики ватт-часов активной энергии переменного тока электронные | Меркурий 202 | 26593-07 |  |  | Да | 953.57 | 250 (123)(4) Счетчики электрической энергии 1-о фазные многотарифные
000000022504 |  | Поверка | Счетчики ватт-часов активной энергии переменного тока электронные | Меркурий-201 | 24411-03 |  |  | Да | 388.49 | 250 (123)(3) Счетчики электрической энергии 1-о фазные однотарифные
000000022506 |  | Поверка | Счетчики ватт-часов активной энергии переменного тока электронные | Меркурий 201 | 24411-12 |  |  | Да | 388.49 | 250 (123)(3) Счетчики электрической энергии 1-о фазные однотарифные
000000034986 |  | Поверка | Счетчики ватт-часов активной энергии переменного тока электронные | Меркурий 201 | 24411-18 |  |  | Нет | 388.49 | 250 (123)(3) Счетчики электрической энергии 1-о фазные однотарифные
000000036040 |  | Поверка | Счетчики ватт-часов активной энергии переменного тока электронные | Меркурий 201 | 24411-07 |  |  | Нет | 387 | Счетчики электрической энергии 1-о фазные однотарифные
000000036040 |  | Калибровка | Счетчики ватт-часов активной энергии переменного тока электронные | Меркурий 201 | 24411-07 |  |  | Нет | 387 | Счетчики электрической энергии 1-о фазные однотарифные
000000018284 |  | Калибровка | Счетчики ватт-часов активной энергии статические | СЭБ-1 | 13453-98 |  |  | Нет | 387 | Счетчики электрической энергии 1-о фазные однотарифные
000000018284 |  | Поверка | Счетчики ватт-часов активной энергии статические | СЭБ-1 | 13453-98 |  |  | Нет | 387 | Счетчики электрической энергии 1-о фазные однотарифные
000000022507 |  | Поверка | Счетчики ватт-часов активной энергии статические | СЭБ-1 | 13453-98 |  |  | Да | 388.49 | 250 (123)(3) Счетчики электрической энергии 1-о фазные однотарифные
000000018303 |  | Поверка | Счетчики ваттчасов активной энергии переменного тока статические | ПСЧ-3ТА и ПСЧ-3ТАК | 16938-98 |  |  | Нет | 2649 | Счетчики электрической энергии 3-х фазные многотарифные
000000018303 |  | Калибровка | Счетчики ваттчасов активной энергии переменного тока статические | ПСЧ-3ТА и ПСЧ-3ТАК | 16938-98 |  |  | Нет | 2649 | Счетчики электрической энергии 3-х фазные многотарифные
000000022510 |  | Поверка | Счетчики ваттчасов активной энергии переменного тока статические | ПСЧ-3ТА | 16938-97 |  |  | Да | 2648.8 | 250 (123)(7) Счетчики электрической энергии 3-х фазные многотарифные
000000035739 |  | Калибровка | Счетчики воды | Пульсар Т, Пульсар К | 58381-14 |  |  | Нет | 1599 | Водосчетчики до 80 мм
000000035739 |  | Поверка | Счетчики воды | Пульсар Т, Пульсар К | 58381-14 |  |  | Нет | 1599 | Водосчетчики до 80 мм
000000040651 |  | Поверка | Счетчики воды - расходомеры | UFC 002R | 17097-98 |  |  | Нет | 2499 | Счетчики ультразвуковые
000000040651 |  | Калибровка | Счетчики воды - расходомеры | UFC 002R | 17097-98 |  |  | Нет | 2499 | Счетчики ультразвуковые
000000005435 |  | Поверка | Счетчики воды крыльчатые | СВК (СВК-15Х(Г), СВК-20Х(Г), СВК-25Х(Г), СВК-32Х(Г)) | 44572-10 |  |  | Нет | 408 | Водосчетчики до 20 мм включ. для физ. лиц
000000032497 |  | Калибровка | Счетчики воды крыльчатые | ВСХН, ВСХНд, ВСГН, ВСГНд, ВСТН | 55115-13 |  |  | Нет | 1599 | Водосчетчики до 80 мм
000000032497 |  | Поверка | Счетчики воды крыльчатые | ВСХН, ВСХНд, ВСГН, ВСГНд, ВСТН | 55115-13 |  |  | Нет | 1599 | Водосчетчики до 80 мм
000000032506 |  | Поверка | Счетчики воды крыльчатые | ОХТА | 47153-11 |  |  | Нет | 408 | Водосчетчики до 20 мм включ. для физ. лиц
000000035418 |  | Поверка | Счетчики воды крыльчатые | СВК (СВК-15Х(М)(И), СВК-15Г(М)(И)) | 61399-15 |  |  | Нет | 408 | Водосчетчики до 20 мм включ. для физ. лиц
000000035420 |  | Поверка | Счетчики воды крыльчатые | СВК (СВК-15Х(М)(И), СВК-15Г(М)(И)) | 61399-15 |  |  | Нет | 408 | Водосчетчики до 20 мм включ. для физ. лиц
000000032085 |  | Калибровка | Счетчики воды крыльчатые модернизированные | ВСКМ 90 | 32539-06 |  |  | Нет | 1599 | Водосчетчики до 80 мм
000000032085 |  | Поверка | Счетчики воды крыльчатые модернизированные | ВСКМ 90 | 32539-06 |  |  | Нет | 1599 | Водосчетчики до 80 мм
000000043802 |  | Калибровка | Счетчики воды крыльчатые модернизированные | ВСКМ 90 | 20832-05 |  |  | Нет | 1599 | Водосчетчики до 80 мм
000000043802 |  | Поверка | Счетчики воды крыльчатые модернизированные | ВСКМ 90 | 20832-05 |  |  | Нет | 1599 | Водосчетчики до 80 мм
000000038798 |  | Поверка | Счетчики воды крыльчатые универсальные | Экомера ЭКО-15, Экомера ЭКО-20, Экомера ЭКО-25, Экомера ЭКО-32, Экомера ЭКО-40, Экомера ЭКО-50 | 53352-13 |  |  | Нет | 408 | Водосчетчики до 20 мм включ. для физ. лиц
000000043847 |  | Поверка | Счетчики воды крыльчатые универсальные | ВСКМ 90 \АТЛАНТ\ и ОСВ \НЕПТУН\ | 61032-15 |  |  | Нет | 1599 | Водосчетчики до 80 мм
000000043847 |  | Калибровка | Счетчики воды крыльчатые универсальные | ВСКМ 90 \АТЛАНТ\ и ОСВ \НЕПТУН\ | 61032-15 |  |  | Нет | 1599 | Водосчетчики до 80 мм
000000034720 |  | Поверка | Счетчики воды многоструйные | Пульсар М, Пульсар ММ | 56351-14 |  |  | Нет | 408 | Водосчетчики до 20 мм включ. для физ. лиц
000000032011 |  | Поверка | Счетчики воды турбинные | Arad WT, Arad WSTsb | 55622-13 |  |  | Нет | 2415 | Водосчетчики до 150 мм
000000032011 |  | Калибровка | Счетчики воды турбинные | Arad WT, Arad WSTsb | 55622-13 |  |  | Нет | 2415 | Водосчетчики до 150 мм
000000039909 |  | Поверка | Счетчики воды турбинные | ВСХН, ВСХНд, ВСГН, ВСТН | 61401-15 |  |  | Нет | 2415 | Водосчетчики до 150 мм
000000039909 |  | Калибровка | Счетчики воды турбинные | ВСХН, ВСХНд, ВСГН, ВСТН | 61401-15 |  |  | Нет | 2415 | Водосчетчики до 150 мм
000000003585 |  | Калибровка | Счетчики газа | G1,6, G4 (6 G4), G6 (5 G6), G10 | 13930-02 |  |  | Нет | 849 | Счетчики газа бытовые
000000003585 |  | Поверка | Счетчики газа | G1,6, G4 (6 G4), G6 (5 G6), G10 | 13930-02 |  |  | Нет | 849 | Счетчики газа бытовые
000000003590 |  | Поверка выезд | Счетчики газа | СГ | 14124-03 |  |  | Нет | 1161 | Счетчики газовые ротационные до 1000 м 3/ч
000000021967 |  | Поверка | Счетчики газа | AC-5M | 11572-88 |  |  | Да | 776.95 | 250 (66) Счетчики газа бытовые
000000021971 |  | Поверка | Счетчики газа | VK-2,5 | 13730-93 |  |  | Да | 776.95 | 250 (66) Счетчики газа бытовые
000000021972 |  | Поверка | Счетчики газа | Берестье Г2,5 и Г4 | 14844-03 |  |  | Да | 776.95 | 250 (66) Счетчики газа бытовые
000000021973 |  | Поверка | Счетчики газа | Gallus-2000 (Галлус 2000) | 13750-98 |  |  | Да | 776.95 | 250 (66) Счетчики газа бытовые
000000021974 |  | Поверка | Счетчики газа | ГС4 (GS4) | 14409-99 |  |  | Да | 776.95 | 250 (66) Счетчики газа бытовые
000000032014 |  | Калибровка | Счетчики газа | СГБМ-1,6 | 27702-11 |  |  | Нет | 849 | Счетчики газа бытовые
000000032014 |  | Поверка | Счетчики газа | СГБМ-1,6 | 27702-11 |  |  | Нет | 849 | Счетчики газа бытовые
000000032084 |  | Поверка выезд | Счетчики газа | СГ | 14124-97 |  |  | Нет | 1578 | Счетчики газа турбинные до 400 м3/ч
000000032158 |  | Поверка | Счетчики газа | СГ | 14124-09 |  |  | Нет | 17133 | счетчики газа промышленные от 40 м3/час
000000035101 |  | Поверка | Счетчики газа | СГБМ-1,6 | 27702-07 |  |  | Да | 776.95 | 250 (66) Счетчики газа бытовые
000000039483 |  | Калибровка | Счетчики газа | Гранд | 46503-11 |  |  | Нет | 849 | Счетчики газа бытовые
000000039483 |  | Поверка | Счетчики газа | Гранд | 46503-11 |  |  | Нет | 849 | Счетчики газа бытовые
000000041426 |  | Поверка | Счетчики газа | СГБМ-1,6 | 27702-07 |  |  | Нет | 776.95 | 250 (66) Счетчики газа бытовые
000000041461 |  | Поверка выезд | Счетчики газа | КТМ100 РУС | 60932-15 |  |  | Нет | 2301 | Счетчики газа турбинные свыше 400 м3/ч
000000041462 |  | Поверка выезд | Счетчики газа | КТМ100 РУС | 60932-15 |  |  | Нет | 2301 | Счетчики газа турбинные свыше 400 м3/ч
000000041463 |  | Поверка выезд | Счетчики газа | КТМ100 РУС | 60932-15 |  |  | Нет | 2301 | Счетчики газа турбинные свыше 400 м3/ч
000000041464 |  | Поверка выезд | Счетчики газа | КТМ100 РУС | 60932-15 |  |  | Нет | 2301 | Счетчики газа турбинные свыше 400 м3/ч
000000041813 |  | Поверка | Счетчики газа | Г6 \Берестье\ | 18442-99 |  |  | Нет | 776.95 | 250 (66) Счетчики газа бытовые
000000041814 |  | Поверка | Счетчики газа | Г6 \Берестье\ | 18442-99 |  |  | Нет | 776.95 | 250 (66) Счетчики газа бытовые
000000041929 |  | Поверка выезд | Счетчики газа | СГ | 14124-14 |  |  | Нет | 1578 | Счетчики газа турбинные до 400 м3/ч
000000043625 |  | Калибровка | Счетчики газа | СГБМ-1,6М | 60775-15 |  |  | Нет | 849 | Счетчики газа бытовые
000000043625 |  | Поверка | Счетчики газа | СГБМ-1,6М | 60775-15 |  |  | Нет | 849 | Счетчики газа бытовые
Г00000000614 |  | Поверка | Счетчики газа G10,G16,G25 |  |  |  |  | Нет | 2964 | Счетчики газа G10,G16,G25
000000003614 |  | Поверка | Счетчики газа барабанные | TG-5 мод. 5 и 5A | 21200-01 |  |  | Нет | 4446 | Счетчики газа барабанные типа TG-5
000000032017 |  | Поверка | Счетчики газа барабанные | TG | 30218-05 |  |  | Нет | 4446 | Счетчики газа барабанные типа TG-5
000000032117 |  | Поверка | Счетчики газа барабанные | TG | 49356-12 |  |  | Нет | 4446 | Счетчики газа барабанные типа TG-5
000000040338 |  | Калибровка | Счетчики газа барабанные | W | 32080-12 |  |  | Нет | 8466 | Счетчик газа барабанные НПИ и ротаметры до 0,008 м3/час
000000040338 |  | Калибровка выезд | Счетчики газа барабанные | W | 32080-12 |  |  | Нет | 8466 | Счетчик газа барабанные НПИ и ротаметры до 0,008 м3/час
000000040338 |  | Поверка выезд | Счетчики газа барабанные | W | 32080-12 |  |  | Нет | 8466 | Счетчик газа барабанные НПИ и ротаметры до 0,008 м3/час
000000040338 |  | Поверка | Счетчики газа барабанные | W | 32080-12 |  |  | Нет | 8466 | Счетчик газа барабанные НПИ и ротаметры до 0,008 м3/час
Г00000000618 |  | Поверка | Счетчики газа барабанные типа TG-5 |  |  |  |  | Нет | 4446 | Счетчики газа барабанные типа TG-5
Г00000000619 |  | Поверка | Счетчики газа барабанные типа РГ-7000 |  |  |  |  | Нет | 1995 | Счетчики газа барабанные типа РГ-7000
000000003355 |  | Поверка | Счетчики газа бытовые | СГ-1 | 14051-97 |  |  | Нет | 849 | Счетчики газа бытовые
000000003355 |  | Калибровка | Счетчики газа бытовые | СГ-1 | 14051-97 |  |  | Нет | 849 | Счетчики газа бытовые
000000008747 |  | Поверка | Счетчики газа бытовые | СГБ G-2,5; СГБ G 4-1 | 14122-01 |  |  | Да | 776.95 | 250 (66) Счетчики газа бытовые
000000021975 |  | Поверка | Счетчики газа бытовые | СГ-1 | 14051-97 |  |  | Да | 776.95 | 250 (66) Счетчики газа бытовые
000000031965 |  | Поверка | Счетчики газа бытовые | СГБ G4 Сигнал, СГБ G2,5 Сигнал, СГБ G4-1 Сигнал, СГБ G2,5-1 Сигнал, СГК G4 Сигнал, СГК G2,5 Сигнал | 22112-09 |  |  | Нет | 849 | Счетчики газа бытовые
000000031965 |  | Калибровка | Счетчики газа бытовые | СГБ G4 Сигнал, СГБ G2,5 Сигнал, СГБ G4-1 Сигнал, СГБ G2,5-1 Сигнал, СГК G4 Сигнал, СГК G2,5 Сигнал | 22112-09 |  |  | Нет | 849 | Счетчики газа бытовые
000000032490 |  | Поверка | Счетчики газа бытовые | СГБ G2,5 Сигнал, СГБ G4 Сигнал | 22112-01 |  |  | Да | 776.95 | 250 (66) Счетчики газа бытовые
000000032919 |  | Поверка | Счетчики газа бытовые | СГБ G2,5; СГБ G4-1 | 14122-94 |  |  | Нет | 849 | Счетчики газа бытовые
000000032919 |  | Калибровка | Счетчики газа бытовые | СГБ G2,5; СГБ G4-1 | 14122-94 |  |  | Нет | 849 | Счетчики газа бытовые
000000035048 |  | Калибровка | Счетчики газа бытовые | GSN-G1.6IS | 51758-12 |  |  | Нет | 849 | Счетчики газа бытовые
000000035048 |  | Поверка | Счетчики газа бытовые | GSN-G1.6IS | 51758-12 |  |  | Нет | 849 | Счетчики газа бытовые
000000042455 |  | Поверка | Счетчики газа бытовые | СГБ G-2,5; СГБ G 4-1 | 14122-01 |  |  | Нет | 776.95 | 250 (66) Счетчики газа бытовые
Г00000000441 |  | Калибровка | Счетчики газа бытовые |  |  |  |  | Нет | 849 | Счетчики газа бытовые
Г00000000441 |  | Поверка | Счетчики газа бытовые |  |  |  |  | Нет | 849 | Счетчики газа бытовые
000000032890 |  | Калибровка | Счетчики газа бытовые малогабаритные | СГБМ | 57561-14 |  |  | Нет | 849 | Счетчики газа бытовые
000000032890 |  | Поверка | Счетчики газа бытовые малогабаритные | СГБМ | 57561-14 |  |  | Нет | 849 | Счетчики газа бытовые
000000021970 |  | Поверка | Счетчики газа двухкамерные | СГМН-1 | 16667-08 |  |  | Да | 776.95 | 250 (66) Счетчики газа бытовые
000000032108 |  | Поверка | Счетчики газа двухкамерные | СГМН-1 | 16667-97 |  |  | Да | 776.95 | 250 (66) Счетчики газа бытовые
000000034089 |  | Калибровка | Счетчики газа двухкамерные | СГМН-1 | 16667-08 |  |  | Нет | 849 | Счетчики газа бытовые
000000034089 |  | Поверка | Счетчики газа двухкамерные | СГМН-1 | 16667-08 |  |  | Нет | 849 | Счетчики газа бытовые
000000042704 |  | Поверка | Счетчики газа двухкамерные | СГМН-1М | 24922-09 |  |  | Нет | 776.95 | 250 (66) Счетчики газа бытовые
000000001862 |  | Поверка | Счетчики газа диафрагменные | ВК-G1,6; BK-G2,5; BK-G4; BK-G6; BK-G10; BK-G16; BK-G25 | 14080-01 |  |  | Нет | 2964 | Счетчики газа G10,G16,G25
000000032918 |  | Калибровка | Счетчики газа диафрагменные | СГМН-1 | 55358-13 |  |  | Нет | 849 | Счетчики газа бытовые
000000032918 |  | Поверка | Счетчики газа диафрагменные | СГМН-1 | 55358-13 |  |  | Нет | 849 | Счетчики газа бытовые
000000032053 |  | Поверка | Счетчики газа диафрагменные с температурной компенсацией | BK-G1,6T; BK-G2,5T; BK-G4T; BK-G6T; BK-G10T; BK-G16T; BK-G25T | 36709-08 |  |  | Да | 776.95 | 250 (66) Счетчики газа бытовые
000000032089 |  | Поверка | Счетчики газа диафрагменные с температурной компенсацией | BK-G1,6T; BK-G2,5T; BK-G4T; BK-G6T; BK-G10T; BK-G16T; BK-G25T | 18494-06 |  |  | Да | 776.95 | 250 (66) Счетчики газа бытовые
000000042086 |  | Поверка | Счетчики газа диафрагменные с температурной компенсацией | BK-G1,6T; BK-G2,5T; BK-G4T; BK-G6T; BK-G10T; BK-G16T; BK-G25T | 18494-06 |  |  | Нет | 776.95 | 250 (66) Счетчики газа бытовые
000000032168 |  | Поверка | Счетчики газа диафрагменные с термокомпенсатором | СГД-3Т | 39093-08 |  |  | Да | 776.95 | 250 (66) Счетчики газа бытовые
000000033613 |  | Калибровка | Счетчики газа диафрагменные с термокомпенсатором | СГД-3Т | 39093-13 |  |  | Нет | 849 | Счетчики газа бытовые
000000033613 |  | Поверка | Счетчики газа диафрагменные с термокомпенсатором | СГД-3Т | 39093-13 |  |  | Нет | 849 | Счетчики газа бытовые
000000033618 |  | Поверка | Счетчики газа диафрагменные с термокомпенсатором | СГД-3Т | 39093-13 |  |  | Нет | 849 | Счетчики газа бытовые
000000033618 |  | Калибровка | Счетчики газа диафрагменные с термокомпенсатором | СГД-3Т | 39093-13 |  |  | Нет | 849 | Счетчики газа бытовые
000000033624 |  | Поверка | Счетчики газа диафрагменные с термокомпенсатором | СГД-3Т | 39093-13 |  |  | Нет | 849 | Счетчики газа бытовые
000000033624 |  | Калибровка | Счетчики газа диафрагменные с термокомпенсатором | СГД-3Т | 39093-13 |  |  | Нет | 849 | Счетчики газа бытовые
000000033952 |  | Поверка | Счетчики газа диафрагменные с термокомпенсатором | СГД-3Т | 39093-13 |  |  | Нет | 849 | Счетчики газа бытовые
000000033952 |  | Калибровка | Счетчики газа диафрагменные с термокомпенсатором | СГД-3Т | 39093-13 |  |  | Нет | 849 | Счетчики газа бытовые
000000033953 |  | Калибровка | Счетчики газа диафрагменные с термокомпенсатором | СГД-3Т | 39093-13 |  |  | Нет | 849 | Счетчики газа бытовые
000000033953 |  | Поверка | Счетчики газа диафрагменные с термокомпенсатором | СГД-3Т | 39093-13 |  |  | Нет | 849 | Счетчики газа бытовые
000000033954 |  | Калибровка | Счетчики газа диафрагменные с термокомпенсатором | СГД-3Т | 39093-13 |  |  | Нет | 849 | Счетчики газа бытовые
000000033954 |  | Поверка | Счетчики газа диафрагменные с термокомпенсатором | СГД-3Т | 39093-13 |  |  | Нет | 849 | Счетчики газа бытовые
000000034010 |  | Калибровка | Счетчики газа диафрагменные с термокомпенсатором | СГД-3Т | 39093-13 |  |  | Нет | 849 | Счетчики газа бытовые
000000034010 |  | Поверка | Счетчики газа диафрагменные с термокомпенсатором | СГД-3Т | 39093-13 |  |  | Нет | 849 | Счетчики газа бытовые
000000041453 |  | Калибровка | Счетчики газа диафрагменные с термокомпенсатором | СГД-3Т | 39093-08 |  |  | Нет | 849 | Счетчики газа бытовые
000000041453 |  | Поверка | Счетчики газа диафрагменные с термокомпенсатором | СГД-3Т | 39093-08 |  |  | Нет | 849 | Счетчики газа бытовые
Г00000000690 |  | Поверка | Счетчики газа ИРВИС |  |  |  |  | Нет | 26136 | Счетчики газа ИРВИС
000000032107 |  | Поверка | Счетчики газа камерные | СГК-4 | 14740-98 |  |  | Да | 776.95 | 250 (66) Счетчики газа бытовые
000000032535 |  | Калибровка | Счетчики газа камерные | СГК-G | 19144-15 |  |  | Нет | 849 | Счетчики газа бытовые
000000032535 |  | Поверка | Счетчики газа камерные | СГК-G | 19144-15 |  |  | Нет | 849 | Счетчики газа бытовые
000000035246 |  | Поверка | Счетчики газа камерные | СГК-G | 19144-10 |  |  | Нет | 849 | Счетчики газа бытовые
000000035246 |  | Калибровка | Счетчики газа камерные | СГК-G | 19144-10 |  |  | Нет | 849 | Счетчики газа бытовые
000000042571 |  | Поверка | Счетчики газа камерные | СГК-4 | 14740-98 |  |  | Нет | 849 | Счетчики газа бытовые
000000042571 |  | Калибровка | Счетчики газа камерные | СГК-4 | 14740-98 |  |  | Нет | 849 | Счетчики газа бытовые
000000042705 |  | Поверка | Счетчики газа камерные | СГК-G | 19144-04 |  |  | Нет | 776.95 | 250 (66) Счетчики газа бытовые
000000032912 |  | Калибровка | Счетчики газа малогабаритные | СГМ-1,6 | 51490-12 |  |  | Нет | 849 | Счетчики газа бытовые
000000032912 |  | Поверка | Счетчики газа малогабаритные | СГМ-1,6 | 51490-12 |  |  | Нет | 849 | Счетчики газа бытовые
000000021977 |  | Поверка | Счетчики газа мембранные | G1.6 | 14304-00 |  |  | Да | 776.95 | 250 (66) Счетчики газа бытовые
000000032502 |  | Поверка | Счетчики газа мембранные | G16, G25, G40, G65, G100 | 16991-98 |  |  | Нет | 849 | Счетчики газа бытовые
000000032502 |  | Калибровка | Счетчики газа мембранные | G16, G25, G40, G65, G100 | 16991-98 |  |  | Нет | 849 | Счетчики газа бытовые
000000043404 |  | Поверка | Счетчики газа мембранные | G1,6; 2,5; 4; 6; 10; 16; 25 | 14080-97 |  |  | Нет | 2964 | Счетчики газа G10,G16,G25
000000031976 |  | Калибровка | Счетчики газа мембранные бытовые | G2.5; G4; G6 | 14245-94 |  |  | Нет | 849 | Счетчики газа бытовые
000000031976 |  | Поверка | Счетчики газа мембранные бытовые | G2.5; G4; G6 | 14245-94 |  |  | Нет | 849 | Счетчики газа бытовые
000000021968 |  | Калибровка | Счетчики газа объемные диафрагменные | G2,5; G4; G6 | 38724-08 |  |  | Да | 849 | Счетчики газа бытовые
000000021968 |  | Поверка | Счетчики газа объемные диафрагменные | G2,5; G4; G6 | 38724-08 |  |  | Да | 849 | Счетчики газа бытовые
000000021969 |  | Поверка | Счетчики газа объемные диафрагменные | NPM (G1,6; G2,5; G4) (NPMT (G1,6; G2,5; G4)) | 20969-06 |  |  | Да | 776.95 | 250 (66) Счетчики газа бытовые
000000021978 |  | Поверка | Счетчики газа объемные диафрагменные | СГК-1,6; СГК-2,5; СГК-4 | 20726-05 |  |  | Да | 776.95 | 250 (66) Счетчики газа бытовые
000000031984 |  | Поверка | Счетчики газа объемные диафрагменные | ВК-G | 60295-15 |  |  | Да | 776.95 | 250 (66) Счетчики газа бытовые
000000032035 |  | Поверка | Счетчики газа объемные диафрагменные | G2,5; G4; G6 | 38724-08 |  |  | Нет | 849 | Счетчики газа бытовые
000000032035 |  | Калибровка | Счетчики газа объемные диафрагменные | G2,5; G4; G6 | 38724-08 |  |  | Нет | 849 | Счетчики газа бытовые
000000032110 |  | Поверка | Счетчики газа объемные диафрагменные | NPM (G1,6; G2,5; G4) | 49360-12 |  |  | Нет | 849 | Счетчики газа бытовые
000000032110 |  | Калибровка | Счетчики газа объемные диафрагменные | NPM (G1,6; G2,5; G4) | 49360-12 |  |  | Нет | 849 | Счетчики газа бытовые
000000032213 |  | Калибровка | Счетчики газа объемные диафрагменные | NPM-G1,6; NPM-G2,5; NPM-G4 (NPMT-G1,6; NPMT-G2,5; NPMT-G4) | 20969-01 |  |  | Нет | 849 | Счетчики газа бытовые
000000032213 |  | Поверка | Счетчики газа объемные диафрагменные | NPM-G1,6; NPM-G2,5; NPM-G4 (NPMT-G1,6; NPMT-G2,5; NPMT-G4) | 20969-01 |  |  | Нет | 849 | Счетчики газа бытовые
000000032521 |  | Поверка | Счетчики газа объемные диафрагменные | СГК-1,6; СГК-2,5; СГК-4 | 20726-05 |  |  | Нет | 849 | Счетчики газа бытовые
000000032521 |  | Калибровка | Счетчики газа объемные диафрагменные | СГК-1,6; СГК-2,5; СГК-4 | 20726-05 |  |  | Нет | 849 | Счетчики газа бытовые
000000033556 |  | Поверка | Счетчики газа объемные диафрагменные | BK-G1,6; BK-G2,5; BK-G4 | 20272-00 |  |  | Нет | 849 | Счетчики газа бытовые
000000033556 |  | Калибровка | Счетчики газа объемные диафрагменные | BK-G1,6; BK-G2,5; BK-G4 | 20272-00 |  |  | Нет | 849 | Счетчики газа бытовые
000000033557 |  | Калибровка | Счетчики газа объемные диафрагменные | BK-G1,6; BK-G2,5; BK-G4 | 20272-00 |  |  | Нет | 849 | Счетчики газа бытовые
000000033557 |  | Поверка | Счетчики газа объемные диафрагменные | BK-G1,6; BK-G2,5; BK-G4 | 20272-00 |  |  | Нет | 849 | Счетчики газа бытовые
000000034521 |  | Калибровка | Счетчики газа объемные диафрагменные | BK-G (1,6; 2,5; 4; 6) и BK-G (1,6; 2,5; 4; 6)T | 30894-05 |  |  | Нет | 849 | Счетчики газа бытовые
000000034521 |  | Поверка | Счетчики газа объемные диафрагменные | BK-G (1,6; 2,5; 4; 6) и BK-G (1,6; 2,5; 4; 6)T | 30894-05 |  |  | Нет | 849 | Счетчики газа бытовые
000000034522 |  | Поверка | Счетчики газа объемные диафрагменные | BK-G (1,6; 2,5; 4; 6) и BK-G (1,6; 2,5; 4; 6)T | 30894-05 |  |  | Нет | 849 | Счетчики газа бытовые
000000034522 |  | Калибровка | Счетчики газа объемные диафрагменные | BK-G (1,6; 2,5; 4; 6) и BK-G (1,6; 2,5; 4; 6)T | 30894-05 |  |  | Нет | 849 | Счетчики газа бытовые
000000034612 |  | Поверка | Счетчики газа объемные диафрагменные | G2,5; G4; G6 | 38724-08 |  |  | Нет | 849 | Счетчики газа бытовые
000000034612 |  | Калибровка | Счетчики газа объемные диафрагменные | G2,5; G4; G6 | 38724-08 |  |  | Нет | 849 | Счетчики газа бытовые
000000037482 |  | Поверка | Счетчики газа объемные диафрагменные | BK-G (1,6; 2,5; 4; 6) и BK-G (1,6; 2,5; 4; 6)T | 30894-05 |  |  | Да | 776.95 | 250 (66) Счетчики газа бытовые
000000040743 |  | Поверка | Счетчики газа объемные диафрагменные | ВК-G | 60295-15 |  |  | Нет | 2964 | Счетчики газа G10,G16,G25
000000041031 |  | Поверка | Счетчики газа объемные диафрагменные | AM (G6, G10, G16) | 52035-12 |  |  | Нет | 776.95 | 250 (66) Счетчики газа бытовые
000000045058 |  | Поверка | Счетчики газа объемные диафрагменные | Счетприбор СГД | 70304-18 |  |  | Нет | 849 | Счетчики газа бытовые
000000045058 |  | Калибровка | Счетчики газа объемные диафрагменные | Счетприбор СГД | 70304-18 |  |  | Нет | 849 | Счетчики газа бытовые
Г00000000689 |  | Поверка | счетчики газа пром |  |  |  |  | Нет | 17133 | счетчики газа промышленные от 40 м3/час
000000001865 |  | Поверка | Счетчики газа ротационные | RVG (G16, G25, G40, G65, G100, G160, G250) | 16422-01 |  |  | Нет | 2964 | Счетчики газа G10,G16,G25
000000031980 |  | Поверка | Счетчики газа ротационные | ОМЕГА | 43909-10 |  |  | Нет | 849 | Счетчики газа бытовые
000000031980 |  | Калибровка | Счетчики газа ротационные | ОМЕГА | 43909-10 |  |  | Нет | 849 | Счетчики газа бытовые
000000032045 |  | Поверка | Счетчики газа ротационные | G4 РЛ, G6 РЛ | 16996-06 |  |  | Нет | 849 | Счетчики газа бытовые
000000032045 |  | Калибровка | Счетчики газа ротационные | G4 РЛ, G6 РЛ | 16996-06 |  |  | Нет | 849 | Счетчики газа бытовые
000000032069 |  | Поверка | Счетчики газа ротационные | RVG | 16422-10 |  |  | Нет | 17133 | счетчики газа промышленные от 40 м3/час
000000032083 |  | Поверка | Счетчики газа ротационные | RVG (G16, G25, G40, G65, G100, G160, G250, G400) | 16422-07 |  |  | Нет | 2964 | Счетчики газа G10,G16,G25
000000032109 |  | Калибровка | Счетчики газа ротационные | G2,5 РЛ | 18360-06 |  |  | Нет | 849 | Счетчики газа бытовые
000000032109 |  | Поверка | Счетчики газа ротационные | G2,5 РЛ | 18360-06 |  |  | Нет | 849 | Счетчики газа бытовые
000000032189 |  | Поверка | Счетчики газа ротационные | RABO | 54267-13 |  |  | Нет | 17133 | счетчики газа промышленные от 40 м3/час
000000033565 |  | Калибровка | Счетчики газа ротационные | ТРИТОН-ГАЗ | 49886-12 |  |  | Нет | 849 | Счетчики газа бытовые
000000033565 |  | Поверка | Счетчики газа ротационные | ТРИТОН-ГАЗ | 49886-12 |  |  | Нет | 849 | Счетчики газа бытовые
000000039339 |  | Поверка | Счетчики газа ротационные | ТРИТОН-ГАЗ | 49886-12 |  |  | Нет | 408 | Счетчики газа бытовые
000000040896 |  | Поверка выезд | Счетчики газа ротационные | RVG (G16, G25, G40, G65, G100, G160, G250, G400) | 16422-07 |  |  | Нет | 1161 | Счетчики газовые ротационные до 1000 м 3/ч
000000040998 |  | Поверка выезд | Счетчики газа ротационные | Delta | 13839-14 |  |  | Нет | 1161 | Счетчики газовые ротационные до 1000 м 3/ч
000000041927 |  | Поверка выезд | Счетчики газа ротационные | RVG (G16, G25, G40, G65, G100, G160, G250, G400) | 16422-07 |  |  | Нет | 1578 | Счетчики газа турбинные до 400 м3/ч
000000041928 |  | Поверка выезд | Счетчики газа ротационные | RVG | 16422-10 |  |  | Нет | 1578 | Счетчики газа турбинные до 400 м3/ч
000000042598 |  | Поверка выезд | Счетчики газа ротационные | РГ и РГ-К-Ex | 2699-00 |  |  | Нет | 1161 | Счетчики газовые ротационные до 1000 м 3/ч
000000021979 |  | Поверка | Счетчики газа роторные | G4РЛ (G6РЛ) | 17644-08 |  |  | Да | 776.95 | 250 (66) Счетчики газа бытовые
000000032889 |  | Поверка | Счетчики газа роторные | G2,5РЛ | 22479-08 |  |  | Нет | 849 | Счетчики газа бытовые
000000032889 |  | Калибровка | Счетчики газа роторные | G2,5РЛ | 22479-08 |  |  | Нет | 849 | Счетчики газа бытовые
000000003664 |  | Поверка выезд | Счетчики газа турбинные | TRZ | 31141-08 |  |  | Нет | 2301
000000033232 |  | Поверка | Счетчики газа турбинные | "TRZ" | 31141-08 |  |  | Нет | 17133 | счетчики газа промышленные от 40 м3/час
000000033612 |  | Поверка | Счетчики газа турбинные | АГАТ-М | 54506-13 |  |  | Нет | 25089 | Расходомеры-счетчики турбинные ПГ от ± 0,15 % до ± 0,5 % Ду от 65 до 150 мм
Г00000000623 |  | Поверка выезд | Счетчики газа турбинные до 400 м3/ч |  |  |  |  | Нет | 1578 | Счетчики газа турбинные до 400 м3/ч
Г00000000624 |  | Поверка выезд | Счетчики газа турбинные свыше 400 м3/ч |  |  |  |  | Нет | 2301 | Счетчики газа турбинные свыше 400 м3/ч
000000002804 |  | Поверка | Счетчики газа ультразвуковые | FLOWSIC 600 | 36876-08 |  |  | Нет | 43560 | Flowsick 600
000000008753 |  | Поверка | Счетчики газа ультразвуковые | Агат (старое обозначение УБСГ 002) | 21918-01 |  |  | Нет | 2964 | Счетчики газа G10,G16,G25
000000032154 |  | Поверка | Счетчики газа ультразвуковые | FLOWSIC 600 | 43981-11 |  |  | Нет | 43560 | Flowsick 600
000000041110 |  | Поверка | Счетчики газа ультразвуковые | Гобой-1 | 21141-11 |  |  | Нет | 17133 | счетчики газа промышленные от 40 м3/час
000000042091 |  | Калибровка | Счетчики газа ультразвуковые | FLOWSIC 600 | 43981-10 |  |  | Нет | 2949 | Счетчики газа ультразвуковые первичная поверка
000000042091 |  | Поверка | Счетчики газа ультразвуковые | FLOWSIC 600 | 43981-10 |  |  | Нет | 2949 | Счетчики газа ультразвуковые первичная поверка
Г00000000447 |  | Калибровка | Счетчики газа ультразвуковые первичная поверка |  |  |  |  | Нет | 2949 | Счетчики газа ультразвуковые первичная поверка
Г00000000447 |  | Поверка | Счетчики газа ультразвуковые первичная поверка |  |  |  |  | Нет | 2949 | Счетчики газа ультразвуковые первичная поверка
000000029854 |  | Поверка | Счетчики газовые барабанные | ГСБ-400 | 734-72 | Диапазон измерений: (0,02...0,6) м3/ч, погрешность и (или) неопределенность (класс, разряд): ПГ ± 1,0 % | ПГ ± 1,0 % | Нет | 1995 | Счетчики газа барабанные типа РГ-7000
Г00000000622 |  | Поверка выезд | Счетчики газовые ротационные до 1000 м 3/ч |  |  |  |  | Нет | 1161 | Счетчики газовые ротационные до 1000 м 3/ч
000000035836 |  | Калибровка | Счетчики горячей воды | ВСТ | 23647-07 |  |  | Нет | 1599 | Водосчетчики до 80 мм
000000035836 |  | Поверка | Счетчики горячей воды | ВСТ | 23647-07 |  |  | Нет | 1599 | Водосчетчики до 80 мм
000000040624 |  | Поверка | Счетчики горячей воды | ВСГН, ВСТН | 26405-04 |  |  | Нет | 1599 | Водосчетчики до 80 мм
000000040624 |  | Калибровка | Счетчики горячей воды | ВСГН, ВСТН | 26405-04 |  |  | Нет | 1599 | Водосчетчики до 80 мм
000000041391 |  | Поверка | Счетчики горячей воды крыльчатые | ETW и ETH | 13667-06 |  |  | Нет | 1599 | Водосчетчики до 80 мм
000000041391 |  | Калибровка | Счетчики горячей воды крыльчатые | ETW и ETH | 13667-06 |  |  | Нет | 1599 | Водосчетчики до 80 мм
000000033146 |  | Поверка | Счетчики жидкости | СЖ | 59916-15 |  |  | Нет | 1098 | Счетчики жидкости СЖ-ППО "Промприбор" после ремонта у представителя, партия от 50 шт.
000000033147 |  | Поверка | Счетчики жидкости | "СЖ" | 59916-15 |  |  | Нет | 34122 | Счетчики жидкости ППО100
000000035920 |  | Поверка выезд | Счетчики жидкости | СЖ (СЖ-ППО, СЖ-ППВ, СЖ-ППТ) | 44417-10 |  |  | Нет | 1815 | Счетчики жидкости типа СЖУ на установке закзчика
000000039913 |  | Поверка | Счетчики жидкости | СЖ (СЖ-ППО, СЖ-ППВ, СЖ-ППТ) | 44417-10 |  |  | Нет | 18585 | Счетчики жидкости ППО25
000000043906 |  | Поверка выезд | Счетчики жидкости | СКЖ | 14189-13 |  |  | Нет | 1815 | Счетчики жидкости типа СЖУ на установке закзчика
000000037704 |  | Поверка выезд | Счетчики жидкости камерные лопастные | Smith Meter | 64790-16 |  |  | Нет | 22281 | Канал измерения расхода (турбинный, массовый) СИКН вне графика
000000041530 |  | Поверка выезд | Счетчики жидкости камерные лопастные | Smith Meter | 64790-16 |  |  | Нет | 12516 | Канал измерения расхода (турбинный, массовый) СИКН
000000044067 |  | Поверка | Счетчики жидкости массовые | МАСК | 12182-09 |  |  | Нет | 10353 | Расходомеры массовые ду до 50 объем, масса
Г00000000688 |  | Поверка | Счетчики жидкости ППО100 |  |  |  |  | Нет | 34122 | Счетчики жидкости ППО100
Г00000000686 |  | Поверка | Счетчики жидкости ППО25 |  |  |  |  | Нет | 18585 | Счетчики жидкости ППО25
Г00000000687 |  | Поверка | Счетчики жидкости ППО40 |  |  |  |  | Нет | 22794 | Счетчики жидкости ППО40
000000033154 |  | Поверка | Счетчики жидкости с овальными шестернями унифицированные | ППО-40-0,6СУ | 1351-93 |  |  | Нет | 22794 | Счетчики жидкости ППО40
000000034137 |  | Поверка выезд | Счетчики жидкости с овальными шестернями унифицированные | ППО-40-0,6СУ | 1351-93 |  |  | Нет | 4569 | Счетчики жидкостные ППВ,СЖШ,ШЖУ,ВЖУ мерником
000000034140 |  | Поверка | Счетчики жидкости с овальными шестернями унифицированные | ППО-40-0,6СУ | 1351-93 |  |  | Нет | 1098 | Счетчики жидкости СЖ-ППО "Промприбор" после ремонта у представителя, партия от 50 шт.
000000041717 |  | Поверка | Счетчики жидкости с овальными шестернями унифицированные | ППО-25-1,6СУ | 6502-00 |  |  | Нет | 18585 | Счетчики жидкости ППО25
000000043614 |  | Поверка выезд | Счетчики жидкости с овальными шестернями унифицированные | ППО-25-1,6СУ | 6502-00 |  |  | Нет | 14013 | Счетчики жидкостные СКЖ на установке УПМ 2000
Г00000001019 |  | Поверка | Счетчики жидкости СЖ-ППО "Промприбор" после ремонта у представителя, партия от 50 шт. |  |  |  |  | Нет | 1098 | Счетчики жидкости СЖ-ППО "Промприбор" после ремонта у представителя, партия от 50 шт.
Г00000000781 |  | Поверка выезд | Счетчики жидкости типа СЖУ на установке закзчика |  |  |  |  | Нет | 1815 | Счетчики жидкости типа СЖУ на установке закзчика
000000037273 |  | Поверка | Счетчики жидкости турбинные | CRA/MRT 97 | 22214-01 |  |  | Нет | 16461 | Расходомеры-счетчики турбинные ПГ от 0,5 % Ду от 65 до 150 мм
000000041667 |  | Поверка | Счетчики жидкости ультразвуковые | ПРАМЕР-510 | 24870-03 |  |  | Нет | 4659 | Расходомеры-счетчики электромагнитные
000000041667 |  | Калибровка | Счетчики жидкости ультразвуковые | ПРАМЕР-510 | 24870-03 |  |  | Нет | 4659 | Расходомеры-счетчики электромагнитные
Г00000000620 |  | Поверка выезд | Счетчики жидкостные ППВ,СЖШ,ШЖУ,ВЖУ мерником |  |  |  |  | Нет | 4569 | Счетчики жидкостные ППВ,СЖШ,ШЖУ,ВЖУ мерником
Г00000000621 |  | Поверка выезд | Счетчики жидкостные СКЖ на установке УПМ 2000 |  |  |  |  | Нет | 14013 | Счетчики жидкостные СКЖ на установке УПМ 2000
000000005425 |  | Поверка | СЧЕТЧИКИ ИМПУЛЬСОВ Ф-588 И ДР |  |  |  |  | Нет | 1419
000000022934 |  | Поверка | Счетчики количества тепловой энергии и массы теплоносителя для водяных систем теплоснабжения (теплосчетчики) | ТС-03 | 15052-97 |  |  | Да | 4153.31 | Теплосчетчики
000000031994 |  | Калибровка | Счетчики крыльчатые одноструйные холодной и горячей воды | ОСВХ и ОСВУ | 32538-11 |  |  | Нет | 1599 | Водосчетчики до 80 мм
000000031994 |  | Поверка | Счетчики крыльчатые одноструйные холодной и горячей воды | ОСВХ и ОСВУ | 32538-11 |  |  | Нет | 1599 | Водосчетчики до 80 мм
000000035635 |  | Поверка | Счетчики крыльчатые холодной воды | ВСКМ | 8041-80 |  |  | Нет | 1599 | Водосчетчики до 80 мм
000000035635 |  | Калибровка | Счетчики крыльчатые холодной воды | ВСКМ | 8041-80 |  |  | Нет | 1599 | Водосчетчики до 80 мм
000000032478 |  | Поверка | Счетчики крыльчатые холодной и горячей воды | СКБ | 26343-04 |  |  | Нет | 1599 | Водосчетчики до 80 мм
000000032478 |  | Калибровка | Счетчики крыльчатые холодной и горячей воды | СКБ | 26343-04 |  |  | Нет | 1599 | Водосчетчики до 80 мм
000000032489 |  | Поверка | Счетчики крыльчатые холодной и горячей воды | СКБ | 26343-08 |  |  | Нет | 1599 | Водосчетчики до 80 мм
000000032489 |  | Калибровка | Счетчики крыльчатые холодной и горячей воды | СКБ | 26343-08 |  |  | Нет | 1599 | Водосчетчики до 80 мм
000000018319 |  | Поверка | Счетчики многофункциональные эталонные | ЦЭ6815 | 17654-98 |  |  | Нет | 17619
000000037274 |  | Поверка выезд | Счетчики нефти турбинные | МИГ | 26776-08 |  |  | Нет | 12516 | Канал измерения расхода (турбинный, массовый) СИКН
000000041917 |  | Поверка | Счетчики нефти турбинные | МИГ | 26776-04 |  |  | Нет | 38649 | Расходомеры-счетчики турбинные ПГ от ± 0,15 % до ± 0,5 % Ду от 200 до 300 мм
000000041918 |  | Поверка | Счетчики нефти турбинные | МИГ-200, МИГ-250 | 13981-94 |  |  | Нет | 38649 | Расходомеры-счетчики турбинные ПГ от ± 0,15 % до ± 0,5 % Ду от 200 до 300 мм
000000003188 |  | Поверка | Счетчики оборотов (тахометры) | ТХ01 | 58260-14 |  |  | Нет | 744 | Тахометры цифровые, оптические
000000029720 |  | Поверка | Счетчики оборотов (тахометры) | ТХ01 | 58260-14 | Диапазон измерений: (10 20000) мин-1, погрешность и (или) неопределенность (класс, разряд): ± (0,1 % + 1 е.м.р.) | ± (0,1 % + 1 е.м.р.) | Нет | 744 | Тахометры цифровые, оптические
000000037861 |  | Поверка | Счетчики оборотов (тахометры) | ТХ01 | 77926-20 |  |  | Нет | 744 | Тахометры цифровые, оптические
000000039051 |  | Поверка | Счетчики оборотов (тахометры) | ТХ01 | 58260-14 |  |  | Нет | 744 | Тахометры цифровые, оптические
000000003179 |  | Калибровка | СЧЕТЧИКИ ОБОРОТОВ ДО 100000 СОП 105 |  | <> |  |  | Нет | 381
000000003178 |  | Калибровка | СЧЕТЧИКИ ОБОРОТОВ МЕХАНИЧЕСКИЕ СО 35 |  | <> |  |  | Нет | 321
000000022512 |  | Поверка | Счетчики однофазные однотарифные активной электроэнергии | СЕ 101 | 30939-06 |  |  | Да | 388.49 | 250 (123)(3) Счетчики электрической энергии 1-о фазные однотарифные
000000022513 |  | Поверка | Счетчики однофазные однотарифные активной электроэнергии | СЕ 101 | 30939-10 |  |  | Да | 388.49 | 250 (123)(3) Счетчики электрической энергии 1-о фазные однотарифные
000000022515 |  | Поверка | Счетчики однофазные однотарифные активной электроэнергии | СЕ 101 | 30939-07 |  |  | Да | 388.49 | 250 (123)(3) Счетчики электрической энергии 1-о фазные однотарифные
000000022516 |  | Поверка | Счетчики однофазные однотарифные активной электроэнергии | СЕ 101 | 30939-13 |  |  | Да | 388.49 | 250 (123)(3) Счетчики электрической энергии 1-о фазные однотарифные
000000008062 |  | Калибровка | Счетчики однофазные статические | СОЭ-52 | 17301-08 |  |  | Нет | 387 | Счетчики электрической энергии 1-о фазные однотарифные
000000008062 |  | Поверка | Счетчики однофазные статические | СОЭ-52 | 17301-08 |  |  | Нет | 387 | Счетчики электрической энергии 1-о фазные однотарифные
000000022517 |  | Поверка | Счетчики однофазные статические | СОЭ-52 | 17301-03 |  |  | Да | 388.49 | 250 (123)(3) Счетчики электрической энергии 1-о фазные однотарифные
000000022518 |  | Поверка | Счетчики однофазные статические | СОЭ-55 | 28267-08 |  |  | Да | 388.49 | 250 (123)(3) Счетчики электрической энергии 1-о фазные однотарифные
000000022519 |  | Поверка | Счетчики однофазные статические | СОЭ-52 | 17301-13 |  |  | Да | 388.49 | 250 (123)(3) Счетчики электрической энергии 1-о фазные однотарифные
000000022520 |  | Поверка | Счетчики однофазные статические | СОЭ-52 | 17301-08 |  |  | Да | 388.49 | 250 (123)(3) Счетчики электрической энергии 1-о фазные однотарифные
000000022521 |  | Поверка | Счетчики однофазные статические | СОЭ-55 | 28267-04 |  |  | Да | 388.49 | 250 (123)(3) Счетчики электрической энергии 1-о фазные однотарифные
000000022523 |  | Поверка | Счетчики однофазные статические | СОЭ-55 | 28267-13 |  |  | Да | 388.49 | 250 (123)(3) Счетчики электрической энергии 1-о фазные однотарифные
000000022524 |  | Поверка | Счетчики однофазные электронные | СОЭ-50, СОЭ-51, СОЭ-52, СОЭ-53 | 17301-98 |  |  | Да | 388.49 | 250 (123)(3) Счетчики электрической энергии 1-о фазные однотарифные
000000018304 |  | Поверка | Счетчики статические активной энергии | Гранит | 44826-10 |  |  | Нет | 1200 | Счетчики электрической энергии 3-х фазные однотарифные
000000018304 |  | Калибровка | Счетчики статические активной энергии | Гранит | 44826-10 |  |  | Нет | 1200 | Счетчики электрической энергии 3-х фазные однотарифные
000000022935 |  | Поверка | Счетчики тепловой энергии и количества воды электромагнитные | SKM-1 | 16119-02 |  |  | Да | 14268.14 | 250 (91) Теплосчетчики
000000022937 |  | Поверка | Счетчики тепловой энергии и количества воды электромагнитные | SKM-1 | 16119-07 |  |  | Да | 14268.14 | 250 (91) Теплосчетчики
000000006440 |  | Поверка | Счетчики трехфазные | ЦЭ6806 | 14447-03 |  |  | Нет | 17619
000000014368 |  | Поверка выезд | Счетчики турбинные | Норд-М | 5638-02 |  |  | Нет | 22281 | Канал измерения расхода (турбинный, массовый) СИКН вне графика
000000041930 |  | Поверка | Счетчики турбинные | Норд-М | 5638-93 |  |  | Нет | 21342 | Расходомеры-счетчики турбинные ПГ от 0,5 % Ду от 200 до 300 мм
000000041686 |  | Поверка | Счетчики турбинные горячей воды | СТВГД-II | 9394-84 |  |  | Нет | 1599 | Водосчетчики до 80 мм
000000041686 |  | Калибровка | Счетчики турбинные горячей воды | СТВГД-II | 9394-84 |  |  | Нет | 1599 | Водосчетчики до 80 мм
000000044799 |  | Поверка | Счетчики турбинные холодной воды | СТВ | 8042-80 |  |  | Нет | 2415 | Водосчетчики до 150 мм
000000044799 |  | Калибровка | Счетчики турбинные холодной воды | СТВ | 8042-80 |  |  | Нет | 2415 | Водосчетчики до 150 мм
000000032118 |  | Калибровка | Счетчики турбинные холодной и горячей воды | СТВХ и СТВУ | 32540-06 |  |  | Нет | 2415 | Водосчетчики до 150 мм
000000032118 |  | Поверка | Счетчики турбинные холодной и горячей воды | СТВХ и СТВУ | 32540-06 |  |  | Нет | 2415 | Водосчетчики до 150 мм
000000036233 |  | Поверка | Счетчики турбинные холодной и горячей воды | СТВХ и СТВУ | 32540-11 |  |  | Нет | 2415 | Водосчетчики до 150 мм
000000036233 |  | Калибровка | Счетчики турбинные холодной и горячей воды | СТВХ и СТВУ | 32540-11 |  |  | Нет | 2415 | Водосчетчики до 150 мм
000000043620 |  | Калибровка | Счетчики турбинные холодной и горячей воды | СВМТ (СВМТ-50, СВМТ-50Д) | 28747-05 |  |  | Нет | 1599 | Водосчетчики до 80 мм
000000043620 |  | Поверка | Счетчики турбинные холодной и горячей воды | СВМТ (СВМТ-50, СВМТ-50Д) | 28747-05 |  |  | Нет | 1599 | Водосчетчики до 80 мм
000000043877 |  | Калибровка | Счетчики турбинные холодной и горячей воды | СТВХ и СТВУ | 22957-04 |  |  | Нет | 1599 | Водосчетчики до 80 мм
000000043877 |  | Поверка | Счетчики турбинные холодной и горячей воды | СТВХ и СТВУ | 22957-04 |  |  | Нет | 1599 | Водосчетчики до 80 мм
000000003966 |  | Поверка | Счетчики ультразвуковые | СУР-97 | 16860-07 |  |  | Нет | 7767 | Счетчики ультразвуковые СУР-97
000000003966 |  | Калибровка | Счетчики ультразвуковые | СУР-97 | 16860-07 |  |  | Нет | 7767 | Счетчики ультразвуковые СУР-97
000000008355 |  | Поверка выезд | Счетчики ультразвуковые | Altosonic-5 | 18656-99 |  |  | Нет | 19722 | Канал измерения расхода (ультразвуковой) СИКН
000000021983 |  | Поверка | Счетчики ультразвуковые | СУР-97 | 16860-07 |  |  | Да | 1434 | Счетчик ультразвуковой партия от 25 шт на оборудовании СЭЛ
000000021983 |  | Поверка выезд | Счетчики ультразвуковые | СУР-97 | 16860-07 |  |  | Да | 1575 | Счетчик ультразвуковой партия от 25 шт на оборудовании СЭЛ
000000021984 |  | Поверка | Счетчики ультразвуковые | СУР-97 | 16860-07 |  |  | Да | 7063.45 | 250 (70/4) Счетчики ультразвуковые СУР-97
000000040112 |  | Поверка | Счетчики ультразвуковые | УЗС-1 | 15426-12 |  |  | Нет | 2499 | Счетчики ультразвуковые
000000040112 |  | Калибровка | Счетчики ультразвуковые | УЗС-1 | 15426-12 |  |  | Нет | 2499 | Счетчики ультразвуковые
000000040713 |  | Калибровка | Счетчики ультразвуковые | УЗС-1 | 15426-07 |  |  | Нет | 2499 | Счетчики ультразвуковые
000000040713 |  | Поверка | Счетчики ультразвуковые | УЗС-1 | 15426-07 |  |  | Нет | 2499 | Счетчики ультразвуковые
000000040983 |  | Поверка | Счетчики ультразвуковые | СУР-97 | 16860-02 |  |  | Нет | 2274.43 | 250 (70) Счетчики ультразвуковые
000000041186 |  | Поверка | Счетчики ультразвуковые | СУР-97 | 16860-07 |  |  | Нет | 2274.43 | 250 (70) Счетчики ультразвуковые
000000041187 |  | Поверка | Счетчики ультразвуковые | СУР-97 | 16860-07 |  |  | Нет | 2274.43 | 250 (70) Счетчики ультразвуковые
000000041911 |  | Поверка выезд | Счетчики ультразвуковые | СУР-97 | 16860-02 |  |  | Нет | 1575 | Счетчик ультразвуковой партия от 25 шт на оборудовании СЭЛ
000000041911 |  | Поверка | Счетчики ультразвуковые | СУР-97 | 16860-02 |  |  | Нет | 1434 | Счетчик ультразвуковой партия от 25 шт на оборудовании СЭЛ
Г00000000453 |  | Калибровка | Счетчики ультразвуковые |  |  |  |  | Нет | 2499 | Счетчики ультразвуковые
Г00000000453 |  | Поверка | Счетчики ультразвуковые |  |  |  |  | Нет | 2499 | Счетчики ультразвуковые
Г00000000461 |  | Калибровка | Счетчики ультразвуковые СУР-97 |  |  |  |  | Нет | 7767 | Счетчики ультразвуковые СУР-97
Г00000000461 |  | Поверка | Счетчики ультразвуковые СУР-97 |  |  |  |  | Нет | 7767 | Счетчики ультразвуковые СУР-97
000000031958 |  | Поверка | Счетчики холодной воды | ВСХ, ВСХд | 23649-02 |  |  | Нет | 1599 | Водосчетчики до 80 мм
000000031958 |  | Калибровка | Счетчики холодной воды | ВСХ, ВСХд | 23649-02 |  |  | Нет | 1599 | Водосчетчики до 80 мм
000000032487 |  | Поверка | Счетчики холодной воды | ВСХ, ВСХд | 23649-07 |  |  | Нет | 408 | Водосчетчики до 20 мм включ. для физ. лиц
000000040016 |  | Калибровка | Счетчики холодной воды | ВСХН, ВСХНд | 26164-03 |  |  | Нет | 1599 | Водосчетчики до 80 мм
000000040016 |  | Поверка | Счетчики холодной воды | ВСХН, ВСХНд | 26164-03 |  |  | Нет | 1599 | Водосчетчики до 80 мм
000000040626 |  | Калибровка | Счетчики холодной воды | ВСХН, ВСХНд | 26164-03 |  |  | Нет | 2415 | Водосчетчики до 150 мм
000000040626 |  | Поверка | Счетчики холодной воды | ВСХН, ВСХНд | 26164-03 |  |  | Нет | 2415 | Водосчетчики до 150 мм
000000043963 |  | Поверка | Счетчики холодной воды | ВСХ | 13731-93 |  |  | Нет | 1599 | Водосчетчики до 80 мм
000000043963 |  | Калибровка | Счетчики холодной воды | ВСХ | 13731-93 |  |  | Нет | 1599 | Водосчетчики до 80 мм
000000003293 |  | Поверка | Счетчики холодной воды и горячей воды | СХВ (СХВ-15, СХВ-15Д, СХВ-20, СХВ-20Д) и СГВ (СГВ-15, СГВ-15Д, СГВ-20, СГВ-20Д) | 16078-13 |  |  | Нет | 408 | Водосчетчики до 20 мм включ. для физ. лиц
000000033499 |  | Поверка выезд | Счетчики холодной воды и горячей воды | СХВ (СХВ-15, СХВ-15Д, СХВ-20, СХВ-20Д) и СГВ (СГВ-15, СГВ-15Д, СГВ-20, СГВ-20Д) | 16078-13 |  |  | Нет | 660
000000034890 |  | Поверка | Счетчики холодной воды и горячей воды | СХВ (СХВ-15, СХВ-15Д), СГВ (СГВ-15, СГВ-15Д) | 16078-97 |  |  | Нет | 408 | Водосчетчики до 20 мм включ. для физ. лиц
000000035809 |  | Поверка | Счетчики холодной воды и горячей воды | СХВ (СХВ-15, СХВ-15Д, СХВ-20, СХВ-20Д) и СГВ (СГВ-15, СГВ-15Д, СГВ-20, СГВ-20Д) | 16078-13 |  |  | Нет | 408 | Водосчетчики до 20 мм включ. для физ. лиц
000000042172 |  | Поверка выезд | Счетчики холодной воды и горячей воды | СХВ (СХВ-15, СХВ-15Д, СХВ-20, СХВ-20Д) и СГВ (СГВ-15, СГВ-15Д, СГВ-20, СГВ-20Д) | 16078-13 |  |  | Нет | 660
000000035398 |  | Поверка | Счетчики холодной воды комбинированные | ВСХНК, ВСХНКд | 61400-15 |  |  | Нет | 2415 | Водосчетчики до 150 мм
000000035398 |  | Калибровка | Счетчики холодной воды комбинированные | ВСХНК, ВСХНКд | 61400-15 |  |  | Нет | 2415 | Водосчетчики до 150 мм
000000038749 |  | Поверка | Счетчики холодной воды комбинированные | СТВК | 53086-13 |  |  | Нет | 2415 | Водосчетчики до 150 мм
000000038749 |  | Калибровка | Счетчики холодной воды комбинированные | СТВК | 53086-13 |  |  | Нет | 2415 | Водосчетчики до 150 мм
000000042945 |  | Калибровка | Счетчики холодной воды комбинированные (комплект*) | ВСХНК, ВСХНКд | 61400-15 |  |  | Нет | 3198
000000042945 |  | Поверка | Счетчики холодной воды комбинированные (комплект*) | ВСХНК, ВСХНКд | 61400-15 |  |  | Нет | 3198
000000042946 |  | Калибровка | Счетчики холодной воды комбинированные (комплект*) | ВСХНК, ВСХНКд | 61400-15 |  |  | Нет | 1599
000000042946 |  | Поверка | Счетчики холодной воды комбинированные (комплект*) | ВСХНК, ВСХНКд | 61400-15 |  |  | Нет | 1599
000000043133 |  | Поверка | Счетчики холодной воды крыльчатые | ETK | 13671-06 |  |  | Нет | 1599 | Водосчетчики до 80 мм
000000043133 |  | Калибровка | Счетчики холодной воды крыльчатые | ETK | 13671-06 |  |  | Нет | 1599 | Водосчетчики до 80 мм
000000005413 |  | Калибровка | Счетчики холодной и горячей воды | ВМХ и ВМГ | 18312-03 |  |  | Нет | 2415 | Водосчетчики до 150 мм
000000005413 |  | Поверка | Счетчики холодной и горячей воды | ВМХ и ВМГ | 18312-03 |  |  | Нет | 2415 | Водосчетчики до 150 мм
000000005451 |  | Калибровка | Счетчики холодной и горячей воды | ВМХ и ВМГ | 18312-03 |  |  | Нет | 1599 | Водосчетчики до 80 мм
000000005451 |  | Поверка | Счетчики холодной и горячей воды | ВМХ и ВМГ | 18312-03 |  |  | Нет | 1599 | Водосчетчики до 80 мм
000000005477 |  | Калибровка | Счетчики холодной и горячей воды | Minomess R | 24858-03 |  |  | Нет | 1599 | Водосчетчики до 80 мм
000000005477 |  | Поверка | Счетчики холодной и горячей воды | Minomess R | 24858-03 |  |  | Нет | 1599 | Водосчетчики до 80 мм
000000005600 |  | Поверка | Счетчики холодной и горячей воды | СХВ (СХВ-15, СХВ-15Д, СХВ-20, СХВ-20Д), СГВ (СГВ-15, СГВ-15Д, СГВ-20, СГВ-20Д) | 16078-05 |  |  | Нет | 408 | Водосчетчики до 20 мм включ. для физ. лиц
000000005633 |  | Калибровка | Счетчики холодной и горячей воды | СХВ (СХВ-15, СХВ-15Д, СХВ-20, СХВ-20Д), СГВ (СГВ-15, СГВ-15Д, СГВ-20, СГВ-20Д) | 16078-05 |  |  | Нет | 1599 | Водосчетчики до 80 мм
000000005633 |  | Поверка | Счетчики холодной и горячей воды | СХВ (СХВ-15, СХВ-15Д, СХВ-20, СХВ-20Д), СГВ (СГВ-15, СГВ-15Д, СГВ-20, СГВ-20Д) | 16078-05 |  |  | Нет | 1599 | Водосчетчики до 80 мм
000000032012 |  | Поверка | Счетчики холодной и горячей воды | ВСКМ 90 | 32539-11 |  |  | Нет | 1599 | Водосчетчики до 80 мм
000000032012 |  | Калибровка | Счетчики холодной и горячей воды | ВСКМ 90 | 32539-11 |  |  | Нет | 1599 | Водосчетчики до 80 мм
000000032115 |  | Поверка | Счетчики холодной и горячей воды | ВСХ, ВСХд, ВСГ, ВСГд, ВСТ | 51794-12 |  |  | Нет | 1599 | Водосчетчики до 80 мм
000000032115 |  | Калибровка | Счетчики холодной и горячей воды | ВСХ, ВСХд, ВСГ, ВСГд, ВСТ | 51794-12 |  |  | Нет | 1599 | Водосчетчики до 80 мм
000000032124 |  | Поверка | Счетчики холодной и горячей воды | САЯНЫ-Т | 37730-12 |  |  | Нет | 408 | Водосчетчики до 20 мм включ. для физ. лиц
000000032486 |  | Поверка | Счетчики холодной и горячей воды | СВМ (СВМ-25, СВМ-25Д, СВМ-32, СВМ-32Д, СВМ-40, СВМ-40Д) | 22484-02 |  |  | Нет | 1599 | Водосчетчики до 80 мм
000000032486 |  | Калибровка | Счетчики холодной и горячей воды | СВМ (СВМ-25, СВМ-25Д, СВМ-32, СВМ-32Д, СВМ-40, СВМ-40Д) | 22484-02 |  |  | Нет | 1599 | Водосчетчики до 80 мм
000000032501 |  | Поверка | Счетчики холодной и горячей воды | ОСВ (ОСВИ) | 17325-98 |  |  | Нет | 1599 | Водосчетчики до 80 мм
000000032501 |  | Калибровка | Счетчики холодной и горячей воды | ОСВ (ОСВИ) | 17325-98 |  |  | Нет | 1599 | Водосчетчики до 80 мм
000000032508 |  | Поверка | Счетчики холодной и горячей воды | СВМ (СВМ 25, СВМ-25Д, СВМ-32, СВМ-32Д, СВМ-40, СВМ-40Д, СВМ-40С, СВМ-40СД) | 22484-13 |  |  | Нет | 1599 | Водосчетчики до 80 мм
000000032508 |  | Калибровка | Счетчики холодной и горячей воды | СВМ (СВМ 25, СВМ-25Д, СВМ-32, СВМ-32Д, СВМ-40, СВМ-40Д, СВМ-40С, СВМ-40СД) | 22484-13 |  |  | Нет | 1599 | Водосчетчики до 80 мм
000000034127 |  | Калибровка | Счетчики холодной и горячей воды | ВСХН, ВСХНд, ВСГН, ВСТН | 40606-09 |  |  | Нет | 1599 | Водосчетчики до 80 мм
000000034127 |  | Поверка | Счетчики холодной и горячей воды | ВСХН, ВСХНд, ВСГН, ВСТН | 40606-09 |  |  | Нет | 1599 | Водосчетчики до 80 мм
000000034517 |  | Поверка | Счетчики холодной и горячей воды | СХВ (СХВ-15, СХВ-15Д, СХВ-20, СХВ-20Д), СГВ (СГВ-15, СГВ-15Д, СГВ-20, СГВ-20Д) | 16078-05 |  |  | Нет | 8130 | Водосчетчики от 150 до 200 мм
000000034856 |  | Калибровка | Счетчики холодной и горячей воды | ВМХ, ВМГ | 16185-97 |  |  | Нет | 1599 | Водосчетчики до 80 мм
000000034856 |  | Поверка | Счетчики холодной и горячей воды | ВМХ, ВМГ | 16185-97 |  |  | Нет | 1599 | Водосчетчики до 80 мм
000000037942 |  | Поверка | Счетчики холодной и горячей воды | ВСХН, ВСХНд, ВСГН, ВСТН | 40606-09 |  |  | Нет | 2415 | Водосчетчики до 150 мм
000000037942 |  | Калибровка | Счетчики холодной и горячей воды | ВСХН, ВСХНд, ВСГН, ВСТН | 40606-09 |  |  | Нет | 2415 | Водосчетчики до 150 мм
000000038582 |  | Поверка | Счетчики холодной и горячей воды | СХВ (СХВ-15, СХВ-15Д, СХВ-20, СХВ-20Д), СГВ (СГВ-15, СГВ-15Д, СГВ-20, СГВ-20Д) | 16078-05 |  |  | Нет | 408 | Водосчетчики до 20 мм включ. для физ. лиц
000000040214 |  | Поверка | Счетчики холодной и горячей воды | СХВ (СХВ-15, СХВ-15Д, СХВ-20, СХВ-20Д) и СГВ (СГВ-15, СГВ-15Д, СГВ-20, СГВ-20Д) | 16078-00 |  |  | Нет | 408 | Водосчетчики до 20 мм включ. для физ. лиц
000000041045 |  | Калибровка | Счетчики холодной и горячей воды | ВСХ, ВСХд, ВСГ, ВСГд, ВСТ | 40607-09 |  |  | Нет | 2415 | Водосчетчики до 150 мм
000000041045 |  | Поверка | Счетчики холодной и горячей воды | ВСХ, ВСХд, ВСГ, ВСГд, ВСТ | 40607-09 |  |  | Нет | 2415 | Водосчетчики до 150 мм
000000041046 |  | Поверка | Счетчики холодной и горячей воды | ВСХ, ВСХд, ВСГ, ВСГд, ВСТ | 40607-09 |  |  | Нет | 1599 | Водосчетчики до 80 мм
000000041046 |  | Калибровка | Счетчики холодной и горячей воды | ВСХ, ВСХд, ВСГ, ВСГд, ВСТ | 40607-09 |  |  | Нет | 1599 | Водосчетчики до 80 мм
000000043723 |  | Калибровка | Счетчики холодной и горячей воды | WPD | 16226-99 |  |  | Нет | 1599 | Водосчетчики до 80 мм
000000043723 |  | Поверка | Счетчики холодной и горячей воды | WPD | 16226-99 |  |  | Нет | 1599 | Водосчетчики до 80 мм
000000003287 |  | Поверка | Счетчики холодной и горячей воды крыльчатые | НОРМА СВКМ | 57034-14 |  |  | Нет | 408 | Водосчетчики до 20 мм включ. для физ. лиц
000000003579 |  | Поверка | Счетчики холодной и горячей воды крыльчатые | VLF-R | 26382-07 |  |  | Нет | 8130 | Водосчетчики от 150 до 200 мм
000000005397 |  | Калибровка | Счетчики холодной и горячей воды крыльчатые | СВ-15, исп. СВ-15Х, СВ-15Г, СВ-15ИХ, СВ-15ИГ | 24319-05 |  |  | Нет | 1599 | Водосчетчики до 80 мм
000000005397 |  | Поверка | Счетчики холодной и горячей воды крыльчатые | СВ-15, исп. СВ-15Х, СВ-15Г, СВ-15ИХ, СВ-15ИГ | 24319-05 |  |  | Нет | 1599 | Водосчетчики до 80 мм
000000005412 |  | Поверка | Счетчики холодной и горячей воды крыльчатые | СВК 15-1,5 | 31697-06 |  |  | Нет | 408 | Водосчетчики до 20 мм включ. для физ. лиц
000000005591 |  | Поверка | Счетчики холодной и горячей воды крыльчатые | VLF-R | 26382-07 |  |  | Нет | 408 | Водосчетчики до 20 мм включ. для физ. лиц
000000014314 |  | Поверка | Счетчики холодной и горячей воды крыльчатые | СВК-15 \ЭКВАТЭЛ\ | 54233-13 |  |  | Нет | 408 | Водосчетчики до 20 мм включ. для физ. лиц
000000032004 |  | Поверка | Счетчики холодной и горячей воды крыльчатые | МЕТЕР ВК | 39016-08 |  |  | Нет | 1599 | Водосчетчики до 80 мм
000000032004 |  | Калибровка | Счетчики холодной и горячей воды крыльчатые | МЕТЕР ВК | 39016-08 |  |  | Нет | 1599 | Водосчетчики до 80 мм
000000032116 |  | Поверка | Счетчики холодной и горячей воды крыльчатые | НОРМА СВК | 49316-12 |  |  | Нет | 1599 | Водосчетчики до 80 мм
000000032116 |  | Калибровка | Счетчики холодной и горячей воды крыльчатые | НОРМА СВК | 49316-12 |  |  | Нет | 1599 | Водосчетчики до 80 мм
000000032500 |  | Поверка | Счетчики холодной и горячей воды крыльчатые | СВК | 13869-08 |  |  | Нет | 408 | Водосчетчики до 20 мм включ. для физ. лиц
000000032505 |  | Поверка | Счетчики холодной и горячей воды крыльчатые | СВК | 13869-13 |  |  | Нет | 408 | Водосчетчики до 20 мм включ. для физ. лиц
000000032543 |  | Калибровка | Счетчики холодной и горячей воды крыльчатые | НОРМА СВКМ | 57034-14 |  |  | Нет | 1599 | Водосчетчики до 80 мм
000000032543 |  | Поверка | Счетчики холодной и горячей воды крыльчатые | НОРМА СВКМ | 57034-14 |  |  | Нет | 1599 | Водосчетчики до 80 мм
000000033951 |  | Поверка | Счетчики холодной и горячей воды крыльчатые | НОРМА СВК | 49316-12 |  |  | Нет | 408 | Водосчетчики до 20 мм включ. для физ. лиц
000000034007 |  | Поверка | Счетчики холодной и горячей воды крыльчатые | НОРМА СВКМ | 57034-14 |  |  | Нет | 8130 | Водосчетчики от 150 до 200 мм
000000034008 |  | Поверка | Счетчики холодной и горячей воды крыльчатые | НОРМА СВКМ | 57034-14 |  |  | Нет | 8130 | Водосчетчики от 150 до 200 мм
000000034436 |  | Поверка | Счетчики холодной и горячей воды крыльчатые | НОРМА СВК | 49316-12 |  |  | Нет | 408 | Водосчетчики до 20 мм включ. для физ. лиц
000000034722 |  | Поверка | Счетчики холодной и горячей воды крыльчатые | КВх 1,5 \Тритон\ и КВг 1,5 \Тритон\ | 33952-07 |  |  | Нет | 408 | Водосчетчики до 20 мм включ. для физ. лиц
000000036400 |  | Поверка | Счетчики холодной и горячей воды крыльчатые | WFK2, WFW2 | 54418-13 |  |  | Нет | 408 | Водосчетчики до 20 мм включ. для физ. лиц
000000037046 |  | Поверка | Счетчики холодной и горячей воды крыльчатые | WFK2, WFW2 | 37584-08 |  |  | Нет | 408 | Водосчетчики до 20 мм включ. для физ. лиц
000000039691 |  | Калибровка | Счетчики холодной и горячей воды крыльчатые | СВК | 13869-08 |  |  | Нет | 1599 | Водосчетчики до 80 мм
000000039691 |  | Поверка | Счетчики холодной и горячей воды крыльчатые | СВК | 13869-08 |  |  | Нет | 1599 | Водосчетчики до 80 мм
000000040209 |  | Поверка | Счетчики холодной и горячей воды крыльчатые | VLF-R | 26382-04 |  |  | Нет | 408 | Водосчетчики до 20 мм включ. для физ. лиц
000000040622 |  | Поверка | Счетчики холодной и горячей воды крыльчатые | СВ | 56279-14 |  |  | Нет | 408 | Водосчетчики до 20 мм включ. для физ. лиц
000000041327 |  | Поверка | Счетчики холодной и горячей воды крыльчатые | TU4 (UNIMAG, EVK-W) | 15505-98 |  |  | Нет | 408 | Водосчетчики до 20 мм включ. для физ. лиц
000000041341 |  | Поверка | Счетчики холодной и горячей воды крыльчатые | METER СВ | 58361-14 |  |  | Нет | 408 | Водосчетчики до 20 мм включ. для физ. лиц
000000039295 |  | Поверка | Счетчики холодной и горячей воды крыльчатые торговой марки "VALTEC" | VLF | 58362-14 |  |  | Нет | 408 | Водосчетчики до 20 мм включ. для физ. лиц
000000036106 |  | Поверка | Счетчики холодной и горячей воды тахометрические | GROEN серии Dual, WR, DR, WT | 66194-16 |  |  | Нет | 1599 | Водосчетчики до 80 мм
000000036106 |  | Калибровка | Счетчики холодной и горячей воды тахометрические | GROEN серии Dual, WR, DR, WT | 66194-16 |  |  | Нет | 1599 | Водосчетчики до 80 мм
000000031959 |  | Поверка | Счетчики холодной и горячей воды турбинные | МЕТЕР ВТ | 39017-08 |  |  | Нет | 1599 | Водосчетчики до 80 мм
000000031959 |  | Калибровка | Счетчики холодной и горячей воды турбинные | МЕТЕР ВТ | 39017-08 |  |  | Нет | 1599 | Водосчетчики до 80 мм
000000037576 |  | Калибровка | Счетчики холодной и горячей воды турбинные | НОРМА СТВ | 60620-15 |  |  | Нет | 1599 | Водосчетчики до 80 мм
000000037576 |  | Поверка | Счетчики холодной и горячей воды турбинные | НОРМА СТВ | 60620-15 |  |  | Нет | 1599 | Водосчетчики до 80 мм
000000038440 |  | Поверка | Счетчики холодной и горячей воды турбинные | W | 48422-11 |  |  | Нет | 1599 | Водосчетчики до 80 мм
000000038440 |  | Калибровка | Счетчики холодной и горячей воды турбинные | W | 48422-11 |  |  | Нет | 1599 | Водосчетчики до 80 мм
000000039685 |  | Поверка | Счетчики холодной и горячей воды универсальные | ЭКО НОМ СВ-15 | 67831-17 |  |  | Нет | 408 | Водосчетчики до 20 мм включ. для физ. лиц
000000022530 |  | Поверка | Счетчики электрические активной энергии однофазные индукционные | СО-ИБ4 | 21709-01 |  |  | Да | 282.54 | 250 (123)(1) Счетчики электрической энергии индукционные 1-о фазные
000000006352 |  | Поверка | Счетчики электрические активной энергии трехфазные индукционные | СА3-И670М, СА3У-И670М, СА3-И670, СА3У-И670, И670, И670П | 1089-62 |  |  | Нет | 1200 | Счетчики электрической энергии 3-х фазные однотарифные
000000006352 |  | Калибровка | Счетчики электрические активной энергии трехфазные индукционные | СА3-И670М, СА3У-И670М, СА3-И670, СА3У-И670, И670, И670П | 1089-62 |  |  | Нет | 1200 | Счетчики электрической энергии 3-х фазные однотарифные
000000007901 |  | Поверка | Счетчики электрические активной энергии трехфазные индукционные | СА4-514 и СА4-514Т | 18473-99 |  |  | Нет | 1200 | Счетчики электрической энергии 3-х фазные однотарифные
000000007901 |  | Калибровка | Счетчики электрические активной энергии трехфазные индукционные | СА4-514 и СА4-514Т | 18473-99 |  |  | Нет | 1200 | Счетчики электрической энергии 3-х фазные однотарифные
000000022533 |  | Поверка | Счетчики электрические активной энергии трехфазные индукционные | СА3-И670М, СА3У-И670М, СА3-И670, СА3У-И670, И670, И670П | 1089-62 |  |  | Да | 459.12 | 250 (123)(2) Счетчики электрической энергии индукционные 3-х фазные
000000022534 |  | Поверка | Счетчики электрические активной энергии трехфазные индукционные | СА4-И672М, СА4У-И672М, СА4-И672, СА4У-И672 | 1090-62 |  |  | Да | 459.12 | 250 (123)(2) Счетчики электрической энергии индукционные 3-х фазные
000000022535 |  | Поверка | Счетчики электрические активной энергии трехфазные индукционные | СА4-И672М, СА4У-И672М | 1090-05 |  |  | Да | 459.12 | 250 (123)(2) Счетчики электрической энергии индукционные 3-х фазные
000000022536 |  | Поверка | Счетчики электрические активной энергии трехфазные индукционные | СА4-И678, СА4У-И678 | 2208-66 |  |  | Да | 459.12 | 250 (123)(2) Счетчики электрической энергии индукционные 3-х фазные
000000022537 |  | Поверка | Счетчики электрические активной энергии трехфазные индукционные | СА3-И677, СА3У-И677 | 2207-66 |  |  | Да | 459.12 | 250 (123)(2) Счетчики электрической энергии индукционные 3-х фазные
000000022538 |  | Поверка | Счетчики электрические активной энергии трехфазные индукционные | СА3-И670Д, СА3У-И670Д | 2218-66 |  |  | Да | 459.12 | 250 (123)(2) Счетчики электрической энергии индукционные 3-х фазные
000000022539 |  | Поверка | Счетчики электрические активной энергии трехфазные индукционные | СА4-И678, СА4У-И678 | 2208-05 |  |  | Да | 459.12 | 250 (123)(2) Счетчики электрической энергии индукционные 3-х фазные
000000022540 |  | Поверка | Счетчики электрические активной энергии трехфазные индукционные | СА4-И672Д, СА4У-И672Д | 2219-97 |  |  | Да | 459.12 | 250 (123)(2) Счетчики электрической энергии индукционные 3-х фазные
000000041367 |  | Поверка | Счетчики электрические активной энергии трехфазные индукционные | СА3-И670М | 1089-62 |  |  | Нет | 1200 | Счетчики электрической энергии 3-х фазные однотарифные
000000041367 |  | Калибровка | Счетчики электрические активной энергии трехфазные индукционные | СА3-И670М | 1089-62 |  |  | Нет | 1200 | Счетчики электрической энергии 3-х фазные однотарифные
000000041368 |  | Поверка | Счетчики электрические активной энергии трехфазные индукционные | СА3-И670М, СА3У-И670М, СА3-И670, СА3У-И670, И670, И670П | 1089-62 |  |  | Нет | 1200.78 | 250 (123)(5) Счетчики электрической энергии 3-х фазные однотарифные
000000041516 |  | Поверка | Счетчики электрические активной энергии трехфазные индукционные | СА4-И672М, СА4У-И672М, СА4-И672, СА4У-И672 | 1090-62 |  |  | Нет | 1200 | Счетчики электрической энергии 3-х фазные однотарифные
000000041516 |  | Калибровка | Счетчики электрические активной энергии трехфазные индукционные | СА4-И672М, СА4У-И672М, СА4-И672, СА4У-И672 | 1090-62 |  |  | Нет | 1200 | Счетчики электрической энергии 3-х фазные однотарифные
000000022542 |  | Поверка | Счетчики электрические однофазные | СО-505 | 15015-95 |  |  | Да | 282.54 | 250 (123)(1) Счетчики электрической энергии индукционные 1-о фазные
000000022543 |  | Поверка | Счетчики электрические однофазные | СО-505 | 17905-11 |  |  | Да | 282.54 | 250 (123)(1) Счетчики электрической энергии индукционные 1-о фазные
000000022544 |  | Поверка | Счетчики электрические однофазные | СО-505, СО-505Т | 17905-00 |  |  | Да | 282.54 | 250 (123)(1) Счетчики электрической энергии индукционные 1-о фазные
000000022545 |  | Поверка | Счетчики электрические реактивной энергии трехфазные индукционные | СР4-И673М, СР4У-И673М | 1091-05 |  |  | Да | 459.12 | 250 (123)(2) Счетчики электрической энергии индукционные 3-х фазные
000000022546 |  | Поверка | Счетчики электрические реактивной энергии трехфазные индукционные | СР4-И673М, СР4У-И673М, СР4-И673, СР4У-И673 (ЛЭМЗ) и И673 (ЧЭАЗ) | 1091-62 |  |  | Да | 459.12 | 250 (123)(2) Счетчики электрической энергии индукционные 3-х фазные
000000022547 |  | Поверка | Счетчики электрические реактивной энергии трехфазные индукционные | СР4-И679, СР4У-И679 | 2209-01 |  |  | Да | 459.12 | 250 (123)(2) Счетчики электрической энергии индукционные 3-х фазные
000000022548 |  | Поверка | Счетчики электрические трехфазные реактивной энергии | И679 | 2209-66 |  |  | Да | 459.12 | 250 (123)(2) Счетчики электрической энергии индукционные 3-х фазные
000000003181 |  | Калибровка | СЧЕТЧИКИ ЭЛЕКТРИЧЕСКИХ ИМПУЛЬСОВ |  | <> |  |  | Нет | 135
000000008115 |  | Поверка | Счетчики электрической энергии | ЦЭ6850, ЦЭ6850М | 20176-06 |  |  | Нет | 2648.8 | 250 (123)(7) Счетчики электрической энергии 3-х фазные многотарифные
000000018296 |  | Поверка | Счетчики электрической энергии | ЦЭ6827 | 18263-04 |  |  | Нет | 954 | Счетчики электрической энергии 1-о фазные многотарифные
000000018296 |  | Калибровка | Счетчики электрической энергии | ЦЭ6827 | 18263-04 |  |  | Нет | 954 | Счетчики электрической энергии 1-о фазные многотарифные
000000018305 |  | Поверка | Счетчики электрической энергии | ЦЭ6850, ЦЭ6850М | 20176-06 |  |  | Нет | 2649 | Счетчики электрической энергии 3-х фазные многотарифные
000000018305 |  | Калибровка | Счетчики электрической энергии | ЦЭ6850, ЦЭ6850М | 20176-06 |  |  | Нет | 2649 | Счетчики электрической энергии 3-х фазные многотарифные
000000018307 |  | Поверка | Счетчики электрической энергии | ЦЭ6822 | 16811-07 |  |  | Нет | 2649 | Счетчики электрической энергии 3-х фазные многотарифные
000000018307 |  | Калибровка | Счетчики электрической энергии | ЦЭ6822 | 16811-07 |  |  | Нет | 2649 | Счетчики электрической энергии 3-х фазные многотарифные
000000018308 |  | Поверка | Счетчики электрической энергии | ЦЭ6823, ЦЭ6823М | 16812-05 |  |  | Нет | 1200 | Счетчики электрической энергии 3-х фазные однотарифные
000000018308 |  | Калибровка | Счетчики электрической энергии | ЦЭ6823, ЦЭ6823М | 16812-05 |  |  | Нет | 1200 | Счетчики электрической энергии 3-х фазные однотарифные
000000018309 |  | Калибровка | Счетчики электрической энергии | Ф68700 | 11169-02 |  |  | Нет | 1200 | Счетчики электрической энергии 3-х фазные однотарифные
000000018309 |  | Поверка | Счетчики электрической энергии | Ф68700 | 11169-02 |  |  | Нет | 1200 | Счетчики электрической энергии 3-х фазные однотарифные
000000022550 |  | Поверка | Счетчики электрической энергии | ЦЭ6850 | 20176-00 |  |  | Да | 2648.8 | 250 (123)(7) Счетчики электрической энергии 3-х фазные многотарифные
000000022552 |  | Поверка | Счетчики электрической энергии | ЦЭ6827 | 18263-03 |  |  | Да | 953.57 | 250 (123)(4) Счетчики электрической энергии 1-о фазные многотарифные
000000022553 |  | Поверка | Счетчики электрической энергии | ЦЭ6828 | 18262-99 |  |  | Да | 2648.8 | 250 (123)(7) Счетчики электрической энергии 3-х фазные многотарифные
000000022556 |  | Поверка | Счетчики электрической энергии | ЦЭ6827 | 18263-04 |  |  | Да | 953.57 | 250 (123)(4) Счетчики электрической энергии 1-о фазные многотарифные
000000022558 |  | Поверка | Счетчики электрической энергии | ЦЭ6827 | 18263-05 |  |  | Да | 953.57 | 250 (123)(4) Счетчики электрической энергии 1-о фазные многотарифные
000000022559 |  | Поверка | Счетчики электрической энергии | ЦЭ6827 | 18263-99 |  |  | Да | 953.57 | 250 (123)(4) Счетчики электрической энергии 1-о фазные многотарифные
000000022560 |  | Поверка | Счетчики электрической энергии | ЦЭ6807Е | 18948-03 |  |  | Да | 388.49 | 250 (123)(3) Счетчики электрической энергии 1-о фазные однотарифные
000000022561 |  | Поверка | Счетчики электрической энергии | ЦЭ6850, ЦЭ6850М | 20176-06 |  |  | Да | 2648.8 | 250 (123)(7) Счетчики электрической энергии 3-х фазные многотарифные
000000022563 |  | Поверка | Счетчики электрической энергии | ЦЭ6807А | 13911-94 |  |  | Да | 388.49 | 250 (123)(3) Счетчики электрической энергии 1-о фазные однотарифные
000000022564 |  | Поверка | Счетчики электрической энергии | СЭТ3 | 14206-94 |  |  | Да | 2648.8 | 250 (123)(7) Счетчики электрической энергии 3-х фазные многотарифные
000000022565 |  | Поверка | Счетчики электрической энергии | ЦЭ6807Б-1, ЦЭ6807Б-2 | 15930-02 |  |  | Да | 388.49 | 250 (123)(3) Счетчики электрической энергии 1-о фазные однотарифные
000000022566 |  | Поверка | Счетчики электрической энергии | ЦЭ6807Б-1, ЦЭ6807Б-2 | 15930-03 |  |  | Да | 388.49 | 250 (123)(3) Счетчики электрической энергии 1-о фазные однотарифные
000000022570 |  | Поверка | Счетчики электрической энергии | Энергомера ЦЭ6807П | 25473-04 |  |  | Да | 388.49 | 250 (123)(3) Счетчики электрической энергии 1-о фазные однотарифные
000000022571 |  | Поверка | Счетчики электрической энергии | Энергомера ЦЭ6807П | 25473-07 |  |  | Да | 388.49 | 250 (123)(3) Счетчики электрической энергии 1-о фазные однотарифные
000000022572 |  | Поверка | Счетчики электрической энергии | ЦЭ6807Б1М | 25768-03 |  |  | Да | 388.49 | 250 (123)(3) Счетчики электрической энергии 1-о фазные однотарифные
000000022573 |  | Поверка | Счетчики электрической энергии | ЦЭ6807Ш1-2 | 25769-03 |  |  | Да | 388.49 | 250 (123)(3) Счетчики электрической энергии 1-о фазные однотарифные
000000022578 |  | Поверка | Счетчики электрической энергии | ЦЭ6807 | 13119-97 |  |  | Да | 388.49 | 250 (123)(3) Счетчики электрической энергии 1-о фазные однотарифные
000000022582 |  | Поверка | Счетчики электрической энергии | Энергомера ЦЭ6807П | 25473-03 |  |  | Да | 388.49 | 250 (123)(3) Счетчики электрической энергии 1-о фазные однотарифные
000000022584 |  | Поверка | Счетчики электрической энергии | ЦЭ6807Е | 18948-05 |  |  | Да | 388.49 | 250 (123)(3) Счетчики электрической энергии 1-о фазные однотарифные
000000022585 |  | Поверка | Счетчики электрической энергии | ЦЭ6807Е | 18948-99 |  |  | Да | 388.49 | 250 (123)(3) Счетчики электрической энергии 1-о фазные однотарифные
000000022586 |  | Поверка | Счетчики электрической энергии | А1000 | 20037-00 |  |  | Да | 2648.8 | 250 (123)(7) Счетчики электрической энергии 3-х фазные многотарифные
000000022587 |  | Поверка | Счетчики электрической энергии | ЦЭ6807Б | 15930-97 |  |  | Да | 388.49 | 250 (123)(3) Счетчики электрической энергии 1-о фазные однотарифные
000000022588 |  | Поверка | Счетчики электрической энергии | ЦЭ6822 | 16811-07 |  |  | Да | 2648.8 | 250 (123)(7) Счетчики электрической энергии 3-х фазные многотарифные
000000022592 |  | Поверка | Счетчики электрической энергии | А1000, А1200 | 20037-02 |  |  | Да | 2648.8 | 250 (123)(7) Счетчики электрической энергии 3-х фазные многотарифные
000000022593 |  | Поверка | Счетчики электрической энергии | ЦЭ6850 | 20176-03 |  |  | Да | 2648.8 | 250 (123)(7) Счетчики электрической энергии 3-х фазные многотарифные
000000022596 |  | Поверка | Счетчики электрической энергии | ЦЭ6850 | 20176-04 |  |  | Да | 2648.8 | 250 (123)(7) Счетчики электрической энергии 3-х фазные многотарифные
000000022598 |  | Поверка | Счетчики электрической энергии | ЦЭ6827 | 18263-01 |  |  | Да | 953.57 | 250 (123)(4) Счетчики электрической энергии 1-о фазные многотарифные
000000034149 |  | Поверка | Счетчики электрической энергии | ЦЭ6803 | 12673-97 |  |  | Да | 1200.78 | 250 (123)(5) Счетчики электрической энергии 3-х фазные однотарифные
000000038114 |  | Поверка | Счетчики электрической энергии | ЦЭ6807 | 13119-03 |  |  | Да | 388.49 | 250 (123)(3) Счетчики электрической энергии 1-о фазные однотарифные
000000041101 |  | Поверка | Счетчики электрической энергии | ЦЭ 6803В | 12673-13 |  |  | Нет | 1200.78 | 250 (123)(5) Счетчики электрической энергии 3-х фазные однотарифные
Г00000000905 |  | Калибровка | Счетчики электрической энергии 1-о фазные многотарифные |  |  |  |  | Нет | 954 | Счетчики электрической энергии 1-о фазные многотарифные
Г00000000905 |  | Поверка | Счетчики электрической энергии 1-о фазные многотарифные |  |  |  |  | Нет | 954 | Счетчики электрической энергии 1-о фазные многотарифные
Г00000000902 |  | Калибровка | Счетчики электрической энергии 1-о фазные однотарифные |  |  |  |  | Нет | 387 | Счетчики электрической энергии 1-о фазные однотарифные
Г00000000902 |  | Поверка | Счетчики электрической энергии 1-о фазные однотарифные |  |  |  |  | Нет | 387 | Счетчики электрической энергии 1-о фазные однотарифные
Г00000000910 |  | Поверка | Счетчики электрической энергии 3-х фазные многотарифные |  |  |  |  | Нет | 2649 | Счетчики электрической энергии 3-х фазные многотарифные
Г00000000910 |  | Калибровка | Счетчики электрической энергии 3-х фазные многотарифные |  |  |  |  | Нет | 2649 | Счетчики электрической энергии 3-х фазные многотарифные
Г00000000907 |  | Поверка | Счетчики электрической энергии 3-х фазные однотарифные |  |  |  |  | Нет | 1200 | Счетчики электрической энергии 3-х фазные однотарифные
Г00000000907 |  | Калибровка | Счетчики электрической энергии 3-х фазные однотарифные |  |  |  |  | Нет | 1200 | Счетчики электрической энергии 3-х фазные однотарифные
000000022599 |  | Поверка | Счетчики электрической энергии активной (реактивной) трехфазные | ПСЧ-3(Р), ПСЧ-3 | 13452-92 |  |  | Да | 2648.8 | 250 (123)(7) Счетчики электрической энергии 3-х фазные многотарифные
000000018290 |  | Калибровка | Счетчики электрической энергии бытовые двухтарифные | СЭБ-2А, СЭБ-2АК | 15953-97 |  |  | Нет | 954 | Счетчики электрической энергии 1-о фазные многотарифные
000000018290 |  | Поверка | Счетчики электрической энергии бытовые двухтарифные | СЭБ-2А, СЭБ-2АК | 15953-97 |  |  | Нет | 954 | Счетчики электрической энергии 1-о фазные многотарифные
000000022601 |  | Поверка | Счетчики электрической энергии бытовые двухтарифные | СЭБ-2А, СЭБ-2АК | 15953-97 |  |  | Да | 953.57 | 250 (123)(4) Счетчики электрической энергии 1-о фазные многотарифные
000000008862 |  | Поверка | Счетчики электрической энергии двухтарифные бытовые | СЭБ-2 | 14287-94 |  |  | Нет | 954 | Счетчики электрической энергии 1-о фазные многотарифные
000000008862 |  | Калибровка | Счетчики электрической энергии двухтарифные бытовые | СЭБ-2 | 14287-94 |  |  | Нет | 954 | Счетчики электрической энергии 1-о фазные многотарифные
000000022602 |  | Поверка | Счетчики электрической энергии многотарифные | Дельта | 18196-99 |  |  | Да | 2648.8 | 250 (123)(7) Счетчики электрической энергии 3-х фазные многотарифные
000000006424 |  | Поверка | Счетчики электрической энергии многофункциональные | СЭТ-4ТМ.03М, СЭТ-4ТМ.02М | 36697-12 |  |  | Нет | 2649 | Счетчики электрической энергии 3-х фазные многотарифные
000000006424 |  | Калибровка | Счетчики электрической энергии многофункциональные | СЭТ-4ТМ.03М, СЭТ-4ТМ.02М | 36697-12 |  |  | Нет | 2649 | Счетчики электрической энергии 3-х фазные многотарифные
000000018279 |  | Поверка | Счетчики электрической энергии многофункциональные | ПСЧ-3ТМ.05Д | 39616-08 |  |  | Нет | 2649 | Счетчики электрической энергии 3-х фазные многотарифные
000000018279 |  | Калибровка | Счетчики электрической энергии многофункциональные | ПСЧ-3ТМ.05Д | 39616-08 |  |  | Нет | 2649 | Счетчики электрической энергии 3-х фазные многотарифные
000000018280 |  | Поверка | Счетчики электрической энергии многофункциональные | ПСЧ-4ТМ.05 | 27779-04 |  |  | Нет | 2649 | Счетчики электрической энергии 3-х фазные многотарифные
000000018280 |  | Калибровка | Счетчики электрической энергии многофункциональные | ПСЧ-4ТМ.05 | 27779-04 |  |  | Нет | 2649 | Счетчики электрической энергии 3-х фазные многотарифные
000000018281 |  | Поверка | Счетчики электрической энергии многофункциональные | ЕвроАльфа | 16666-07 |  |  | Нет | 2649 | Счетчики электрической энергии 3-х фазные многотарифные
000000018281 |  | Калибровка | Счетчики электрической энергии многофункциональные | ЕвроАльфа | 16666-07 |  |  | Нет | 2649 | Счетчики электрической энергии 3-х фазные многотарифные
000000022603 |  | Поверка | Счетчики электрической энергии многофункциональные | Альфа | 14555-02 |  |  | Да | 2648.8 | 250 (123)(7) Счетчики электрической энергии 3-х фазные многотарифные
000000022604 |  | Поверка | Счетчики электрической энергии многофункциональные | СЭТ-4ТМ.03М, СЭТ-4ТМ.02М | 36697-12 |  |  | Да | 2648.8 | 250 (123)(7) Счетчики электрической энергии 3-х фазные многотарифные
000000022605 |  | Поверка | Счетчики электрической энергии многофункциональные | Альфа | 14555-95 |  |  | Да | 2648.8 | 250 (123)(7) Счетчики электрической энергии 3-х фазные многотарифные
000000022606 |  | Поверка | Счетчики электрической энергии многофункциональные | ЕвроАльфа | 16666-07 |  |  | Да | 2648.8 | 250 (123)(7) Счетчики электрической энергии 3-х фазные многотарифные
000000022607 |  | Поверка | Счетчики электрической энергии многофункциональные | СЭТ-4ТМ.03М, СЭТ-4ТМ.02М | 36697-08 |  |  | Да | 2648.8 | 250 (123)(7) Счетчики электрической энергии 3-х фазные многотарифные
000000022608 |  | Поверка | Счетчики электрической энергии многофункциональные | ПСЧ-4ТМ.05МК | 46634-11 |  |  | Да | 2648.8 | 250 (123)(7) Счетчики электрической энергии 3-х фазные многотарифные
000000022609 |  | Поверка | Счетчики электрической энергии многофункциональные | ПСЧ-4ТМ.05 | 27779-04 |  |  | Да | 2648.8 | 250 (123)(7) Счетчики электрической энергии 3-х фазные многотарифные
000000022610 |  | Поверка | Счетчики электрической энергии многофункциональные | ПСЧ-3ТМ.05М | 36354-07 |  |  | Да | 2648.8 | 250 (123)(7) Счетчики электрической энергии 3-х фазные многотарифные
000000022611 |  | Поверка | Счетчики электрической энергии многофункциональные | ПСЧ-3ТМ.05Д | 39616-08 |  |  | Да | 2648.8 | 250 (123)(7) Счетчики электрической энергии 3-х фазные многотарифные
000000022614 |  | Поверка | Счетчики электрической энергии многофункциональные | ПСЧ-4ТМ.05М | 36355-07 |  |  | Да | 2648.8 | 250 (123)(7) Счетчики электрической энергии 3-х фазные многотарифные
000000022615 |  | Поверка | Счетчики электрической энергии многофункциональные | ПСЧ-4ТМ.05Д | 41135-09 |  |  | Да | 2648.8 | 250 (123)(7) Счетчики электрической энергии 3-х фазные многотарифные
000000022617 |  | Поверка | Счетчики электрической энергии многофункциональные | СЭТ-4ТМ.03 | 27524-04 |  |  | Да | 2648.8 | 250 (123)(7) Счетчики электрической энергии 3-х фазные многотарифные
000000038789 |  | Поверка | Счетчики электрической энергии многофункциональные | ПСЧ-4ТМ.05МК | 50460-12 |  |  | Да | 2648.8 | 250 (123)(7) Счетчики электрической энергии 3-х фазные многотарифные
000000018287 |  | Поверка | Счетчики электрической энергии однофазные | СОЭИ-5/60 (САПФИР) | 33567-06 |  |  | Нет | 387 | Счетчики электрической энергии 1-о фазные однотарифные
000000018287 |  | Калибровка | Счетчики электрической энергии однофазные | СОЭИ-5/60 (САПФИР) | 33567-06 |  |  | Нет | 387 | Счетчики электрической энергии 1-о фазные однотарифные
000000022618 |  | Поверка | Счетчики электрической энергии однофазные | ЦЭ 2705 | 15238-96 |  |  | Да | 388.49 | 250 (123)(3) Счетчики электрической энергии 1-о фазные однотарифные
000000022619 |  | Поверка | Счетчики электрической энергии однофазные | СОЭИ-5/60 (САПФИР) | 33567-06 |  |  | Да | 388.49 | 250 (123)(3) Счетчики электрической энергии 1-о фазные однотарифные
000000022621 |  | Поверка | Счетчики электрической энергии однофазные | ЦЭ6807Д | 18608-99 |  |  | Да | 388.49 | 250 (123)(3) Счетчики электрической энергии 1-о фазные однотарифные
000000034455 |  | Калибровка | Счетчики электрической энергии однофазные | FBB, FBU | 29447-05 |  |  | Нет | 387 | Счетчики электрической энергии 1-о фазные однотарифные
000000034455 |  | Поверка | Счетчики электрической энергии однофазные | FBB, FBU | 29447-05 |  |  | Нет | 387 | Счетчики электрической энергии 1-о фазные однотарифные
000000022622 |  | Поверка | Счетчики электрической энергии однофазные индукционные | СО-И449М1, СО-И449М2 (ЗАО Вымпелэнерго только СО-И449М2) | 12260-90 |  |  | Да | 282.54 | 250 (123)(1) Счетчики электрической энергии индукционные 1-о фазные
000000022623 |  | Поверка | Счетчики электрической энергии однофазные индукционные бытовые | СО-ИБ | 13885-94 |  |  | Да | 282.54 | 250 (123)(1) Счетчики электрической энергии индукционные 1-о фазные
000000018297 |  | Поверка | Счетчики электрической энергии однофазные многотарифные | НЕВА МТ 1 | 61544-15 |  |  | Нет | 954 | Счетчики электрической энергии 1-о фазные многотарифные
000000018297 |  | Калибровка | Счетчики электрической энергии однофазные многотарифные | НЕВА МТ 1 | 61544-15 |  |  | Нет | 954 | Счетчики электрической энергии 1-о фазные многотарифные
000000022624 |  | Поверка | Счетчики электрической энергии однофазные многотарифные | НЕВА МТ 1 | 61544-15 |  |  | Да | 953.57 | 250 (123)(4) Счетчики электрической энергии 1-о фазные многотарифные
000000022626 |  | Поверка | Счетчики электрической энергии однофазные статические | РиМ 109.02 | 44719-10 |  |  | Да | 953.57 | 250 (123)(4) Счетчики электрической энергии 1-о фазные многотарифные
000000022627 |  | Поверка | Счетчики электрической энергии однофазные статические | РиМ 112.01 | 46564-11 |  |  | Да | 953.57 | 250 (123)(4) Счетчики электрической энергии 1-о фазные многотарифные
000000022628 |  | Поверка | Счетчики электрической энергии однофазные статические | РиМ 109.01 | 45049-10 |  |  | Да | 953.57 | 250 (123)(4) Счетчики электрической энергии 1-о фазные многотарифные
000000022629 |  | Поверка | Счетчики электрической энергии однофазные статические многотарифные | РиМ 185.01, РиМ 532.01, РиМ 586.01 | 41758-09 |  |  | Да | 953.57 | 250 (123)(4) Счетчики электрической энергии 1-о фазные многотарифные
000000022630 |  | Поверка | Счетчики электрической энергии однофазные статические однотарифные | РиМ 114.01, РиМ 115.02, РиМ 515.01 | 41877-09 |  |  | Да | 953.57 | 250 (123)(4) Счетчики электрической энергии 1-о фазные многотарифные
000000018288 |  | Калибровка | Счетчики электрической энергии однофазные электронные | ЦЭ6807Б | 38589-08 |  |  | Нет | 387 | Счетчики электрической энергии 1-о фазные однотарифные
000000018288 |  | Поверка | Счетчики электрической энергии однофазные электронные | ЦЭ6807Б | 38589-08 |  |  | Нет | 387 | Счетчики электрической энергии 1-о фазные однотарифные
000000022631 |  | Поверка | Счетчики электрической энергии однофазные электронные | СЭТ1 | 13677-03 |  |  | Да | 953.57 | 250 (123)(4) Счетчики электрической энергии 1-о фазные многотарифные
000000022632 |  | Поверка | Счетчики электрической энергии однофазные электронные | FBB, FBU | 44623-10 |  |  | Да | 953.57 | 250 (123)(4) Счетчики электрической энергии 1-о фазные многотарифные
000000022633 |  | Поверка | Счетчики электрической энергии однофазные электронные | СОЭ-04 | 46382-11 |  |  | Да | 388.49 | 250 (123)(3) Счетчики электрической энергии 1-о фазные однотарифные
000000022634 |  | Поверка | Счетчики электрической энергии однофазные электронные | СОЭБ-1 | 22827-07 |  |  | Да | 388.49 | 250 (123)(3) Счетчики электрической энергии 1-о фазные однотарифные
000000022635 |  | Поверка | Счетчики электрической энергии однофазные электронные | СОЭБ-1 | 22827-12 |  |  | Да | 388.49 | 250 (123)(3) Счетчики электрической энергии 1-о фазные однотарифные
000000022636 |  | Поверка | Счетчики электрической энергии однофазные электронные | СОЛО | 23926-02 |  |  | Да | 388.49 | 250 (123)(3) Счетчики электрической энергии 1-о фазные однотарифные
000000022637 |  | Поверка | Счетчики электрической энергии однофазные электронные | СОЛО | 23926-05 |  |  | Да | 388.49 | 250 (123)(3) Счетчики электрической энергии 1-о фазные однотарифные
000000022638 |  | Поверка | Счетчики электрической энергии однофазные электронные | СОЛО | 23926-07 |  |  | Да | 388.49 | 250 (123)(3) Счетчики электрической энергии 1-о фазные однотарифные
000000022639 |  | Поверка | Счетчики электрической энергии однофазные электронные | NP515.23D, NP524.27D | 28430-04 |  |  | Да | 953.57 | 250 (123)(4) Счетчики электрической энергии 1-о фазные многотарифные
000000022640 |  | Поверка | Счетчики электрической энергии однофазные электронные | СЭТ1-4А | 18364-11 |  |  | Да | 388.49 | 250 (123)(3) Счетчики электрической энергии 1-о фазные однотарифные
000000022641 |  | Поверка | Счетчики электрической энергии однофазные электронные | ЦЭ 2705 | 15238-03 |  |  | Да | 388.49 | 250 (123)(3) Счетчики электрической энергии 1-о фазные однотарифные
000000022642 |  | Поверка | Счетчики электрической энергии однофазные электронные | ЦЭ 2701 | 13906-97 |  |  | Да | 388.49 | 250 (123)(3) Счетчики электрической энергии 1-о фазные однотарифные
000000022643 |  | Поверка | Счетчики электрической энергии однофазные электронные | ЦЭ 2703 | 14108-94 |  |  | Да | 388.49 | 250 (123)(3) Счетчики электрической энергии 1-о фазные однотарифные
000000022644 |  | Поверка | Счетчики электрической энергии однофазные электронные | ЦЭ 2701 | 13906-94 |  |  | Да | 388.49 | 250 (123)(3) Счетчики электрической энергии 1-о фазные однотарифные
000000022645 |  | Поверка | Счетчики электрической энергии однофазные электронные | СЭТ1 | 13677-06 |  |  | Да | 388.49 | 250 (123)(3) Счетчики электрической энергии 1-о фазные однотарифные
000000022646 |  | Поверка | Счетчики электрической энергии однофазные электронные | СЭТ1-4А | 18364-99 |  |  | Да | 388.49 | 250 (123)(3) Счетчики электрической энергии 1-о фазные однотарифные
000000022647 |  | Поверка | Счетчики электрической энергии однофазные электронные | СЭТ1 | 13677-05 |  |  | Да | 388.49 | 250 (123)(3) Счетчики электрической энергии 1-о фазные однотарифные
000000022648 |  | Поверка | Счетчики электрической энергии однофазные электронные | СЭТ1 | 13677-15 |  |  | Да | 388.49 | 250 (123)(3) Счетчики электрической энергии 1-о фазные однотарифные
000000022649 |  | Поверка | Счетчики электрической энергии однофазные электронные | ЦЭ 2707 | 13706-93 |  |  | Да | 388.49 | 250 (123)(3) Счетчики электрической энергии 1-о фазные однотарифные
000000022650 |  | Поверка | Счетчики электрической энергии однофазные электронные | СОЭ-04 | 32996-06 |  |  | Да | 388.49 | 250 (123)(3) Счетчики электрической энергии 1-о фазные однотарифные
000000022651 |  | Поверка | Счетчики электрической энергии однофазные электронные | ЦЭ6807Б | 38589-08 |  |  | Да | 388.49 | 250 (123)(3) Счетчики электрической энергии 1-о фазные однотарифные
000000022653 |  | Поверка | Счетчики электрической энергии однофазные электронные | ЦЭ 2706 | 16636-97 |  |  | Да | 388.49 | 250 (123)(3) Счетчики электрической энергии 1-о фазные однотарифные
000000022654 |  | Поверка | Счетчики электрической энергии однофазные электронные | СЭТ1-4А | 18364-06 |  |  | Да | 388.49 | 250 (123)(3) Счетчики электрической энергии 1-о фазные однотарифные
000000022655 |  | Поверка | Счетчики электрической энергии однофазные электронные | СЭТ1-4А | 18364-05 |  |  | Да | 388.49 | 250 (123)(3) Счетчики электрической энергии 1-о фазные однотарифные
000000022656 |  | Поверка | Счетчики электрической энергии однофазные электронные | ЦЭ2726 | 17226-98 |  |  | Да | 388.49 | 250 (123)(3) Счетчики электрической энергии 1-о фазные однотарифные
000000022657 |  | Поверка | Счетчики электрической энергии однофазные электронные | ЦЭ 2706 | 16636-98 |  |  | Да | 388.49 | 250 (123)(3) Счетчики электрической энергии 1-о фазные однотарифные
000000022658 |  | Поверка | Счетчики электрической энергии однофазные электронные | ЦЭ2726 | 17226-05 |  |  | Да | 388.49 | 250 (123)(3) Счетчики электрической энергии 1-о фазные однотарифные
000000022659 |  | Поверка | Счетчики электрической энергии однофазные электронные | СОЭБ-1 | 22827-02 |  |  | Да | 388.49 | 250 (123)(3) Счетчики электрической энергии 1-о фазные однотарифные
000000022660 |  | Поверка | Счетчики электрической энергии однофазные электронные | СЭТ1-1, СЭТ1-2 | 13677-98 |  |  | Да | 388.49 | 250 (123)(3) Счетчики электрической энергии 1-о фазные однотарифные
000000022661 |  | Поверка | Счетчики электрической энергии однофазные электронные однотарифные и двухтарифные | СЭТ1-1 (однотарифные) и СЭТ1-2 (двухтарифные) | 13677-93 |  |  | Да | 388.49 | 250 (123)(3) Счетчики электрической энергии 1-о фазные однотарифные
000000008073 |  | Поверка | Счетчики электрической энергии статические | СЭО-1.09 | 25615-03 |  |  | Да | 388.49 | 250 (123)(3) Счетчики электрической энергии 1-о фазные однотарифные
000000022664 |  | Поверка | Счетчики электрической энергии статические | Милур 104 | 49264-12 |  |  | Да | 388.49 | 250 (123)(3) Счетчики электрической энергии 1-о фазные однотарифные
000000018289 |  | Калибровка | Счетчики электрической энергии статические однофазные | Меркурий 206 | 46746-11 |  |  | Нет | 954 | Счетчики электрической энергии 1-о фазные многотарифные
000000018289 |  | Поверка | Счетчики электрической энергии статические однофазные | Меркурий 206 | 46746-11 |  |  | Нет | 954 | Счетчики электрической энергии 1-о фазные многотарифные
000000022501 |  | Поверка | Счетчики электрической энергии статические однофазные | Меркурий 201.8ТLO | 64606-16 |  |  | Да | 387 | Счетчики электрической энергии 1-о фазные однотарифные
000000022501 |  | Калибровка | Счетчики электрической энергии статические однофазные | Меркурий 201.8ТLO | 64606-16 |  |  | Да | 387 | Счетчики электрической энергии 1-о фазные однотарифные
000000022665 |  | Поверка | Счетчики электрической энергии статические однофазные | Меркурий 206 | 46746-11 |  |  | Да | 953.57 | 250 (123)(4) Счетчики электрической энергии 1-о фазные многотарифные
000000022667 |  | Поверка | Счетчики электрической энергии статические однофазные | Меркурий 203.2Т | 55299-13 |  |  | Да | 953.57 | 250 (123)(4) Счетчики электрической энергии 1-о фазные многотарифные
000000033640 |  | Калибровка | Счетчики электрической энергии статические однофазные | Меркурий 201.8ТLO | 64606-16 |  |  | Нет | 954 | Счетчики электрической энергии 1-о фазные многотарифные
000000033640 |  | Поверка | Счетчики электрической энергии статические однофазные | Меркурий 201.8ТLO | 64606-16 |  |  | Нет | 954 | Счетчики электрической энергии 1-о фазные многотарифные
000000033641 |  | Калибровка | Счетчики электрической энергии статические однофазные | Меркурий 201.8ТLO | 64606-16 |  |  | Нет | 954 | Счетчики электрической энергии 1-о фазные многотарифные
000000033641 |  | Поверка | Счетчики электрической энергии статические однофазные | Меркурий 201.8ТLO | 64606-16 |  |  | Нет | 954 | Счетчики электрической энергии 1-о фазные многотарифные
000000037787 |  | Поверка | Счетчики электрической энергии статические однофазные | Меркурий 201.8ТLO | 64606-18 |  |  | Нет | 953.57 | 250 (123)(4) Счетчики электрической энергии 1-о фазные многотарифные
000000022668 |  | Поверка | Счетчики электрической энергии статические однофазные с выносным индикатором | Меркурий 208 | 63908-16 |  |  | Да | 953.57 | 250 (123)(4) Счетчики электрической энергии 1-о фазные многотарифные
000000018276 |  | Поверка | Счетчики электрической энергии статические трехфазные | Меркурий 233 | 34196-10 |  |  | Нет | 2649 | Счетчики электрической энергии 3-х фазные многотарифные
000000018276 |  | Калибровка | Счетчики электрической энергии статические трехфазные | Меркурий 233 | 34196-10 |  |  | Нет | 2649 | Счетчики электрической энергии 3-х фазные многотарифные
000000018277 |  | Калибровка | Счетчики электрической энергии статические трехфазные | Меркурий 234 | 48266-11 |  |  | Нет | 2649 | Счетчики электрической энергии 3-х фазные многотарифные
000000018277 |  | Поверка | Счетчики электрической энергии статические трехфазные | Меркурий 234 | 48266-11 |  |  | Нет | 2649 | Счетчики электрической энергии 3-х фазные многотарифные
000000018278 |  | Поверка | Счетчики электрической энергии статические трехфазные | Меркурий 236 | 47560-11 |  |  | Нет | 2649 | Счетчики электрической энергии 3-х фазные многотарифные
000000018278 |  | Калибровка | Счетчики электрической энергии статические трехфазные | Меркурий 236 | 47560-11 |  |  | Нет | 2649 | Счетчики электрической энергии 3-х фазные многотарифные
000000022669 |  | Поверка | Счетчики электрической энергии статические трехфазные | Меркурий 232 | 33384-06 |  |  | Да | 2648.8 | 250 (123)(7) Счетчики электрической энергии 3-х фазные многотарифные
000000022670 |  | Поверка | Счетчики электрической энергии статические трехфазные | Меркурий 234 | 48266-11 |  |  | Да | 2648.8 | 250 (123)(7) Счетчики электрической энергии 3-х фазные многотарифные
000000022671 |  | Поверка | Счетчики электрической энергии статические трехфазные | Меркурий 233 | 34196-10 |  |  | Да | 2648.8 | 250 (123)(7) Счетчики электрической энергии 3-х фазные многотарифные
000000022673 |  | Поверка | Счетчики электрической энергии статические трехфазные | Меркурий 236 | 47560-11 |  |  | Да | 2648.8 | 250 (123)(7) Счетчики электрической энергии 3-х фазные многотарифные
000000018312 |  | Калибровка | Счетчики электрической энергии трехфазные | СЭТ4-1М, СЭТ4-1МА, СЭТ4-2М, СЭТ4-2МА, СЭТ4-1/1М, СЭТ4-1/1МА, СЭТ4-2/1М, СЭТ4-2/1МА, СЭТ4-1/2М, СЭТ4-1/2МА, СЭТ4-2/2М, СЭТ4-2/2МА, СЭТ4-1/3М, СЭТ4-1/3МА, СЭТ4-2/3М, СЭТ4-2/3МА | 25794-05 |  |  | Нет | 2649 | Счетчики электрической энергии 3-х фазные многотарифные
000000018312 |  | Поверка | Счетчики электрической энергии трехфазные | СЭТ4-1М, СЭТ4-1МА, СЭТ4-2М, СЭТ4-2МА, СЭТ4-1/1М, СЭТ4-1/1МА, СЭТ4-2/1М, СЭТ4-2/1МА, СЭТ4-1/2М, СЭТ4-1/2МА, СЭТ4-2/2М, СЭТ4-2/2МА, СЭТ4-1/3М, СЭТ4-1/3МА, СЭТ4-2/3М, СЭТ4-2/3МА | 25794-05 |  |  | Нет | 2649 | Счетчики электрической энергии 3-х фазные многотарифные
000000022675 |  | Поверка | Счетчики электрической энергии трехфазные | СЭТ4-1, СЭТ4-2 | 13776-93 |  |  | Да | 2648.8 | 250 (123)(7) Счетчики электрической энергии 3-х фазные многотарифные
000000022676 |  | Поверка | Счетчики электрической энергии трехфазные | СЭТ4-1, СЭТ4-2, СЭТ4-1/1, СЭТ4-2/1 | 13776-95 |  |  | Да | 2648.8 | 250 (123)(7) Счетчики электрической энергии 3-х фазные многотарифные
000000022677 |  | Поверка | Счетчики электрической энергии трехфазные | ЦЭ6803ВМ | 37762-08 |  |  | Да | 2648.8 | 250 (123)(7) Счетчики электрической энергии 3-х фазные многотарифные
000000022678 |  | Поверка | Счетчики электрической энергии трехфазные | NP541, NP542, NP545 | 36791-08 |  |  | Да | 2648.8 | 250 (123)(7) Счетчики электрической энергии 3-х фазные многотарифные
000000022679 |  | Поверка | Счетчики электрической энергии трехфазные | Альфа А1700 | 25416-03 |  |  | Да | 2648.8 | 250 (123)(7) Счетчики электрической энергии 3-х фазные многотарифные
000000022680 |  | Поверка | Счетчики электрической энергии трехфазные | Альфа А1700 | 25416-08 |  |  | Да | 2648.8 | 250 (123)(7) Счетчики электрической энергии 3-х фазные многотарифные
000000022681 |  | Поверка | Счетчики электрической энергии трехфазные | СЭТ4-1М, СЭТ4-1МА, СЭТ4-2М, СЭТ4-2МА, СЭТ4-1/1М, СЭТ4-1/1МА, СЭТ4-2/1М, СЭТ4-2/1МА, СЭТ4-1/2М, СЭТ4-1/2МА, СЭТ4-2/2М, СЭТ4-2/2МА, СЭТ4-1/3М, СЭТ4-1/3МА, СЭТ4-2/3М, СЭТ4-2/3МА | 25794-05 |  |  | Да | 2648.8 | 250 (123)(7) Счетчики электрической энергии 3-х фазные многотарифные
000000022682 |  | Поверка | Счетчики электрической энергии трехфазные | СЭТ4-1, СЭТ4-2, СЭТ4-1/1, СЭТ4-2/1, СЭТ4-1/2, СЭТ4-2/2 | 16510-01 |  |  | Да | 2648.8 | 250 (123)(7) Счетчики электрической энергии 3-х фазные многотарифные
000000022683 |  | Поверка | Счетчики электрической энергии трехфазные | СЭТ4-1/2, СЭТ4-2/2 | 16510-97 |  |  | Да | 2648.8 | 250 (123)(7) Счетчики электрической энергии 3-х фазные многотарифные
000000041472 |  | Поверка | Счетчики электрической энергии трехфазные | Альфа AS3500 | 58697-14 |  |  | Да | 2648.8 | 250 (123)(7) Счетчики электрической энергии 3-х фазные многотарифные
000000022685 |  | Поверка | Счетчики электрической энергии трехфазные двухтарифные | ПСЧ-3Т (ПСЧ-3РТ) | 14761-95 |  |  | Да | 2648.8 | 250 (123)(7) Счетчики электрической энергии 3-х фазные многотарифные
000000018311 |  | Калибровка | Счетчики электрической энергии трехфазные многотарифные | НЕВА МТ3 | 47430-11 |  |  | Нет | 2649 | Счетчики электрической энергии 3-х фазные многотарифные
000000018311 |  | Поверка | Счетчики электрической энергии трехфазные многотарифные | НЕВА МТ3 | 47430-11 |  |  | Нет | 2649 | Счетчики электрической энергии 3-х фазные многотарифные
000000018318 |  | Калибровка | Счетчики электрической энергии трехфазные многотарифные | НЕВА МТ 3 | 64506-16 |  |  | Нет | 2649 | Счетчики электрической энергии 3-х фазные многотарифные
000000018318 |  | Поверка | Счетчики электрической энергии трехфазные многотарифные | НЕВА МТ 3 | 64506-16 |  |  | Нет | 2649 | Счетчики электрической энергии 3-х фазные многотарифные
000000022686 |  | Поверка | Счетчики электрической энергии трехфазные многотарифные | НЕВА МТ3 | 47430-11 |  |  | Да | 2648.8 | 250 (123)(7) Счетчики электрической энергии 3-х фазные многотарифные
000000022690 |  | Поверка | Счетчики электрической энергии трехфазные многотарифные | НЕВА МТ 3 | 64506-16 |  |  | Да | 2648.8 | 250 (123)(7) Счетчики электрической энергии 3-х фазные многотарифные
000000018282 |  | Калибровка | Счетчики электрической энергии трехфазные многофункциональные | Альфа А1800 | 31857-11 |  |  | Нет | 2649 | Счетчики электрической энергии 3-х фазные многотарифные
000000018282 |  | Поверка | Счетчики электрической энергии трехфазные многофункциональные | Альфа А1800 | 31857-11 |  |  | Нет | 2649 | Счетчики электрической энергии 3-х фазные многотарифные
000000022691 |  | Поверка | Счетчики электрической энергии трехфазные многофункциональные | Альфа А1800 | 31857-11 |  |  | Да | 2648.8 | 250 (123)(7) Счетчики электрической энергии 3-х фазные многотарифные
000000008137 |  | Калибровка | Счетчики электрической энергии трехфазные статические | Меркурий 231 | 29144-07 |  |  | Нет | 2649 | Счетчики электрической энергии 3-х фазные многотарифные
000000008137 |  | Поверка | Счетчики электрической энергии трехфазные статические | Меркурий 231 | 29144-07 |  |  | Нет | 2649 | Счетчики электрической энергии 3-х фазные многотарифные
000000008142 |  | Поверка | Счетчики электрической энергии трехфазные статические | Меркурий 230 | 23345-07 |  |  | Нет | 1200 | Счетчики электрической энергии 3-х фазные однотарифные
000000008142 |  | Калибровка | Счетчики электрической энергии трехфазные статические | Меркурий 230 | 23345-07 |  |  | Нет | 1200 | Счетчики электрической энергии 3-х фазные однотарифные
000000018273 |  | Калибровка | Счетчики электрической энергии трехфазные статические | Меркурий 230 | 23345-07 |  |  | Нет | 2649 | Счетчики электрической энергии 3-х фазные многотарифные
000000018273 |  | Поверка | Счетчики электрической энергии трехфазные статические | Меркурий 230 | 23345-07 |  |  | Нет | 2649 | Счетчики электрической энергии 3-х фазные многотарифные
000000018274 |  | Поверка | Счетчики электрической энергии трехфазные статические | Меркурий 231 | 29144-07 |  |  | Нет | 2649 | Счетчики электрической энергии 3-х фазные многотарифные
000000018274 |  | Калибровка | Счетчики электрической энергии трехфазные статические | Меркурий 231 | 29144-07 |  |  | Нет | 2649 | Счетчики электрической энергии 3-х фазные многотарифные
000000018313 |  | Поверка | Счетчики электрической энергии трехфазные статические | Меркурий 230АМ | 25617-07 |  |  | Нет | 2649 | Счетчики электрической энергии 3-х фазные многотарифные
000000018313 |  | Калибровка | Счетчики электрической энергии трехфазные статические | Меркурий 230АМ | 25617-07 |  |  | Нет | 2649 | Счетчики электрической энергии 3-х фазные многотарифные
000000018314 |  | Калибровка | Счетчики электрической энергии трехфазные статические | ПСЧ-3 | 19126-00 |  |  | Нет | 2649 | Счетчики электрической энергии 3-х фазные многотарифные
000000018314 |  | Поверка | Счетчики электрической энергии трехфазные статические | ПСЧ-3 | 19126-00 |  |  | Нет | 2649 | Счетчики электрической энергии 3-х фазные многотарифные
000000022693 |  | Поверка | Счетчики электрической энергии трехфазные статические | ПСЧ-4, ПСЧ-4Р | 13451-98 |  |  | Да | 2648.8 | 250 (123)(7) Счетчики электрической энергии 3-х фазные многотарифные
000000022694 |  | Поверка | Счетчики электрической энергии трехфазные статические | Меркурий 231 | 29144-07 |  |  | Да | 2648.8 | 250 (123)(7) Счетчики электрической энергии 3-х фазные многотарифные
000000022695 |  | Поверка | Счетчики электрической энергии трехфазные статические | ПСЧ-4 | 19127-00 |  |  | Да | 2648.8 | 250 (123)(7) Счетчики электрической энергии 3-х фазные многотарифные
000000022696 |  | Поверка | Счетчики электрической энергии трехфазные статические | ПСЧ-3 | 19126-00 |  |  | Да | 2648.8 | 250 (123)(7) Счетчики электрической энергии 3-х фазные многотарифные
000000022697 |  | Поверка | Счетчики электрической энергии трехфазные статические | Меркурий-230 | 23345-03 |  |  | Да | 2648.8 | 250 (123)(7) Счетчики электрической энергии 3-х фазные многотарифные
000000022698 |  | Поверка | Счетчики электрической энергии трехфазные статические | ПСЧ-3АРТ.07 | 36698-08 |  |  | Да | 2648.8 | 250 (123)(7) Счетчики электрической энергии 3-х фазные многотарифные
000000022699 |  | Поверка | Счетчики электрической энергии трехфазные статические | Меркурий 230 | 23345-07 |  |  | Да | 2648.8 | 250 (123)(7) Счетчики электрической энергии 3-х фазные многотарифные
000000022700 |  | Поверка | Счетчики электрической энергии трехфазные статические | ПСЧ-3АРТ.07Д | 41136-09 |  |  | Да | 2648.8 | 250 (123)(7) Счетчики электрической энергии 3-х фазные многотарифные
000000022701 |  | Поверка | Счетчики электрической энергии трехфазные статические | РиМ 614.01 | 44140-10 |  |  | Да | 2648.8 | 250 (123)(7) Счетчики электрической энергии 3-х фазные многотарифные
000000022702 |  | Поверка | Счетчики электрической энергии трехфазные статические | РиМ 789.01 | 44622-10 |  |  | Да | 2648.8 | 250 (123)(7) Счетчики электрической энергии 3-х фазные многотарифные
000000022703 |  | Поверка | Счетчики электрической энергии трехфазные статические | ПСЧ-3АР.06Т | 47121-11 |  |  | Да | 2648.8 | 250 (123)(7) Счетчики электрической энергии 3-х фазные многотарифные
000000022705 |  | Поверка | Счетчики электрической энергии трехфазные статические | Меркурий-230 | 23345-02 |  |  | Да | 2648.8 | 250 (123)(7) Счетчики электрической энергии 3-х фазные многотарифные
000000022706 |  | Поверка | Счетчики электрической энергии трехфазные статические | Меркурий 230 | 23345-04 |  |  | Да | 2648.8 | 250 (123)(7) Счетчики электрической энергии 3-х фазные многотарифные
000000022707 |  | Поверка | Счетчики электрической энергии трехфазные статические | ПСЧ-4АР.05 | 23770-02 |  |  | Да | 2648.8 | 250 (123)(7) Счетчики электрической энергии 3-х фазные многотарифные
000000022708 |  | Поверка | Счетчики электрической энергии трехфазные статические | Меркурий 230АМ | 25617-03 |  |  | Да | 2648.8 | 250 (123)(7) Счетчики электрической энергии 3-х фазные многотарифные
000000022709 |  | Поверка | Счетчики электрической энергии трехфазные статические | Меркурий 230АМ | 25617-07 |  |  | Да | 2648.8 | 250 (123)(7) Счетчики электрической энергии 3-х фазные многотарифные
000000022712 |  | Поверка | Счетчики электрической энергии трехфазные статические | ПСЧ-3АРТ.09 | 47122-11 |  |  | Да | 2648.8 | 250 (123)(7) Счетчики электрической энергии 3-х фазные многотарифные
000000022713 |  | Поверка | Счетчики электрической энергии трехфазные статические | ПСЧ-3АРТ.08 | 41133-09 |  |  | Да | 2648.8 | 250 (123)(7) Счетчики электрической энергии 3-х фазные многотарифные
000000022714 |  | Поверка | Счетчики электрической энергии трехфазные статические | ПСЧ-4АР.05.2М | 40960-09 |  |  | Да | 2648.8 | 250 (123)(7) Счетчики электрической энергии 3-х фазные многотарифные
000000022715 |  | Поверка | Счетчики электрической энергии трехфазные статические | ПСЧ-3АР.05.2М | 40485-09 |  |  | Да | 2648.8 | 250 (123)(7) Счетчики электрической энергии 3-х фазные многотарифные
000000022716 |  | Поверка | Счетчики электрической энергии трехфазные статические | ПСЧ-3АР.05 | 23769-02 |  |  | Да | 2648.8 | 250 (123)(7) Счетчики электрической энергии 3-х фазные многотарифные
000000033730 |  | Калибровка | Счетчики электрической энергии трехфазные статические | Меркурий 230 | 23345-07 |  |  | Нет | 2649 | Счетчики электрической энергии 3-х фазные многотарифные
000000033730 |  | Поверка | Счетчики электрической энергии трехфазные статические | Меркурий 230 | 23345-07 |  |  | Нет | 2649 | Счетчики электрической энергии 3-х фазные многотарифные
000000022718 |  | Поверка | Счетчики электрической энергии трехфазные статические многофункциональные | РиМ 889 исп. РиМ 889.00, РиМ 889.01, РиМ 889.02, РиМ 889.10, РиМ 889.11, РиМ 889.12 | 43158-09 |  |  | Да | 2648.8 | 250 (123)(7) Счетчики электрической энергии 3-х фазные многотарифные
000000022719 |  | Поверка | Счетчики электрической энергии трехфазные электронные | СЭТ3-01 | 13558-93 |  |  | Да | 2648.8 | 250 (123)(7) Счетчики электрической энергии 3-х фазные многотарифные
000000022720 |  | Поверка | Счетчики электрической энергии трехфазные электронные | NP545.23Т, NP542.27Т | 28429-04 |  |  | Да | 2648.8 | 250 (123)(7) Счетчики электрической энергии 3-х фазные многотарифные
000000022721 |  | Поверка | Счетчики электрической энергии трехфазные электронные | СЭТ3 | 14206-99 |  |  | Да | 2648.8 | 250 (123)(7) Счетчики электрической энергии 3-х фазные многотарифные
000000022722 |  | Поверка | Счетчики электрической энергии трехфазные электронные | ТРИО | 24573-03 |  |  | Да | 2648.8 | 250 (123)(7) Счетчики электрической энергии 3-х фазные многотарифные
000000022723 |  | Поверка | Счетчики электрической энергии трехфазные электронные | Альфа А1140 | 33786-07 |  |  | Да | 2648.8 | 250 (123)(7) Счетчики электрической энергии 3-х фазные многотарифные
000000022725 |  | Поверка | Счетчики электрической энергии трехфазные электронные | СЭТ3 | 14206-09 |  |  | Да | 2648.8 | 250 (123)(7) Счетчики электрической энергии 3-х фазные многотарифные
000000022726 |  | Поверка | Счетчики электрической энергии трехфазные электронные | СЭТ3 | 14206-06 |  |  | Да | 2648.8 | 250 (123)(7) Счетчики электрической энергии 3-х фазные многотарифные
000000022727 |  | Поверка | Счетчики электрической энергии трехфазные электронные | ТРИО | 24573-07 |  |  | Да | 2648.8 | 250 (123)(7) Счетчики электрической энергии 3-х фазные многотарифные
000000022728 |  | Поверка | Счетчики электрической энергии трехфазные электронные | СЭТ3 | 14206-07 |  |  | Да | 2648.8 | 250 (123)(7) Счетчики электрической энергии 3-х фазные многотарифные
000000022729 |  | Поверка | Счетчики электрической энергии трехфазные электронные | ТРИО | 24573-05 |  |  | Да | 2648.8 | 250 (123)(7) Счетчики электрической энергии 3-х фазные многотарифные
000000022730 |  | Поверка | Счетчики электрической энергии трехфазные электронные | СЭТ3 | 14206-04 |  |  | Да | 2648.8 | 250 (123)(7) Счетчики электрической энергии 3-х фазные многотарифные
000000022731 |  | Поверка | Счетчики электрической энергии электронные | НЕВА | 33334-09 |  |  | Да | 2648.8 | 250 (123)(7) Счетчики электрической энергии 3-х фазные многотарифные
000000022732 |  | Поверка | Счетчики электрической энергии электронные активной и реактивной энергии трехфазные | ПСЧ-4, ПСЧ-4Р | 13451-92 |  |  | Да | 2648.8 | 250 (123)(7) Счетчики электрической энергии 3-х фазные многотарифные
000000022733 |  | Поверка | Счетчики электрической энергии электронные однофазные | НЕВА 1 | 58383-14 |  |  | Да | 953.57 | 250 (123)(4) Счетчики электрической энергии 1-о фазные многотарифные
000000038578 |  | Поверка | Счетчики электрической энергии электронные однофазные | НЕВА 10 | 68194-17 |  |  | Нет | 387 | Счетчики электрической энергии 1-о фазные однотарифные
000000038578 |  | Калибровка | Счетчики электрической энергии электронные однофазные | НЕВА 10 | 68194-17 |  |  | Нет | 387 | Счетчики электрической энергии 1-о фазные однотарифные
000000022734 |  | Поверка | Счетчики электрической энергии электронные трехфазные | НЕВА 3 | 58382-14 |  |  | Да | 2648.8 | 250 (123)(7) Счетчики электрической энергии 3-х фазные многотарифные
000000034310 |  | Калибровка | Счетчики электрической энергии электронные трехфазные | НЕВА 306 | 58382-14 |  |  | Нет | 1200 | Счетчики электрической энергии 3-х фазные однотарифные
000000034310 |  | Поверка | Счетчики электрической энергии электронные трехфазные | НЕВА 306 | 58382-14 |  |  | Нет | 1200 | Счетчики электрической энергии 3-х фазные однотарифные
000000035137 |  | Калибровка | Счетчики электрической энергии электронные трехфазные | OD4110 и OD4165 | 23112-02 |  |  | Нет | 1200 | Счетчики электрической энергии 3-х фазные однотарифные
000000035137 |  | Поверка | Счетчики электрической энергии электронные трехфазные | OD4110 и OD4165 | 23112-02 |  |  | Нет | 1200 | Счетчики электрической энергии 3-х фазные однотарифные
000000042087 |  | Поверка | Счетчики электрической энергии электронные трехфазные | НЕВА 3 | 58382-14 |  |  | Да | 1200.78 | 250 (123)(5) Счетчики электрической энергии 3-х фазные однотарифные
000000022735 |  | Поверка | Счетчики электроэнергии многофункциональные | Альфа | 14555-99 |  |  | Да | 2648.8 | 250 (123)(7) Счетчики электрической энергии 3-х фазные многотарифные
000000022736 |  | Поверка | Счетчики электроэнергии многофункциональные | ЕвроАЛЬФА | 16666-97 |  |  | Да | 2648.8 | 250 (123)(7) Счетчики электрической энергии 3-х фазные многотарифные
000000045445 |  | Поверка | Счетчики-расходомеры воды | ГЕОСТАР-СРВУ-102 | 32113-06 |  |  | Нет | 9321 | Расходомеры-счетчики ультразвуковые
000000045445 |  | Калибровка | Счетчики-расходомеры воды | ГЕОСТАР-СРВУ-102 | 32113-06 |  |  | Нет | 9321 | Расходомеры-счетчики ультразвуковые
000000031983 |  | Поверка | Счетчики-расходомеры массовые | Micro Motion | 45115-16 |  |  | Нет | 10353 | Расходомеры массовые ду до 50 объем, масса
000000032006 |  | Поверка | Счетчики-расходомеры массовые | Micro Motion мод. DS, DH, DT, DL, CMF, F, R, T, CNG050, H, LF | 45115-10 |  |  | Нет | 71814 | Счѐтчики-расходомеры массовые на КАЛИБР Ду от 65 до 80 мм 272 т/ч
000000032178 |  | Поверка | Счетчики-расходомеры массовые | МИР | 48964-12 |  |  | Нет | 10353 | Расходомеры массовые ду до 50 объем, масса
000000032542 |  | Поверка | Счетчики-расходомеры массовые | Micro Motion | 13425-06 |  |  | Нет | 10353 | Расходомеры массовые ду до 50 объем, масса
000000037711 |  | Поверка | Счетчики-расходомеры массовые | ЭМИС-МАСС 260 | 42953-09 |  |  | Нет | 10353 | Расходомеры массовые ду до 50 объем, масса
000000039942 |  | Поверка | Счетчики-расходомеры массовые | МИР | 68584-17 |  |  | Нет | 10353 | Расходомеры массовые ду до 50 объем, масса
000000041914 |  | Поверка | Счетчики-расходомеры массовые | Micro Motion | 45115-16 |  |  | Нет | 71814 | Счѐтчики-расходомеры массовые на КАЛИБР Ду от 65 до 80 мм 272 т/ч
000000041915 |  | Поверка | Счетчики-расходомеры массовые | Micro Motion | 13425-06 |  |  | Нет | 71814 | Счѐтчики-расходомеры массовые на КАЛИБР Ду от 65 до 80 мм 272 т/ч
000000041919 |  | Поверка | Счетчики-расходомеры массовые | Micro Motion | 45115-16 |  |  | Нет | 84387 | Счѐтчики-расходомеры массовые на КАЛИБР Ду от 100 до 125 мм 409 т/ч
000000041920 |  | Поверка | Счетчики-расходомеры массовые | Micro Motion мод. DS, DH, DT, DL, CMF, F, R, T, CNG050, H, LF | 45115-10 |  |  | Нет | 84387 | Счѐтчики-расходомеры массовые на КАЛИБР Ду от 100 до 125 мм 409 т/ч
000000044557 |  | Поверка | Счетчики-расходомеры массовые | ЭЛМЕТРО-Фломак | 47266-11 |  |  | Нет | 10353 | Расходомеры массовые ду до 50 объем, масса
000000044682 |  | Поверка | Счетчики-расходомеры массовые | Micro Motion, мод. F, H | 30430-05 |  |  | Нет | 10353 | Расходомеры массовые ду до 50 объем, масса
000000045351 |  | Поверка | Счетчики-расходомеры массовые | ЭМИС-МАСС 260 | 42953-15 |  |  | Нет | 33357 | Расходомеры массовые ду до 80 объем, масса
000000031967 |  | Поверка | Счетчики-расходомеры массовые кориолисовые | Rotamass мод. RCCT, RCCS/RCCF, RCCS/RCCR | 27054-09 |  |  | Нет | 10353 | Расходомеры массовые ду до 50 объем, масса
000000032533 |  | Поверка | Счетчики-расходомеры массовые кориолисовые | ROTAMASS | 27054-14 |  |  | Нет | 10353 | Расходомеры массовые ду до 50 объем, масса
Г00000000679 |  | Поверка | Счѐтчики-расходомеры массовые на КАЛИБР Ду от 100 до 125 мм 409 т/ч |  |  |  |  | Нет | 84387 | Счѐтчики-расходомеры массовые на КАЛИБР Ду от 100 до 125 мм 409 т/ч
Г00000000680 |  | Поверка | Счѐтчики-расходомеры массовые на КАЛИБР Ду от 150 до 300 мм 545, 2500, 3266 т/ч |  |  |  |  | Нет | 100359 | Счѐтчики-расходомеры массовые на КАЛИБР Ду от 150 до 300 мм 545, 2500, 3266 т/ч
Г00000000678 |  | Поверка | Счѐтчики-расходомеры массовые на КАЛИБР Ду от 65 до 80 мм 272 т/ч |  |  |  |  | Нет | 71814 | Счѐтчики-расходомеры массовые на КАЛИБР Ду от 65 до 80 мм 272 т/ч
000000031932 |  | Поверка | Счетчики-расходомеры электромагнитные | РМ-5 | 20699-11 |  |  | Да | 4238.06 | 250 (69) Преобразователи расхода электромагнитные
000000032103 |  | Калибровка | Счетчики-расходомеры электромагнитные | Admag мод. AXF, AXR, СA, SE | 17669-09 |  |  | Нет | 4659 | Расходомеры-счетчики электромагнитные
000000032103 |  | Поверка | Счетчики-расходомеры электромагнитные | Admag мод. AXF, AXR, СA, SE | 17669-09 |  |  | Нет | 4659 | Расходомеры-счетчики электромагнитные
000000036344 |  | Поверка | Счетчики-расходомеры электромагнитные | ADMAG (мод. AXF, AXR, CA, AXW) | 59435-14 |  |  | Нет | 15099 | Расходомеры, ультразвуковые, электромагнитные ПГ от ± 0,5 % Ду от 65 до 150 мм
000000040291 |  | Поверка | Счетчики-расходомеры электромагнитные | Admag мод. AXF, AXR, СA, SE | 17669-09 |  |  | Нет | 4659 | Преобразователи расхода электромагнитные
000000040291 |  | Калибровка | Счетчики-расходомеры электромагнитные | Admag мод. AXF, AXR, СA, SE | 17669-09 |  |  | Нет | 4659 | Преобразователи расхода электромагнитные
000000001988 |  | Техническое обслуживание | т.о. весов высокого класса точности |  | <> |  |  | Нет | 1236
000000001988 |  | Техническое обслуживание выезд | т.о. весов высокого класса точности |  | <> |  |  | Нет | 1302
000000002336 |  | Техническое обслуживание | т.о. весов медицинских с НПВ до 150 кг |  | <> |  |  | Нет | 786
000000002336 |  | Техническое обслуживание выезд | т.о. весов медицинских с НПВ до 150 кг |  | <> |  |  | Нет | 831
000000001870 |  | Техническое обслуживание выезд | т.о. весов с НПВ до 50 кг |  | <> |  |  | Нет | 867
000000001980 |  | Техническое обслуживание | т.о. весов специального класса точности |  | <> |  |  | Нет | 1404
000000001980 |  | Техническое обслуживание выезд | т.о. весов специального класса точности |  | <> |  |  | Нет | 1470
000000002293 |  | Техническое обслуживание | Т.О. ВЕСЫ РЫЧАЖНЫЕ 2-5 Т |  | <> |  |  | Нет | 1479 | Техническое обслуживание весов среднего класса от 2 т до 5 т
000000002293 |  | Техническое обслуживание выезд | Т.О. ВЕСЫ РЫЧАЖНЫЕ 2-5 Т |  | <> |  |  | Нет | 1557 | Техническое обслуживание весов среднего класса от 2 т до 5 т
000000001918 |  | Техническое обслуживание выезд | Т.О.ВЕСЫ АВТОМОБИЛЬНЫЕ 15 Т |  | <> |  |  | Нет | 4491
000000001929 |  | Техническое обслуживание выезд | Т.О.ВЕСЫ АВТОМОБИЛЬНЫЕ 40 Т |  | <> |  |  | Нет | 11214
000000001913 |  | Техническое обслуживание выезд | Т.О.ВЕСЫ АВТОМОБИЛЬНЫЕ ДО 10 Т |  | <> |  |  | Нет | 4491
000000001921 |  | Техническое обслуживание выезд | Т.О.ВЕСЫ АВТОМОБИЛЬНЫЕ ДО 25 Т |  | <> |  |  | Нет | 6729
000000001925 |  | Техническое обслуживание выезд | Т.О.ВЕСЫ АВТОМОБИЛЬНЫЕ ДО 30 Т |  | <> |  |  | Нет | 8970
000000001932 |  | Техническое обслуживание выезд | Т.О.ВЕСЫ АВТОМОБИЛЬНЫЕ ДО 60 Т |  | <> |  |  | Нет | 12522
000000001945 |  | Техническое обслуживание выезд | Т.О.ВЕСЫ АВТОМОБИЛЬНЫХ ДО 100 Т |  | <> |  |  | Нет | 16080
000000002317 |  | Техническое обслуживание выезд | Т.О.ВЕСЫ ДЕТСКИЕ |  | <> |  |  | Нет | 555
000000002317 |  | Техническое обслуживание | Т.О.ВЕСЫ ДЕТСКИЕ |  | <> |  |  | Нет | 525
000000001952 |  | Техническое обслуживание выезд | Т.О.ВЕСЫ ДЛЯ ВЗВЕШИВАНИЯ СКОТА,ВОЗОВЫЕ ВАГОНЕТ. |  | <> |  |  | Нет | 2796
000000001886 |  | Техническое обслуживание выезд | Т.О.ВЕСЫ ДОЗИРОВОЧНЫЕ ДО 100 КГ |  | <> |  |  | Нет | 687
000000001906 |  | Техническое обслуживание выезд | Т.О.ВЕСЫ ДОЗИРОВОЧНЫЕ ДО 2 Т |  | <> |  |  | Нет | 1731
000000001889 |  | Техническое обслуживание выезд | Т.О.ВЕСЫ И ДОЗАТОРЫ ВЕСОВЫЕ ДО 200 КГ |  | <> |  |  | Нет | 1242
000000001896 |  | Техническое обслуживание выезд | Т.О.ВЕСЫ И ДОЗАТОРЫ ВЕСОВЫЕ ДО 500 КГ |  | <> |  |  | Нет | 1383
000000001900 |  | Техническое обслуживание выезд | Т.О.ВЕСЫ И ДОЗАТОРЫ ДО 1000 КГ |  | <> |  |  | Нет | 2505
000000001957 |  | Техническое обслуживание выезд | Т.О.ВЕСЫ КОВШОВЫЕ, БУНКЕР 25 Т |  | <> |  |  | Нет | 5049
000000001998 |  | Техническое обслуживание | Т.О.ВЕСЫ ЛАБ.РАВНОПЛ.СО ВСТР.ГИРЯМИ КТ 1 2 ДО 20 Г |  | <> |  |  | Нет | 1323
000000001998 |  | Техническое обслуживание выезд | Т.О.ВЕСЫ ЛАБ.РАВНОПЛ.СО ВСТР.ГИРЯМИ КТ 1 2 ДО 20 Г |  | <> |  |  | Нет | 1383
000000002005 |  | Техническое обслуживание выезд | Т.О.Весы лаб.равнопл.со встр.гирями КТ 1 2 СВ 20 Г |  | <> |  |  | Нет | 1242
000000002005 |  | Техническое обслуживание | Т.О.Весы лаб.равнопл.со встр.гирями КТ 1 2 СВ 20 Г |  | <> |  |  | Нет | 1188
000000002039 |  | Техническое обслуживание выезд | Т.О.ВЕСЫ ЛАБОР. РАВНОПЛЕЧИЕ КТ 4 ДО 1000 Г |  | <> |  |  | Нет | 432
000000002039 |  | Техническое обслуживание | Т.О.ВЕСЫ ЛАБОР. РАВНОПЛЕЧИЕ КТ 4 ДО 1000 Г |  | <> |  |  | Нет | 411
000000002008 |  | Техническое обслуживание | Т.О.ВЕСЫ ЛАБОР.СО ВСТР.ГИРЯМИ КТ 1 2 ПОЛН.НАГР. |  | <> |  |  | Нет | 1284
000000002008 |  | Техническое обслуживание выезд | Т.О.ВЕСЫ ЛАБОР.СО ВСТР.ГИРЯМИ КТ 1 2 ПОЛН.НАГР. |  | <> |  |  | Нет | 1350
000000002002 |  | Техническое обслуживание | Т.О.ВЕСЫ ЛАБОР.СО ВСТР.ГИРЯМИ КТ 3 НА ПОЛН.НАГР. |  | <> |  |  | Нет | 657
000000002002 |  | Техническое обслуживание выезд | Т.О.ВЕСЫ ЛАБОР.СО ВСТР.ГИРЯМИ КТ 3 НА ПОЛН.НАГР. |  | <> |  |  | Нет | 687
000000001994 |  | Техническое обслуживание выезд | Т.О.ВЕСЫ ЛАБОР.ЭТАЛОННЫЕ ПОВЫШЕННОЙ ТОЧНОСТИ |  | <> |  |  | Нет | 1818
000000001994 |  | Техническое обслуживание | Т.О.ВЕСЫ ЛАБОР.ЭТАЛОННЫЕ ПОВЫШЕННОЙ ТОЧНОСТИ |  | <> |  |  | Нет | 1731
000000002048 |  | Техническое обслуживание выезд | Т.О.ВЕСЫ ЛАБОРАТОРНЫЕ КВАДРАНТНЫЕ |  | <> |  |  | Нет | 1302
000000002048 |  | Техническое обслуживание | Т.О.ВЕСЫ ЛАБОРАТОРНЫЕ КВАДРАНТНЫЕ |  | <> |  |  | Нет | 1236
000000002032 |  | Техническое обслуживание | Т.О.ВЕСЫ ЛАБОРАТОРНЫЕ КТ 3 |  | <> |  |  | Нет | 903
000000002032 |  | Техническое обслуживание выезд | Т.О.ВЕСЫ ЛАБОРАТОРНЫЕ КТ 3 |  | <> |  |  | Нет | 954
000000002019 |  | Техническое обслуживание выезд | Т.О.ВЕСЫ ЛАБОРАТОРНЫЕ РАВНОПЛЕЧИЕ КТ 1 2 |  | <> |  |  | Нет | 1350
000000002019 |  | Техническое обслуживание | Т.О.ВЕСЫ ЛАБОРАТОРНЫЕ РАВНОПЛЕЧИЕ КТ 1 2 |  | <> |  |  | Нет | 1284
000000002101 |  | Техническое обслуживание выезд | Т.О.ВЕСЫ ЛАБОРАТОРНЫЕ ЭЛЕКТРОННЫЕ ДО 1 КГ |  | <> |  |  | Нет | 1902
000000002101 |  | Техническое обслуживание | Т.О.ВЕСЫ ЛАБОРАТОРНЫЕ ЭЛЕКТРОННЫЕ ДО 1 КГ |  | <> |  |  | Нет | 1815
000000002088 |  | Техническое обслуживание выезд | Т.О.ВЕСЫ ЛАБОРАТОРНЫЕ ЭЛЕКТРОННЫЕ ДО 200 Г |  | <> |  |  | Нет | 1557
000000002088 |  | Техническое обслуживание | Т.О.ВЕСЫ ЛАБОРАТОРНЫЕ ЭЛЕКТРОННЫЕ ДО 200 Г |  | <> |  |  | Нет | 1479
000000002109 |  | Техническое обслуживание выезд | Т.О.ВЕСЫ ЛАБОРАТОРНЫЕ ЭЛЕКТРОННЫЕ ДО 60 КГ |  | <> |  |  | Нет | 1302
000000002109 |  | Техническое обслуживание | Т.О.ВЕСЫ ЛАБОРАТОРНЫЕ ЭЛЕКТРОННЫЕ ДО 60 КГ |  | <> |  |  | Нет | 1236
000000002327 |  | Техническое обслуживание | Т.О.ВЕСЫ МЕДИЦИНСКИЕ И ПОЧТОВЫЕ ДО 50 КГ |  | <> |  |  | Нет | 576
000000002327 |  | Техническое обслуживание выезд | Т.О.ВЕСЫ МЕДИЦИНСКИЕ И ПОЧТОВЫЕ ДО 50 КГ |  | <> |  |  | Нет | 606
000000002228 |  | Техническое обслуживание | Т.О.ВЕСЫ НАСТОЛЬНЫЕ ОБЫКНОВЕННЫЕ ДО 20 КГ |  | <> |  |  | Нет | 333
000000002228 |  | Техническое обслуживание выезд | Т.О.ВЕСЫ НАСТОЛЬНЫЕ ОБЫКНОВЕННЫЕ ДО 20 КГ |  | <> |  |  | Нет | 348
000000002236 |  | Техническое обслуживание выезд | Т.О.ВЕСЫ НАСТОЛЬНЫЕ ЦИФЕРБЛАТНЫЕ ДО 20 КГ |  | <> |  |  | Нет | 381
000000002236 |  | Техническое обслуживание | Т.О.ВЕСЫ НАСТОЛЬНЫЕ ЦИФЕРБЛАТНЫЕ ДО 20 КГ |  | <> |  |  | Нет | 366
000000002305 |  | Техническое обслуживание | Т.О.ВЕСЫ РУЧНЫЕ РАВНОПЛЕЧИЕ 4 КЛ ДО 100 Г |  | <> |  |  | Нет | 2304
000000002305 |  | Техническое обслуживание выезд | Т.О.ВЕСЫ РУЧНЫЕ РАВНОПЛЕЧИЕ 4 КЛ ДО 100 Г |  | <> |  |  | Нет | 2421
000000002288 |  | Техническое обслуживание выезд | Т.О.ВЕСЫ РЫЧАЖНЫЕ 1-2 Т |  | <> |  |  | Нет | 1242
000000002288 |  | Техническое обслуживание | Т.О.ВЕСЫ РЫЧАЖНЫЕ 1-2 Т |  | <> |  |  | Нет | 1188
000000002295 |  | Техническое обслуживание выезд | Т.О.ВЕСЫ РЫЧАЖНЫЕ 3-5 Т |  | <> |  |  | Нет | 1557 | Техническое обслуживание весов среднего класса от 2 т до 5 т
000000002295 |  | Техническое обслуживание | Т.О.ВЕСЫ РЫЧАЖНЫЕ 3-5 Т |  | <> |  |  | Нет | 1479 | Техническое обслуживание весов среднего класса от 2 т до 5 т
000000002283 |  | Техническое обслуживание | Т.О.ВЕСЫ РЫЧАЖНЫЕ 500-1000 КГ |  | <> |  |  | Нет | 1068
000000002283 |  | Техническое обслуживание выезд | Т.О.ВЕСЫ РЫЧАЖНЫЕ 500-1000 КГ |  | <> |  |  | Нет | 1125
000000002263 |  | Техническое обслуживание | Т.О.ВЕСЫ РЫЧАЖНЫЕ ДО 200 КГ |  | <> |  |  | Нет | 786
000000002263 |  | Техническое обслуживание выезд | Т.О.ВЕСЫ РЫЧАЖНЫЕ ДО 200 КГ |  | <> |  |  | Нет | 831
000000002362 |  | Техническое обслуживание выезд | Т.О.ВЕСЫ СЧЕТНЫЕ 50 КГ |  | <> |  |  | Нет | 867
000000002362 |  | Техническое обслуживание | Т.О.ВЕСЫ СЧЕТНЫЕ 50 КГ |  | <> |  |  | Нет | 828
000000002312 |  | Техническое обслуживание | Т.О.ВЕСЫ ТОРСИОННЫЕ |  | <> |  |  | Нет | 903
000000002312 |  | Техническое обслуживание выезд | Т.О.ВЕСЫ ТОРСИОННЫЕ |  | <> |  |  | Нет | 954
000000002181 |  | Техническое обслуживание выезд | Т.О.ВЕСЫ ЭЛЕКТРОН.ТОРГОВЫЕ С ЧЕКОПЕЧАТАЮЩИМ УСТР. |  | <> |  |  | Нет | 1665
000000002181 |  | Техническое обслуживание | Т.О.ВЕСЫ ЭЛЕКТРОН.ТОРГОВЫЕ С ЧЕКОПЕЧАТАЮЩИМ УСТР. |  | <> |  |  | Нет | 1587
000000002254 |  | Техническое обслуживание | Т.О.ВЕСЫ ЭЛЕКТРОННЫЕ 60 КГ И ВЫШЕ |  | <> |  |  | Нет | 1587
000000002254 |  | Техническое обслуживание выезд | Т.О.ВЕСЫ ЭЛЕКТРОННЫЕ 60 КГ И ВЫШЕ |  | <> |  |  | Нет | 1665
000000002184 |  | Техническое обслуживание | Т.О.ВЕСЫ ЭЛЕКТРОННЫЕ ДО 30 КГ |  | <> |  |  | Нет | 1188
000000002184 |  | Техническое обслуживание выезд | Т.О.ВЕСЫ ЭЛЕКТРОННЫЕ ДО 30 КГ |  | <> |  |  | Нет | 1242
000000002141 |  | Техническое обслуживание | Т.О.ВЕСЫ ЭЛЕКТРОННЫЕ ДО 50 КГ (1 ДИАПАЗОН) |  | <> |  |  | Нет | 1236
000000002141 |  | Техническое обслуживание выезд | Т.О.ВЕСЫ ЭЛЕКТРОННЫЕ ДО 50 КГ (1 ДИАПАЗОН) |  | <> |  |  | Нет | 1302
000000002211 |  | Техническое обслуживание | Т.О.ВЕСЫ ЭЛЕКТРОННЫЕ КРАНОВЫЕ ДО 20 Т |  | <> |  |  | Нет | 5937
000000002204 |  | Техническое обслуживание | Т.О.ВЕСЫ ЭЛЕКТРОННЫЕ КРАНОВЫЕ ДО 5 Т |  | <> |  |  | Нет | 3954
000000002216 |  | Техническое обслуживание | Т.О.ВЕСЫ ЭЛЕКТРОННЫЕ КРАНОВЫЕ СВ 20 Т |  | <> |  |  | Нет | 5937
000000002190 |  | Техническое обслуживание | Т.О.ВЕСЫ ЭЛЕКТРОННЫЕ МЕДИЦИНСКИЕ |  | <> |  |  | Нет | 1188
000000002190 |  | Техническое обслуживание выезд | Т.О.ВЕСЫ ЭЛЕКТРОННЫЕ МЕДИЦИНСКИЕ |  | <> |  |  | Нет | 1242
000000002219 |  | Техническое обслуживание выезд | Т.О.ВЕСЫ ЭЛЕКТРОННЫЕ С РЕГИСТР. МАССЫ ЦЕНЫ СТОИМОС |  | <> |  |  | Нет | 1302
000000002219 |  | Техническое обслуживание | Т.О.ВЕСЫ ЭЛЕКТРОННЫЕ С РЕГИСТР. МАССЫ ЦЕНЫ СТОИМОС |  | <> |  |  | Нет | 1236
000000002198 |  | Техническое обслуживание | Т.О.ВЕСЫ ЭЛЕКТРОННЫЕ ТЕХНОЛОГИЧЕСКИЕ ДО 200 КГ |  | <> |  |  | Нет | 1215
000000002198 |  | Техническое обслуживание выезд | Т.О.ВЕСЫ ЭЛЕКТРОННЫЕ ТЕХНОЛОГИЧЕСКИЕ ДО 200 КГ |  | <> |  |  | Нет | 1275
000000002201 |  | Техническое обслуживание | Т.О.ВЕСЫ ЭЛЕКТРОННЫЕ ТЕХНОЛОГИЧЕСКИЕ СВ 500 КГ |  | <> |  |  | Нет | 2967
000000002201 |  | Техническое обслуживание выезд | Т.О.ВЕСЫ ЭЛЕКТРОННЫЕ ТЕХНОЛОГИЧЕСКИЕ СВ 500 КГ |  | <> |  |  | Нет | 3117
000000002932 |  | Техническое обслуживание | Т.О.ДИНАМОМЕТРЫ ОБЩЕГО НАЗНАЧЕНИЯ 20 КГС-1 Т С ДПУ |  | <> |  |  | Нет | 828
000000002939 |  | Техническое обслуживание | Т.О.ДИНАМОМЕТРЫ ОТ 5 Т.С. ДО 10 ДПУ ОБЩ.НАЗН. |  | <> |  |  | Нет | 1284
000000002923 |  | Техническое обслуживание | Т.О.ДИНАМОМЕТРЫ ПРУЖ.ОБЩЕГО НАЗНАЧ.ДПУ ДО 20КГ |  | <> |  |  | Нет | 459
000000002989 |  | Техническое обслуживание выезд | Т.О.МАШИНЫ ИСПЫТАТЕЛЬНЫЕ |  | <> |  |  | Нет | 1494
000000003005 |  | Техническое обслуживание выезд | Т.О.Машины испытательные разрывные до 1 т РН |  | <> |  |  | Нет | 1797
000000003021 |  | Техническое обслуживание выезд | Т.О.МАШИНЫ ИСПЫТАТЕЛЬНЫЕ ЭЛЕКТРОННЫЕ С 4 ДАТЧИКАМИ |  | <> |  |  | Нет | 3177
000000003059 |  | Техническое обслуживание выезд | Т.О.ПРЕССЫ ГИДРАВЛИЧЕСКИЕ ДО 100 Т.С. |  | <> |  |  | Нет | 2463
000000003053 |  | Техническое обслуживание выезд | Т.О.ПРЕССЫ ДО 1 Т.С. |  | <> |  |  | Нет | 2151
000000003072 |  | Техническое обслуживание | Т.О.ПРИБОРЫ ТВ БРИНЕЛЛЮ |  | <> |  |  | Нет | 2151 | Техническое обслуживание твердомера
000000003072 |  | Техническое обслуживание выезд | Т.О.ПРИБОРЫ ТВ БРИНЕЛЛЮ |  | <> |  |  | Нет | 2151 | Техническое обслуживание твердомера
000000003085 |  | Техническое обслуживание | Т.О.ПРИБОРЫ ТВ ПО ВИККЕРСУ |  | <> |  |  | Нет | 2151 | Техническое обслуживание твердомера
000000003085 |  | Техническое обслуживание выезд | Т.О.ПРИБОРЫ ТВ ПО ВИККЕРСУ |  | <> |  |  | Нет | 2151 | Техническое обслуживание твердомера
000000003093 |  | Техническое обслуживание | Т.О.ПРИБОРЫ ТВ ПО РОКВЕЛЛУ ТК |  | <> |  |  | Нет | 2151 | Техническое обслуживание твердомера
000000003093 |  | Техническое обслуживание выезд | Т.О.ПРИБОРЫ ТВ ПО РОКВЕЛЛУ ТК |  | <> |  |  | Нет | 2151 | Техническое обслуживание твердомера
000000003102 |  | Техническое обслуживание | Т.О.ПРИБОРЫ ТВ ПО СУПЕР-РОКВЕЛЛУ ТКС |  | <> |  |  | Нет | 2151 | Техническое обслуживание твердомера
000000003102 |  | Техническое обслуживание выезд | Т.О.ПРИБОРЫ ТВ ПО СУПЕР-РОКВЕЛЛУ ТКС |  | <> |  |  | Нет | 2151 | Техническое обслуживание твердомера
000000005341 |  | Техническое обслуживание | Т.О.СЕКУНДОМЕРЫ МЕХАНИЧЕСКИЕ |  | <> |  |  | Нет | 231
000000003155 |  | Техническое обслуживание | Т.О.СПИДОМЕТРЫ МЕХАНИЧЕСКИЕ |  | <> |  |  | Нет | 219
000000003155 |  | Техническое обслуживание выезд | Т.О.СПИДОМЕТРЫ МЕХАНИЧЕСКИЕ |  | <> |  |  | Нет | 228
000000003168 |  | Техническое обслуживание | Т.О.СПИДОМЕТРЫ ЭЛЕКТРИЧЕСКИЕ |  | <> |  |  | Нет | 267
000000003168 |  | Техническое обслуживание выезд | Т.О.СПИДОМЕТРЫ ЭЛЕКТРИЧЕСКИЕ |  | <> |  |  | Нет | 279
000000039061 |  | Калибровка | Таймер тройной Paterson |  |  |  |  | Нет | 2499 | Секундомеры(--таймер) электронные (с таймерным выходом)
000000039061 |  | Поверка | Таймер тройной Paterson |  |  |  |  | Нет | 2499 | Секундомеры(--таймер) электронные (с таймерным выходом)
000000039519 |  | Калибровка | Таймер электронный |  |  |  |  | Нет | 2499 | Секундомеры(--таймер) электронные (с таймерным выходом)
000000039519 |  | Поверка | Таймер электронный |  |  |  |  | Нет | 2499 | Секундомеры(--таймер) электронные (с таймерным выходом)
000000018366 |  | Поверка | Таймеры | TdS 8001 | 35379-07 |  |  | Да | 2500.45 | 250 (95) Секундомеры электронные с таймерным выходом (-)
000000021272 |  | Поверка | Таксометры | Меркурий-120Ф, Меркурий-120К | 17685-13 |  |  | Да | 1293 | Таксометры
000000021276 |  | Поверка | Таксометры | ТАКСОМЕТР-АСП БСО КАСБИ ТАКСИ-01 | 48996-12 |  |  | Да | 1293 | Таксометры
Г00000000206 |  | Поверка | Таксометры |  |  |  |  | Нет | 1293 | Таксометры
000000021277 |  | Поверка | Таксометры автоматические | ТА-2 | 49503-12 |  |  | Нет | 1293 | Таксометры
000000021281 |  | Поверка | Таксометры автомобильные электронные | Электроника 505К | 30598-11 |  |  | Да | 1293 | Таксометры
000000021285 |  | Поверка | Таксометры автомобильные электронные | ЭЛЕКТРОНИКА 505 | 48491-11 |  |  | Да | 1293 | Таксометры
000000021287 |  | Поверка | Таксометры автомобильные электронные | СТАЙЕР | 49209-12 |  |  | Да | 1293 | Таксометры
000000021296 |  | Поверка | Таксометры электронные | СТ-01Э | 48792-11 |  |  | Да | 1293 | Таксометры
000000005434 |  | Поверка | ТАКСОФОНЫ МНОГОТАРИФНЫЕ |  |  |  |  | Нет | 414
000000005431 |  | Поверка | ТАКСОФОНЫ ОДНОТАРИФНЫЕ |  |  |  |  | Нет | 315
000000045132 |  | Калибровка | Тахеометр | SET 1X |  |  |  | Нет | 10632 | Тахеометры (ПГ 2, 3 сек) (К)
000000034162 |  | Поверка | Тахеометр электронный | CX, мод. CX-102L | 49708-12 |  |  | Нет | 10209 | Тахеометры (ПГ 5, 6, 7, 9 сек)
000000034164 |  | Поверка | Тахеометр электронный | CX, мод. CX-102L | 49709-12 |  |  | Нет | 10209 | Тахеометры (ПГ 5, 6, 7, 9 сек)
000000034165 |  | Поверка | Тахеометр электронный | CX, мод. CX-102L | 67610-17 |  |  | Нет | 10209 | Тахеометры (ПГ 5, 6, 7, 9 сек)
000000034169 |  | Поверка | Тахеометр электронный | CX-102L | 67610-17 |  |  | Нет | 10209 | Тахеометры (ПГ 5, 6, 7, 9 сек)
000000034176 |  | Поверка | Тахеометр электронный | CX-102 | 67610-17 |  |  | Нет | 10209 | Тахеометры (ПГ 5, 6, 7, 9 сек)
000000034915 |  | Поверка | Тахеометр электронный | FX, мод. FX-105 | 67610-17 |  |  | Нет | 10209 | Тахеометры (ПГ 5, 6, 7, 9 сек)
000000035303 |  | Поверка | Тахеометр электронный | Nikon XS 5" | 71875-18 |  |  | Нет | 10209 | Тахеометры (ПГ 5, 6, 7, 9 сек)
000000035618 |  | Поверка | Тахеометр электронный | Leica FlexLine TS09 plus | 48547-11 |  |  | Нет | 10632 | Тахеометры (ПГ 2, 3 сек)
000000035746 |  | Поверка | Тахеометр электронный | Nikon XS,, мод. Nikon XS 5" | 71875-18 |  |  | Нет | 10209 | Тахеометры (ПГ 5, 6, 7, 9 сек)
000000036119 |  | Поверка | Тахеометр электронный | SET 600 | 19366-00 |  |  | Нет | 10209 | Тахеометры (ПГ 5, 6, 7, 9 сек)
000000036192 |  | Поверка | Тахеометр электронный | Leica FlexLine TS06 plus 5" | 65933-16 |  |  | Нет | 10209 | Тахеометры (ПГ 5, 6, 7, 9 сек)
000000036313 |  | Поверка | Тахеометр электронный | SET530RK3 | 39435-08 |  |  | Нет | 10209 | Тахеометры (ПГ 5, 6, 7, 9 сек)
000000036518 |  | Поверка | Тахеометр электронный | CX, мод. CX-103 | 49708-12 |  |  | Нет | 10632 | Тахеометры (ПГ 2, 3 сек)
000000036568 |  | Поверка | Тахеометр электронный | Leica TS11 2" | 64256-16 |  |  | Нет | 10632 | Тахеометры (ПГ 2, 3 сек)
000000036592 |  | Поверка | Тахеометр электронный | Leica FLEXLINE TS09 RUS | 61405-15 |  |  | Нет | 10209 | Тахеометры (ПГ 5, 6, 7, 9 сек)
000000037057 |  | Поверка | Тахеометр электронный | Trimble 3605DR | 23168-02 |  |  | Нет | 10209 | Тахеометры (ПГ 5, 6, 7, 9 сек)
000000037072 |  | Поверка | Тахеометр электронный | GPT-3005N | 26845-05 |  |  | Нет | 10209 | Тахеометры (ПГ 5, 6, 7, 9 сек)
000000037163 |  | Поверка | Тахеометр электронный | Leica FlexLine TS02 plus, 5" | 65933-16 |  |  | Нет | 10209 | Тахеометры (ПГ 5, 6, 7, 9 сек)
000000037470 |  | Поверка | Тахеометр электронный | Leica FlexLine TS06 | 40843-09 |  |  | Нет | 10209 | Тахеометры (ПГ 5, 6, 7, 9 сек)
000000037926 |  | Поверка | Тахеометр электронный | CX, мод. СX-105L | 49708-12 |  |  | Нет | 10209 | Тахеометры (ПГ 5, 6, 7, 9 сек)
000000038301 |  | Поверка | Тахеометр электронный | Leica FlexLine TS02 | 40843-09 |  |  | Нет | 10209 | Тахеометры (ПГ 5, 6, 7, 9 сек)
000000038784 |  | Поверка | Тахеометр электронный | SET 500 | 19367-00 |  |  | Нет | 10209 | Тахеометры (ПГ 5, 6, 7, 9 сек)
000000038785 |  | Поверка | Тахеометр электронный | CX, мод. СX-105 | 49708-12 |  |  | Нет | 10209 | Тахеометры (ПГ 5, 6, 7, 9 сек)
000000038799 |  | Поверка | Тахеометр электронный | Leica FlexLine TS06 plus | 48547-11 |  |  | Нет | 10209 | Тахеометры (ПГ 5, 6, 7, 9 сек)
000000039000 |  | Поверка | Тахеометр электронный | 10 (SET510) | 24917-03 |  |  | Нет | 10209 | Тахеометры (ПГ 5, 6, 7, 9 сек)
000000039056 |  | Поверка | Тахеометр электронный | Leica Builder 505 | 43895-10 |  |  | Нет | 10209 | Тахеометры (ПГ 5, 6, 7, 9 сек)
000000039141 |  | Поверка | Тахеометр электронный | Nikon DTM-362 | 30852-05 |  |  | Нет | 10632 | Тахеометры (ПГ 2, 3 сек)
000000039143 |  | Поверка | Тахеометр электронный | Spectra Precision Focus 2 | 69004-17 |  |  | Нет | 10209 | Тахеометры (ПГ 5, 6, 7, 9 сек)
000000039526 |  | Поверка | Тахеометр электронный | Trimble TS662 | 48781-11 |  |  | Нет | 10632 | Тахеометры (ПГ 2, 3 сек)
000000040135 |  | Поверка | Тахеометр электронный | TCR 405 | 25135-03 |  |  | Нет | 10209 | Тахеометры (ПГ 5, 6, 7, 9 сек)
000000040204 |  | Калибровка | Тахеометр электронный | FX-101 | 49708-12 |  |  | Нет | 10209 | Тахеометры (ПГ 5, 6, 7, 9 сек) (К)
000000040330 |  | Поверка | Тахеометр электронный | SOKKIA TOPCON SET 550RX | 44571-10 |  |  | Нет | 10209 | Тахеометры (ПГ 5, 6, 7, 9 сек)
000000040544 |  | Поверка | Тахеометр электронный | 30R (SET630R) | 25142-03 |  |  | Нет | 10209 | Тахеометры (ПГ 5, 6, 7, 9 сек)
000000040753 |  | Поверка | Тахеометр электронный | GPT-3102N | 38313-08 |  |  | Нет | 10632 | Тахеометры (ПГ 2, 3 сек)
000000041377 |  | Поверка | Тахеометр электронный | Leica FlexLine TS07 RUS | 76988-19 |  |  | Нет | 10209 | Тахеометры (ПГ 5, 6, 7, 9 сек)
000000042069 |  | Поверка | Тахеометр электронный | Trimble M3 DR 2 | 46124-10 |  |  | Нет | 10632 | Тахеометры (ПГ 2, 3 сек)
000000042378 |  | Поверка | Тахеометр электронный | Nikon Nivo 5.MW+ | 61915-15 |  |  | Нет | 10209 | Тахеометры (ПГ 5, 6, 7, 9 сек)
000000042417 |  | Поверка | Тахеометр электронный | Pentax R-1502N | 62166-15 |  |  | Нет | 10632 | Тахеометры (ПГ 2, 3 сек)
000000042706 |  | Поверка | Тахеометр электронный | Spectra Precision Focus 8 5 | 43615-10 |  |  | Нет | 10209 | Тахеометры (ПГ 5, 6, 7, 9 сек)
000000042949 |  | Поверка | Тахеометр электронный | Leica FlexLine TS07 | 74762-19 |  |  | Нет | 10632 | Тахеометры (ПГ 2, 3 сек)
000000043075 |  | Поверка | Тахеометр электронный | 10 (SET610) | 24917-03 |  |  | Нет | 10209 | Тахеометры (ПГ 5, 6, 7, 9 сек)
000000043076 |  | Поверка | Тахеометр электронный | TCR1203 | 27978-04 |  |  | Нет | 10209 | Тахеометры (ПГ 5, 6, 7, 9 сек)
000000043359 |  | Поверка | Тахеометр электронный | ES, мод. ES-102L | 49709-12 |  |  | Нет | 10632 | Тахеометры (ПГ 2, 3 сек)
000000043582 |  | Поверка | Тахеометр электронный | GeoMax Zipp10 Pro | 57984-14 |  |  | Нет | 10209 | Тахеометры (ПГ 5, 6, 7, 9 сек)
000000043655 |  | Поверка | Тахеометр электронный | iX-502 | 66645-17 |  |  | Нет | 10632 | Тахеометры (ПГ 2, 3 сек)
000000043670 |  | Поверка | Тахеометр электронный | SOUTH N3 | 77919-20 |  |  | Нет | 10209 | Тахеометры (ПГ 5, 6, 7, 9 сек)
000000043743 |  | Поверка | Тахеометр электронный | SET2130R3 | 27841-04 |  |  | Нет | 10632 | Тахеометры (ПГ 2, 3 сек)
000000043923 |  | Поверка | Тахеометр электронный | ES, мод. ES-105 | 49709-12 |  |  | Нет | 10209 | Тахеометры (ПГ 5, 6, 7, 9 сек)
000000044285 |  | Поверка | Тахеометр электронный | Trimble M3 | 32192-06 |  |  | Нет | 10209 | Тахеометры (ПГ 5, 6, 7, 9 сек)
000000044526 |  | Поверка | Тахеометр электронный | Nikon DTM-332 | 25018-09 |  |  | Нет | 10209 | Тахеометры (ПГ 5, 6, 7, 9 сек)
000000044809 |  | Поверка | Тахеометр электронный | Nikon Nivo 5.M | 43616-10 |  |  | Нет | 10209 | Тахеометры (ПГ 5, 6, 7, 9 сек)
000000044934 |  | Поверка | Тахеометр электронный | ES, мод. ES-105L | 49709-12 |  |  | Нет | 10209 | Тахеометры (ПГ 5, 6, 7, 9 сек)
000000045090 |  | Поверка | Тахеометр электронный | SET530R3 | 39435-08 |  |  | Нет | 10209 | Тахеометры (ПГ 5, 6, 7, 9 сек)
000000045244 |  | Поверка | Тахеометр электронный | Sokkia SET530R | 39435-08 |  |  | Нет | 10209 | Тахеометры (ПГ 5, 6, 7, 9 сек)
000000045302 |  | Поверка | Тахеометр электронный | Leica TS15 | 46981-11 |  |  | Нет | 10632 | Тахеометры (ПГ 2, 3 сек)
000000045339 |  | Поверка | Тахеометр электронный | Topcon IS-305 | 50579-12 |  |  | Нет | 10209 | Тахеометры (ПГ 5, 6, 7, 9 сек)
000000045407 |  | Поверка | Тахеометр электронный | Sokkia SET230RK3 | 39435-08 |  |  | Нет | 10209 | Тахеометры (ПГ 5, 6, 7, 9 сек)
000000045444 |  | Поверка | Тахеометр электронный | 6Та2 | 69401-17 |  |  | Нет | 10632 | Тахеометры (ПГ 2, 3 сек)
000000045470 |  | Поверка | Тахеометр электронный | CX, мод. СX-106 | 49708-12 |  |  | Нет | 10209 | Тахеометры (ПГ 5, 6, 7, 9 сек)
000000045512 |  | Поверка | Тахеометр электронный | CX, мод. CХ-102 | 49708-12 |  |  | Нет | 10209 | Тахеометры (ПГ 5, 6, 7, 9 сек)
000000045539 |  | Поверка | Тахеометр электронный | 30R (SET530R) | 25142-03 |  |  | Нет | 10209 | Тахеометры (ПГ 5, 6, 7, 9 сек)
000000045554 |  | Поверка | Тахеометр электронный | FX, мод. FX-102 | 67610-17 |  |  | Нет | 10209 | Тахеометры (ПГ 5, 6, 7, 9 сек)
000000045577 |  | Поверка | Тахеометр электронный | Leica TS11 | 46980-11 |  |  | Нет | 10209 | Тахеометры (ПГ 5, 6, 7, 9 сек)
000000036410 |  | Поверка | Тахеометр электронный под товарным знаком TOPCON и товарным знаком "SOKKIA" | серии iM, iM-105 | 71232-18 |  |  | Нет | 10209 | Тахеометры (ПГ 5, 6, 7, 9 сек)
Г00000000327 |  | Поверка | Тахеометры (ПГ 2, 3 сек) |  |  |  |  | Нет | 10632 | Тахеометры (ПГ 2, 3 сек)
Г00000001146 |  | Калибровка | Тахеометры (ПГ 2, 3 сек) (К) |  |  |  |  | Нет | 10632 | Тахеометры (ПГ 2, 3 сек) (К)
000000025971 |  | Поверка | Тахеометры (ПГ 5 сек) | GEODIMETR 510A | 14937-95 |  |  | Нет | 10209 | Тахеометры (ПГ 5, 6, 7, 9 сек)
Г00000000328 |  | Поверка | Тахеометры (ПГ 5, 6, 7, 9 сек) |  |  |  |  | Нет | 10209 | Тахеометры (ПГ 5, 6, 7, 9 сек)
Г00000001147 |  | Калибровка | Тахеометры (ПГ 5, 6, 7, 9 сек) (К) |  |  |  |  | Нет | 10209 | Тахеометры (ПГ 5, 6, 7, 9 сек) (К)
000000003189 |  | Поверка | Тахеометры электронные | 30R (SET230R, SET330R, SET530R, SET630R) | 25142-03 |  |  | Нет | 744 | Тахометры цифровые, оптические
000000000541 |  | Поверка | Тахеометры электронные (ПГ 2, 3 сек) | TPS1200+ мод. TC, TCR, TCRM, TCA, TCP, TCRA, TCRP | 38064-08 |  |  | Нет | 10632 | Тахеометры (ПГ 2, 3 сек)
000000000535 |  | Поверка | Тахеометры электронные (ПГ 2 сек) | GeoMax Zipp10 | 52263-12 |  |  | Нет | 10632 | Тахеометры (ПГ 2, 3 сек)
000000000545 |  | Поверка | Тахеометры электронные (ПГ 2 сек) | 030R3 (SET1030R3, SET-2030R3, SET-3030R3) | 26846-04 |  |  | Нет | 10632 | Тахеометры (ПГ 2, 3 сек)
000000025889 |  | Поверка | Тахеометры электронные (ПГ 2 сек) | Trimble TS | 48781-11 |  |  | Нет | 10632 | Тахеометры (ПГ 2, 3 сек)
000000025905 |  | Поверка | Тахеометры электронные (ПГ 2 сек) | Spectra Precision Focus 8 2\, Spectra Precision Focus 6 2\, Spectra Precision Focus 8 5\, Spectra Precision Focus 6 5\, Spectra Precision Focus 6W | 43615-10 |  |  | Нет | 10632 | Тахеометры (ПГ 2, 3 сек)
000000025931 |  | Поверка | Тахеометры электронные (ПГ 2 сек) | Nikon NPL-322 | 55535-13 |  |  | Нет | 10632 | Тахеометры (ПГ 2, 3 сек)
000000025953 |  | Поверка | Тахеометры электронные (ПГ 2 сек) | Leica Builder 100, Leica Builder 200, Leica Builder 300, Leica Builder 400, Leica Builder 500 | 43895-10 |  |  | Нет | 10632 | Тахеометры (ПГ 2, 3 сек)
000000025959 |  | Поверка | Тахеометры электронные (ПГ 2 сек) | GTS-102N, GTS-105N | 36225-07 |  |  | Нет | 10632 | Тахеометры (ПГ 2, 3 сек)
000000025969 |  | Поверка | Тахеометры электронные (ПГ 2 сек) | GeoMax Zipp10 Pro | 57984-14 |  |  | Нет | 10632 | Тахеометры (ПГ 2, 3 сек)
000000025974 |  | Поверка | Тахеометры электронные (ПГ 2 сек) | Spectra Precision Focus 8 2\, Spectra Precision Focus 6 2\, Spectra Precision Focus 8 5\, Spectra Precision Focus 6 5\, Spectra Precision Focus 6W | 43615-10 |  |  | Нет | 10632 | Тахеометры (ПГ 2, 3 сек)
000000000537 |  | Поверка | Тахеометры электронные (ПГ 2, 3 сек) | GeoMax ZTS600, GeoMax ZTS600SR, GeoMax ZTS600LR | 41770-09 |  |  | Нет | 10632 | Тахеометры (ПГ 2, 3 сек)
000000000539 |  | Поверка | Тахеометры электронные (ПГ 2, 3 сек) | GPT-7001, GPT-7002, GPT-7003, GPT-7005 | 28442-04 |  |  | Нет | 10632 | Тахеометры (ПГ 2, 3 сек)
000000000543 |  | Поверка | Тахеометры электронные (ПГ 2, 3 сек) | Trimble S5, Trimble S7, Trimble S9, Trimble S9 HP | 64223-16 |  |  | Нет | 10632 | Тахеометры (ПГ 2, 3 сек)
000000025897 |  | Поверка | Тахеометры электронные (ПГ 2, 3 сек) | TCR 802 power, TCR 803 power, TCR 805 power | 30832-05 |  |  | Нет | 10632 | Тахеометры (ПГ 2, 3 сек)
000000025901 |  | Поверка | Тахеометры электронные (ПГ 2, 3 сек) | TCR1201, TCR1202, TCR1203, TCR1205 | 27978-04 |  |  | Нет | 10632 | Тахеометры (ПГ 2, 3 сек)
000000025907 |  | Поверка | Тахеометры электронные (ПГ 2, 3 сек) | Sokkia SET1X, SET2X, SET3X, SET5X | 39434-08 |  |  | Нет | 10632 | Тахеометры (ПГ 2, 3 сек)
000000025909 |  | Поверка | Тахеометры электронные (ПГ 2, 3 сек) | SOKKIA TOPCON SET 250RX, SET 250RX-L, SET 350RX, SET 550RX, SET 550RX-L, SET 650RX | 44571-10 |  |  | Нет | 10632 | Тахеометры (ПГ 2, 3 сек)
000000025911 |  | Поверка | Тахеометры электронные (ПГ 2, 3 сек) | 30R (SET230R, SET330R, SET530R, SET630R) | 25142-03 |  |  | Нет | 10632 | Тахеометры (ПГ 2, 3 сек)
000000025913 |  | Поверка | Тахеометры электронные (ПГ 2, 3 сек) | SOKKIA TOPCON SET 250RX, SET 250RX-L, SET 350RX, SET 550RX, SET 550RX-L, SET 650RX | 44571-10 |  |  | Нет | 10632
000000025915 |  | Поверка | Тахеометры электронные (ПГ 2, 3 сек) | Sokkia SET230RK, SET230RK3, SET330RK, SET330RK3, SET530R, SET530RK, SET530R3, SET530RK3, SET630RK, SET630R | 39435-08 |  |  | Нет | 10632 | Тахеометры (ПГ 2, 3 сек)
000000025917 |  | Поверка | Тахеометры электронные (ПГ 2, 3 сек) | SET1130R3, SET2130R3, SET3130R3, SET4130R3 | 27841-04 |  |  | Нет | 10632 | Тахеометры (ПГ 2, 3 сек)
000000025919 |  | Поверка | Тахеометры электронные (ПГ 2, 3 сек) | 10 (SET210, SET310, SET510/L, SET610) | 24917-03 |  |  | Нет | 10632 | Тахеометры (ПГ 2, 3 сек)
000000025925 |  | Поверка | Тахеометры электронные (ПГ 2, 3 сек) | R-300 (R-322N, R-325N, R-315N, R-326), серии R-300X (R-322NX, R-323NX, R-325NX, R-325EX, R-315NX, R-326EX) | 27842-05 |  |  | Нет | 10632 | Тахеометры (ПГ 2, 3 сек)
000000025933 |  | Поверка | Тахеометры электронные (ПГ 2, 3 сек) | Nikon Nivo 1.C, Nikon Nivo 2.C, Nikon Nivo 2.M, Nikon Nivo 3.C, Nikon Nivo 3.M, Nikon Nivo 5.C, Nikon Nivo 5.M, Nikon Nivo 5.MW | 43616-10 |  |  | Нет | 10632 | Тахеометры (ПГ 2, 3 сек)
000000025939 |  | Поверка | Тахеометры электронные (ПГ 2, 3 сек) | Leica TS15 | 46981-11 |  |  | Нет | 10632 | Тахеометры (ПГ 2, 3 сек)
000000025941 |  | Поверка | Тахеометры электронные (ПГ 2, 3 сек) | Leica TS11 | 64256-16 |  |  | Нет | 10632 | Тахеометры (ПГ 2, 3 сек)
000000025943 |  | Поверка | Тахеометры электронные (ПГ 2, 3 сек) | Leica TS11 R500 | 53011-13 |  |  | Нет | 10632 | Тахеометры (ПГ 2, 3 сек)
000000025945 |  | Поверка | Тахеометры электронные (ПГ 2, 3 сек) | Leica TS11 | 46980-11 |  |  | Нет | 10632 | Тахеометры (ПГ 2, 3 сек)
000000025947 |  | Поверка | Тахеометры электронные (ПГ 2, 3 сек) | Leica FlexLine TS02, Leica FlexLine TS06, Leica FlexLine TS09 | 40843-09 |  |  | Нет | 10632 | Тахеометры (ПГ 2, 3 сек)
000000025961 |  | Поверка | Тахеометры электронные (ПГ 2, 3 сек) | GPT-7501, GPT-7502, GPT-7503, GPT-7505 | 36343-07 |  |  | Нет | 10632 | Тахеометры (ПГ 2, 3 сек)
000000025963 |  | Поверка | Тахеометры электронные (ПГ 2, 3 сек) | GPT-3102N, GPT-3103N, GPT-3105N, GPT-3107N | 38313-08 |  |  | Нет | 10632 | Тахеометры (ПГ 2, 3 сек)
000000025965 |  | Поверка | Тахеометры электронные (ПГ 2, 3 сек) | GeoMax ZOOM20 Pro, GeoMax ZOOM30 Pro, GeoMax ZOOM35 Pro | 56287-14 |  |  | Нет | 10632 | Тахеометры (ПГ 2, 3 сек)
000000025967 |  | Поверка | Тахеометры электронные (ПГ 2, 3 сек) | GeoMax Zipp20 и GeoMax Zoom20 accXess4 | 63378-16 |  |  | Нет | 10632 | Тахеометры (ПГ 2, 3 сек)
000000025972 |  | Поверка | Тахеометры электронные (ПГ 2, 3 сек) | GPT-3000 (GPT-3002, GPT-3003, GPT-3005, GPT-3007) | 26845-04 |  |  | Нет | 10632 | Тахеометры (ПГ 2, 3 сек)
000000025977 |  | Поверка | Тахеометры электронные (ПГ 2, 3 сек) | GeoMax ZOOM 20, GeoMax ZOOM 30 | 45232-10 |  |  | Нет | 10632 | Тахеометры (ПГ 2, 3 сек)
000000025979 |  | Поверка | Тахеометры электронные (ПГ 2, 3 сек) | CX, FX | 49708-12 |  |  | Нет | 10632 | Тахеометры (ПГ 2, 3 сек)
000000025981 |  | Поверка | Тахеометры электронные (ПГ 2, 3 сек) | ES, OS | 49709-12 |  |  | Нет | 10632 | Тахеометры (ПГ 2, 3 сек)
000000025984 |  | Поверка | Тахеометры электронные (ПГ 2, 3 сек) | SET1130R3, SET2130R3, SET3130R3, SET4130R3 | 27841-04 |  |  | Нет | 10632 | Тахеометры (ПГ 2, 3 сек)
000000025987 |  | Поверка | Тахеометры электронные (ПГ 2, 3 сек) | 3600 (Trimble 3601DR, 3602DR, 3603DR/3603DR Arctic, 3605DR/3605DR Arctic) | 38253-08 |  |  | Нет | 10632 | Тахеометры (ПГ 2, 3 сек)
000000025989 |  | Поверка | Тахеометры электронные (ПГ 2, 3 сек) | 220 (SET2220, SET3220, SET4220) | 24919-03 |  |  | Нет | 10632 | Тахеометры (ПГ 2, 3 сек)
000000000548 |  | Поверка | Тахеометры электронные (ПГ 3 сек) | Nikon NPL-362 | 30853-05 |  |  | Нет | 10632 | Тахеометры (ПГ 2, 3 сек)
000000025893 |  | Поверка | Тахеометры электронные (ПГ 3 сек) | Trimble 3300DR (Trimble 3303DR, Trimble 3305DR) | 26466-04 |  |  | Нет | 10632 | Тахеометры (ПГ 2, 3 сек)
000000025895 |  | Поверка | Тахеометры электронные (ПГ 3 сек) | TOPCON IS-201, TOPCON IS-203, TOPCON IS-205 | 43884-10 |  |  | Нет | 10632 | Тахеометры (ПГ 2, 3 сек)
000000025899 |  | Поверка | Тахеометры электронные (ПГ 3 сек) | TCR 403, TCR 405, TCR 407 | 25135-03 |  |  | Нет | 10632 | Тахеометры (ПГ 2, 3 сек)
000000025903 |  | Поверка | Тахеометры электронные (ПГ 3 сек) | TC 403, TC 405, TC 407 | 25137-03 |  |  | Нет | 10632 | Тахеометры (ПГ 2, 3 сек)
000000025927 |  | Поверка | Тахеометры электронные (ПГ 3 сек) | Nikon NPR-332, Nikon NPR-352, Nikon NPR-352W, Nikon NPR-362 | 39639-08 |  |  | Нет | 10632 | Тахеометры (ПГ 2, 3 сек)
000000025929 |  | Поверка | Тахеометры электронные (ПГ 3 сек) | Nikon NPL-332, Nikon NPL-352 | 25017-03 |  |  | Нет | 10632 | Тахеометры (ПГ 2, 3 сек)
000000025935 |  | Поверка | Тахеометры электронные (ПГ 3 сек) | Nikon DTM-362 | 30852-05 |  |  | Нет | 10632 | Тахеометры (ПГ 2, 3 сек)
000000025937 |  | Поверка | Тахеометры электронные (ПГ 3 сек) | Nikon DTM-322 | 51741-12 |  |  | Нет | 10632 | Тахеометры (ПГ 2, 3 сек)
000000025949 |  | Поверка | Тахеометры электронные (ПГ 3 сек) | Leica FlexLine TS02 plus, Leica FlexLine TS06 plus, Leica FlexLine TS09 plus | 65933-16 |  |  | Нет | 10632 | Тахеометры (ПГ 2, 3 сек)
000000025951 |  | Поверка | Тахеометры электронные (ПГ 3 сек) | Leica FlexLine TS02 plus, Leica FlexLine TS06 plus, Leica FlexLine TS09 plus | 48547-11 |  |  | Нет | 10632 | Тахеометры (ПГ 2, 3 сек)
000000025954 |  | Поверка | Тахеометры электронные (ПГ 3 сек) | GTS-312, GTS-313 | 20427-00 |  |  | Нет | 10632 | Тахеометры (ПГ 2, 3 сек)
000000025956 |  | Поверка | Тахеометры электронные (ПГ 3 сек) | GTS-230/N (GTS-233/N, GTS-235/N, GTS-236/N, GTS-239/N) | 21522-05 |  |  | Нет | 10632 | Тахеометры (ПГ 2, 3 сек)
000000025958 |  | Поверка | Тахеометры электронные (ПГ 3 сек) | GTS-212, GTS-213 | 20426-00 |  |  | Нет | 10632 | Тахеометры (ПГ 2, 3 сек)
000000025976 |  | Поверка | Тахеометры электронные (ПГ 3 сек) | DTM-520 | 18811-99 |  |  | Нет | 10632 | Тахеометры (ПГ 2, 3 сек)
000000025906 |  | Поверка | Тахеометры электронные (ПГ 5 сек ) | Spectra Precision Focus 8 2\, Spectra Precision Focus 6 2\, Spectra Precision Focus 8 5\, Spectra Precision Focus 6 5\, Spectra Precision Focus 6W | 43615-10 |  |  | Нет | 10209 | Тахеометры (ПГ 5, 6, 7, 9 сек)
000000000536 |  | Поверка | Тахеометры электронные (ПГ 5 сек) | GeoMax Zipp10 | 52263-12 |  |  | Нет | 10209 | Тахеометры (ПГ 5, 6, 7, 9 сек)
000000000540 |  | Поверка | Тахеометры электронные (ПГ 5 сек) | GPT-7001, GPT-7002, GPT-7003, GPT-7005 | 28442-04 |  |  | Нет | 10209 | Тахеометры (ПГ 5, 6, 7, 9 сек)
000000000542 |  | Поверка | Тахеометры электронные (ПГ 5 сек) | TPS1200+ мод. TC, TCR, TCRM, TCA, TCP, TCRA, TCRP | 38064-08 |  |  | Нет | 10209 | Тахеометры (ПГ 5, 6, 7, 9 сек)
000000000544 |  | Поверка | Тахеометры электронные (ПГ 5 сек) | Trimble S5, Trimble S7, Trimble S9, Trimble S9 HP | 64223-16 |  |  | Нет | 10209 | Тахеометры (ПГ 5, 6, 7, 9 сек)
000000000546 |  | Поверка | Тахеометры электронные (ПГ 5 сек) | 030R3 (SET1030R3, SET-2030R3, SET-3030R3) | 26846-04 |  |  | Нет | 10209 | Тахеометры (ПГ 5, 6, 7, 9 сек)
000000000547 |  | Поверка | Тахеометры электронные (ПГ 5 сек) | NTS-325, NTS-355 | 32305-06 |  |  | Нет | 10209 | Тахеометры (ПГ 5, 6, 7, 9 сек)
000000025890 |  | Поверка | Тахеометры электронные (ПГ 5 сек) | Trimble TS515 | 34771-07 |  |  | Нет | 10209 | Тахеометры (ПГ 5, 6, 7, 9 сек)
000000025894 |  | Поверка | Тахеометры электронные (ПГ 5 сек) | Trimble 3300DR (Trimble 3303DR, Trimble 3305DR) | 26466-04 |  |  | Нет | 10209 | Тахеометры (ПГ 5, 6, 7, 9 сек)
000000025896 |  | Поверка | Тахеометры электронные (ПГ 5 сек) | TOPCON IS-201, TOPCON IS-203, TOPCON IS-205 | 43884-10 |  |  | Нет | 10209 | Тахеометры (ПГ 5, 6, 7, 9 сек)
000000025902 |  | Поверка | Тахеометры электронные (ПГ 5 сек) | TCR1201, TCR1202, TCR1203, TCR1205 | 27978-04 |  |  | Нет | 10209 | Тахеометры (ПГ 5, 6, 7, 9 сек)
000000025908 |  | Поверка | Тахеометры электронные (ПГ 5 сек) | Sokkia SET1X, SET2X, SET3X, SET5X | 39434-08 |  |  | Нет | 10209 | Тахеометры (ПГ 5, 6, 7, 9 сек)
000000025918 |  | Поверка | Тахеометры электронные (ПГ 5 сек) | SET1130R3, SET2130R3, SET3130R3, SET4130R3 | 27841-04 |  |  | Нет | 10209 | Тахеометры (ПГ 5, 6, 7, 9 сек)
000000025928 |  | Поверка | Тахеометры электронные (ПГ 5 сек) | Nikon NPR-332, Nikon NPR-352, Nikon NPR-352W, Nikon NPR-362 | 39639-08 |  |  | Нет | 10209 | Тахеометры (ПГ 5, 6, 7, 9 сек)
000000025930 |  | Поверка | Тахеометры электронные (ПГ 5 сек) | Nikon NPL-332, Nikon NPL-352 | 25017-03 |  |  | Нет | 10209 | Тахеометры (ПГ 5, 6, 7, 9 сек)
000000025932 |  | Поверка | Тахеометры электронные (ПГ 5 сек) | Nikon NPL-322 | 55535-13 |  |  | Нет | 10209 | Тахеометры (ПГ 5, 6, 7, 9 сек)
000000025934 |  | Поверка | Тахеометры электронные (ПГ 5 сек) | Nikon Nivo 1.C, Nikon Nivo 2.C, Nikon Nivo 2.M, Nikon Nivo 3.C, Nikon Nivo 3.M, Nikon Nivo 5.C, Nikon Nivo 5.M, Nikon Nivo 5.MW | 43616-10 |  |  | Нет | 10209 | Тахеометры (ПГ 5, 6, 7, 9 сек)
000000025936 |  | Поверка | Тахеометры электронные (ПГ 5 сек) | Nikon DTM-332, Nikon DTM-352, Nikon DTM-352W | 25018-03 |  |  | Нет | 10209 | Тахеометры (ПГ 5, 6, 7, 9 сек)
000000025938 |  | Поверка | Тахеометры электронные (ПГ 5 сек) | Nikon DTM-322 | 51741-12 |  |  | Нет | 10209 | Тахеометры (ПГ 5, 6, 7, 9 сек)
000000025940 |  | Поверка | Тахеометры электронные (ПГ 5 сек) | Leica TS15 | 46981-11 |  |  | Нет | 10209 | Тахеометры (ПГ 5, 6, 7, 9 сек)
000000025942 |  | Поверка | Тахеометры электронные (ПГ 5 сек) | Leica TS11 | 64256-16 |  |  | Нет | 10209 | Тахеометры (ПГ 5, 6, 7, 9 сек)
000000025944 |  | Поверка | Тахеометры электронные (ПГ 5 сек) | Leica TS11 R500 | 53011-13 |  |  | Нет | 10209 | Тахеометры (ПГ 5, 6, 7, 9 сек)
000000025946 |  | Поверка | Тахеометры электронные (ПГ 5 сек) | Leica TS11 | 46980-11 |  |  | Нет | 10209 | Тахеометры (ПГ 5, 6, 7, 9 сек)
000000025955 |  | Поверка | Тахеометры электронные (ПГ 5 сек) | GTS-312, GTS-313 | 20427-00 |  |  | Нет | 10209 | Тахеометры (ПГ 5, 6, 7, 9 сек)
000000025960 |  | Поверка | Тахеометры электронные (ПГ 5 сек) | GTS-102N, GTS-105N | 36225-07 |  |  | Нет | 10209 | Тахеометры (ПГ 5, 6, 7, 9 сек)
000000025962 |  | Поверка | Тахеометры электронные (ПГ 5 сек) | GPT-7501, GPT-7502, GPT-7503, GPT-7505 | 36343-07 |  |  | Нет | 10209 | Тахеометры (ПГ 5, 6, 7, 9 сек)
000000025968 |  | Поверка | Тахеометры электронные (ПГ 5 сек) | GeoMax Zipp20 и GeoMax Zoom20 accXess4 | 63378-16 |  |  | Нет | 10209 | Тахеометры (ПГ 5, 6, 7, 9 сек)
000000025970 |  | Поверка | Тахеометры электронные (ПГ 5 сек) | GeoMax Zipp10 Pro | 57984-14 |  |  | Нет | 10209 | Тахеометры (ПГ 5, 6, 7, 9 сек)
000000025975 |  | Поверка | Тахеометры электронные (ПГ 5 сек) | Spectra Precision Focus 8 2\, Spectra Precision Focus 6 2\, Spectra Precision Focus 8 5\, Spectra Precision Focus 6 5\, Spectra Precision Focus 6W | 43615-10 |  |  | Нет | 10209 | Тахеометры (ПГ 5, 6, 7, 9 сек)
000000025985 |  | Поверка | Тахеометры электронные (ПГ 5 сек) | SET1130R3, SET2130R3, SET3130R3, SET4130R3 | 27841-04 |  |  | Нет | 10209 | Тахеометры (ПГ 5, 6, 7, 9 сек)
000000025988 |  | Поверка | Тахеометры электронные (ПГ 5 сек) | 3600 (Trimble 3601DR, 3602DR, 3603DR/3603DR Arctic, 3605DR/3605DR Arctic) | 38253-08 |  |  | Нет | 10209 | Тахеометры (ПГ 5, 6, 7, 9 сек)
000000025990 |  | Поверка | Тахеометры электронные (ПГ 5 сек) | 220 (SET2220, SET3220, SET4220) | 24919-03 |  |  | Нет | 10209 | Тахеометры (ПГ 5, 6, 7, 9 сек)
000000025910 |  | Поверка | Тахеометры электронные (ПГ 5, 6 сек) | SOKKIA TOPCON SET 250RX, SET 250RX-L, SET 350RX, SET 550RX, SET 550RX-L, SET 650RX | 44571-10 |  |  | Нет | 10209
000000025912 |  | Поверка | Тахеометры электронные (ПГ 5, 6 сек) | 30R (SET230R, SET330R, SET530R, SET630R) | 25142-03 |  |  | Нет | 10209 | Тахеометры (ПГ 5, 6, 7, 9 сек)
000000025914 |  | Поверка | Тахеометры электронные (ПГ 5, 6 сек) | SOKKIA TOPCON SET 250RX, SET 250RX-L, SET 350RX, SET 550RX, SET 550RX-L, SET 650RX | 44571-10 |  |  | Нет | 10209 | Тахеометры (ПГ 5, 6, 7, 9 сек)
000000025916 |  | Поверка | Тахеометры электронные (ПГ 5, 6 сек) | Sokkia SET230RK, SET230RK3, SET330RK, SET330RK3, SET530R, SET530RK, SET530R3, SET530RK3, SET630RK, SET630R | 39435-08 |  |  | Нет | 10209 | Тахеометры (ПГ 5, 6, 7, 9 сек)
000000025920 |  | Поверка | Тахеометры электронные (ПГ 5, 6 сек) | 10 (SET210, SET310, SET510/L, SET610) | 24917-03 |  |  | Нет | 10209 | Тахеометры (ПГ 5, 6, 7, 9 сек)
000000025980 |  | Поверка | Тахеометры электронные (ПГ 5, 6, 7 сек) | CX, FX | 49708-12 |  |  | Нет | 10209 | Тахеометры (ПГ 5, 6, 7, 9 сек)
000000025957 |  | Поверка | Тахеометры электронные (ПГ 5, 6, 9 сек) | GTS-230/N (GTS-233/N, GTS-235/N, GTS-236/N, GTS-239/N) | 21522-05 |  |  | Нет | 10209 | Тахеометры (ПГ 5, 6, 7, 9 сек)
000000000538 |  | Поверка | Тахеометры электронные (ПГ 5, 7 сек) | GeoMax ZTS600, GeoMax ZTS600SR, GeoMax ZTS600LR | 41770-09 |  |  | Нет | 10209 | Тахеометры (ПГ 5, 6, 7, 9 сек)
000000025926 |  | Поверка | Тахеометры электронные (ПГ 5,6 сек) | R-300 (R-322N, R-325N, R-315N, R-326), серии R-300X (R-322NX, R-323NX, R-325NX, R-325EX, R-315NX, R-326EX) | 27842-05 |  |  | Нет | 10209 | Тахеометры (ПГ 5, 6, 7, 9 сек)
000000025900 |  | Поверка | Тахеометры электронные (ПГ 5,7 сек) | TCR 403, TCR 405, TCR 407 | 25135-03 |  |  | Нет | 10209 | Тахеометры (ПГ 5, 6, 7, 9 сек)
000000025904 |  | Поверка | Тахеометры электронные (ПГ 5,7 сек) | TC 403, TC 405, TC 407 | 25137-03 |  |  | Нет | 10209 | Тахеометры (ПГ 5, 6, 7, 9 сек)
000000025948 |  | Поверка | Тахеометры электронные (ПГ 5,7 сек) | Leica FlexLine TS02, Leica FlexLine TS06, Leica FlexLine TS09 | 40843-09 |  |  | Нет | 10209 | Тахеометры (ПГ 5, 6, 7, 9 сек)
000000025950 |  | Поверка | Тахеометры электронные (ПГ 5,7 сек) | Leica FlexLine TS02 plus, Leica FlexLine TS06 plus, Leica FlexLine TS09 plus | 65933-16 |  |  | Нет | 10209 | Тахеометры (ПГ 5, 6, 7, 9 сек)
000000025952 |  | Поверка | Тахеометры электронные (ПГ 5,7 сек) | Leica FlexLine TS02 plus, Leica FlexLine TS06 plus, Leica FlexLine TS09 plus | 48547-11 |  |  | Нет | 10209 | Тахеометры (ПГ 5, 6, 7, 9 сек)
000000025964 |  | Поверка | Тахеометры электронные (ПГ 5,7 сек) | GPT-3102N, GPT-3103N, GPT-3105N, GPT-3107N | 38313-08 |  |  | Нет | 10209 | Тахеометры (ПГ 5, 6, 7, 9 сек)
000000025966 |  | Поверка | Тахеометры электронные (ПГ 5,7 сек) | GeoMax ZOOM20 Pro, GeoMax ZOOM30 Pro, GeoMax ZOOM35 Pro | 56287-14 |  |  | Нет | 10209 | Тахеометры (ПГ 5, 6, 7, 9 сек)
000000025973 |  | Поверка | Тахеометры электронные (ПГ 5,7 сек) | GPT-3000 (GPT-3002, GPT-3003, GPT-3005, GPT-3007) | 26845-04 |  |  | Нет | 10209 | Тахеометры (ПГ 5, 6, 7, 9 сек)
000000025978 |  | Поверка | Тахеометры электронные (ПГ 5,7 сек) | GeoMax ZOOM 20, GeoMax ZOOM 30 | 45232-10 |  |  | Нет | 10209 | Тахеометры (ПГ 5, 6, 7, 9 сек)
000000025982 |  | Поверка | Тахеометры электронные (ПГ 5,7 сек) | ES, OS | 49709-12 |  |  | Нет | 10209 | Тахеометры (ПГ 5, 6, 7, 9 сек)
000000025983 |  | Поверка | Тахеометры электронные (ПГ 5,7 сек) | V-225N, V-227N | 38311-08 |  |  | Нет | 10209 | Тахеометры (ПГ 5, 6, 7, 9 сек)
000000025986 |  | Поверка | Тахеометры электронные (ПГ 5,7 сек) | 2Та5, 3Та5, 3Та5Р | 15094-08 |  |  | Нет | 10209 | Тахеометры (ПГ 5, 6, 7, 9 сек)
000000025921 |  | Поверка | Тахеометры электронные (ПГ 6 сек) | SET 600 | 19366-00 |  |  | Нет | 10209 | Тахеометры (ПГ 5, 6, 7, 9 сек)
000000025891 |  | Поверка | Тахеометры электронные( ПГ 2,3 сек) | Trimble M3 DR 2\, Trimble M3 DR 3\, Trimble M3 DR 5\ | 46124-10 |  |  | Нет | 10632 | Тахеометры (ПГ 2, 3 сек)
000000025892 |  | Поверка | Тахеометры электронные( ПГ 5 сек) | Trimble M3 DR 2\, Trimble M3 DR 3\, Trimble M3 DR 5\ | 46124-10 |  |  | Нет | 10209 | Тахеометры (ПГ 5, 6, 7, 9 сек)
000000025888 |  | Поверка | Тахеометры электронные(ПГ 5 сек) | Trimble TS | 48781-11 |  |  | Нет | 10209 | Тахеометры (ПГ 5, 6, 7, 9 сек)
000000025898 |  | Поверка | Тахеометры электронные(ПГ 5 сек) | TCR 802 power, TCR 803 power, TCR 805 power | 30832-05 |  |  | Нет | 10209 | Тахеометры (ПГ 5, 6, 7, 9 сек)
000000014377 |  | Калибровка | Тахограф |  | <> |  |  | Нет | 2079
000000017457 |  | Поверка выезд | Тахографы | КАСБИ DT-20M | 62922-15 |  |  | Нет | 2223 | Тахографы
000000017457 |  | Поверка | Тахографы | КАСБИ DT-20M | 62922-15 |  |  | Нет | 2079 | Тахографы
000000017458 |  | Поверка | Тахографы | ШТРИХ-ТахоRUS | 62921-15 |  |  | Нет | 2079 | Тахографы
000000017458 |  | Поверка выезд | Тахографы | ШТРИХ-ТахоRUS | 62921-15 |  |  | Нет | 2223 | Тахографы
000000017462 |  | Поверка выезд | Тахографы | Меркурий ТА-001 | 62917-15 |  |  | Нет | 2223 | Тахографы
000000017462 |  | Поверка | Тахографы | Меркурий ТА-001 | 62917-15 |  |  | Нет | 2079 | Тахографы
000000017467 |  | Поверка | Тахографы | Drive 5 | 56640-14 |  |  | Нет | 2079 | Тахографы
000000017467 |  | Поверка выезд | Тахографы | Drive 5 | 56640-14 |  |  | Нет | 2223 | Тахографы
000000017471 |  | Поверка | Тахографы | DT-201A | 51379-12 |  |  | Нет | 2079 | Тахографы
000000017471 |  | Поверка выезд | Тахографы | DT-201A | 51379-12 |  |  | Нет | 2223 | Тахографы
000000017477 |  | Поверка выезд | Тахографы | MTCO 1324 | 32959-06 |  |  | Нет | 2223 | Тахографы
000000017477 |  | Поверка | Тахографы | MTCO 1324 | 32959-06 |  |  | Нет | 2079 | Тахографы
000000017484 |  | Поверка выезд | Тахографы | Кинцле 1318.27 | 17585-08 |  |  | Нет | 2223 | Тахографы
000000017484 |  | Поверка | Тахографы | Кинцле 1318.27 | 17585-08 |  |  | Нет | 2079 | Тахографы
000000039170 |  | Поверка выезд | Тахографы | ШТРИХ-ТахоRUS | 62921-15 |  |  | Нет | 2223
000000039170 |  | Поверка | Тахографы | ШТРИХ-ТахоRUS | 62921-15 |  |  | Нет | 2079
000000044487 |  | Поверка | Тахографы | Drive 5 | 56640-14 |  |  | Нет | 2079 | Тахографы
000000044487 |  | Поверка выезд | Тахографы | Drive 5 | 56640-14 |  |  | Нет | 2223 | Тахографы
Г00000000205 |  | Поверка | Тахографы |  |  |  |  | Нет | 2079 | Тахографы
Г00000000205 |  | Поверка выезд | Тахографы |  |  |  |  | Нет | 2223 | Тахографы
000000017469 |  | Поверка выезд | Тахографы автомобильные электронные | Digital Tachograph SE5000 | 53736-13 |  |  | Нет | 2223 | Тахографы
000000017469 |  | Поверка | Тахографы автомобильные электронные | Digital Tachograph SE5000 | 53736-13 |  |  | Нет | 2079 | Тахографы
000000017474 |  | Поверка | Тахографы автомобильные электронные | Stoneridge Electronics 2400 | 35892-07 |  |  | Нет | 2079 | Тахографы
000000017474 |  | Поверка выезд | Тахографы автомобильные электронные | Stoneridge Electronics 2400 | 35892-07 |  |  | Нет | 2223 | Тахографы
000000017454 |  | Поверка выезд | Тахографы цифровые | Drive Smart | 62923-15 |  |  | Нет | 2223 | Тахографы
000000017454 |  | Поверка | Тахографы цифровые | Drive Smart | 62923-15 |  |  | Нет | 2079 | Тахографы
000000017460 |  | Поверка | Тахографы цифровые | DTCO 3283 | 62919-15 |  |  | Нет | 2079 | Тахографы
000000017460 |  | Поверка выезд | Тахографы цифровые | DTCO 3283 | 62919-15 |  |  | Нет | 2223 | Тахографы
000000017461 |  | Поверка выезд | Тахографы цифровые | Drive 5 | 62918-15 |  |  | Нет | 2223 | Тахографы
000000017461 |  | Поверка | Тахографы цифровые | Drive 5 | 62918-15 |  |  | Нет | 2079 | Тахографы
000000017463 |  | Поверка | Тахографы цифровые | DTCO 1381 | 62164-15 |  |  | Нет | 2079 | Тахографы
000000017463 |  | Поверка выезд | Тахографы цифровые | DTCO 1381 | 62164-15 |  |  | Нет | 2223 | Тахографы
000000017466 |  | Поверка | Тахографы цифровые | DTCO 3283 | 57347-14 |  |  | Нет | 2079 | Тахографы
000000017466 |  | Поверка выезд | Тахографы цифровые | DTCO 3283 | 57347-14 |  |  | Нет | 2223 | Тахографы
000000017468 |  | Поверка выезд | Тахографы цифровые | EFAS 4 | 55708-13 |  |  | Нет | 2223 | Тахографы
000000017468 |  | Поверка | Тахографы цифровые | EFAS 4 | 55708-13 |  |  | Нет | 2079 | Тахографы
000000017473 |  | Поверка выезд | Тахографы цифровые | ТЦА-02 | 43435-09 |  |  | Нет | 2223 | Тахографы
000000017473 |  | Поверка | Тахографы цифровые | ТЦА-02 | 43435-09 |  |  | Нет | 2079 | Тахографы
000000017476 |  | Поверка | Тахографы цифровые | GUSTCO 3281 | 34045-07 |  |  | Нет | 2079 | Тахографы
000000017476 |  | Поверка выезд | Тахографы цифровые | GUSTCO 3281 | 34045-07 |  |  | Нет | 2223 | Тахографы
000000017478 |  | Поверка выезд | Тахографы цифровые | ТЦА | 32955-06 |  |  | Нет | 2223 | Тахографы
000000017478 |  | Поверка | Тахографы цифровые | ТЦА | 32955-06 |  |  | Нет | 2079 | Тахографы
000000035330 |  | Поверка | Тахографы цифровые | ТЦА-02НК | 62920-15 |  |  | Нет | 2079 | Тахографы
000000035330 |  | Поверка выезд | Тахографы цифровые | ТЦА-02НК | 62920-15 |  |  | Нет | 2223 | Тахографы
000000045076 |  | Поверка выезд | Тахографы цифровые | DTCO 3283 | 57347-14 |  |  | Нет | 2223 | Тахографы
000000045076 |  | Поверка | Тахографы цифровые | DTCO 3283 | 57347-14 |  |  | Нет | 2079 | Тахографы
000000017470 |  | Поверка | Тахографы электронные | Меркурий ТА-002 | 53379-13 |  |  | Нет | 2079 | Тахографы
000000017470 |  | Поверка выезд | Тахографы электронные | Меркурий ТА-002 | 53379-13 |  |  | Нет | 2223 | Тахографы
000000017479 |  | Поверка | Тахографы электронные | ACTIA 028 | 28684-05 |  |  | Нет | 2079 | Тахографы
000000017479 |  | Поверка выезд | Тахографы электронные | ACTIA 028 | 28684-05 |  |  | Нет | 2223 | Тахографы
000000017480 |  | Поверка | Тахографы электронные цифровые | DT10 | 25262-03 |  |  | Нет | 2079 | Тахографы
000000017480 |  | Поверка выезд | Тахографы электронные цифровые | DT10 | 25262-03 |  |  | Нет | 2223 | Тахографы
000000003176 |  | Поверка | Тахометр стробоскопический | ТСт-100 | 6584-78 |  |  | Нет | 1227
000000003184 |  | Калибровка | ТАХОМЕТР, СТЕНДОВЫЕ ТСФУ |  | <> |  |  | Нет | 2079
000000027671 |  | Поверка | Тахометры | ATT-6000 | 27264-04 | Диапазон измерений: (10-99999) об/мин, погрешность и (или) неопределенность (класс, разряд): ПГ ± 0,05% | ПГ ± 0,05% | Нет | 744 | Тахометры цифровые, оптические
000000043252 |  | Поверка | Тахометры | 9ЧП, СК-751 | 751-52 |  |  | Нет | 744 | Тахометры цифровые, оптические
000000003187 |  | Поверка | Тахометры магнитоиндукционные | 8ТМ | 4666-96 |  |  | Нет | 744 | Тахометры цифровые, оптические
000000040247 |  | Поверка | Тахометры магнитоиндукционные | ТМ | 4667-96 |  |  | Нет | 744 | Тахометры цифровые, оптические
000000042990 |  | Поверка | Тахометры магнитоиндукционные | ТЭ-4В | 20686-00 |  |  | Нет | 744 | Тахометры цифровые, оптические
000000042989 |  | Поверка | Тахометры магнитоиндукционные дистанционные | ТМи | 1599-90 |  |  | Нет | 744 | Тахометры цифровые, оптические
000000003196 |  | Калибровка | ТАХОМЕТРЫ МЕХАНИЧЕСКИЕ |  | <> |  |  | Нет | 357
000000003182 |  | Калибровка | Тахометры РВТ |  | <> |  |  | Нет | 4779
000000003194 |  | Поверка | Тахометры ручные оптические | ДО-01Р | 18932-05 |  |  | Нет | 744 | Тахометры цифровые, оптические
Г00000000204 |  | Поверка | Тахометры цифровые, оптические |  |  |  |  | Нет | 744 | Тахометры цифровые, оптические
000000003198 |  | Калибровка | ТАХОМЕТРЫ ЧАСОВЫЕ |  | <> |  |  | Нет | 387
000000003200 |  | Поверка | Тахометры часовые | ТЧ10-Р | 3111-72 |  |  | Нет | 387
000000038708 |  | Поверка | Тахометры часовые | ТЧ10-Р | 3111-12 |  |  | Нет | 744 | Тахометры цифровые, оптические
000000038712 |  | Поверка | Тахометры часовые | ТЧ10-Р | 3111-72 |  |  | Нет | 744 | Тахометры цифровые, оптические
000000003183 |  | Поверка | Тахометры электронные | РВТ | 8349-81 |  |  | Нет | 4779
000000003186 |  | Поверка | Тахометры электронные | Testo | 48431-11 |  |  | Нет | 744 | Тахометры цифровые, оптические
000000029695 |  | Поверка | Тахометры электронные | Testo-460 | 48431-11 | Диапазон измерений: 30 000 об/мин, погрешность и (или) неопределенность (класс, разряд): ±0,02% | ±0,02% | Нет | 744 | Тахометры цифровые, оптические
000000035643 |  | Поверка | Тахометры электронные | Testo | 48431-11 |  |  | Нет | 744 | Тахометры цифровые, оптические
000000039625 |  | Поверка | Тахометры электронные | ПрофКиП ТЦ-34, ПрофКиП ТЦ-34В, ПрофКиП ТЦ-35, ПрофКиП ТЦ-35В, ПрофКиП ТЦ-36, ПрофКиП ТЦ-36В, ПрофКиП ТЦ-54, ПрофКиП ТЦ-55 | 54909-13 |  |  | Нет | 744 | Тахометры цифровые, оптические
000000041558 |  | Поверка | Тахометры электронные | 251.3813 и его мод. 252.3813, 253.3813, 254.3813, 255.3813, 256.3813, 257.3813, 258.3813, 259.3813 | 10506-92 |  |  | Нет | 744 | Тахометры цифровые, оптические
000000042220 |  | Поверка | Тахометры электронные | ПТ8040 | 54168-13 |  |  | Нет | 744 | Тахометры цифровые, оптические
000000042360 |  | Поверка | Тахометры электронные | 251.3813 и его мод. 252.3813, 253.3813, 254.3813, 255.3813, 256.3813, 257.3813, 258.3813, 259.3813 | 10506-92 |  |  | Нет | 744 | Тахометры цифровые, оптические
000000042422 |  | Поверка | Тахометры электронные | ТЭСА-1 | 19952-11 |  |  | Нет | 744 | Тахометры цифровые, оптические
000000042777 |  | Поверка | Тахометры электронные | 251.3813 и его мод. 252.3813, 253.3813, 254.3813, 255.3813, 256.3813, 257.3813, 258.3813, 259.3813 | 10506-92 |  |  | Нет | 357 | Спидометры механические
000000042777 |  | Поверка выезд | Тахометры электронные | 251.3813 и его мод. 252.3813, 253.3813, 254.3813, 255.3813, 256.3813, 257.3813, 258.3813, 259.3813 | 10506-92 |  |  | Нет | 369 | Спидометры механические
000000043666 |  | Поверка | Тахометры электронные | ТЭМП-4 | 11346-03 |  |  | Нет | 744 | Тахометры цифровые, оптические
000000044481 |  | Поверка | Тахометры электронные | ТЭСА-1 | 19952-00 |  |  | Нет | 744 | Тахометры цифровые, оптические
000000045241 |  | Поверка | Тахометры электронные | 251.3813 | 10506-97 |  |  | Нет | 744 | Тахометры цифровые, оптические
000000041990 |  | Поверка | Твердомер | HP-A, HP-AS, HPE II Shore A | 34009-12 |  |  | Нет | 1428 | Приборы для измерения твердости резины (твердомеры Шора)
000000041990 |  | Поверка выезд | Твердомер | HP-A, HP-AS, HPE II Shore A | 34009-12 |  |  | Нет | 1506 | Приборы для измерения твердости резины (твердомеры Шора)
000000044548 |  | Поверка | Твердомер Бринелля | ТБ Tochline | 77355-20 |  |  | Нет | 1506 | Твердомеры стационарные
000000044548 |  | Поверка выезд | Твердомер Бринелля | ТБ Tochline | 77355-20 |  |  | Нет | 1506 | Твердомеры стационарные
000000017689 |  | Поверка | Твердомер портативный | TH 130, TH 132, TH 134, TH 140B, TH 150, TH 160, TH 200 | 24250-03 |  |  | Нет | 2418 | Приборы для определения твёрдости портативные (твердомеры)
000000017689 |  | Поверка выезд | Твердомер портативный | TH 130, TH 132, TH 134, TH 140B, TH 150, TH 160, TH 200 | 24250-03 |  |  | Нет | 2541 | Приборы для определения твёрдости портативные (твердомеры)
000000038286 |  | Поверка | Твердомер портативный | TH 200 | 24250-03 |  |  | Нет | 1428 | Приборы для измерения твердости резины (твердомеры Шора)
000000038286 |  | Поверка выезд | Твердомер портативный | TH 200 | 24250-03 |  |  | Нет | 1506 | Приборы для измерения твердости резины (твердомеры Шора)
000000034159 |  | Поверка | Твердомер портативный ультразвуковой |  | 19623-07 |  |  | Нет | 2418 | Приборы для определения твёрдости портативные (твердомеры)
000000034159 |  | Поверка выезд | Твердомер портативный ультразвуковой |  | 19623-07 |  |  | Нет | 2541 | Приборы для определения твёрдости портативные (твердомеры)
000000039426 |  | Калибровка | Твердомер Роквелла тип РВ | тип РВ |  |  |  | Нет | 1506 | Твердомер стационарный (калибровка)
000000039426 |  | Калибровка выезд | Твердомер Роквелла тип РВ | тип РВ |  |  |  | Нет | 1506 | Твердомер стационарный (калибровка)
Г00000000239 |  | Калибровка выезд | Твердомер стационарный (калибровка) |  |  |  |  | Нет | 1506 | Твердомер стационарный (калибровка)
Г00000000239 |  | Калибровка | Твердомер стационарный (калибровка) |  |  |  |  | Нет | 1506 | Твердомер стационарный (калибровка)
000000003115 |  | Калибровка выезд | Твердомер электронный переносной |  | <> |  |  | Нет | 2541
000000003115 |  | Калибровка | Твердомер электронный переносной |  | <> |  |  | Нет | 2418
000000029021 |  | Калибровка выезд | Твердомер-компаратор | ТК (3JR) |  | Диапазон измерений: 150 кгс, погрешность и (или) неопределенность (класс, разряд): Шк. С и В ПГ 0,1% е.т. ПГ 0 | Шк. С и В ПГ 0,1% е.т. ПГ 0 | Нет | 1506 | Твердомер стационарный (калибровка)
000000029021 |  | Калибровка | Твердомер-компаратор | ТК (3JR) |  | Диапазон измерений: 150 кгс, погрешность и (или) неопределенность (класс, разряд): Шк. С и В ПГ 0,1% е.т. ПГ 0 | Шк. С и В ПГ 0,1% е.т. ПГ 0 | Нет | 1506 | Твердомер стационарный (калибровка)
000000029022 |  | Калибровка | Твердомер-компаратор | ТР (3JR) |  | Диапазон измерений: 150 кгс, погрешность и (или) неопределенность (класс, разряд): Шк. С и В ПГ 0,1% е.т.ПГ 0, | Шк. С и В ПГ 0,1% е.т.ПГ 0, | Нет | 1506 | Твердомер стационарный (калибровка)
000000029022 |  | Калибровка выезд | Твердомер-компаратор | ТР (3JR) |  | Диапазон измерений: 150 кгс, погрешность и (или) неопределенность (класс, разряд): Шк. С и В ПГ 0,1% е.т.ПГ 0, | Шк. С и В ПГ 0,1% е.т.ПГ 0, | Нет | 1506 | Твердомер стационарный (калибровка)
000000029037 |  | Калибровка выезд | Твердомер-компаратор | TNS |  | Диапазон измерений: 100 кгс, погрешность и (или) неопределенность (класс, разряд): Шк. N и Т | Шк. N и Т | Нет | 1506 | Твердомер стационарный (калибровка)
000000029037 |  | Калибровка | Твердомер-компаратор | TNS |  | Диапазон измерений: 100 кгс, погрешность и (или) неопределенность (класс, разряд): Шк. N и Т | Шк. N и Т | Нет | 1506 | Твердомер стационарный (калибровка)
000000029040 |  | Калибровка выезд | Твердомер-компаратор | TNS |  | Диапазон измерений: 100 кгс, погрешность и (или) неопределенность (класс, разряд): Шк. N и Т ПГ 0,2 % | Шк. N и Т ПГ 0,2 % | Нет | 1506 | Твердомер стационарный (калибровка)
000000029040 |  | Калибровка | Твердомер-компаратор | TNS |  | Диапазон измерений: 100 кгс, погрешность и (или) неопределенность (класс, разряд): Шк. N и Т ПГ 0,2 % | Шк. N и Т ПГ 0,2 % | Нет | 1506 | Твердомер стационарный (калибровка)
000000029041 |  | Калибровка выезд | Твердомер-компаратор | ТК (4M) |  | Диапазон измерений: 150 кгс, погрешность и (или) неопределенность (класс, разряд): Шк. С и В ПГ 0,1% е.т.Шк. А | Шк. С и В ПГ 0,1% е.т.Шк. А | Нет | 1506 | Твердомер стационарный (калибровка)
000000029041 |  | Калибровка | Твердомер-компаратор | ТК (4M) |  | Диапазон измерений: 150 кгс, погрешность и (или) неопределенность (класс, разряд): Шк. С и В ПГ 0,1% е.т.Шк. А | Шк. С и В ПГ 0,1% е.т.Шк. А | Нет | 1506 | Твердомер стационарный (калибровка)
000000003065 |  | Поверка | Твердомеры |  |  |  |  | Нет | 1506 | Твердомеры стационарные
000000003065 |  | Поверка выезд | Твердомеры |  |  |  |  | Нет | 1506 | Твердомеры стационарные
000000003130 |  | Поверка выезд | Твердомеры | Константа К5Д | 23006-02 |  |  | Нет | 2541 | Приборы для определения твёрдости портативные (твердомеры)
000000003130 |  | Поверка | Твердомеры | Константа К5Д | 23006-02 |  |  | Нет | 2418 | Приборы для определения твёрдости портативные (твердомеры)
000000040040 |  | Поверка | Твердомеры | ТКМ-359 | 31764-06 |  |  | Нет | 2418 | Приборы для определения твёрдости портативные (твердомеры)
000000040040 |  | Поверка выезд | Твердомеры | ТКМ-359 | 31764-06 |  |  | Нет | 2541 | Приборы для определения твёрдости портативные (твердомеры)
000000039618 |  | Поверка выезд | Твердомеры Виккерса | HV-10, HVS-10, HV-30, HV-50, HVS-50 | 32693-06 |  |  | Нет | 1506 | Твердомеры стационарные
000000039618 |  | Поверка | Твердомеры Виккерса | HV-10, HVS-10, HV-30, HV-50, HVS-50 | 32693-06 |  |  | Нет | 1506 | Твердомеры стационарные
000000041400 |  | Поверка выезд | Твердомеры Виккерса | FALCON 503, FALCON 508, FALCON 511 | 64866-16 |  |  | Нет | 1506 | Твердомеры стационарные
000000041400 |  | Поверка | Твердомеры Виккерса | FALCON 503, FALCON 508, FALCON 511 | 64866-16 |  |  | Нет | 1506 | Твердомеры стационарные
000000003125 |  | Поверка | Твердомеры динамические малогабаритные | ТДМ-2 | 21469-01 |  |  | Нет | 2418 | Приборы для определения твёрдости портативные (твердомеры)
000000003125 |  | Поверка выезд | Твердомеры динамические малогабаритные | ТДМ-2 | 21469-01 |  |  | Нет | 2541 | Приборы для определения твёрдости портативные (твердомеры)
000000017681 |  | Поверка | Твердомеры динамические малогабаритные | ТДМ-2 | 21469-12 |  |  | Нет | 2418 | Приборы для определения твёрдости портативные (твердомеры)
000000017681 |  | Поверка выезд | Твердомеры динамические малогабаритные | ТДМ-2 | 21469-12 |  |  | Нет | 2541 | Приборы для определения твёрдости портативные (твердомеры)
000000034412 |  | Поверка выезд | Твердомеры динамические малогабаритные | ТДМ-1 | 16977-98 |  |  | Нет | 2541 | Приборы для определения твёрдости портативные (твердомеры)
000000034412 |  | Поверка | Твердомеры динамические малогабаритные | ТДМ-1 | 16977-98 |  |  | Нет | 2418 | Приборы для определения твёрдости портативные (твердомеры)
000000045012 |  | Поверка | Твердомеры маятниковые лакокрасочных покрытий по методу Кенига-Персоза | Константа МТ1 | 45390-10 |  |  | Нет | 2418 | Приборы для определения твёрдости портативные (твердомеры)
000000045012 |  | Поверка выезд | Твердомеры маятниковые лакокрасочных покрытий по методу Кенига-Персоза | Константа МТ1 | 45390-10 |  |  | Нет | 2541 | Приборы для определения твёрдости портативные (твердомеры)
000000036472 |  | Поверка выезд | Твердомеры портативные динамические | ТКМ-359 | 48898-12 |  |  | Нет | 2541 | Приборы для определения твёрдости портативные (твердомеры)
000000036472 |  | Поверка | Твердомеры портативные динамические | ТКМ-359 | 48898-12 |  |  | Нет | 2418 | Приборы для определения твёрдости портативные (твердомеры)
000000003129 |  | Поверка | Твердомеры портативные комбинированные | МЕТ-УД | 22737-02 |  |  | Нет | 2418 | Приборы для определения твёрдости портативные (твердомеры)
000000003129 |  | Поверка выезд | Твердомеры портативные комбинированные | МЕТ-УД | 22737-02 |  |  | Нет | 2541 | Приборы для определения твёрдости портативные (твердомеры)
000000036644 |  | Поверка выезд | Твердомеры портативные комбинированные | МЕТ-УД, МЕТ-УДА | 22737-12 |  |  | Нет | 2541 | Приборы для определения твёрдости портативные (твердомеры)
000000036644 |  | Поверка | Твердомеры портативные комбинированные | МЕТ-УД, МЕТ-УДА | 22737-12 |  |  | Нет | 2418 | Приборы для определения твёрдости портативные (твердомеры)
000000003122 |  | Поверка | Твердомеры портативные ультразвуковые | МЕТ-У1 | 19623-00 |  |  | Нет | 2418 | Приборы для определения твёрдости портативные (твердомеры)
000000003122 |  | Поверка выезд | Твердомеры портативные ультразвуковые | МЕТ-У1 | 19623-00 |  |  | Нет | 2541 | Приборы для определения твёрдости портативные (твердомеры)
000000034152 |  | Поверка выезд | Твердомеры портативные ультразвуковые | МЕТ-У1, МЕТ-У1А | 19623-07 |  |  | Нет | 2541 | Приборы для определения твёрдости портативные (твердомеры)
000000034152 |  | Поверка | Твердомеры портативные ультразвуковые | МЕТ-У1, МЕТ-У1А | 19623-07 |  |  | Нет | 2418 | Приборы для определения твёрдости портативные (твердомеры)
000000038046 |  | Поверка выезд | Твердомеры портативные ультразвуковые | МЕТ-У1, МЕТ-У1А | 19623-12 |  |  | Нет | 2541 | Приборы для определения твёрдости портативные (твердомеры)
000000038046 |  | Поверка | Твердомеры портативные ультразвуковые | МЕТ-У1, МЕТ-У1А | 19623-12 |  |  | Нет | 2418 | Приборы для определения твёрдости портативные (твердомеры)
000000032724 |  | Поверка | Твердомеры Роквелла | ТР Tochline | 76606-19 | Диапазон измерений: от 70 HRA до 93 HRA, от 20 HRB до 100 HRB, от 20 HRC до 70 HRC, погрешность и (или) неопределенность (класс, разряд): +- 1,2 HRA; +-2,0 HRB; +-1,0 HRC | +- 1,2 HRA; +-2,0 HRB; +-1,0 HRC | Нет | 1506 | Твердомеры стационарные
000000032724 |  | Поверка выезд | Твердомеры Роквелла | ТР Tochline | 76606-19 | Диапазон измерений: от 70 HRA до 93 HRA, от 20 HRB до 100 HRB, от 20 HRC до 70 HRC, погрешность и (или) неопределенность (класс, разряд): +- 1,2 HRA; +-2,0 HRB; +-1,0 HRC | +- 1,2 HRA; +-2,0 HRB; +-1,0 HRC | Нет | 1506 | Твердомеры стационарные
000000037314 |  | Поверка выезд | Твердомеры Роквелла | HR-150A | 37519-08 |  |  | Нет | 1506 | Твердомеры стационарные
000000037314 |  | Поверка | Твердомеры Роквелла | HR-150A | 37519-08 |  |  | Нет | 1506 | Твердомеры стационарные
000000038343 |  | Калибровка выезд | Твердомеры Роквелла | ТР 5008 | 50319-12 |  |  | Нет | 1506 | Твердомер стационарный (калибровка)
000000038343 |  | Калибровка | Твердомеры Роквелла | ТР 5008 | 50319-12 |  |  | Нет | 1506 | Твердомер стационарный (калибровка)
000000042907 |  | Поверка | Твердомеры Роквелла | FR-1eL | 59129-14 |  |  | Нет | 1506 | Твердомеры стационарные
000000042907 |  | Поверка выезд | Твердомеры Роквелла | FR-1eL | 59129-14 |  |  | Нет | 1506 | Твердомеры стационарные
000000044556 |  | Поверка выезд | Твердомеры Роквелла | ТР Tochline | 76606-19 |  |  | Нет | 1506 | Твердомеры стационарные
000000044556 |  | Поверка | Твердомеры Роквелла | ТР Tochline | 76606-19 |  |  | Нет | 1506 | Твердомеры стационарные
000000038195 |  | Поверка выезд | Твердомеры Роквелла и Бринелля | ТРБ 5010 и ТРБ 5010А | 50397-12 |  |  | Нет | 1506 | Твердомеры стационарные
000000038195 |  | Поверка | Твердомеры Роквелла и Бринелля | ТРБ 5010 и ТРБ 5010А | 50397-12 |  |  | Нет | 1506 | Твердомеры стационарные
000000017727 |  | Поверка выезд | Твердомеры Роквелла и Супер-Роквелла | DuraJet 10 | 63406-16 |  |  | Нет | 1506 | Твердомеры стационарные
000000017727 |  | Поверка | Твердомеры Роквелла и Супер-Роквелла | DuraJet 10 | 63406-16 |  |  | Нет | 1506 | Твердомеры стационарные
000000039432 |  | Поверка | Твердомеры Роквелла и Супер-Роквелла | KB-150R | 50601-12 |  |  | Нет | 1506 | Твердомеры стационарные
000000039432 |  | Поверка выезд | Твердомеры Роквелла и Супер-Роквелла | KB-150R | 50601-12 |  |  | Нет | 1506 | Твердомеры стационарные
000000040372 |  | Поверка | Твердомеры стационарные | 600MRD | 32692-06 |  |  | Нет | 1506 | Твердомеры стационарные
000000040372 |  | Поверка выезд | Твердомеры стационарные | 600MRD | 32692-06 |  |  | Нет | 1506 | Твердомеры стационарные
Г00000000238 |  | Поверка | Твердомеры стационарные |  |  |  |  | Нет | 1506 | Твердомеры стационарные
Г00000000238 |  | Поверка выезд | Твердомеры стационарные |  |  |  |  | Нет | 1506 | Твердомеры стационарные
000000042750 |  | Поверка | Твердомеры стационарные Роквелла | NR3 D, AT 130 DR/DSR, АТ 200 DR/DSR | 25481-03 |  |  | Нет | 1506 | Твердомеры стационарные
000000042750 |  | Поверка выезд | Твердомеры стационарные Роквелла | NR3 D, AT 130 DR/DSR, АТ 200 DR/DSR | 25481-03 |  |  | Нет | 1506 | Твердомеры стационарные
000000034069 |  | Поверка выезд | Твердомеры стационарные универсальные | Duramin-500 | 38042-08 |  |  | Нет | 2541 | Приборы для определения твёрдости портативные (твердомеры)
000000034069 |  | Поверка | Твердомеры стационарные универсальные | Duramin-500 | 38042-08 |  |  | Нет | 2418 | Приборы для определения твёрдости портативные (твердомеры)
000000039700 |  | Поверка | Твердомеры универсальные | МЕТОЛАБ 701, МЕТОЛАБ 702, МЕТОЛАБ 703 | 68619-17 |  |  | Нет | 1506 | Твердомеры стационарные
000000039700 |  | Поверка выезд | Твердомеры универсальные | МЕТОЛАБ 701, МЕТОЛАБ 702, МЕТОЛАБ 703 | 68619-17 |  |  | Нет | 1506 | Твердомеры стационарные
000000044060 |  | Поверка | Твердомеры универсальные | NOVOTEST T | 75567-19 |  |  | Нет | 2418 | Приборы для определения твёрдости портативные (твердомеры)
000000044060 |  | Поверка выезд | Твердомеры универсальные | NOVOTEST T | 75567-19 |  |  | Нет | 2541 | Приборы для определения твёрдости портативные (твердомеры)
000000017677 |  | Поверка выезд | Твердомеры электронные малогабаритные переносные | ТЭМП-2, ТЭМП-3, ТЭМП-4 | 35890-07 |  |  | Нет | 2541 | Приборы для определения твёрдости портативные (твердомеры)
000000017677 |  | Поверка | Твердомеры электронные малогабаритные переносные | ТЭМП-2, ТЭМП-3, ТЭМП-4 | 35890-07 |  |  | Нет | 2418 | Приборы для определения твёрдости портативные (твердомеры)
000000039187 |  | Поверка | Твердомеры электронные малогабаритные переносные | ТЭМП-2, ТЭМП-3, ТЭМП-4 | 35890-13 |  |  | Нет | 2418 | Приборы для определения твёрдости портативные (твердомеры)
000000039187 |  | Поверка выезд | Твердомеры электронные малогабаритные переносные | ТЭМП-2, ТЭМП-3, ТЭМП-4 | 35890-13 |  |  | Нет | 2541 | Приборы для определения твёрдости портативные (твердомеры)
000000041315 |  | Поверка выезд | Твердомеры электронные малогабаритные переносные | ТЭМП-3 | 17956-98 |  |  | Нет | 2541 | Приборы для определения твёрдости портативные (твердомеры)
000000041315 |  | Поверка | Твердомеры электронные малогабаритные переносные | ТЭМП-3 | 17956-98 |  |  | Нет | 2418 | Приборы для определения твёрдости портативные (твердомеры)
000000043041 |  | Поверка | Твердомеры электронные малогабаритные переносные | ТЭМП-2 | 15711-96 |  |  | Нет | 2418 | Приборы для определения твёрдости портативные (твердомеры)
000000043041 |  | Поверка выезд | Твердомеры электронные малогабаритные переносные | ТЭМП-2 | 15711-96 |  |  | Нет | 2541 | Приборы для определения твёрдости портативные (твердомеры)
000000005075 |  | Ремонт | ТЕКУЩИЙ РЕМОНТ ФХ СИ I категории сложности |  |  |  |  | Нет | 2367
000000005077 |  | Ремонт | ТЕКУЩИЙ РЕМОНТ ФХ СИ II категории сложности |  |  |  |  | Нет | 4737
000000005073 |  | Ремонт | ТЕКУЩИЙ РЕМОНТ ФХ СИ III категории сложности |  |  |  |  | Нет | 7110
000000044596 |  | Поверка | Тележки весоповерочные | ТВП-2 | 74015-19 |  |  | Нет | 1632 | Гири класса точности М1 2000 кг
000000044596 |  | Поверка выезд | Тележки весоповерочные | ТВП-2 | 74015-19 |  |  | Нет | 1632 | Гири класса точности М1 2000 кг
000000043999 |  | Поверка | Тележки весоповерочные самоходные | ТВПС-2000 | 29999-05 |  |  | Нет | 1632 | Гири класса точности М1 2000 кг
000000043999 |  | Поверка выезд | Тележки весоповерочные самоходные | ТВПС-2000 | 29999-05 |  |  | Нет | 1632 | Гири класса точности М1 2000 кг
000000044268 |  | Поверка | Тележки весоповерочные самоходные | ТВПС-2000 | 29999-10 |  |  | Нет | 1632 | Гири класса точности М1 2000 кг
000000044268 |  | Поверка выезд | Тележки весоповерочные самоходные | ТВПС-2000 | 29999-10 |  |  | Нет | 1632 | Гири класса точности М1 2000 кг
000000035022 |  | Поверка | Теодолит | Hilti POT 10 | 51476-12 |  |  | Нет | 5418 | Теодолиты (ПГ 5 сек)
000000035027 |  | Поверка | Теодолит | Hilti POT 10 | 51476-12 |  |  | Нет | 5418 | Теодолиты (ПГ 5 сек)
000000035857 |  | Поверка | Теодолит | 3Т5КП | 11450-88 |  |  | Нет | 5418 | Теодолиты (ПГ 5 сек)
000000037018 |  | Поверка | Теодолит | 3Т2КП | 19762-00 |  |  | Нет | 5853 | Теодолиты (ПГ менее 5 сек)
000000038283 |  | Поверка | Теодолит | 4Т30П | 5305-95 |  |  | Нет | 4440 | Теодолиты (ПГ более 5 сек)
000000038329 |  | Поверка | Теодолит | 2Т30П | 5305-85 |  |  | Нет | 4440 | Теодолиты (ПГ более 5 сек)
000000038756 |  | Поверка | Теодолит | 2Т30 | 5305-85 |  |  | Нет | 4440 | Теодолиты (ПГ более 5 сек)
000000039065 |  | Поверка | Теодолит | 3Т5КП | 45283-10 |  |  | Нет | 5418 | Теодолиты (ПГ 5 сек)
000000042423 |  | Поверка | Теодолит | 2Т5К | 5243-76 |  |  | Нет | 5418 | Теодолиты (ПГ 5 сек)
000000045459 |  | Поверка | Теодолит | 4Т15П | 18399-99 |  |  | Нет | 5418 | Теодолиты (ПГ 5 сек)
000000045770 |  | Поверка | Теодолит | 3Т2КП | 11470-88 |  |  | Нет | 5853 | Теодолиты (ПГ менее 5 сек)
000000034597 |  | Поверка | Теодолит электронный | VEGA Teo5B | 49327-12 |  |  | Нет | 5418 | Теодолиты (ПГ 5 сек)
000000034601 |  | Поверка | Теодолит электронный | VEGA Teo20B | 49327-12 |  |  | Нет | 4440 | Теодолиты (ПГ более 5 сек)
000000035063 |  | Поверка | Теодолит электронный | ЕТ-02 | 32304-06 |  |  | Нет | 5853 | Теодолиты (ПГ менее 5 сек)
000000035309 |  | Поверка | Теодолит электронный | VEGA TEO 20 | 31061-06 |  |  | Нет | 4440 | Теодолиты (ПГ более 5 сек)
000000035924 |  | Поверка | Теодолит электронный | DT205C | 34772-07 |  |  | Нет | 5418 | Теодолиты (ПГ 5 сек)
000000037533 |  | Поверка | Теодолит электронный | VEGA TEO 5 | 29128-05 |  |  | Нет | 5418 | Теодолиты (ПГ 5 сек)
000000038690 |  | Поверка | Теодолит электронный | ADA DigiTeo-20 | 50322-12 |  |  | Нет | 4440 | Теодолиты (ПГ более 5 сек)
000000040278 |  | Поверка | Теодолит электронный | DJD2 | 50323-12 |  |  | Нет | 5853 | Теодолиты (ПГ менее 5 сек)
000000041616 |  | Поверка | Теодолит электронный | RGK T-02 | 73115-18 |  |  | Нет | 5853 | Теодолиты (ПГ менее 5 сек)
000000041820 |  | Поверка | Теодолит электронный | RGK T-02 | 55445-13 |  |  | Нет | 5853 | Теодолиты (ПГ менее 5 сек)
000000044849 |  | Поверка | Теодолит электронный | RGK Т-05 | 46966-11 |  |  | Нет | 5418 | Теодолиты (ПГ 5 сек)
000000045668 |  | Поверка | Теодолит электронный | EFT-21T | 57950-14 |  |  | Нет | 5853 | Теодолиты (ПГ менее 5 сек)
000000040279 |  | Поверка | Теодолит электронный цифровой | 56-DGT10 | 39621-08 |  |  | Нет | 4440 | Теодолиты (ПГ более 5 сек)
000000000433 |  | Поверка | Теодолиты (ПГ менее 5 сек) | DT202C, DT205С | 34772-07 |  |  | Нет | 5853 | Теодолиты (ПГ менее 5 сек)
000000000413 |  | Поверка | Теодолиты (ПГ 5 сек) | 2Т5К | 5243-76 |  |  | Нет | 5418 | Теодолиты (ПГ 5 сек)
000000000418 |  | Поверка | Теодолиты (ПГ 5 сек) | 3Т2КП, 3Т5КП | 19762-00 |  |  | Нет | 5418 | Теодолиты (ПГ 5 сек)
000000000420 |  | Поверка | Теодолиты (ПГ 5 сек) | 3Т2КП, 3Т2КА, 3Т5КП | 45283-10 |  |  | Нет | 5418 | Теодолиты (ПГ 5 сек)
000000000434 |  | Поверка | Теодолиты (ПГ 5 сек) | DT202C, DT205С | 34772-07 |  |  | Нет | 5418 | Теодолиты (ПГ 5 сек)
Г00000000329 |  | Поверка | Теодолиты (ПГ 5 сек) |  |  |  |  | Нет | 5418 | Теодолиты (ПГ 5 сек)
Г00000001148 |  | Калибровка | Теодолиты (ПГ 5 сек) (К) |  |  |  |  | Нет | 5418 | Теодолиты (ПГ 5 сек) (К)
000000000415 |  | Поверка | Теодолиты (ПГ более 5 сек) | 2Т30, 2Т30П | 5305-85 |  |  | Нет | 4440 | Теодолиты (ПГ более 5 сек)
000000000421 |  | Поверка | Теодолиты (ПГ более 5 сек) | 4Т15П | 18399-99 |  |  | Нет | 4440 | Теодолиты (ПГ более 5 сек)
000000000422 |  | Поверка | Теодолиты (ПГ более 5 сек) | 4Т30П | 5305-95 |  |  | Нет | 4440 | Теодолиты (ПГ более 5 сек)
000000000432 |  | Поверка | Теодолиты (ПГ более 5 сек) | DJD2, DJD5, DJD10, DJD20 | 33023-06 |  |  | Нет | 4440 | Теодолиты (ПГ более 5 сек)
000000000445 |  | Поверка | Теодолиты (ПГ более 5 сек) | Т-15 | 3308-72 |  |  | Нет | 4440 | Теодолиты (ПГ более 5 сек)
000000000447 |  | Поверка | Теодолиты (ПГ более 5 сек) | Т5, Т5К и Т30 | 2680-70 |  |  | Нет | 4440 | Теодолиты (ПГ более 5 сек)
Г00000000330 |  | Поверка | Теодолиты (ПГ более 5 сек) |  |  |  |  | Нет | 4440 | Теодолиты (ПГ более 5 сек)
Г00000001149 |  | Калибровка | Теодолиты (ПГ более 5 сек) (К) |  |  |  |  | Нет | 4440 | Теодолиты (ПГ более 5 сек) (К)
000000000416 |  | Поверка | Теодолиты (ПГ менее 5 сек) | 3Т2КА | 11469-88 |  |  | Нет | 5853 | Теодолиты (ПГ менее 5 сек)
000000000417 |  | Поверка | Теодолиты (ПГ менее 5 сек) | 3Т2КП | 19762-00 |  |  | Нет | 5853 | Теодолиты (ПГ менее 5 сек)
Г00000000331 |  | Поверка | Теодолиты (ПГ менее 5 сек) |  |  |  |  | Нет | 5853 | Теодолиты (ПГ менее 5 сек)
Г00000001150 |  | Калибровка | Теодолиты (ПГ менее 5 сек) (К) |  |  |  |  | Нет | 5853 | Теодолиты (ПГ менее 5 сек) (К)
000000000429 |  | Поверка | Теодолиты оптические (ПГ более 5 сек) | ADA Prof-X15 | 50321-12 |  |  | Нет | 4440 | Теодолиты (ПГ более 5 сек)
000000000430 |  | Поверка | Теодолиты электронные (ПГ менее 5 сек) | DJD2, DJD5, DJD10, DJD20 | 50323-12 |  |  | Нет | 5853 | Теодолиты (ПГ менее 5 сек)
000000000426 |  | Поверка | Теодолиты электронные (ПГ 5 сек) | ADA DigiTeo-2, ADA DigiTeo-5, ADA DigiTeo-10, ADA DigiTeo-20 | 50322-12 |  |  | Нет | 5418 | Теодолиты (ПГ 5 сек)
000000000431 |  | Поверка | Теодолиты электронные (ПГ 5 сек) | CONDTROL iTEO 2, iTEO 5, iTEO 10 | 56786-14 |  |  | Нет | 5418 | Теодолиты (ПГ 5 сек)
000000000435 |  | Поверка | Теодолиты электронные (ПГ 5 сек) | Geobox TE02, Geobox TE05, Geobox TE20 | 34963-07 |  |  | Нет | 5418 | Теодолиты (ПГ 5 сек)
000000000436 |  | Поверка | Теодолиты электронные (ПГ 5 сек) | RGK Т-05, RGK Т-20 | 46966-11 |  |  | Нет | 5418 | Теодолиты (ПГ 5 сек)
000000000444 |  | Поверка | Теодолиты электронные (ПГ 5 сек) | ET-02, ET-05 | 32304-06 |  |  | Нет | 5418 | Теодолиты (ПГ 5 сек)
000000000450 |  | Поверка | Теодолиты электронные (ПГ 5 сек) | VEGA TEO 5A, VEGA TEO 5 | 29128-05 |  |  | Нет | 5418 | Теодолиты (ПГ 5 сек)
000000000451 |  | Поверка | Теодолиты электронные (ПГ 5 сек) | VEGA Teo5B, VEGA Teo20B | 49327-12 |  |  | Нет | 5418 | Теодолиты (ПГ 5 сек)
000000000428 |  | Поверка | Теодолиты электронные (ПГ более 5 сек) | ADA DigiTeo-2, ADA DigiTeo-5, ADA DigiTeo-10, ADA DigiTeo-20 | 50322-12 |  |  | Нет | 4440 | Теодолиты (ПГ более 5 сек)
000000000437 |  | Поверка | Теодолиты электронные (ПГ более 5 сек) | RGK T-02, RGK Т-05, RGK Т-20 | 55445-13 |  |  | Нет | 4440 | Теодолиты (ПГ более 5 сек)
000000000441 |  | Поверка | Теодолиты электронные (ПГ более 5 сек) | VEGA TEO 10, VEGA TEO 20 | 31061-06 |  |  | Нет | 4440 | Теодолиты (ПГ более 5 сек)
000000000454 |  | Поверка | Теодолиты электронные (ПГ более 5 сек) | VEGA Teo5B, VEGA Teo20B | 49327-12 |  |  | Нет | 4440 | Теодолиты (ПГ более 5 сек)
000000024635 |  | Поверка | Теодолиты электронные (ПГ менее 5 сек) | EFT-21T, EFT-51T | 57950-14 |  |  | Нет | 5853 | Теодолиты (ПГ менее 5 сек)
000000000425 |  | Поверка | Теодолиты электронные цифровые (ПГ более 5 сек) | 56-DGT2, 56-DGT10 | 39621-08 |  |  | Нет | 4440 | Теодолиты (ПГ более 5 сек)
000000000423 |  | Поверка | Теодолиты электронные цифровые (ПГ менее 5 сек) | 56-DGT2, 56-DGT10 | 39621-08 |  |  | Нет | 5853 | Теодолиты (ПГ менее 5 сек)
000000044385 |  | Поверка | Тепловизор | SAT мод. HotFind, S-120, S-160, S-280, HY-6800, G-90, S-180, S-380 | 37131-08 |  |  | Нет | 19707 | Тепловизоры
000000039137 |  | Поверка | Тепловизор 32х31 модели DT-9868 | Тепловизор 32х31 модели DT-9868 |  |  |  | Нет | 19707 | Тепловизоры
000000041685 |  | Поверка | Тепловизор 32х31 модели DT-9868 |  |  |  |  | Нет | 19707 | Тепловизоры
000000043893 |  | Калибровка | Тепловизор для дистанционной проверки температуры тела Guide T120H | Тепловизор для дистанционной проверки температуры тела Guide T120H |  |  |  | Нет | 5271 | Бесконтактные измерители температуры (пирометры, инфракрасные термометры)
000000043893 |  | Поверка | Тепловизор для дистанционной проверки температуры тела Guide T120H | Тепловизор для дистанционной проверки температуры тела Guide T120H |  |  |  | Нет | 5271 | Бесконтактные измерители температуры (пирометры, инфракрасные термометры)
000000033424 |  | Поверка | Тепловизор инфракрасный | Fluke мод. Ti100, Ti105, Ti110, Ti125, TiR105, TiR110, TiR125 | 52095-12 | Диапазон измерений: от минус 10 °C до 250 °C, погрешность и (или) неопределенность (класс, разряд): ±2 °C при измерении температуры до 100 °C, ±2 % при измерении температуры свыше 100 °C | ±2 °C при измерении температуры до 100 °C, ±2 % при измерении температуры свыше 100 °C | Нет | 19707 | Тепловизоры
000000035762 |  | Поверка | Тепловизор модели DT-867 |  |  |  |  | Нет | 19707 | Тепловизоры
000000031782 |  | Поверка | Тепловизоры | Fluke, мод. Fluke Ti9, Fluke Ti10, Fluke Ti25, Fluke TiR, Fluke TiR1, Fluke TiR2FT, Fluke TiR3FT, Fluke TiR4FT, Fluke TiRx, Fluke Ti32, Fluke TiR32 | 38603-09 |  |  | Нет | 19707 | Тепловизоры
000000039711 |  | Поверка | Тепловизоры | Flir Т200, Т250, Т360, Т400, В200, В250, В360, В400, Р660, Р640, Р620, SC660, SC620, В660, В620, i5, i50, b60, b40, b50, i60 | 41736-09 |  |  | Нет | 19707 | Тепловизоры
000000040536 |  | Поверка | Тепловизоры | Fluke, мод. Fluke Ti9, Fluke Ti10, Fluke Ti25, Fluke TiR, Fluke TiR1, Fluke TiR2FT, Fluke TiR3FT, Fluke TiR4FT, Fluke TiRx, Fluke Ti32, Fluke TiR32 | 38603-09 |  |  | Нет | 19707 | Тепловизоры
Г00000000694 |  | Поверка | Тепловизоры |  |  |  |  | Нет | 19707 | Тепловизоры
000000031724 |  | Поверка | Тепловизоры инфракрасные | ThermaCAM мод. P25, P45, P65, B20, S65, E25, E45, E65, B2 | 29046-05 |  |  | Нет | 19707 | Тепловизоры
000000031852 |  | Поверка | Тепловизоры инфракрасные | RGK мод. TL-80 | 60997-15 |  |  | Нет | 19707 | Тепловизоры
000000031897 |  | Поверка | Тепловизоры инфракрасные | Testo 865, Testo 868, Testo 871, Testo 872 | 67099-17 |  |  | Нет | 19707 | Тепловизоры
000000031898 |  | Поверка | Тепловизоры инфракрасные | Testo 885-1, Testo 885-2, Testo 890-1, Testo 890-2 | 62132-15 |  |  | Нет | 19707 | Тепловизоры
000000033420 |  | Калибровка | Тепловизоры инфракрасные | Testo 875-1i, Testo 875-2i | 51415-12 |  |  | Нет | 5271 | Тепловизоры
000000033420 |  | Поверка | Тепловизоры инфракрасные | Testo 875-1i, Testo 875-2i | 51415-12 |  |  | Нет | 19707 | Тепловизоры
000000033421 |  | Поверка | Тепловизоры инфракрасные | Testo 875-1i, Testo 875-2i | 51415-12 | Диапазон измерений: от минус 20 °С до 350 °С, погрешность и (или) неопределенность (класс, разряд): ± 2 °С до 100 °C; ± 2 % от значения измеряемой температуры свыше 100 °C | ± 2 °С до 100 °C; ± 2 % от значения измеряемой температуры свыше 100 °C | Нет | 19707 | Тепловизоры
000000033422 |  | Поверка | Тепловизоры инфракрасные | Testo 865, Testo 868, Testo 871, Testo 872 | 67099-17 | Диапазон измерений: от минус 30 °С до до 650 °С, погрешность и (или) неопределенность (класс, разряд): ± 2 °С до 100 °C; ± 2 % от значения измеряемой температуры свыше 100 °C | ± 2 °С до 100 °C; ± 2 % от значения измеряемой температуры свыше 100 °C | Нет | 19707 | Тепловизоры
000000033423 |  | Поверка | Тепловизоры инфракрасные | Fluke мод. Ti100, Ti105, Ti110, Ti125, TiR105, TiR110, TiR125 | 52095-12 |  |  | Нет | 19707 | Тепловизоры
000000033724 |  | Поверка | Тепловизоры инфракрасные | Testo 882 | 47525-11 |  |  | Нет | 19707 | Тепловизоры
000000035556 |  | Поверка | Тепловизоры инфракрасные | Guide серии C мод. C400, C640, C640P (Pro), C800, C800P (Pro) | 70696-18 |  |  | Нет | 19707 | Тепловизоры
000000035564 |  | Поверка | Тепловизоры инфракрасные | Guide серии D мод. D160, D400 | 70711-18 |  |  | Нет | 19707 | Тепловизоры
000000036281 |  | Поверка | Тепловизоры инфракрасные | Testo 875-1, 875-2, 881-1, 881-2, 881-3 | 44367-10 |  |  | Нет | 19707 | Тепловизоры
000000039117 |  | Поверка | Тепловизоры инфракрасные | Testo 870-1, Testo 870-2 | 55785-13 |  |  | Нет | 19707 | Тепловизоры
000000039326 |  | Поверка | Тепловизоры инфракрасные | Fluke мод. TiS10, TiS20, TiS40, TiS45, TiS50, TiS55, TiS60, TiS65, TiS75 | 66512-17 |  |  | Нет | 19707 | Тепловизоры
000000039459 |  | Поверка | Тепловизоры инфракрасные | Testo 885-1, Testo 885-2, Testo 890-1, Testo 890-2 | 62132-15 |  |  | Нет | 19707 | Тепловизоры
000000040011 |  | Поверка | Тепловизоры инфракрасные | GTC 400 C | 70617-18 |  |  | Нет | 19707 | Тепловизоры
000000040533 |  | Поверка | Тепловизоры инфракрасные | Infra CAM™ | 32023-06 |  |  | Нет | 19707 | Тепловизоры
000000041372 |  | Поверка | Тепловизоры инфракрасные | Guide | 81577-21 |  |  | Нет | 19707 | Тепловизоры
000000041598 |  | Поверка | Тепловизоры инфракрасные | Fluke мод. TiS20+, TiS60+ | 79174-20 |  |  | Нет | 19707 | Тепловизоры
000000042044 |  | Поверка | Тепловизоры инфракрасные | Testo 875-1, 875-2, 881-1, 881-2, 881-3 | 44367-10 |  |  | Нет | 19707 | Тепловизоры
000000042939 |  | Поверка | Тепловизоры инфракрасные | ThermaCAM™ E 300, E 320 | 35000-07 |  |  | Нет | 19707 | Тепловизоры
000000043303 |  | Поверка | Тепловизоры инфракрасные | DL700E+, DL707, DM60-160, DM60-384, TE, TE-P, TEi, TEi-P, T2-S, T6-P, F2-T | 49558-12 |  |  | Нет | 19707 | Тепловизоры
000000043872 |  | Поверка | Тепловизоры инфракрасные | DL700E+, DL707, DM60-160, DM60-384, TE, TE-P, TEi, TEi-P, T2-S, T6-P, F2-T | 49558-12 |  |  | Нет | 19707 | Тепловизоры
000000044138 |  | Поверка | Тепловизоры инфракрасные | Fluke мод. Ti300+, Ti401 PRO | 77281-20 |  |  | Нет | 19707 | Тепловизоры
000000044282 |  | Поверка | Тепловизоры инфракрасные | ThermaCAM™ P640, B640, SC640, P620, P50F, P25F | 38099-08 |  |  | Нет | 19707 | Тепловизоры
000000044297 |  | Поверка | Тепловизоры инфракрасные | Fluke Ti20 | 32755-06 |  |  | Нет | 19707 | Тепловизоры
000000044628 |  | Поверка | Тепловизоры инфракрасные | BALTECH TR | 52968-13 |  |  | Нет | 19707 | Тепловизоры
000000033625 |  | Поверка | Тепловизоры портативные переносные | SAT мод. MiniR 80, MiniR 100, PK-160, HotFind E8N, HotFind E8TN, HotFind E8GN, HotFind VN, HotFind VT, HotFind VG, HotFind VR, HotFind LN, HotFind LT, HotFind LG, HotFind LR, HotFind S, G-95, G-96, D300, D320, D500, UPC160, UPC384, UPC640 | 70450-18 |  |  | Нет | 19707 | Тепловизоры
000000021538 |  | Поверка | Тепловычислители | Supercal 431, 432, 433 | 18818-99 |  |  | Да | 4153.31 | 250 (93) Тепловычислители
000000021580 |  | Поверка | Тепловычислители | СПТ 942 | 21420-01 |  |  | Да | 4153.31 | 250 (93) Тепловычислители
000000021591 |  | Поверка | Тепловычислители | СПТ941 (мод. 941.10, 941.11) | 29824-05 |  |  | Да | 4153.31 | 250 (93) Тепловычислители
000000021614 |  | Поверка | Тепловычислители | СПТ941 (мод. 941.10, 941.11) | 29824-05 |  |  | Да | 4153.31 | 250 (93) Тепловычислители
000000021615 |  | Поверка | Тепловычислители | СПТ944 | 64199-16 |  |  | Да | 4153.31 | 250 (93) Тепловычислители
000000021626 |  | Поверка | Тепловычислители | ТВ7 | 67815-17 |  |  | Да | 4153.31 | 250 (93) Тепловычислители
000000022939 |  | Поверка | Тепловычислители | MULTIDATA | 14039-04 |  |  | Да | 4153.31 | 250 (93) Тепловычислители
000000022941 |  | Поверка | Тепловычислители | СПТ 943 (мод. 943.1, 943.2) | 28895-05 |  |  | Да | 4153.31 | 250 (93) Тепловычислители
000000022945 |  | Поверка | Тепловычислители | Multical III | 15468-97 |  |  | Да | 4153.31 | 250 (93) Тепловычислители
000000022946 |  | Поверка | Тепловычислители | Взлет ТСРВ | 27010-04 |  |  | Да | 4153.31 | 250 (93) Тепловычислители
000000022947 |  | Поверка | Тепловычислители | СПТ961М | 23665-02 |  |  | Да | 4153.31 | 250 (93) Тепловычислители
000000022951 |  | Поверка | Тепловычислители | СПТ961 | 17029-03 |  |  | Да | 4153.31 | 250 (93) Тепловычислители
000000022952 |  | Поверка | Тепловычислители | СТ1 | 16266-97 |  |  | Да | 4153.31 | 250 (93) Тепловычислители
000000022953 |  | Поверка | Тепловычислители | Multical | 15468-00 |  |  | Да | 4153.31 | 250 (93) Тепловычислители
000000022954 |  | Поверка | Тепловычислители | ТВ7 | 67815-17 |  |  | Да | 4566 | Тепловычислители
000000022954 |  | Калибровка | Тепловычислители | ТВ7 | 67815-17 |  |  | Да | 4566 | Тепловычислители
000000022955 |  | Поверка | Тепловычислители | ТВК | 67657-17 |  |  | Да | 4153.31 | 250 (93) Тепловычислители
000000022956 |  | Поверка | Тепловычислители | СПТ941 | 29824-14 |  |  | Да | 4153.31 | 250 (93) Тепловычислители
000000022958 |  | Поверка | Тепловычислители | СПТ962 | 64150-16 |  |  | Да | 4153.31 | 250 (93) Тепловычислители
000000031264 |  | Поверка | Тепловычислители | Взлет ТСРВ | 27010-09 | Диапазон измерений: от 0,01 до 1360 м3/ч; -50...+180 °С, погрешность и (или) неопределенность (класс, разряд): ±0,5 % | ±0,5 % | Нет | 4238.06 | 250 (70/2) Расходомеры-счетчики электромагнитные
000000031969 |  | Поверка | Тепловычислители | ТВ7 | 46601-11 |  |  | Нет | 4566 | Тепловычислители
000000031969 |  | Калибровка | Тепловычислители | ТВ7 | 46601-11 |  |  | Нет | 4566 | Тепловычислители
000000034022 |  | Калибровка | Тепловычислители | СПТ941.20 | 29824-14 |  |  | Нет | 4566 | Тепловычислители
000000034022 |  | Поверка | Тепловычислители | СПТ941.20 | 29824-14 |  |  | Нет | 4566 | Тепловычислители
000000040289 |  | Поверка | Тепловычислители | ВЗЛЕТ ТСРВ | 27010-13 |  |  | Нет | 4153.31 | 250 (93) Тепловычислители
Г00000000484 |  | Поверка | Тепловычислители |  |  |  |  | Нет | 4566 | Тепловычислители
Г00000000484 |  | Калибровка | Тепловычислители |  |  |  |  | Нет | 4566 | Тепловычислители
000000022960 |  | Поверка | Тепловычислители малопотребляющие | ТВМ | 15271-04 |  |  | Да | 4153.31 | 250 (93) Тепловычислители
000000021092 |  | Поверка | Теплосчетчики | МТ-200, МТ-200DS | 14463-95 |  |  | Да | 14268.14 | 250 (91) Теплосчетчики
000000021103 |  | Поверка | Теплосчетчики | Multical UF | 14503-00 |  |  | Да | 14268.14 | 250 (91) Теплосчетчики
000000021134 |  | Поверка | Теплосчетчики | Multical UF | 14503-06 |  |  | Да | 14268.14 | 250 (91) Теплосчетчики
000000021145 |  | Поверка | Теплосчетчики | SA-94 | 14641-99 |  |  | Да | 14268.14 | 250 (91) Теплосчетчики
000000021155 |  | Поверка | Теплосчетчики | Multical III VW | 15465-96 |  |  | Да | 14268.14 | 250 (91) Теплосчетчики
000000021186 |  | Поверка | Теплосчетчики | ТЭМ-05М | 16533-99 |  |  | Да | 14268.14 | 250 (91) Теплосчетчики
000000021208 |  | Поверка | Теплосчетчики | ТС-06 | 17164-98 |  |  | Да | 14268.14 | 250 (91) Теплосчетчики
000000021249 |  | Поверка | Теплосчетчики | КМ-5 | 18361-01 |  |  | Да | 14268.14 | 250 (91) Теплосчетчики
000000021250 |  | Поверка | Теплосчетчики | КМ-5 | 18361-06 |  |  | Да | 14268.14 | 250 (91) Теплосчетчики
000000021259 |  | Поверка | Теплосчетчики | КМ-5 | 18361-06 |  |  | Да | 14268.14 | 250 (91) Теплосчетчики
000000021315 |  | Поверка | Теплосчетчики | КМ-5 (мод. КМ-5-1 … КМ-5-7, КМ-5-6И, КМ-5-Б1-1 … КМ-5-Б1-7, КМ-5-Б3-1 … КМ-5-Б3-8) | 18361-10 |  |  | Да | 14268.14 | 250 (91) Теплосчетчики
000000022962 |  | Поверка | Теплосчетчики | SA-94 | 14641-95 |  |  | Да | 14268.14 | 250 (91) Теплосчетчики
000000022963 |  | Поверка | Теплосчетчики | Multical UF | 14503-14 |  |  | Да | 14268.14 | 250 (91) Теплосчетчики
000000022964 |  | Поверка | Теплосчетчики | Multical UF | 14503-04 |  |  | Да | 14268.14 | 250 (91) Теплосчетчики
000000022965 |  | Поверка | Теплосчетчики | Multical UF | 14503-95 |  |  | Да | 14268.14 | 250 (91) Теплосчетчики
000000022966 |  | Поверка | Теплосчетчики | SA-94 | 14641-96 |  |  | Да | 14268.14 | 250 (91) Теплосчетчики
000000022968 |  | Поверка | Теплосчетчики | Multical III UF | 15464-97 |  |  | Да | 14268.14 | 250 (91) Теплосчетчики
000000022969 |  | Поверка | Теплосчетчики | Multical III UF | 15464-98 |  |  | Да | 14268.14 | 250 (91) Теплосчетчики
000000022970 |  | Поверка | Теплосчетчики | Multical III UF | 15464-99 |  |  | Да | 14268.14 | 250 (91) Теплосчетчики
000000022973 |  | Поверка | Теплосчетчики | ТЭМ-05 | 15795-96 |  |  | Да | 14268.14 | 250 (91) Теплосчетчики
000000022980 |  | Поверка | Теплосчетчики | ТЭМ-05М | 16533-00 |  |  | Да | 14268.14 | 250 (91) Теплосчетчики
000000022981 |  | Поверка | Теплосчетчики | ТЭМ-05М | 16533-03 |  |  | Да | 14268.14 | 250 (91) Теплосчетчики
000000022982 |  | Поверка | Теплосчетчики | ТЭМ-05М | 16533-06 |  |  | Да | 14268.14 | 250 (91) Теплосчетчики
000000022983 |  | Поверка | Теплосчетчики | СПТ 960К | 16062-97 |  |  | Да | 14268.14 | 250 (91) Теплосчетчики
000000022997 |  | Поверка | Теплосчетчики | КМ-5 (мод. КМ-5-1 … КМ-5-7, КМ-5-6И, КМ-5-Б1-1 … КМ-5-Б1-7, КМ-5-Б3-1 … КМ-5-Б3-8) | 18361-10 |  |  | Да | 14268.14 | 250 (91) Теплосчетчики
000000023003 |  | Поверка | Теплосчетчики | SA-94 | 14641-05 |  |  | Да | 14268.14 | 250 (91) Теплосчетчики
000000023004 |  | Поверка | Теплосчетчики | SA-94 | 14641-04 |  |  | Да | 14268.14 | 250 (91) Теплосчетчики
000000023005 |  | Поверка | Теплосчетчики | Multical VW | 14504-95 |  |  | Да | 14268.14 | 250 (91) Теплосчетчики
000000023006 |  | Поверка | Теплосчетчики | Multical VW | 14504-00 |  |  | Да | 14268.14 | 250 (91) Теплосчетчики
000000030290 |  | Поверка | Теплосчетчики | SMH | 14411-95 |  |  | Нет | 15693 | Теплосчетчики
000000030290 |  | Калибровка | Теплосчетчики | SMH | 14411-95 |  |  | Нет | 15693 | Теплосчетчики
000000032005 |  | Поверка | Теплосчетчики | МКТС | 28118-09 |  |  | Да | 14268.14 | 250 (91) Теплосчетчики
000000038345 |  | Поверка выезд | Теплосчетчики | КМ-5 (мод. КМ-5-1 … КМ-5-7, КМ-5-6И, КМ-5-Б1-1 … КМ-5-Б1-7, КМ-5-Б3-1 … КМ-5-Б3-8) | 18361-10 |  |  | Нет | 7977 | КМ 5 поверка после ТО у представителя
000000040989 |  | Поверка | Теплосчетчики | ТС-07 | 20691-00 |  |  | Нет | 14268.14 | 250 (91) Теплосчетчики
000000041854 |  | Калибровка | Теплосчетчики | КМ-5 | 18361-06 |  |  | Нет | 15693 | Теплосчетчики
000000041854 |  | Поверка | Теплосчетчики | КМ-5 | 18361-06 |  |  | Нет | 15693 | Теплосчетчики
000000041912 |  | Поверка | Теплосчетчики | ТСК7 | 23194-07 |  |  | Нет | 2202 | Теплосчетчики сборные
000000041913 |  | Поверка | Теплосчетчики | ЛОГИКА 8943 | 43505-15 |  |  | Нет | 2202 | Теплосчетчики сборные
000000042516 |  | Поверка | Теплосчетчики | СТ10 | 26632-06 |  |  | Нет | 15693 | Теплосчетчики
000000042516 |  | Калибровка | Теплосчетчики | СТ10 | 26632-06 |  |  | Нет | 15693 | Теплосчетчики
000000043163 |  | Поверка | Теплосчетчики | PolluCom 2, PolluCom M, PolluCom E | 23558-02 |  |  | Нет | 14268.14 | 250 (91) Теплосчетчики
000000043828 |  | Поверка | Теплосчетчики | ТЭМ-104 мод. ТЭМ-104(ТЭСМАРТ.01), ТЭМ-104(ТЭСМАРТ.02), ТЭМ-104(ТЭСМАРТ.03) | 58852-14 |  |  | Нет | 14268.14 | 250 (91) Теплосчетчики
Г00000000480 |  | Поверка | Теплосчетчики |  |  |  |  | Нет | 15693 | Теплосчетчики
Г00000000480 |  | Калибровка | Теплосчетчики |  |  |  |  | Нет | 15693 | Теплосчетчики
000000021175 |  | Поверка | Теплосчетчики количества тепла и воды электромагнитные | SKM-1 | 16119-97 |  |  | Да | 14268.14 | 250 (91) Теплосчетчики
000000023007 |  | Поверка | Теплосчетчики количества тепла и воды электромагнитные | SKM-1 | 16119-97 |  |  | Да | 14268.14 | 250 (91) Теплосчетчики
000000023008 |  | Поверка | Теплосчетчики количества тепла и воды электромагнитные | SKM-1 | 16119-97 |  |  | Да | 14268.14 | 250 (91) Теплосчетчики
000000023010 |  | Поверка | Теплосчетчики количества тепла и воды электромагнитные | SKM-1 | 16119-97 |  |  | Да | 14268.14 | 250 (91) Теплосчетчики
000000023011 |  | Поверка | Теплосчетчики количества тепла и воды электромагнитные | SKM-1 | 16119-97 |  |  | Да | 14268.14 | 250 (91) Теплосчетчики
Г00000001232 |  | Поверка | Теплосчетчики сборные |  |  |  |  | Нет | 2202 | Теплосчетчики сборные
000000041821 |  | Поверка | Теплосчетчики ультразвуковые корреляционные | Elkora C-30 | 23148-07 |  |  | Нет | 15693 | Теплосчетчики
000000041821 |  | Калибровка | Теплосчетчики ультразвуковые корреляционные | Elkora C-30 | 23148-07 |  |  | Нет | 15693 | Теплосчетчики
000000023012 |  | Поверка | Теплосчетчики электромагнитные | КМ-5 | 18361-99 |  |  | Да | 14268.14 | 250 (91) Теплосчетчики
000000023013 |  | Калибровка | Теплосчетчики электромагнитные | КМ-5 | 18361-99 |  |  | Да | 15693 | Теплосчетчики
000000023013 |  | Поверка | Теплосчетчики электромагнитные | КМ-5 | 18361-99 |  |  | Да | 15693 | Теплосчетчики
000000023155 |  | Поверка выезд | Теплосчетчики электромагнитные | КМ-5 | 18361-99 |  |  | Нет | 7977
000000023014 |  | Поверка | Теплосчетчики-регистраторы | МТ-200, МТ-200DS | 15442-96 |  |  | Да | 14268.14 | 250 (91) Теплосчетчики
000000023015 |  | Поверка | Теплосчетчики-регистраторы | Взлет ТСР | 18359-99 |  |  | Да | 14268.14 | 250 (91) Теплосчетчики
000000023016 |  | Поверка | Теплосчетчики-регистраторы | MT 200DS | 17658-98 |  |  | Да | 14268.14 | 250 (91) Теплосчетчики
000000023018 |  | Поверка | Теплосчетчики-регистраторы | MT 200DS | 17658-03 |  |  | Да | 14268.14 | 250 (91) Теплосчетчики
000000023019 |  | Поверка | Теплосчетчики-регистраторы | MT200 и MT200DS | 15442-97 |  |  | Да | 14268.14 | 250 (91) Теплосчетчики
000000043587 |  | Поверка | Теплосчетчики-регистраторы | ЭНКОНТ | 39324-08 |  |  | Нет | 14268.14 | 250 (91) Теплосчетчики
000000036011 |  | Поверка выезд | Теплоэнергоконтроллеры (комплект*) | ТЭКОН 10 | 14520-95 |  |  | Нет | 7380
000000036011 |  | Поверка | Теплоэнергоконтроллеры (комплект*) | ТЭКОН 10 | 14520-95 |  |  | Нет | 7020
000000018320 |  | Поверка | Тераомметры | MI 2077 | 34090-07 |  |  | Нет | 11160
000000018322 |  | Поверка | Тераомметры | Е6-13 | 4649-75 |  |  | Нет | 3321
000000018323 |  | Поверка | Тераомметры | Е6-13А | 4649-80 |  |  | Нет | 3321
000000018324 |  | Поверка | Тераомметры | ТОмМ-01 | 25380-03 |  |  | Нет | 3321
000000007924 |  | Метрологический контроль состояния | Терапия гальваническими токами "ПОТОК-1" гэ-50-2 |  |  |  |  | Нет | 366
000000007931 |  | Метрологический контроль состояния | Терапия электросном ЭС-10-5, ФС-100-4 |  |  |  |  | Нет | 1227
000000021986 |  | Поверка | Термоанемометр | ТТМ-2 | 44377-10 |  |  | Да | 1801.2 | 250 (43) Анемометры
000000021985 |  | Поверка | Термоанемометры | ТТМ-2 | 29006-05 |  |  | Да | 1801.2 | 250 (43) Анемометры
000000021987 |  | Поверка | Термоанемометры | VT | 31808-06 |  |  | Да | 1801.2 | 250 (43) Анемометры
000000021988 |  | Поверка | Термоанемометры | ТТМ-2 | 29006-05 |  |  | Да | 1801.2 | 250 (43) Анемометры
000000013866 |  | Калибровка | Термоанемометры (комплект*) | KM4007 | 15577-96 |  |  | Да | 3897
000000013866 |  | Поверка | Термоанемометры (комплект*) | KM4007 | 15577-96 |  |  | Да | 3897
000000032625 |  | Калибровка | Термоанемометры (комплект*) | CTV110, CTV210, LV110, LV111, LV117, LV130, VT110, VT115 | 60867-15 |  |  | Нет | 3897
000000032625 |  | Поверка | Термоанемометры (комплект*) | CTV110, CTV210, LV110, LV111, LV117, LV130, VT110, VT115 | 60867-15 |  |  | Нет | 3897
000000037572 |  | Калибровка | Термоанемометры (комплект*) | RGK моделей АМ-20, АМ-30 | 80556-20 |  |  | Нет | 3897
000000037572 |  | Поверка | Термоанемометры (комплект*) | RGK моделей АМ-20, АМ-30 | 80556-20 |  |  | Нет | 3897
000000034309 |  | Калибровка | Термогигрометр (комплект*) | RGK модельТН-14 | 80309-20 |  |  | Нет | 3834
000000034309 |  | Поверка | Термогигрометр (комплект*) | RGK модельТН-14 | 80309-20 |  |  | Нет | 3834
000000035407 |  | Калибровка | Термогигрометр медико-фармацевтический цифровой (комплект*) | ТМФЦ "Фармацевт" | 70639-18 |  |  | Нет | 3834
000000035407 |  | Поверка | Термогигрометр медико-фармацевтический цифровой (комплект*) | ТМФЦ "Фармацевт" | 70639-18 |  |  | Нет | 3834
000000031657 |  | Поверка | Термогигрометр электронный (комплект*) | CENTER мод. 310, 311, 313, 314, 315, 316, 317 | 22129-09 |  |  | Нет | 3834
000000031657 |  | Калибровка | Термогигрометр электронный (комплект*) | CENTER мод. 310, 311, 313, 314, 315, 316, 317 | 22129-09 |  |  | Нет | 3834
000000035395 |  | Поверка выезд | Термогигрометр электронный (комплект*) | CENTER мод. 311, 314 | 22129-09 |  |  | Нет | 1476
000000035395 |  | Поверка | Термогигрометр электронный (комплект*) | CENTER мод. 311, 314 | 22129-09 |  |  | Нет | 5238
000000035395 |  | Калибровка | Термогигрометр электронный (комплект*) | CENTER мод. 311, 314 | 22129-09 |  |  | Нет | 3834
000000023022 |  | Поверка | Термогигрометры | ТГЦ-МГ4 мод. ТГЦ-МГ4, ТГЦ-МГ4.01 | 35319-07 |  |  | Да | 1744.64 | 250 (88) Приборы контроля параметров воздушной среды (за один параметр)
000000023023 |  | Поверка | Термогигрометры | DMA | 21354-01 |  |  | Да | 1744.64 | 250 (88) Приборы контроля параметров воздушной среды (за один параметр)
000000023025 |  | Поверка | Термогигрометры | Ива-6 | 13561-05 |  |  | Да | 1744.64 | 250 (88) Приборы контроля параметров воздушной среды (за один параметр)
000000027597 |  | Поверка | Термогигрометры | ИВА-6 | 46434-11 | Диапазон измерений: влажность 0-98%, темп. 0-60 С,, погрешность и (или) неопределенность (класс, разряд): ПГвлаж±2%; ПГтемп±0,3 С | ПГвлаж±2%; ПГтемп±0,3 С | Да | 1744.64 | 250 (88) Приборы контроля параметров воздушной среды (за один параметр)
000000010924 |  | Поверка | Термогигрометры (комплект*) | ТГЦ-МГ4 мод. ТГЦ-МГ4, ТГЦ-МГ4.01 | 35319-07 |  |  | Нет | 3834
000000010924 |  | Калибровка | Термогигрометры (комплект*) | ТГЦ-МГ4 мод. ТГЦ-МГ4, ТГЦ-МГ4.01 | 35319-07 |  |  | Нет | 3834
000000010932 |  | Калибровка | Термогигрометры (комплект*) | HD50, HD100, HD200 | 34902-07 |  |  | Нет | 3834
000000010932 |  | Поверка | Термогигрометры (комплект*) | HD50, HD100, HD200 | 34902-07 |  |  | Нет | 3834
000000010939 |  | Поверка | Термогигрометры (комплект*) | ТЕМП-3.2 | 37833-08 |  |  | Нет | 3834
000000010939 |  | Калибровка | Термогигрометры (комплект*) | ТЕМП-3.2 | 37833-08 |  |  | Нет | 3834
000000030137 |  | Поверка | Термогигрометры (комплект*) | ИВА-6 | 46434-11 | Диапазон измерений: от (-20) до 60 0^С, от 0 до 98 %, от 70 до 110 кПа, погрешность и (или) неопределенность (класс, разряд): 0,3 0^С, 2 %, 0,25 кПа | 0,3 0^С, 2 %, 0,25 кПа | Нет | 3834
000000030137 |  | Калибровка | Термогигрометры (комплект*) | ИВА-6 | 46434-11 | Диапазон измерений: от (-20) до 60 0^С, от 0 до 98 %, от 70 до 110 кПа, погрешность и (или) неопределенность (класс, разряд): 0,3 0^С, 2 %, 0,25 кПа | 0,3 0^С, 2 %, 0,25 кПа | Нет | 3834
000000034625 |  | Поверка | Термогигрометры (комплект*) | ИВА-6 | 46434-11 | Диапазон измерений: от (-20) до 60 0^С, от 0 до 98 %, от 70 до 110 кПа, погрешность и (или) неопределенность (класс, разряд): 0,3 0^С, 2 %, 0,25 кПа | 0,3 0^С, 2 %, 0,25 кПа | Нет | 6939
000000034625 |  | Калибровка | Термогигрометры (комплект*) | ИВА-6 | 46434-11 | Диапазон измерений: от (-20) до 60 0^С, от 0 до 98 %, от 70 до 110 кПа, погрешность и (или) неопределенность (класс, разряд): 0,3 0^С, 2 %, 0,25 кПа | 0,3 0^С, 2 %, 0,25 кПа | Нет | 6939
000000034763 |  | Поверка | Термогигрометры (комплект*) | RGK моделей ТН-10, ТН-12 | 80307-20 |  |  | Нет | 3834
000000034763 |  | Калибровка | Термогигрометры (комплект*) | RGK моделей ТН-10, ТН-12 | 80307-20 |  |  | Нет | 3834
000000035099 |  | Калибровка | Термогигрометры (комплект*) | ИВА-6 | 46434-11 | Диапазон измерений: от (-20) до 60 0^С, от 0 до 98 %, от 70 до 110 кПа, погрешность и (или) неопределенность (класс, разряд): 0,3 0^С, 2 %, 0,25 кПа | 0,3 0^С, 2 %, 0,25 кПа | Нет | 3834
000000035099 |  | Поверка | Термогигрометры (комплект*) | ИВА-6 | 46434-11 | Диапазон измерений: от (-20) до 60 0^С, от 0 до 98 %, от 70 до 110 кПа, погрешность и (или) неопределенность (класс, разряд): 0,3 0^С, 2 %, 0,25 кПа | 0,3 0^С, 2 %, 0,25 кПа | Нет | 3834
000000038000 |  | Калибровка | Термогигрометры (комплект*) | ИВА-6 | 46434-11 |  |  | Нет | 3834
000000039412 |  | Поверка | Термогигрометры (комплект*) | ИВА-6 | 46434-11 | Диапазон измерений: от (-20) до 60 0^С, от 0 до 98 %, от 70 до 110 кПа, погрешность и (или) неопределенность (класс, разряд): 0,3 0^С, 2 %, 0,25 кПа | 0,3 0^С, 2 %, 0,25 кПа | Нет | 3834
000000039412 |  | Калибровка | Термогигрометры (комплект*) | ИВА-6 | 46434-11 | Диапазон измерений: от (-20) до 60 0^С, от 0 до 98 %, от 70 до 110 кПа, погрешность и (или) неопределенность (класс, разряд): 0,3 0^С, 2 %, 0,25 кПа | 0,3 0^С, 2 %, 0,25 кПа | Нет | 3834
000000034691 |  | Поверка | Термогигрометры медико-фармацевтические цифровые | ТМФЦ \Фармацевт\ | 70639-18 |  |  | Нет | 1917 | Приборы контроля параметров воздушной среды (за один параметр)
000000034691 |  | Калибровка | Термогигрометры медико-фармацевтические цифровые | ТМФЦ \Фармацевт\ | 70639-18 |  |  | Нет | 1917 | Приборы контроля параметров воздушной среды (за один параметр)
000000031646 |  | Калибровка | Термогигрометры цифровые (комплект*) | DT-321, DT-321S, DT-625 | 64509-16 |  |  | Нет | 3834
000000031646 |  | Поверка | Термогигрометры цифровые (комплект*) | DT-321, DT-321S, DT-625 | 64509-16 |  |  | Нет | 3834
000000023026 |  | Поверка | Термогигрометры электронные (комплект*) | CENTER мод. 310, 311, 313, 314, 315, 316, 317 | 22129-09 |  |  | Нет | 3834
000000023026 |  | Калибровка | Термогигрометры электронные (комплект*) | CENTER мод. 310, 311, 313, 314, 315, 316, 317 | 22129-09 |  |  | Нет | 3834
000000023021 |  | Поверка | Термогигрометры(комплект*) | HMT330 | 30962-12 |  |  | Да | 3489.28
000000038000 |  | Поверка | Термогигрометры(комплект*) | ИВА-6 | 46434-11 |  |  | Нет | 3834
Г00000000713 |  | Поверка | Термограф с биметаллическим чувствительным элементом |  |  |  |  | Нет | 1638 | Термограф с биметаллическим чувствительным элементом
000000042447 |  | Поверка | Термографы компьютерные портативные | ИРТИС-200М, ИРТИС-2000 | 23742-07 |  |  | Нет | 19707 | Тепловизоры
000000032643 |  | Поверка | Термографы метеорологические | М-16А | 3460-73 |  |  | Нет | 1638 | Термограф с биметаллическим чувствительным элементом
000000018432 |  | Поверка | Термографы метеорологические с биметаллическим чувствительным элементом | М-16А | 3460-03 |  |  | Нет | 1638 | Термограф с биметаллическим чувствительным элементом
000000041444 |  | Поверка | Термоманометры показывающие | F+R818, F+R828, TIM-ABS, TIRM-ABS | 48969-12 |  |  | Нет | 774 | Термометры стеклянные технические, электроконтактные, биметаллические, манометрические, показывающие
000000038694 |  | Поверка | Термометр бесконтактный инфракрасный | модель F01 | 78683-20 |  |  | Нет | 912 | Термометры медицинские
000000000772 |  | Калибровка | Термометр биметаллический (калибровка) | (0...300) °С |  |  |  | Нет | 840
000000044165 |  | Поверка | Термометр для измерения температуры спирта | ТП-22 | 2851-72 |  |  | Нет | 1947 | Термометры стеклянные ртутные лабораторные, для испытания нефтепродуктов
000000033533 |  | Калибровка | Термометр инфракрасный | Testo 805, Testo 826-T1, Testo 826-T2, Testo 826-T3, Testo 826-T4, Testo 830-T1, Testo 830-T2 | 48507-11 | Диапазон измерений: от минус 30°С до 1100°С, погрешность и (или) неопределенность (класс, разряд): от ±1°С | от ±1°С | Нет | 5271 | Бесконтактные измерители температуры (пирометры, инфракрасные термометры)
000000033533 |  | Поверка | Термометр инфракрасный | Testo 805, Testo 826-T1, Testo 826-T2, Testo 826-T3, Testo 826-T4, Testo 830-T1, Testo 830-T2 | 48507-11 | Диапазон измерений: от минус 30°С до 1100°С, погрешность и (или) неопределенность (класс, разряд): от ±1°С | от ±1°С | Нет | 5271 | Бесконтактные измерители температуры (пирометры, инфракрасные термометры)
Г00000000705 |  | Поверка | Термометр лабораторный электронный (за один канал измерений, без встроенного секундомера) LTA |  |  |  |  | Нет | 10251 | Термометр лабораторный электронный (за один канал измерений, без встроенного секундомера) LTA
000000042793 |  | Поверка | Термометр максимальный дезкамерный | СП-82 | 828-90 |  |  | Нет | 1947 | Термометры стеклянные ртутные лабораторные, для испытания нефтепродуктов
000000031754 |  | Поверка | Термометр медицинский инфракрасный | SENSITEC NF-3101 | 49260-12 |  |  | Нет | 912 | Термометры медицинские
000000042200 |  | Поверка | Термометр метеорологический стеклянный | ТМ1 | 274-05 |  |  | Нет | 774 | Термометры стеклянные технические, электроконтактные, биметаллические, манометрические, показывающие
000000042201 |  | Поверка | Термометр метеорологический стеклянный | ТМ2 | 1059-05 |  |  | Нет | 774 | Термометры стеклянные технические, электроконтактные, биметаллические, манометрические, показывающие
000000042203 |  | Поверка | Термометр метеорологический стеклянный | ТМТ, ТМ-9 | 466-50 |  |  | Нет | 774 | Термометры стеклянные технические, электроконтактные, биметаллические, манометрические, показывающие
000000043556 |  | Поверка | Термометр метеорологический стеклянный | ТМ3 | 280-05 |  |  | Нет | 1947 | Термометры стеклянные ртутные лабораторные, для испытания нефтепродуктов
000000042205 |  | Поверка | Термометр метеорологический стеклянный (коленчатый) | ТМ-5 | 282-49 |  |  | Нет | 774 | Термометры стеклянные технические, электроконтактные, биметаллические, манометрические, показывающие
000000040814 |  | Поверка | Термометр многоканальный | ТМ 5100 | 20579-03 |  |  | Нет | 1404 | Измерители температуры вторичные, регистраторы, регуляторы (1 канал, 1 тип НСХ)
000000040814 |  | Поверка выезд | Термометр многоканальный | ТМ 5100 | 20579-03 |  |  | Нет | 1476 | Измерители температуры вторичные, регистраторы, регуляторы (1 канал, 1 тип НСХ)
000000042202 |  | Поверка | Термометр ртутный метеорологический почвенно-глубинный | ТМ-10 | 1042-56 |  |  | Нет | 774 | Термометры стеклянные технические, электроконтактные, биметаллические, манометрические, показывающие
000000042204 |  | Поверка | Термометр ртутный метеорологический стеклянный | ТМ-4 | 1051-89 |  |  | Нет | 774 | Термометры стеклянные технические, электроконтактные, биметаллические, манометрические, показывающие
000000042340 |  | Поверка | Термометр ртутный стеклянный | ASTM A300 \Labtex\, ASTM A301 \Labtex\ | 31897-06 |  |  | Нет | 1947 | Термометры стеклянные ртутные лабораторные, для испытания нефтепродуктов
000000043036 |  | Поверка | Термометр ртутный стеклянный лабораторный | ТЛ-5 | 299-11 |  |  | Нет | 774 | Термометры стеклянные технические, электроконтактные, биметаллические, манометрические, показывающие
000000002704 |  | Калибровка | ТЕРМОМЕТР СОПРОТИВЛЕНИЙ(1 ТОЧКА) |  |  |  |  | Нет | 1287
000000023027 |  | Поверка | Термометр сопротивления | VDO 363478 | 17799-98 |  |  | Да | 2541 | Преобразователи измерительные с токовым выходом для термопреобразователей сопротивления и термоэлектрических преобразова
000000044115 |  | Поверка | Термометр специальный | СП-95, СП-96 | 1879-93 |  |  | Нет | 774 | Термометры стеклянные технические, электроконтактные, биметаллические, манометрические, показывающие
000000043280 |  | Поверка | Термометр стеклянный жидкостный вибростойкий авиационный | ТП-6 | 257-49 |  |  | Нет | 774 | Термометры стеклянные технические, электроконтактные, биметаллические, манометрические, показывающие
000000035859 |  | Калибровка | Термометр стеклянный ртутный | ТН-1 |  |  |  | Нет | 1452 | СИ температуры 3 категории без расчета неопределенности
000000044269 |  | Поверка | Термометр стеклянный ртутный для точных измерений | Нет данных | 2850-04 |  |  | Нет | 1947 | Термометры стеклянные ртутные лабораторные, для испытания нефтепродуктов
000000044119 |  | Поверка | Термометр стеклянный ртутный максимальный | СП-83 | 5221-91 |  |  | Нет | 774 | Термометры стеклянные технические, электроконтактные, биметаллические, манометрические, показывающие
000000044643 |  | Калибровка | Термометр стеклянный ртутный максимальный | СП-83 | 5221-91 |  |  | Нет | 774 | Термометры метеорологические стеклянные
000000044643 |  | Поверка | Термометр стеклянный ртутный максимальный | СП-83 | 5221-91 |  |  | Нет | 774 | Термометры метеорологические стеклянные
000000043263 |  | Поверка | Термометр технический жидкостный | ТТЖ-М | 12490-07 |  |  | Нет | 774 | Термометры стеклянные технические, электроконтактные, биметаллические, манометрические, показывающие
000000034252 |  | Калибровка | Термометр цифровой малогабаритный (комплект*) | ТЦМ 1500 | 20856-15 |  |  | Нет | 18792
000000034252 |  | Поверка | Термометр цифровой малогабаритный (комплект*) | ТЦМ 1500 | 20856-15 |  |  | Нет | 18792
000000032679 |  | Поверка | Термометры | ТПК, ТПК-М | 4478-88 |  |  | Нет | 774 | Термометры стеклянные технические, электроконтактные, биметаллические, манометрические, показывающие
000000032700 |  | Поверка | Термометры | ASTM 2C, ASTM 5C, ASTM 7C, ASTM 8C, ASTM 12C, ASTM 18C | 66092-16 |  |  | Нет | 1947 | Термометры стеклянные ртутные лабораторные, для испытания нефтепродуктов
000000039004 |  | Поверка | Термометры | ASTM 2C, ASTM 7C, ASTM 8C | 46370-11 |  |  | Нет | 1947 | Термометры стеклянные ртутные лабораторные, для испытания нефтепродуктов
000000042795 |  | Поверка | Термометры | ТП-7 | 828-53 |  |  | Нет | 1947 | Термометры стеклянные ртутные лабораторные, для испытания нефтепродуктов
000000040827 |  | Поверка | Термометры (термопреобразователи) платиновые технические | ТПТ-1 | 14640-05 |  |  | Нет | 1239 | Термометры сопротивления
000000040827 |  | Калибровка | Термометры (термопреобразователи) платиновые технические | ТПТ-1 | 14640-05 |  |  | Нет | 1239 | Термометры сопротивления
000000038693 |  | Поверка | Термометры бесконтактные инфракрасные | NC-9900 | 80544-20 |  |  | Нет | 912 | Термометры медицинские
000000040686 |  | Поверка | Термометры бесконтактные инфракрасные | серии JXB | 81567-21 |  |  | Нет | 912 | Термометры медицинские
000000040793 |  | Поверка | Термометры бесконтактные инфракрасные | BERRCOM JXB-183 | 75512-19 |  |  | Нет | 912 | Термометры медицинские
000000033112 |  | Поверка | Термометры биметаллически | "Нет данных" | 46078-16 |  |  | Нет | 774 | Термометры стеклянные технические, электроконтактные, биметаллические, манометрические, показывающие
000000032676 |  | Поверка | Термометры биметаллические | БТ | 26221-08 |  |  | Нет | 774 | Термометры стеклянные технические, электроконтактные, биметаллические, манометрические, показывающие
000000034631 |  | Поверка | Термометры биметаллические | 46, 48, 50, 52, 53, 54, 55 | 63048-16 |  |  | Нет | 774 | Термометры стеклянные технические, электроконтактные, биметаллические, манометрические, показывающие
000000035443 |  | Поверка | Термометры биметаллические | БТ | 73393-18 |  |  | Нет | 774 | Термометры стеклянные технические, электроконтактные, биметаллические, манометрические, показывающие
000000036277 |  | Поверка | Термометры биметаллические | ТБ, ТБТ, ТБИ | 68267-17 |  |  | Нет | 774 | Термометры стеклянные технические, электроконтактные, биметаллические, манометрические, показывающие
000000038381 |  | Поверка | Термометры биметаллические | 46, 48, 50, 52, 53, 54, 55, TG55 | 71055-18 |  |  | Нет | 774 | Термометры стеклянные технические, электроконтактные, биметаллические, манометрические, показывающие
000000040082 |  | Поверка | Термометры биметаллические | 60 (мод. 8001, 8002, 8003, 8005) | 16940-14 |  |  | Нет | 774 | Термометры стеклянные технические, электроконтактные, биметаллические, манометрические, показывающие
000000040800 |  | Поверка | Термометры биметаллические | БТ | 26221-03 |  |  | Нет | 774 | Термометры стеклянные технические, электроконтактные, биметаллические, манометрические, показывающие
000000041356 |  | Поверка | Термометры биметаллические | ТБф, ТБЛ, ТБф Кс, ТБН | 64958-16 |  |  | Нет | 774 | Термометры стеклянные технические, электроконтактные, биметаллические, манометрические, показывающие
000000041384 |  | Поверка | Термометры биметаллические | TM | 15151-98 |  |  | Нет | 774 | Термометры стеклянные технические, электроконтактные, биметаллические, манометрические, показывающие
000000041689 |  | Поверка | Термометры биметаллические | TM серий 45, 46, 48, 50, 52, 53, 54, 55 | 15151-08 |  |  | Нет | 774 | Термометры стеклянные технические, электроконтактные, биметаллические, манометрические, показывающие
000000041755 |  | Поверка | Термометры биметаллические | А43, А51, TG53, TG54, E45, TGS55, A2G-61 | 68661-17 |  |  | Нет | 774 | Термометры стеклянные технические, электроконтактные, биметаллические, манометрические, показывающие
000000041886 |  | Поверка | Термометры биметаллические | МЕТЕР ТБ | 28637-10 |  |  | Нет | 774 | Термометры стеклянные технические, электроконтактные, биметаллические, манометрические, показывающие
000000042318 |  | Поверка | Термометры биметаллические | F+R801, F+R802, F+R810, TB, TBR, TC-F, TC-M | 49179-12 |  |  | Нет | 774 | Термометры стеклянные технические, электроконтактные, биметаллические, манометрические, показывающие
000000043430 |  | Поверка | Термометры биметаллические | 46, 48, 50, 52, 53, 54, 55 | 54520-13 |  |  | Нет | 774 | Термометры стеклянные технические, электроконтактные, биметаллические, манометрические, показывающие
000000043431 |  | Поверка | Термометры биметаллические | TT, TS, TH, TM, TC | 38940-08 |  |  | Нет | 774 | Термометры стеклянные технические, электроконтактные, биметаллические, манометрические, показывающие
000000043482 |  | Поверка | Термометры биметаллические | ТБ-Сд 1, ТБ-Сд 2, ТБ-1, ТБ-2 | 12782-06 |  |  | Нет | 774 | Термометры стеклянные технические, электроконтактные, биметаллические, манометрические, показывающие
000000043645 |  | Поверка | Термометры биметаллические | TB7, TB8 | 61104-15 |  |  | Нет | 774 | Термометры стеклянные технические, электроконтактные, биметаллические, манометрические, показывающие
000000032653 |  | Поверка | Термометры биметаллические показывающие | Нет данных | 46078-11 |  |  | Нет | 774 | Термометры стеклянные технические, электроконтактные, биметаллические, манометрические, показывающие
000000035287 |  | Поверка | Термометры биметаллические показывающие | ТБПю, ТБП | 51087-12 |  |  | Нет | 774 | Термометры стеклянные технические, электроконтактные, биметаллические, манометрические, показывающие
000000038386 |  | Поверка | Термометры биметаллические показывающие | ТБПЮ | 31733-06 |  |  | Нет | 774 | Термометры стеклянные технические, электроконтактные, биметаллические, манометрические, показывающие
000000043487 |  | Поверка | Термометры биметаллические показывающие | ТБП | 23880-14 |  |  | Нет | 774 | Термометры стеклянные технические, электроконтактные, биметаллические, манометрические, показывающие
000000041445 |  | Поверка | Термометры биметаллические стрелочные | T63, T80, T100 | 19636-06 |  |  | Нет | 774 | Термометры стеклянные технические, электроконтактные, биметаллические, манометрические, показывающие
000000042812 |  | Поверка | Термометры бытовые | ТБ-3-М1 | 9687-90 |  |  | Нет | 774 | Термометры стеклянные технические, электроконтактные, биметаллические, манометрические, показывающие
000000035375 |  | Калибровка | Термометры гидрогеологические | СП-84 | 1160-93 |  |  | Нет | 774 | Термометры метеорологические стеклянные
000000035375 |  | Поверка | Термометры гидрогеологические | СП-84 | 1160-93 |  |  | Нет | 774 | Термометры метеорологические стеклянные
000000044847 |  | Поверка | Термометры гидрогеологические | СП-84 | 1160-93 |  |  | Нет | 774 | Термометры стеклянные технические, электроконтактные, биметаллические, манометрические, показывающие
000000037790 |  | Поверка | Термометры для измерения низких температур | ТЛ-15 | 275-72 |  |  | Нет | 1947 | Термометры стеклянные ртутные лабораторные, для испытания нефтепродуктов
000000041839 |  | Поверка | Термометры для молока и молочных продуктов | ТС-4 | 907-72 |  |  | Нет | 774 | Термометры стеклянные технические, электроконтактные, биметаллические, манометрические, показывающие
000000037854 |  | Поверка | Термометры для оборудования медицинской техники | СП-64 | 6317-77 |  |  | Нет | 774 | Термометры стеклянные технические, электроконтактные, биметаллические, манометрические, показывающие
000000032675 |  | Поверка | Термометры для определения температуры вспышки в закрытом тигле | ТНВ | 300-49 |  |  | Нет | 1947 | Термометры стеклянные ртутные лабораторные, для испытания нефтепродуктов
000000041060 |  | Поверка | Термометры для рефрижераторов | ТП-11 | 2293-04 |  |  | Нет | 774 | Термометры стеклянные технические, электроконтактные, биметаллические, манометрические, показывающие
000000041584 |  | Поверка | Термометры для спецкамер низкоградусные | СП-100 | 30338-05 |  |  | Нет | 774 | Термометры стеклянные технические, электроконтактные, биметаллические, манометрические, показывающие
000000032369 |  | Поверка | Термометры жидкостные стеклянные | ASTM А300 Labtex, ASTM А301 Labtex | 31897-11 |  |  | Нет | 1947 | Термометры стеклянные ртутные лабораторные, для испытания нефтепродуктов
000000032365 |  | Поверка | Термометры жидкостные стеклянные нефтяные | P-A | 32454-06 |  |  | Нет | 1947 | Термометры стеклянные ртутные лабораторные, для испытания нефтепродуктов
000000040161 |  | Поверка | Термометры жидкостные стеклянные специальные | СП-95, СП-96 | 1879-04 |  |  | Нет | 1947 | Термометры стеклянные ртутные лабораторные, для испытания нефтепродуктов
000000041836 |  | Поверка | Термометры жидкостные стеклянные специальные | СП-95, СП-96 | 1879-04 |  |  | Нет | 774 | Термометры стеклянные технические, электроконтактные, биметаллические, манометрические, показывающие
000000042746 |  | Поверка | Термометры жидкостные стеклянные технические | ТТ и ТТ-В | 26306-08 |  |  | Нет | 774 | Термометры стеклянные технические, электроконтактные, биметаллические, манометрические, показывающие
000000032699 |  | Поверка | Термометры жидкостные стеклянные точные | P-L | 32021-06 |  |  | Нет | 1947 | Термометры стеклянные ртутные лабораторные, для испытания нефтепродуктов
000000008886 |  | Поверка | Термометры инфракрасные | Testo 830-T3, Testo 830-T4, Testo 831,Testo 845, Testo 810 | 38176-08 |  |  | Нет | 5271 | Бесконтактные измерители температуры (пирометры, инфракрасные термометры)
000000008886 |  | Калибровка | Термометры инфракрасные | Testo 830-T3, Testo 830-T4, Testo 831,Testo 845, Testo 810 | 38176-08 |  |  | Нет | 5271 | Бесконтактные измерители температуры (пирометры, инфракрасные термометры)
000000031117 |  | Поверка | Термометры инфракрасные | Testo 805, Testo 826-T1, Testo 826-T2, Testo 826-T3, Testo 826-T4, Testo 830-T1, Testo 830-T2 | 48507-11 | Диапазон измерений: -30 до +400 С, погрешность и (или) неопределенность (класс, разряд): - | - | Нет | 5271 | Бесконтактные измерители температуры (пирометры, инфракрасные термометры)
000000031117 |  | Калибровка | Термометры инфракрасные | Testo 805, Testo 826-T1, Testo 826-T2, Testo 826-T3, Testo 826-T4, Testo 830-T1, Testo 830-T2 | 48507-11 | Диапазон измерений: -30 до +400 С, погрешность и (или) неопределенность (класс, разряд): - | - | Нет | 5271 | Бесконтактные измерители температуры (пирометры, инфракрасные термометры)
000000031845 |  | Поверка | Термометры инфракрасные | Кельвин | 16957-02 |  |  | Нет | 5271 | Бесконтактные измерители температуры (пирометры, инфракрасные термометры)
000000031845 |  | Калибровка | Термометры инфракрасные | Кельвин | 16957-02 |  |  | Нет | 5271 | Бесконтактные измерители температуры (пирометры, инфракрасные термометры)
000000031880 |  | Поверка | Термометры инфракрасные | Testo 104-IR, Testo 810, Testo 830-T3, Testo 830-T4, Testo 835-Т1, Testo 835-Т2, Testo 835-Н1, Testo 845 | 51475-12 |  |  | Нет | 5271 | Бесконтактные измерители температуры (пирометры, инфракрасные термометры)
000000031880 |  | Калибровка | Термометры инфракрасные | Testo 104-IR, Testo 810, Testo 830-T3, Testo 830-T4, Testo 835-Т1, Testo 835-Т2, Testo 835-Н1, Testo 845 | 51475-12 |  |  | Нет | 5271 | Бесконтактные измерители температуры (пирометры, инфракрасные термометры)
000000032631 |  | Калибровка | Термометры инфракрасные | Кельвин | 16957-07 |  |  | Нет | 5271 | Бесконтактные измерители температуры (пирометры, инфракрасные термометры)
000000032631 |  | Поверка | Термометры инфракрасные | Кельвин | 16957-07 |  |  | Нет | 5271 | Бесконтактные измерители температуры (пирометры, инфракрасные термометры)
000000043291 |  | Поверка | Термометры инфракрасные | Кельвин КБ ДИПОЛЬ | 24852-03 |  |  | Нет | 5271 | Бесконтактные измерители температуры (пирометры, инфракрасные термометры)
000000043291 |  | Калибровка | Термометры инфракрасные | Кельвин КБ ДИПОЛЬ | 24852-03 |  |  | Нет | 5271 | Бесконтактные измерители температуры (пирометры, инфракрасные термометры)
000000043406 |  | Поверка | Термометры инфракрасные | Thermoval Duo Scan | 54700-13 |  |  | Нет | 912 | Термометры медицинские
000000033095 |  | Калибровка | Термометры инфракрасные (комплект*) | "Testo 104-IR, Testo 810, Testo 830-T3, Testo 830-T4, Testo 835-Т1, Testo 835-Т2, Testo 835-Н1, Testo 845" | 51475-12 |  |  | Нет | 7188
000000033095 |  | Поверка | Термометры инфракрасные (комплект*) | "Testo 104-IR, Testo 810, Testo 830-T3, Testo 830-T4, Testo 835-Т1, Testo 835-Т2, Testo 835-Н1, Testo 845" | 51475-12 |  |  | Нет | 7188
000000040689 |  | Поверка | Термометры инфракрасные бесконтактные | TOPMED, исп. NC-178, NC-186, NC-192 | 68844-17 |  |  | Нет | 912 | Термометры медицинские
000000042179 |  | Поверка | Термометры инфракрасные бесконтактные | модель CF-818 | 81843-21 |  |  | Нет | 912 | Термометры медицинские
000000034212 |  | Поверка | Термометры к прибору Жукова для определения температуры плавления парафинов | ТН-5 | 113-49 |  |  | Нет | 1947 | Термометры стеклянные ртутные лабораторные, для испытания нефтепродуктов
Г00000001007 |  | Предповерочная подготовка | Термометры контактные показывающие ТКП 150, гарантийный ремонт |  |  |  |  | Нет | 264 | Термометры контактные показывающие ТКП 150, гарантийный ремонт
Г00000001007 |  | Калибровка | Термометры контактные показывающие ТКП 150, гарантийный ремонт |  |  |  |  | Нет | 2376 | Термометры контактные показывающие ТКП 150, гарантийный ремонт
Г00000001007 |  | Диагностика | Термометры контактные показывающие ТКП 150, гарантийный ремонт |  |  |  |  | Нет | 1386 | Термометры контактные показывающие ТКП 150, гарантийный ремонт
Г00000001007 |  | Поверка | Термометры контактные показывающие ТКП 150, гарантийный ремонт |  |  |  |  | Нет | 1821 | Термометры контактные показывающие ТКП 150, гарантийный ремонт
Г00000001017 |  | Ремонт 2 группы сложности | Термометры контактные показывающие ТКП 150, не гарантийный ремонт |  |  |  |  | Нет | 7656 | Термометры контактные показывающие ТКП 150, не гарантийный ремонт
Г00000001017 |  | Диагностика | Термометры контактные показывающие ТКП 150, не гарантийный ремонт |  |  |  |  | Нет | 462 | Термометры контактные показывающие ТКП 150, не гарантийный ремонт
Г00000001017 |  | Предповерочная подготовка | Термометры контактные показывающие ТКП 150, не гарантийный ремонт |  |  |  |  | Нет | 264 | Термометры контактные показывающие ТКП 150, не гарантийный ремонт
Г00000001017 |  | Ремонт 1 группы сложности | Термометры контактные показывающие ТКП 150, не гарантийный ремонт |  |  |  |  | Нет | 2547 | Термометры контактные показывающие ТКП 150, не гарантийный ремонт
000000031075 |  | Калибровка | Термометры контактные цифровые | ТК-5 | 41002-14 | Диапазон измерений: (-40)-(+250) °C, погрешность и (или) неопределенность (класс, разряд): ± 2% | ± 2% | Нет | 1917 | Приборы контроля параметров воздушной среды (за один параметр)
000000031075 |  | Поверка | Термометры контактные цифровые | ТК-5 | 41002-14 | Диапазон измерений: (-40)-(+250) °C, погрешность и (или) неопределенность (класс, разряд): ± 2% | ± 2% | Нет | 1917 | Приборы контроля параметров воздушной среды (за один параметр)
000000031749 |  | Поверка | Термометры контактные цифровые | ТК-5 | 41002-09 |  |  | Нет | 861 | Термометры цифровые малогабаритные ТЦМ (измерительный блок 1 канал, 1 НСХ)
000000034141 |  | Калибровка | Термометры контактные цифровые | ТК-5 | 41002-14 |  |  | Нет | 2349 | Термометры цифровые (за один параметр, зонд, канал)
000000034141 |  | Поверка | Термометры контактные цифровые | ТК-5 | 41002-14 |  |  | Нет | 2349 | Термометры цифровые (за один параметр, зонд, канал)
000000042174 |  | Калибровка | Термометры контактные цифровые | ТК-5 (ТК-5.01, ТК-5.02, ТК-5.01М, ТК-5.02М, ТК-5.01П, ТК-5.02П, ТК-5.03, ТК-5.04, ТК-5.05, ТК-5.06, ТК-5.07, ТК-5.08, ТК-5.09, ТК-5.11) | 17192-05 |  |  | Нет | 2349 | Термометры цифровые (за один параметр, зонд, канал)
000000042174 |  | Поверка | Термометры контактные цифровые | ТК-5 (ТК-5.01, ТК-5.02, ТК-5.01М, ТК-5.02М, ТК-5.01П, ТК-5.02П, ТК-5.03, ТК-5.04, ТК-5.05, ТК-5.06, ТК-5.07, ТК-5.08, ТК-5.09, ТК-5.11) | 17192-05 |  |  | Нет | 2349 | Термометры цифровые (за один параметр, зонд, канал)
000000042184 |  | Поверка | Термометры контактные цифровые | ТК-5 | 41002-09 |  |  | Нет | 2349 | Термометры цифровые (за один параметр, зонд, канал)
000000042184 |  | Калибровка | Термометры контактные цифровые | ТК-5 | 41002-09 |  |  | Нет | 2349 | Термометры цифровые (за один параметр, зонд, канал)
000000042961 |  | Поверка | Термометры контактные цифровые | ТК-5 | 41002-19 |  |  | Нет | 2349 | Термометры цифровые (за один параметр, зонд, канал)
000000042961 |  | Калибровка | Термометры контактные цифровые | ТК-5 | 41002-19 |  |  | Нет | 2349 | Термометры цифровые (за один параметр, зонд, канал)
000000044873 |  | Калибровка | Термометры контактные цифровые | ТК-5.01, ТК-5.01М, ТК-5.01П, ТК-5.03, ТК-5.05, ТК-5.07 | 17192-02 |  |  | Нет | 2349 | Термометры цифровые (за один параметр, зонд, канал)
000000044873 |  | Поверка | Термометры контактные цифровые | ТК-5.01, ТК-5.01М, ТК-5.01П, ТК-5.03, ТК-5.05, ТК-5.07 | 17192-02 |  |  | Нет | 2349 | Термометры цифровые (за один параметр, зонд, канал)
000000035408 |  | Поверка | Термометры контактные цифровые (комплект*) | ТК-5 | 41002-19 |  |  | Нет | 4698
000000035408 |  | Калибровка | Термометры контактные цифровые (комплект*) | ТК-5 | 41002-19 |  |  | Нет | 4698
000000036089 |  | Калибровка | Термометры контактные цифровые (комплект*) | ТК-5 | 41002-19 |  |  | Нет | 2349
000000036089 |  | Поверка | Термометры контактные цифровые (комплект*) | ТК-5 | 41002-19 |  |  | Нет | 2349
000000037026 |  | Поверка | Термометры контактные цифровые (комплект*) | ТК-5 | 41002-09 |  |  | Нет | 3210
000000037026 |  | Калибровка | Термометры контактные цифровые (комплект*) | ТК-5 | 41002-09 |  |  | Нет | 2349
000000008822 |  | Калибровка | Термометры контактные цифровые(комплект*) | ТК-5 (ТК-5.01, ТК-5.02, ТК-5.01М, ТК-5.02М, ТК-5.01П, ТК-5.02П, ТК-5.03, ТК-5.04, ТК-5.05, ТК-5.06, ТК-5.07, ТК-5.08, ТК-5.09, ТК-5.11) | 17192-05 |  |  | Нет | 11745
000000008822 |  | Поверка | Термометры контактные цифровые(комплект*) | ТК-5 (ТК-5.01, ТК-5.02, ТК-5.01М, ТК-5.02М, ТК-5.01П, ТК-5.02П, ТК-5.03, ТК-5.04, ТК-5.05, ТК-5.06, ТК-5.07, ТК-5.08, ТК-5.09, ТК-5.11) | 17192-05 |  |  | Нет | 11745
000000039253 |  | Калибровка | Термометры контактные цифровые(комплект*) | ТК-5 | 41002-14 |  |  | Нет | 7047
000000039253 |  | Поверка | Термометры контактные цифровые(комплект*) | ТК-5 | 41002-14 |  |  | Нет | 7047
000000027945 |  | Поверка | Термометры лабораторные | ТЛ-4 | 303-61 | Диапазон измерений: (0-55) град., погрешность и (или) неопределенность (класс, разряд): ПГ 0,2 град. | ПГ 0,2 град. | Нет | 1947 | Термометры стеклянные ртутные лабораторные, для испытания нефтепродуктов
000000040038 |  | Поверка | Термометры лабораторные | ТЛ-18 | 2534-69 |  |  | Нет | 1947 | Термометры стеклянные ртутные лабораторные, для испытания нефтепродуктов
000000040885 |  | Поверка | Термометры лабораторные | ТЛ-19, ТЛ-20 | 1879-63 |  |  | Нет | 1947 | Термометры стеклянные ртутные лабораторные, для испытания нефтепродуктов
000000041297 |  | Поверка | Термометры лабораторные палочные | ТЛ-3 | 2294-67 |  |  | Нет | 1947 | Термометры стеклянные ртутные лабораторные, для испытания нефтепродуктов
000000035698 |  | Поверка | Термометры лабораторные пятикомпонентные | Нет данных | 8106-81 |  |  | Нет | 1947 | Термометры стеклянные ртутные лабораторные, для испытания нефтепродуктов
000000005237 |  | Поверка | Термометры лабораторные стеклянные | ТЛС | 32786-06 |  |  | Нет | 1947 | Термометры стеклянные ртутные лабораторные, для испытания нефтепродуктов
000000032674 |  | Поверка | Термометры лабораторные стеклянные | ТЛС | 32786-08 |  |  | Нет | 1947 | Термометры стеклянные ртутные лабораторные, для испытания нефтепродуктов
000000040970 |  | Поверка | Термометры лабораторные стеклянные с взаимозаменяемыми конусами | 1-7, 9-13, 16-18 | 4661-84 |  |  | Нет | 1947 | Термометры стеклянные ртутные лабораторные, для испытания нефтепродуктов
000000030657 |  | Поверка | Термометры лабораторные стеклянные со взаимозаменяемыми конусами | Нет данных | 4661-91 | Диапазон измерений: 0-150] оС, погрешность и (или) неопределенность (класс, разряд): +/-0,1 оС | +/-0,1 оС | Нет | 1947 | Термометры стеклянные ртутные лабораторные, для испытания нефтепродуктов
000000024636 |  | Поверка | Термометры лабораторные электронные | LTA | 69551-17 |  |  | Нет | 10251 | Термометр лабораторный электронный (за один канал измерений, без встроенного секундомера) LTA
000000025808 |  | Поверка | Термометры лабораторные электронные | ЛТ-300 | 61806-15 |  |  | Нет | 6480 | Термометры электронные лабораторные ЛТ-300
000000026118 |  | Поверка | Термометры лабораторные электронные | ЛТ-300 | 61806-15 | Диапазон измерений: от минус 50 °С до 300 °С, погрешность и (или) неопределенность (класс, разряд): ± 0,05 °С; ± 0,2 °С | ± 0,05 °С; ± 0,2 °С | Нет | 6480 | Термометры электронные лабораторные ЛТ-300
000000026148 |  | Поверка | Термометры лабораторные электронные | ЛТ-300 | 45379-10 | Диапазон измерений: -50..300 гр. С, погрешность и (или) неопределенность (класс, разряд): 0,05 гр. С | 0,05 гр. С | Нет | 6480 | Термометры электронные лабораторные ЛТ-300
000000026681 |  | Поверка | Термометры лабораторные электронные | ЛТ-300 | 61806-15 | Диапазон измерений: от минус 50 °С до 300 °С, погрешность и (или) неопределенность (класс, разряд): ± 0,05 °С; ± 0,2 °С | ± 0,05 °С; ± 0,2 °С | Нет | 6480 | Термометры электронные лабораторные ЛТ-300
000000026711 |  | Поверка | Термометры лабораторные электронные | ЛТ-300 | 45379-10 | Диапазон измерений: -50..300 гр. С, погрешность и (или) неопределенность (класс, разряд): 0,05 гр. С | 0,05 гр. С | Нет | 6480 | Термометры электронные лабораторные ЛТ-300
000000026712 |  | Поверка | Термометры лабораторные электронные | ЛТ-300 | 45379-10 | Диапазон измерений: -50..300 гр. С, погрешность и (или) неопределенность (класс, разряд): 0,05 гр. С | 0,05 гр. С | Нет | 6480 | Термометры электронные лабораторные ЛТ-300
000000026848 |  | Поверка | Термометры лабораторные электронные | ЛТ-300 | 61806-15 | Диапазон измерений: от минус 50 гр. С до 300 гр. С, погрешность и (или) неопределенность (класс, разряд): ПГ 0,05 гр. С | ПГ 0,05 гр. С | Нет | 6480 | Термометры электронные лабораторные ЛТ-300
000000028104 |  | Поверка | Термометры лабораторные электронные | LTA | 69551-17 | Диапазон измерений: от минус 50 до 200 °С, погрешность и (или) неопределенность (класс, разряд): 3 разряд | 3 разряд | Нет | 10251 | Термометр лабораторный электронный (за один канал измерений, без встроенного секундомера) LTA
000000028254 |  | Поверка | Термометры лабораторные электронные | ЛТ-300 | 29500-05 | Диапазон измерений: [(-50)-300] °С, погрешность и (или) неопределенность (класс, разряд): 0,1 °С | 0,1 °С | Нет | 6480 | Термометры электронные лабораторные ЛТ-300
000000029400 |  | Поверка | Термометры лабораторные электронные | ЛТ-300-Н-ТС | 61806-15 | Диапазон измерений: от -50 до 300, погрешность и (или) неопределенность (класс, разряд): ПГ ±0,05 гр. С | ПГ ±0,05 гр. С | Нет | 6480 | Термометры электронные лабораторные ЛТ-300
000000029414 |  | Поверка | Термометры лабораторные электронные | ЛТ-300 | 45379-10 | Диапазон измерений: от минус 50 до 300 гр С, погрешность и (или) неопределенность (класс, разряд): ПГ ±0,05 гр С | ПГ ±0,05 гр С | Нет | 6480 | Термометры электронные лабораторные ЛТ-300
000000029417 |  | Поверка | Термометры лабораторные электронные | LTA | 69551-17 | Диапазон измерений: от минус 50 до 200 гр. С, погрешность и (или) неопределенность (класс, разряд): ±0,05 °С | ±0,05 °С | Нет | 10251 | Термометр лабораторный электронный (за один канал измерений, без встроенного секундомера) LTA
000000029444 |  | Поверка | Термометры лабораторные электронные | LTA | 69551-17 | Диапазон измерений: от минус 50 до 200 гр. С, погрешность и (или) неопределенность (класс, разряд): ±0,01 °С | ±0,01 °С | Нет | 10251 | Термометр лабораторный электронный (за один канал измерений, без встроенного секундомера) LTA
000000029624 |  | Поверка | Термометры лабораторные электронные | ЛТ-300 | 61806-15 | Диапазон измерений: от -50 до 300, погрешность и (или) неопределенность (класс, разряд): ПГ ±0,05 гр. С | ПГ ±0,05 гр. С | Нет | 6480 | Термометры электронные лабораторные ЛТ-300
000000029640 |  | Поверка | Термометры лабораторные электронные | ЛТ-300 | 61806-15 | Диапазон измерений: от -50 до +300 гр.с, погрешность и (или) неопределенность (класс, разряд): ПГ ±0,05 гр. С | ПГ ±0,05 гр. С | Нет | 6480 | Термометры электронные лабораторные ЛТ-300
000000029645 |  | Поверка | Термометры лабораторные электронные | ЛТ-300-Н-ТС | 61806-15 | Диапазон измерений: от минус 50 до 300 гр. С, погрешность и (или) неопределенность (класс, разряд): 2 разряд | 2 разряд | Нет | 6480 | Термометры электронные лабораторные ЛТ-300
000000029646 |  | Поверка | Термометры лабораторные электронные | ЛТ-300 | 61806-15 | Диапазон измерений: от минус 50 до 300 гр. С, погрешность и (или) неопределенность (класс, разряд): 2 разряд | 2 разряд | Нет | 6480 | Термометры электронные лабораторные ЛТ-300
000000029647 |  | Поверка | Термометры лабораторные электронные | ЛТ-300-Н-ТС | 61806-15 | Диапазон измерений: от минус 50 до 300 гр. С, погрешность и (или) неопределенность (класс, разряд): 2 разряд | 2 разряд | Нет | 6480 | Термометры электронные лабораторные ЛТ-300
000000029678 |  | Поверка | Термометры лабораторные электронные | LTA | 69551-17 | Диапазон измерений: от минус 50 до 200 гр. С, погрешность и (или) неопределенность (класс, разряд): 3 разряд | 3 разряд | Нет | 10251 | Термометр лабораторный электронный (за один канал измерений, без встроенного секундомера) LTA
000000029682 |  | Поверка | Термометры лабораторные электронные | LTA | 69551-17 | Диапазон измерений: от минус 50 до 200 гр. С, погрешность и (или) неопределенность (класс, разряд): 0,05 гр. С | 0,05 гр. С | Нет | 10251 | Термометр лабораторный электронный (за один канал измерений, без встроенного секундомера) LTA
000000031405 |  | Поверка | Термометры лабораторные электронные | LTA | 69551-17 |  |  | Нет | 10251 | Термометр лабораторный электронный (за один канал измерений, без встроенного секундомера) LTA
000000036048 |  | Калибровка | Термометры лабораторные электронные | TERMEX LTA/C-B | 69551-17 |  |  | Нет | 2499 | Секундомеры(--таймер) электронные (с таймерным выходом)
000000036048 |  | Поверка | Термометры лабораторные электронные | TERMEX LTA/C-B | 69551-17 |  |  | Нет | 2499 | Секундомеры(--таймер) электронные (с таймерным выходом)
000000032698 |  | Поверка | Термометры максимальные дезкамерные | СП-82 | 828-90 |  |  | Нет | 774 | Термометры стеклянные технические, электроконтактные, биметаллические, манометрические, показывающие
000000037499 |  | Поверка | Термометры максимальные стеклянные | СП-83М | 34302-07 |  |  | Нет | 1947 | Термометры стеклянные ртутные лабораторные, для испытания нефтепродуктов
000000005199 |  | Поверка выезд | Термометры манометрические | ТГП-160 | 4844-75 |  |  | Нет | 441 | Термометры стеклянные технические, электроконтактные, биметаллические, манометрические, показывающие
000000005199 |  | Поверка | Термометры манометрические | ТГП-160 | 4844-75 |  |  | Нет | 774 | Термометры стеклянные технические, электроконтактные, биметаллические, манометрические, показывающие
000000041500 |  | Поверка | Термометры манометрические | ТГП-100-М1, ТГП-100Эк-М1, ТКП-100-М1, ТКП-100Эк-М1 | 46079-11 |  |  | Нет | 774 | Термометры стеклянные технические, электроконтактные, биметаллические, манометрические, показывающие
000000043648 |  | Поверка | Термометры манометрические | TG8 | 34178-07 |  |  | Нет | 774 | Термометры стеклянные технические, электроконтактные, биметаллические, манометрические, показывающие
000000040013 |  | Поверка | Термометры манометрические газовые | TG | 18631-99 |  |  | Нет | 774 | Термометры стеклянные технические, электроконтактные, биметаллические, манометрические, показывающие
000000038383 |  | Поверка | Термометры манометрические конденсационные показывающие | ТКП-60С, ТКП-100С | 16942-15 |  |  | Нет | 774 | Термометры стеклянные технические, электроконтактные, биметаллические, манометрические, показывающие
000000039587 |  | Поверка | Термометры манометрические конденсационные показывающие сигнализирующие | ТКП-160Сг-М3 | 49666-12 |  |  | Нет | 774 | Термометры стеклянные технические, электроконтактные, биметаллические, манометрические, показывающие
000000041709 |  | Поверка | Термометры манометрические конденсационные показывающие сигнализирующие | ТКП-160Сг-М2 | 11704-04 |  |  | Нет | 774 | Термометры стеклянные технические, электроконтактные, биметаллические, манометрические, показывающие
000000041828 |  | Поверка | Термометры манометрические показывающие виброустойчивые | ТКП-60/3М, ТКП-60/3М2 (Базарный Сызган - только ТКП-60/3М2) | 10221-91 |  |  | Нет | 774 | Термометры стеклянные технические, электроконтактные, биметаллические, манометрические, показывающие
000000042497 |  | Поверка | Термометры манометрические показывающие сигнализирующие | ТГП-160Сг, ТКП-160Сг | 35290-10 |  |  | Нет | 774 | Термометры стеклянные технические, электроконтактные, биметаллические, манометрические, показывающие
000000037586 |  | Поверка | Термометры манометрические показывающие электроконтактные | ТКП-100Эк | 28700-05 |  |  | Нет | 774 | Термометры стеклянные технические, электроконтактные, биметаллические, манометрические, показывающие
000000042413 |  | Поверка | Термометры медицинские |  |  |  |  | Нет | 912 | Термометры медицинские
Г00000000712 |  | Поверка | Термометры медицинские |  |  |  |  | Нет | 912 | Термометры медицинские
000000008376 |  | Поверка | Термометры медицинские цифровые | DT-501 | 20360-00 |  |  | Нет | 912 | Термометры медицинские
000000036994 |  | Поверка | Термометры медицинские электронные | THERMOVAL, исп. Thermoval Basic, Thermoval Classic, Thermoval Rapid, Thermoval Rapid Flex, Thermoval Standard | 60490-15 |  |  | Нет | 912 | Термометры медицинские
000000039678 |  | Поверка | Термометры медицинские электронные | WF-1000, WF-2000 | 31359-16 |  |  | Нет | 912 | Термометры медицинские
000000041634 |  | Поверка | Термометры медицинские электронные | WT | 31360-06 |  |  | Нет | 912 | Термометры медицинские
000000031759 |  | Поверка | Термометры медицинские электронные инфракрасные | WF мод. WF-3000, WF-4000, WF-5000 | 55542-13 |  |  | Нет | 912 | Термометры медицинские
000000041004 |  | Поверка | Термометры медицинские электронные инфракрасные | WF мод. WF-4000 | 76372-19 |  |  | Нет | 912 | Термометры медицинские
000000023030 |  | Поверка | Термометры метеорологические спиртовые минимальные | ТМ-2 | 1059-56 |  |  | Да | 706.33 | 250 (89) Термометры метеорологические стеклянные
000000004464 |  | Калибровка | Термометры метеорологические стеклянные | ТМ6 | 1008-05 |  |  | Нет | 774 | Термометры метеорологические стеклянные
000000004464 |  | Поверка | Термометры метеорологические стеклянные | ТМ6 | 1008-05 |  |  | Нет | 774 | Термометры метеорологические стеклянные
000000004465 |  | Поверка | Термометры метеорологические стеклянные | ТМ-7 | 8718-82 |  |  | Нет | 1947 | Термометры стеклянные ртутные лабораторные, для испытания нефтепродуктов
000000020919 |  | Поверка | Термометры метеорологические стеклянные | ТМ8 | 281-10 |  |  | Да | 706.33 | 250 (89) Термометры метеорологические стеклянные
000000021065 |  | Поверка | Термометры метеорологические стеклянные | ТМ-8 | 281-49 |  |  | Да | 706.33 | 250 (89) Термометры метеорологические стеклянные
000000021074 |  | Поверка | Термометры метеорологические стеклянные | ТМ9 | 466-10 |  |  | Да | 706.33 | 250 (89) Термометры метеорологические стеклянные
000000023032 |  | Поверка | Термометры метеорологические стеклянные | ТМ10 | 1042-05 |  |  | Да | 706.33 | 250 (89) Термометры метеорологические стеклянные
000000023033 |  | Поверка | Термометры метеорологические стеклянные | ТМ2 | 1059-05 |  |  | Да | 706.33 | 250 (89) Термометры метеорологические стеклянные
000000023034 |  | Поверка | Термометры метеорологические стеклянные | ТМ-7 | 8718-82 |  |  | Да | 706.33 | 250 (89) Термометры метеорологические стеклянные
000000023035 |  | Поверка | Термометры метеорологические стеклянные | ТМТ, ТМ-9 | 466-50 |  |  | Да | 706.33 | 250 (89) Термометры метеорологические стеклянные
000000023036 |  | Поверка | Термометры метеорологические стеклянные | ТМ6 | 1008-05 |  |  | Да | 706.33 | 250 (89) Термометры метеорологические стеклянные
000000023037 |  | Поверка | Термометры метеорологические стеклянные | ТМ5 | 282-10 |  |  | Да | 706.33 | 250 (89) Термометры метеорологические стеклянные
000000023041 |  | Поверка | Термометры метеорологические стеклянные | ТМ3 | 280-05 |  |  | Да | 706.33 | 250 (89) Термометры метеорологические стеклянные
000000023042 |  | Поверка | Термометры метеорологические стеклянные | ТМ4 | 1051-05 |  |  | Да | 706.33 | 250 (89) Термометры метеорологические стеклянные
000000023043 |  | Поверка | Термометры метеорологические стеклянные | ТМ1 | 274-05 |  |  | Да | 706.33 | 250 (89) Термометры метеорологические стеклянные
000000039667 |  | Калибровка | Термометры метеорологические стеклянные | ТМ10 | 1042-05 |  |  | Нет | 774 | Термометры метеорологические стеклянные
000000039667 |  | Поверка | Термометры метеорологические стеклянные | ТМ10 | 1042-05 |  |  | Нет | 774 | Термометры метеорологические стеклянные
000000044860 |  | Поверка | Термометры метеорологические стеклянные | ТМ6 | 1008-05 |  |  | Нет | 774 | Термометры стеклянные технические, электроконтактные, биметаллические, манометрические, показывающие
Г00000000476 |  | Калибровка | Термометры метеорологические стеклянные |  |  |  |  | Нет | 774 | Термометры метеорологические стеклянные
Г00000000476 |  | Поверка | Термометры метеорологические стеклянные |  |  |  |  | Нет | 774 | Термометры метеорологические стеклянные
000000023044 |  | Поверка | Термометры метеорологические стеклянные (коленчатые) | ТМ-5 | 282-49 |  |  | Да | 706.33 | 250 (89) Термометры метеорологические стеклянные
000000023045 |  | Поверка | Термометры метеорологические стеклянные ртутные | ТМ-1 | 274-49 |  |  | Да | 706.33 | 250 (89) Термометры метеорологические стеклянные
000000040285 |  | Поверка выезд | Термометры многоканальные (комплект*) | ТМ 5100 | 20579-09 |  |  | Нет | 11808
000000040285 |  | Поверка | Термометры многоканальные (комплект*) | ТМ 5100 | 20579-09 |  |  | Нет | 11232
000000029340 |  | Калибровка | Термометры платиновые технические | ТПТ-1 | 14640-95 | Диапазон измерений: от -200 до 300 гр.С, погрешность и (или) неопределенность (класс, разряд): А | А | Нет | 1239 | Термометры сопротивления
000000029340 |  | Поверка | Термометры платиновые технические | ТПТ-1 | 14640-95 | Диапазон измерений: от -200 до 300 гр.С, погрешность и (или) неопределенность (класс, разряд): А | А | Нет | 1239 | Термометры сопротивления
000000034362 |  | Поверка | Термометры портативные электронные для нефтехранилищ | TP9-A и TP7-D | 72750-18 |  |  | Нет | 2349 | Термометры цифровые (за один параметр, зонд, канал)
000000034362 |  | Калибровка | Термометры портативные электронные для нефтехранилищ | TP9-A и TP7-D | 72750-18 |  |  | Нет | 2349 | Термометры цифровые (за один параметр, зонд, канал)
000000023046 |  | Поверка | Термометры психрометрические ртутные метеорологические | Нет данных | 8107-81 |  |  | Да | 706.33 | 250 (89) Термометры метеорологические стеклянные
000000031849 |  | Калибровка | Термометры радиационные | Raynger мод. 3iLR, 3iLT, 3iLRSCL2, 3i1M, 3i2M, 3iG5, 3iP7, MX2, MX4, MX6, MXP3, MT, MTFS, FP1, FP2, ST20, ST25, ST60, ST80 | 18128-04 |  |  | Нет | 5271 | Бесконтактные измерители температуры (пирометры, инфракрасные термометры)
000000031849 |  | Поверка | Термометры радиационные | Raynger мод. 3iLR, 3iLT, 3iLRSCL2, 3i1M, 3i2M, 3iG5, 3iP7, MX2, MX4, MX6, MXP3, MT, MTFS, FP1, FP2, ST20, ST25, ST60, ST80 | 18128-04 |  |  | Нет | 5271 | Бесконтактные измерители температуры (пирометры, инфракрасные термометры)
000000033720 |  | Калибровка | Термометры радиационные | Raynger мод. 3iLR, 3iLT, 3iLRSCL2, 3i1M, 3i2M, 3iG5, 3iP7, MX2, MX4, MX6, MXP3, MT, MT6, MTFS, FP1, FP2, ST20, ST25, ST60, ST80 | 18128-07 |  |  | Нет | 5271 | Бесконтактные измерители температуры (пирометры, инфракрасные термометры)
000000033720 |  | Поверка | Термометры радиационные | Raynger мод. 3iLR, 3iLT, 3iLRSCL2, 3i1M, 3i2M, 3iG5, 3iP7, MX2, MX4, MX6, MXP3, MT, MT6, MTFS, FP1, FP2, ST20, ST25, ST60, ST80 | 18128-07 |  |  | Нет | 5271 | Бесконтактные измерители температуры (пирометры, инфракрасные термометры)
000000023047 |  | Поверка | Термометры ртутные максимальные метеорологические | Нет данных | 8104-81 |  |  | Да | 706.33 | 250 (89) Термометры метеорологические стеклянные
000000023048 |  | Поверка | Термометры ртутные метеорологические | ТМ-11 | 279-49 |  |  | Да | 706.33 | 250 (89) Термометры метеорологические стеклянные
000000023049 |  | Поверка | Термометры ртутные метеорологические гидрогеологические | ТМ-14 | 1160-58 |  |  | Да | 706.33 | 250 (89) Термометры метеорологические стеклянные
000000023050 |  | Поверка | Термометры ртутные метеорологические к аспирационному психрометру | ТМ-6 | 1008-56 |  |  | Да | 706.33 | 250 (89) Термометры метеорологические стеклянные
000000023051 |  | Поверка | Термометры ртутные метеорологические почвенно-глубинные | ТМ-10 | 1042-56 |  |  | Да | 706.33 | 250 (89) Термометры метеорологические стеклянные
000000023052 |  | Поверка | Термометры ртутные метеорологические стеклянные | ТМ-4 | 1051-89 |  |  | Да | 706.33 | 250 (89) Термометры метеорологические стеклянные
000000023053 |  | Поверка | Термометры ртутные метеорологические стеклянные | ТМ-3 | 280-49 |  |  | Да | 706.33 | 250 (89) Термометры метеорологические стеклянные
000000042199 |  | Поверка | Термометры ртутные метеорологические стеклянные | ТМ-3 | 280-49 |  |  | Нет | 774 | Термометры стеклянные технические, электроконтактные, биметаллические, манометрические, показывающие
000000031040 |  | Поверка | Термометры ртутные стеклянные | ТЛ-7, ТЛ-7А | 308-84 | Диапазон измерений: 0-105, погрешность и (или) неопределенность (класс, разряд): 1 | 1 | Нет | 1947 | Термометры стеклянные ртутные лабораторные, для испытания нефтепродуктов
000000038814 |  | Поверка | Термометры ртутные стеклянные | СП-27 | 1264-59 |  |  | Нет | 1947 | Термометры стеклянные ртутные лабораторные, для испытания нефтепродуктов
000000045511 |  | Поверка | Термометры ртутные стеклянные для аккумуляторов | СП-77 | 918-89 |  |  | Нет | 1947 | Термометры стеклянные ртутные лабораторные, для испытания нефтепродуктов
000000005228 |  | Поверка | Термометры ртутные стеклянные лабораторные | ТЛ-4 | 303-91 |  |  | Нет | 1947 | Термометры стеклянные ртутные лабораторные, для испытания нефтепродуктов
000000005234 |  | Поверка | Термометры ртутные стеклянные лабораторные | ТЛ-4 | 303-91 |  |  | Нет | 1947 | Термометры стеклянные ртутные лабораторные, для испытания нефтепродуктов
000000030056 |  | Поверка | Термометры ртутные стеклянные лабораторные | ТЛ-6М | 298-92 | Диапазон измерений: (0 ...55) °С, погрешность и (или) неопределенность (класс, разряд): класс 1 | класс 1 | Нет | 1947 | Термометры стеклянные ртутные лабораторные, для испытания нефтепродуктов
000000030602 |  | Поверка | Термометры ртутные стеклянные лабораторные | ТЛ-5 | 299-11 | Диапазон измерений: (0-100)оС, погрешность и (или) неопределенность (класс, разряд): +/-0.5оС | +/-0.5оС | Нет | 1947 | Термометры стеклянные ртутные лабораторные, для испытания нефтепродуктов
000000032364 |  | Поверка | Термометры ртутные стеклянные лабораторные | ТЛ-4 | 303-91 |  |  | Нет | 1947 | Термометры стеклянные ртутные лабораторные, для испытания нефтепродуктов
000000032464 |  | Поверка | Термометры ртутные стеклянные лабораторные | ТЛ-2, ТЛ-2М | 251-90 |  |  | Нет | 1947 | Термометры стеклянные ртутные лабораторные, для испытания нефтепродуктов
000000035333 |  | Поверка | Термометры ртутные стеклянные лабораторные | ТЛ-2, ТЛ-5 | 251-49 |  |  | Нет | 1947 | Термометры стеклянные ртутные лабораторные, для испытания нефтепродуктов
000000038201 |  | Поверка | Термометры ртутные стеклянные лабораторные | ТЛ-2, ТЛ-2М | 251-90 |  |  | Нет | 705
000000041177 |  | Поверка | Термометры ртутные стеклянные лабораторные | ТЛ-4 | 303-84 |  |  | Нет | 1947 | Термометры стеклянные ртутные лабораторные, для испытания нефтепродуктов
000000041835 |  | Поверка | Термометры ртутные стеклянные лабораторные | ТЛ-6М | 298-92 |  |  | Нет | 774 | Термометры стеклянные технические, электроконтактные, биметаллические, манометрические, показывающие
000000036640 |  | Поверка | Термометры сельскохозяйственные | ТС-7-М1 | 1198-09 |  |  | Нет | 774 | Термометры стеклянные технические, электроконтактные, биметаллические, манометрические, показывающие
000000040169 |  | Поверка | Термометры сельскохозяйственные | ТС-7-М1 | 1198-04 |  |  | Нет | 774 | Термометры стеклянные технические, электроконтактные, биметаллические, манометрические, показывающие
000000032681 |  | Поверка | Термометры складские | ТС-7А, ТС-7АМ | 55538-13 |  |  | Нет | 774 | Термометры стеклянные технические, электроконтактные, биметаллические, манометрические, показывающие
000000036605 |  | Поверка | Термометры складские | ТС-7АМ | 37665-08 |  |  | Нет | 774 | Термометры стеклянные технические, электроконтактные, биметаллические, манометрические, показывающие
000000037108 |  | Поверка | Термометры складские | Нет данных | 71218-18 |  |  | Нет | 774 | Термометры стеклянные технические, электроконтактные, биметаллические, манометрические, показывающие
000000005213 |  | Поверка выезд | Термометры сопротивления | ТСП(Р), ТСМ(С) | 41480-09 |  |  | Нет | 3570
000000005487 |  | Поверка | Термометры сопротивления | ТСП(Р), ТСМ(С) | 41480-09 |  |  | Нет | 1239 | Термометры сопротивления
000000005487 |  | Калибровка | Термометры сопротивления | ТСП(Р), ТСМ(С) | 41480-09 |  |  | Нет | 1239 | Термометры сопротивления
000000021638 |  | Поверка | Термометры сопротивления | ТС005 | 14763-08 |  |  | Да | 1130.18 | 250 (94) Термометры сопротивления
000000021914 |  | Поверка | Термометры сопротивления | ТСМ-0890В | 38568-08 |  |  | Да | 1130.18 | 250 (94) Термометры сопротивления
000000021934 |  | Поверка | Термометры сопротивления | ТСП-1290В, ТСМ-1290В | 38569-08 |  |  | Да | 1130.18 | 250 (94) Термометры сопротивления
000000021999 |  | Поверка | Термометры сопротивления | ТСП-0690В | 38570-08 |  |  | Да | 1130.18 | 250 (94) Термометры сопротивления
000000022173 |  | Поверка | Термометры сопротивления | ТСП-0193, ТСП-1293, ТСП-1393, ТСП-1193, ТСП-1195, ТСП-0395, ТСП-0196, ТСП-0397, ТСМ-0193, ТСМ-1293, ТСМ-1193, ТСМ-1393, ТСМ-0196, ТСМ-0395 | 40163-08 |  |  | Да | 1130.18 | 250 (94) Термометры сопротивления
000000022283 |  | Поверка | Термометры сопротивления | ТС-Б-У | 43288-09 |  |  | Да | 1130.18 | 250 (94) Термометры сопротивления
000000023054 |  | Поверка | Термометры сопротивления | ТСМ-01 | 13996-08 |  |  | Да | 1130.18 | 250 (94) Термометры сопротивления
000000023055 |  | Поверка | Термометры сопротивления | ТСП-01 | 13997-08 |  |  | Да | 1130.18 | 250 (94) Термометры сопротивления
000000023056 |  | Поверка | Термометры сопротивления | ТСМ-02 | 13998-08 |  |  | Да | 1130.18 | 250 (94) Термометры сопротивления
000000023058 |  | Поверка | Термометры сопротивления | ТСМ 9417, ТСП 9417, ТСМ 9423, ТСМ 9501, ТСП 9501, ТСП 9502 | 42956-09 |  |  | Да | 1130.18 | 250 (94) Термометры сопротивления
000000023059 |  | Поверка | Термометры сопротивления | PT100 | 41646-09 |  |  | Да | 1130.18 | 250 (94) Термометры сопротивления
000000023062 |  | Поверка | Термометры сопротивления | RTD | 41278-09 |  |  | Да | 1130.18 | 250 (94) Термометры сопротивления
000000023063 |  | Поверка | Термометры сопротивления | ТС и ТСР | 41202-09 |  |  | Да | 1130.18 | 250 (94) Термометры сопротивления
000000023065 |  | Поверка | Термометры сопротивления | ТЭМ-100 | 40592-09 |  |  | Да | 1130.18 | 250 (94) Термометры сопротивления
000000023069 |  | Поверка | Термометры сопротивления | ТСМ 012, ТСП 012 | 43587-10 |  |  | Да | 1130.18 | 250 (94) Термометры сопротивления
000000023070 |  | Калибровка | Термометры сопротивления | ТС-Б-У | 43288-09 |  |  | Да | 1239 | Термометры сопротивления
000000023070 |  | Поверка | Термометры сопротивления | ТС-Б-У | 43288-09 |  |  | Да | 1239 | Термометры сопротивления
000000023071 |  | Поверка | Термометры сопротивления | ТС-Б-Р | 43287-09 |  |  | Да | 1130.18 | 250 (94) Термометры сопротивления
000000023073 |  | Поверка | Термометры сопротивления | ТСМ 9620, ТСМ 9623 | 40324-08 |  |  | Да | 1130.18 | 250 (94) Термометры сопротивления
000000023075 |  | Поверка | Термометры сопротивления | ТСП-1390В, ТСП-1790В | 38571-08 |  |  | Да | 1130.18 | 250 (94) Термометры сопротивления
000000023079 |  | Поверка | Термометры сопротивления | Метран-2000 | 38550-08 |  |  | Да | 1130.18 | 250 (94) Термометры сопротивления
000000023084 |  | Поверка | Термометры сопротивления | ТСП-02 | 13999-08 |  |  | Да | 1130.18 | 250 (94) Термометры сопротивления
000000023085 |  | Поверка | Термометры сопротивления | ТСМ-05 | 14453-08 |  |  | Да | 1130.18 | 250 (94) Термометры сопротивления
000000023086 |  | Поверка | Термометры сопротивления | ТСП-03 | 14454-08 |  |  | Да | 1130.18 | 250 (94) Термометры сопротивления
000000023087 |  | Поверка | Термометры сопротивления | ТСП-04 | 14455-08 |  |  | Да | 1130.18 | 250 (94) Термометры сопротивления
000000023088 |  | Поверка | Термометры сопротивления | ТСП-05 | 14456-08 |  |  | Да | 1130.18 | 250 (94) Термометры сопротивления
000000023089 |  | Поверка | Термометры сопротивления | ТСПр-10, ТСМр-10 | 37710-08 |  |  | Да | 1130.18 | 250 (94) Термометры сопротивления
000000023090 |  | Поверка | Термометры сопротивления | ТСП-06 | 14457-08 |  |  | Да | 1130.18 | 250 (94) Термометры сопротивления
000000023096 |  | Поверка | Термометры сопротивления | ТС004 | 16661-08 |  |  | Да | 1130.18 | 250 (94) Термометры сопротивления
000000039873 |  | Калибровка | Термометры сопротивления |  |  |  |  | Нет | 1239 | Термометры сопротивления
000000039873 |  | Поверка | Термометры сопротивления |  |  |  |  | Нет | 1239 | Термометры сопротивления
000000041579 |  | Калибровка | Термометры сопротивления | ТС-Б-Р | 43287-09 |  |  | Нет | 1239 | Термометры сопротивления
000000041579 |  | Поверка | Термометры сопротивления | ТС-Б-Р | 43287-09 |  |  | Нет | 1239 | Термометры сопротивления
000000042822 |  | Поверка | Термометры сопротивления | 90 | 38488-08 |  |  | Нет | 1239 | Термометры сопротивления
000000042822 |  | Калибровка | Термометры сопротивления | 90 | 38488-08 |  |  | Нет | 1239 | Термометры сопротивления
000000044112 |  | Поверка | Термометры сопротивления | PT100 | 41646-09 |  |  | Нет | 1239 | Термометры сопротивления
000000044112 |  | Калибровка | Термометры сопротивления | PT100 | 41646-09 |  |  | Нет | 1239 | Термометры сопротивления
Г00000000486 |  | Калибровка | Термометры сопротивления |  |  |  |  | Нет | 1239 | Термометры сопротивления
Г00000000486 |  | Поверка | Термометры сопротивления |  |  |  |  | Нет | 1239 | Термометры сопротивления
000000023061 |  | Поверка | Термометры сопротивления (Термопреобразователи сопротивления) | ДТС | 28354-10 |  |  | Да | 1130.18 | 250 (94) Термометры сопротивления
000000023097 |  | Поверка | Термометры сопротивления (Термопреобразователи сопротивления) | ДТС | 28354-10 |  |  | Да | 1130.18 | 250 (94) Термометры сопротивления
000000034384 |  | Калибровка | Термометры сопротивления (Термопреобразователи сопротивления) | ДТС | 28354-10 |  |  | Нет | 1239 | Термометры сопротивления
000000034384 |  | Поверка | Термометры сопротивления (Термопреобразователи сопротивления) | ДТС | 28354-10 |  |  | Нет | 1239 | Термометры сопротивления
000000040357 |  | Поверка | Термометры сопротивления (Термопреобразователи сопротивления) | ДТС | 28354-10 |  |  | Нет | 2541 | Преобразователи измерительные с токовым выходом для термопреобразователей сопротивления и термоэлектрических преобразова
000000040902 |  | Калибровка | Термометры сопротивления (Термопреобразователи сопротивления) | ДТС | 28354-10 |  |  | Нет | 1239 | Термометры сопротивления
000000040902 |  | Поверка | Термометры сопротивления (Термопреобразователи сопротивления) | ДТС | 28354-10 |  |  | Нет | 1239 | Термометры сопротивления
000000040903 |  | Калибровка | Термометры сопротивления (Термопреобразователи сопротивления) | ДТС | 28354-10 |  |  | Нет | 1239 | Термометры сопротивления
000000040903 |  | Поверка | Термометры сопротивления (Термопреобразователи сопротивления) | ДТС | 28354-10 |  |  | Нет | 1239 | Термометры сопротивления
000000023099 |  | Поверка | Термометры сопротивления взрывозащищенные платиновые и медные | ТСП 002-08 (платиновые) и ТСМ 0618-08 (медные) | 41888-09 |  |  | Да | 1130.18 | 250 (94) Термометры сопротивления
000000023100 |  | Поверка | Термометры сопротивления для атомных станций | ТСП-1088-АС, (ТСП-1088-ОК-АС), ТСП-1287-АС, ТСП-8043-АС, ТСП-1388-АС, ТСМ-1088-АС (ТСМ-1088-ОК-АС), ТСМ-1287-АС, ТСМ-13 88-АС, ТСМ-8043-А | 43453-09 |  |  | Да | 1130.18 | 250 (94) Термометры сопротивления
000000023101 |  | Поверка | Термометры сопротивления из меди технические | ТМТ-7, ТМТ-8, ТМТ-11, ТМТ-12, ТМТ-15 | 40416-09 |  |  | Да | 1130.18 | 250 (94) Термометры сопротивления
000000042183 |  | Поверка | Термометры сопротивления из платины и меди | ТС | 18131-09 |  |  | Нет | 1130.18 | 250 (94) Термометры сопротивления
000000022057 |  | Поверка | Термометры сопротивления из платины и меди технические | ТПТ-20, ТПТ-26, ТПТ-30, ТПТ-31, ТМТ-26 | 39838-08 |  |  | Да | 1130.18 | 250 (94) Термометры сопротивления
000000022019 |  | Поверка | Термометры сопротивления из платины технические | ТПТ-1, ТПТ-17, ТПТ-19, ТПТ-21, ТПТ-25Р | 46155-10 |  |  | Да | 1130.18 | 250 (94) Термометры сопротивления
000000022302 |  | Поверка | Термометры сопротивления из платины технические | ТПТ-1, ТПТ-17, ТПТ-19, ТПТ-21, ТПТ-25Р | 46155-10 |  |  | Да | 1130.18 | 250 (94) Термометры сопротивления
000000039055 |  | Калибровка | Термометры сопротивления из платины технические | ТПТ-1, ТПТ-17, ТПТ-19, ТПТ-21, ТПТ-25Р | 46155-10 |  |  | Нет | 1239 | Термометры сопротивления
000000039055 |  | Поверка | Термометры сопротивления из платины технические | ТПТ-1, ТПТ-17, ТПТ-19, ТПТ-21, ТПТ-25Р | 46155-10 |  |  | Нет | 1239 | Термометры сопротивления
000000023106 |  | Поверка | Термометры сопротивления медные | ТСМ | 40417-09 |  |  | Да | 1130.18 | 250 (94) Термометры сопротивления
000000040829 |  | Калибровка | Термометры сопротивления медные | ТСМ-5071 | 3389-72 |  |  | Нет | 1239 | Термометры сопротивления
000000040829 |  | Поверка | Термометры сопротивления медные | ТСМ-5071 | 3389-72 |  |  | Нет | 1239 | Термометры сопротивления
000000018263 |  | Поверка | Термометры сопротивления образцовые 3-го разряда | ПТС-100 | 32675-06 |  |  | Нет | 21030 | Термометры сопротивления платиновые эталонные (от минус 196 до 0,01 ºС) 1, 2, 3 разряды
000000029272 |  | Поверка | Термометры сопротивления образцовые 3-го разряда | ПТС-100 | 32675-06 | Диапазон измерений: от минус 50 до 250 гр С, погрешность и (или) неопределенность (класс, разряд): 3 разряд | 3 разряд | Нет | 26289 | Термометры сопротивления платиновые эталонные (от 0,01 до 419,527 ºС) 1, 2, 3 разряды
000000029499 |  | Поверка | Термометры сопротивления образцовые 3-го разряда | ПТС-100 | 32675-06 | Диапазон измерений: от минус 196 до 420 гр. С, погрешность и (или) неопределенность (класс, разряд): 3 разряд | 3 разряд | Нет | 26289 | Термометры сопротивления платиновые эталонные (от 0,01 до 419,527 ºС) 1, 2, 3 разряды
000000031673 |  | Поверка | Термометры сопротивления образцовые 3-го разряда | ПТС-100 | 32675-06 |  |  | Нет | 10251 | Термометр лабораторный электронный (за один канал измерений, без встроенного секундомера) LTA
000000021903 |  | Поверка | Термометры сопротивления платиновые | T7411A1001, T7411A1019, T7413A1009, T7413A1041, T7413A1058, T7414C1004, T7416A1014, T7416C1002, T7425B1011, T7425B1029 | 37975-08 |  |  | Да | 1130.18 | 250 (94) Термометры сопротивления
000000022236 |  | Поверка | Термометры сопротивления платиновые | ТСП | 40418-09 |  |  | Да | 1130.18 | 250 (94) Термометры сопротивления
000000022256 |  | Поверка | Термометры сопротивления платиновые | WTH мод. 2G, 2GoH | 40767-09 |  |  | Да | 1130.18 | 250 (94) Термометры сопротивления
000000023109 |  | Поверка | Термометры сопротивления платиновые | ТП 100-ИВК, ТП 500-ИВК, ТП 1000-ИВК | 39799-08 |  |  | Да | 1130.18 | 250 (94) Термометры сопротивления
000000023110 |  | Поверка | Термометры сопротивления платиновые | ТСП 001 | 41750-09 |  |  | Да | 1130.18 | 250 (94) Термометры сопротивления
000000023111 |  | Поверка | Термометры сопротивления платиновые | ТСП 002 | 41891-09 |  |  | Да | 1130.18 | 250 (94) Термометры сопротивления
000000023125 |  | Поверка | Термометры сопротивления платиновые | ТСП 001-04 | 44239-10 |  |  | Да | 1130.18 | 250 (94) Термометры сопротивления
000000023126 |  | Поверка | Термометры сопротивления платиновые | ТСП 001-03-75 | 44238-10 |  |  | Да | 1130.18 | 250 (94) Термометры сопротивления
000000023129 |  | Поверка | Термометры сопротивления платиновые | 90 мод. 2004, 2105, 2109, 2522, 2523, 2810, 2815, 2830 | 41742-09 |  |  | Да | 1130.18 | 250 (94) Термометры сопротивления
000000023131 |  | Поверка | Термометры сопротивления платиновые | M-OK/KS | 40535-09 |  |  | Да | 1130.18 | 250 (94) Термометры сопротивления
000000042808 |  | Калибровка | Термометры сопротивления платиновые | ТСП-Н | 38959-08 |  |  | Нет | 1239 | Термометры сопротивления
000000042808 |  | Поверка | Термометры сопротивления платиновые | ТСП-Н | 38959-08 |  |  | Нет | 1239 | Термометры сопротивления
000000044322 |  | Поверка | Термометры сопротивления платиновые вибропрочные | ПТСВ | 49400-12 |  |  | Нет | 26289 | Термометры сопротивления платиновые эталонные (от 0,01 до 419,527 ºС) 1, 2, 3 разряды
000000018430 |  | Поверка | Термометры сопротивления платиновые вибропрочные эталонные | ПТСВ | 32777-06 |  |  | Нет | 26289 | Термометры сопротивления платиновые эталонные (от 0,01 до 419,527 ºС) 1, 2, 3 разряды
000000029728 |  | Поверка | Термометры сопротивления платиновые вибропрочные эталонные | ПТСВ | 32777-06 | Диапазон измерений: (минус 50 - 450) °С, погрешность и (или) неопределенность (класс, разряд): 2 разряд | 2 разряд | Нет | 26289 | Термометры сопротивления платиновые эталонные (от 0,01 до 419,527 ºС) 1, 2, 3 разряды
000000029763 |  | Поверка | Термометры сопротивления платиновые вибропрочные эталонные | ПТСВ | 23040-02 | Диапазон измерений: (минус 80 - 200) °С, погрешность и (или) неопределенность (класс, разряд): ПГ± 0,1°С | ПГ± 0,1°С | Нет | 26289 | Термометры сопротивления платиновые эталонные (от 0,01 до 419,527 ºС) 1, 2, 3 разряды
000000029896 |  | Поверка | Термометры сопротивления платиновые вибропрочные эталонные | ПТСВ | 32777-06 | Диапазон измерений: (минус 50 - 250)° С, погрешность и (или) неопределенность (класс, разряд): 3 разряд | 3 разряд | Нет | 26289 | Термометры сопротивления платиновые эталонные (от 0,01 до 419,527 ºС) 1, 2, 3 разряды
000000029978 |  | Поверка | Термометры сопротивления платиновые вибропрочные эталонные | ПТСВ-1-2 | 32777-06 | Диапазон измерений: (минус 50 - 450)° С, погрешность и (или) неопределенность (класс, разряд): 2 разряд | 2 разряд | Нет | 26289 | Термометры сопротивления платиновые эталонные (от 0,01 до 419,527 ºС) 1, 2, 3 разряды
000000031682 |  | Поверка | Термометры сопротивления платиновые вибропрочные эталонные | ПТСВ | 23040-07 |  |  | Нет | 26289 | Термометры сопротивления платиновые эталонные (от 0,01 до 419,527 ºС) 1, 2, 3 разряды
000000042420 |  | Поверка | Термометры сопротивления платиновые вибропрочные эталонные | ПТСВ-4Г-2, ПТСВ-3Г-3, ПТСВ-8-3 | 57557-14 |  |  | Нет | 26289 | Термометры сопротивления платиновые эталонные (от 0,01 до 419,527 ºС) 1, 2, 3 разряды
000000042650 |  | Поверка | Термометры сопротивления платиновые вибропрочные эталонные | ПТСВ | 32777-06 |  |  | Нет | 21030 | Термометры сопротивления платиновые эталонные (от минус 196 до 0,01 ºС) 1, 2, 3 разряды
000000031697 |  | Поверка | Термометры сопротивления платиновые эталонные | ЭТС-1С, ЭТС-1К, ЭТС-2С, ЭТС-2К, ЭТС-3М | 73672-18 |  |  | Нет | 26289 | Термометры сопротивления платиновые эталонные (от 0,01 до 419,527 ºС) 1, 2, 3 разряды
000000042576 |  | Поверка | Термометры сопротивления платиновые эталонные | ПТС-10М | 11804-99 |  |  | Нет | 26289 | Термометры сопротивления платиновые эталонные (от 0,01 до 419,527 ºС) 1, 2, 3 разряды
000000045199 |  | Поверка | Термометры сопротивления платиновые эталонные | ПТС-10М | 11804-99 |  |  | Нет | 28041 | Термометры сопротивления платиновые эталонные (от 0,01 до 660,323 ºС) 1, 2, 3 разряды
000000045580 |  | Поверка | Термометры сопротивления платиновые эталонные | ПТС-10М | 11804-99 |  |  | Нет | 26289 | Термометры сопротивления платиновые эталонные (от 0,01 до 419,527 ºС) 1, 2, 3 разряды
Г00000000699 |  | Поверка | Термометры сопротивления платиновые эталонные (от 0,01 до 419,527 ºС) 1, 2, 3 разряды |  |  |  |  | Нет | 26289 | Термометры сопротивления платиновые эталонные (от 0,01 до 419,527 ºС) 1, 2, 3 разряды
Г00000000698 |  | Поверка | Термометры сопротивления платиновые эталонные (от 0,01 до 660,323 ºС) 1, 2, 3 разряды |  |  |  |  | Нет | 28041 | Термометры сопротивления платиновые эталонные (от 0,01 до 660,323 ºС) 1, 2, 3 разряды
Г00000000700 |  | Поверка | Термометры сопротивления платиновые эталонные (от минус 196 до 0,01 ºС) 1, 2, 3 разряды |  |  |  |  | Нет | 21030 | Термометры сопротивления платиновые эталонные (от минус 196 до 0,01 ºС) 1, 2, 3 разряды
000000033563 |  | Поверка | Термометры сопротивления платиновые эталонные 1-го разряда | ЭТС-5М | 79076-20 |  |  | Нет | 26289 | Термометры сопротивления платиновые эталонные (от 0,01 до 419,527 ºС) 1, 2, 3 разряды
000000021683 |  | Поверка | Термометры сопротивления платиновые, медные и их чувствительные элементы | ТСПТ (платиновые), ТСМТ (медные) и ЭЧПТ и ЭЧМТ (элементы) | 36766-08 |  |  | Да | 1130.18 | 250 (94) Термометры сопротивления
000000021833 |  | Поверка | Термометры сопротивления платиновые, медные и их чувствительные элементы | ТСПТ (платиновые, ТСМТ (медные) и ЭЧПТ, ЭЧМТ (элементы) | 36766-09 |  |  | Да | 1130.18 | 250 (94) Термометры сопротивления
000000041882 |  | Поверка | Термометры сопротивления платиновые, медные и их чувствительные элементы | ТСПТ (платиновые, ТСМТ (медные) и ЭЧПТ, ЭЧМТ (элементы) | 36766-09 |  |  | Нет | 1239 | Термометры сопротивления
000000041882 |  | Калибровка | Термометры сопротивления платиновые, медные и их чувствительные элементы | ТСПТ (платиновые, ТСМТ (медные) и ЭЧПТ, ЭЧМТ (элементы) | 36766-09 |  |  | Нет | 1239 | Термометры сопротивления
000000022225 |  | Поверка | Термометры сопротивления поверхностные | ТП4М | 40325-08 |  |  | Да | 1130.18 | 250 (94) Термометры сопротивления
Г00000000701 |  | Поверка | Термометры сопротивления с ИСХ, повышенной точности |  |  |  |  | Нет | 11043 | Термометры сопротивления с ИСХ, повышенной точности
000000018241 |  | Поверка | Термометры сопротивления эталонные | ЭТС | 19484-09 |  |  | Нет | 28041
000000018242 |  | Поверка | Термометры сопротивления эталонные | ЭТС | 19484-09 |  |  | Нет | 28041
000000018245 |  | Поверка | Термометры сопротивления эталонные | ЭТС | 19484-09 |  |  | Нет | 26289
000000018261 |  | Калибровка | Термометры сопротивления эталонные | ЭТС-100 | 19916-10 | Диапазон измерений: от минус 196 до 0,01 ºС, погрешность и (или) неопределенность (класс, разряд): 1, 2, 3 разряды | 1, 2, 3 разряды | Нет | 21030 | Термометры сопротивления платиновые эталонные (от минус 196 до 0,01 ºС) 1, 2, 3 разряды
000000018261 |  | Поверка | Термометры сопротивления эталонные | ЭТС-100 | 19916-10 | Диапазон измерений: от минус 196 до 0,01 ºС, погрешность и (или) неопределенность (класс, разряд): 1, 2, 3 разряды | 1, 2, 3 разряды | Нет | 21030 | Термометры сопротивления платиновые эталонные (от минус 196 до 0,01 ºС) 1, 2, 3 разряды
000000028301 |  | Поверка | Термометры сопротивления эталонные | ЭТС-100М | 70903-18 | Диапазон измерений: от минус 196 до 660,323 °С, погрешность и (или) неопределенность (класс, разряд): ПГ ± (0,02-0,15) °С | ПГ ± (0,02-0,15) °С | Нет | 28041 | Термометры сопротивления платиновые эталонные (от 0,01 до 660,323 ºС) 1, 2, 3 разряды
000000029355 |  | Поверка | Термометры сопротивления эталонные | ЭТС-100 | 19916-00 | Диапазон измерений: от 0 до 660 гр.С, погрешность и (или) неопределенность (класс, разряд): 3 разряд | 3 разряд | Нет | 21030 | Термометры сопротивления платиновые эталонные (от минус 196 до 0,01 ºС) 1, 2, 3 разряды
000000040073 |  | Поверка | Термометры сопротивления эталонные | ЭТС-100 | 19916-00 |  |  | Нет | 28041 | Термометры сопротивления платиновые эталонные (от 0,01 до 660,323 ºС) 1, 2, 3 разряды
000000042099 |  | Поверка | Термометры сопротивления эталонные | ЭТС-100 | 19916-00 |  |  | Нет | 21030 | Термометры сопротивления платиновые эталонные (от минус 196 до 0,01 ºС) 1, 2, 3 разряды
000000042100 |  | Поверка | Термометры сопротивления эталонные | ЭТС-100 | 19916-00 |  |  | Нет | 21030 | Термометры сопротивления платиновые эталонные (от минус 196 до 0,01 ºС) 1, 2, 3 разряды
000000042101 |  | Поверка | Термометры сопротивления эталонные | ЭТС-100 | 19916-00 |  |  | Нет | 21030 | Термометры сопротивления платиновые эталонные (от минус 196 до 0,01 ºС) 1, 2, 3 разряды
000000030685 |  | Поверка | Термометры стеклянные | ТС-7-М1 | 71839-18 | Диапазон измерений: -30С/+30С, погрешность и (или) неопределенность (класс, разряд): +/-1.0*С | +/-1.0*С | Нет | 774 | Термометры стеклянные технические, электроконтактные, биметаллические, манометрические, показывающие
000000030931 |  | Поверка | Термометры стеклянные | ТС-4, ТС-4М | 16832-97 | Диапазон измерений: от 0 до 100 С, погрешность и (или) неопределенность (класс, разряд): - | - | Нет | 774 | Термометры стеклянные технические, электроконтактные, биметаллические, манометрические, показывающие
000000030932 |  | Поверка | Термометры стеклянные | ТС-4, ТС-4М | 16832-97 | Диапазон измерений: от 0 до 100 С, погрешность и (или) неопределенность (класс, разряд): - | - | Нет | 1947 | Термометры стеклянные ртутные лабораторные, для испытания нефтепродуктов
000000030932 |  | Калибровка | Термометры стеклянные | ТС-4, ТС-4М | 16832-97 | Диапазон измерений: от 0 до 100 С, погрешность и (или) неопределенность (класс, разряд): - | - | Нет | 1770 | Термометры стеклянные ртутные лабораторные, для испытания нефтепродуктов
000000032659 |  | Поверка | Термометры стеклянные | ASTM мод. ACTM 1C...3C, 5C...13C, 15C...18C, 22C...25C, 28C, 33C...37C, 39C, 40C, 44C...47C, 54C, 57C, 61C, 63C, 64C, 72C, 73C, 88C...99C, 113C, 114C, 120C...124C, 127C, 128C, 130C, 136C | 42590-09 |  |  | Нет | 1947 | Термометры стеклянные ртутные лабораторные, для испытания нефтепродуктов
000000036864 |  | Поверка | Термометры стеклянные | ASTM | 63332-16 |  |  | Нет | 1947 | Термометры стеклянные ртутные лабораторные, для испытания нефтепродуктов
000000039798 |  | Поверка | Термометры стеклянные | ASTM ASC мод. 1C...3C, 5C...13C, 15C...18C, 22C...25C, 28C, 33C...37C, 39C, 40C, 44C...47C, 54C, 57C, 61C, 63C, 64C, 72C, 73C, 88C...99C, 113C, 114C, 120C...124C, 127C, 128C, 130C, 136C | 34630-07 |  |  | Нет | 1947 | Термометры стеклянные ртутные лабораторные, для испытания нефтепродуктов
000000040157 |  | Поверка | Термометры стеклянные | ТС-7-М1 | 1198-12 |  |  | Нет | 774 | Термометры стеклянные технические, электроконтактные, биметаллические, манометрические, показывающие
000000040627 |  | Поверка | Термометры стеклянные | ТС-7-М1 | 1198-12 |  |  | Нет | 1947 | Термометры стеклянные ртутные лабораторные, для испытания нефтепродуктов
000000005230 |  | Поверка | Термометры стеклянные для испытаний нефтепродуктов | ТИН | 11620-93 |  |  | Нет | 1947 | Термометры стеклянные ртутные лабораторные, для испытания нефтепродуктов
000000005232 |  | Поверка | Термометры стеклянные для испытаний нефтепродуктов | ТН 2М | 305-04 |  |  | Нет | 1947 | Термометры стеклянные ртутные лабораторные, для испытания нефтепродуктов
000000026006 |  | Поверка | Термометры стеклянные для испытаний нефтепродуктов | ТН-1 | 300-04 | Диапазон измерений: (130 - 300) гр. С, погрешность и (или) неопределенность (класс, разряд): (2 - 3) гр. С | (2 - 3) гр. С | Нет | 774 | Термометры стеклянные технические, электроконтактные, биметаллические, манометрические, показывающие
000000029296 |  | Поверка | Термометры стеклянные для испытаний нефтепродуктов | ТН-8М | 1128-89 | Диапазон измерений: ((-80)..60) гр.С, погрешность и (или) неопределенность (класс, разряд): ЦД 1,0 гр.С | ЦД 1,0 гр.С | Нет | 1947 | Термометры стеклянные ртутные лабораторные, для испытания нефтепродуктов
000000032666 |  | Поверка | Термометры стеклянные для испытаний нефтепродуктов | ТН-5 | 113-98 |  |  | Нет | 1947 | Термометры стеклянные ртутные лабораторные, для испытания нефтепродуктов
000000032667 |  | Поверка | Термометры стеклянные для испытаний нефтепродуктов | ТН-4М | 304-88 |  |  | Нет | 774 | Термометры стеклянные технические, электроконтактные, биметаллические, манометрические, показывающие
000000032684 |  | Поверка | Термометры стеклянные для испытаний нефтепродуктов | ТН-2М | 305-89 |  |  | Нет | 1947 | Термометры стеклянные ртутные лабораторные, для испытания нефтепродуктов
000000038804 |  | Поверка | Термометры стеклянные для испытаний нефтепродуктов | ТИН | 11620-93 |  |  | Нет | 1947 | Термометры стеклянные ртутные лабораторные, для испытания нефтепродуктов
000000041014 |  | Поверка | Термометры стеклянные для испытаний нефтепродуктов | ТН1М, ТН3, ТН6М, ТН7М | 38872-08 |  |  | Нет | 1947 | Термометры стеклянные ртутные лабораторные, для испытания нефтепродуктов
000000041015 |  | Поверка | Термометры стеклянные для испытаний нефтепродуктов | ТН4М \Стеклоприбор\ | 38093-08 |  |  | Нет | 1947 | Термометры стеклянные ртутные лабораторные, для испытания нефтепродуктов
000000005233 |  | Поверка | Термометры стеклянные для испытания нефтепродуктов | ТН-7 | 306-97 |  |  | Нет | 1947 | Термометры стеклянные ртутные лабораторные, для испытания нефтепродуктов
000000032702 |  | Поверка | Термометры стеклянные для испытания нефтепродуктов | ТН-6 | 307-97 |  |  | Нет | 1947 | Термометры стеклянные ртутные лабораторные, для испытания нефтепродуктов
000000034591 |  | Поверка | Термометры стеклянные для испытания нефтепродуктов | ТН-3 | 301-04 |  |  | Нет | 1947 | Термометры стеклянные ртутные лабораторные, для испытания нефтепродуктов
000000030607 |  | Поверка | Термометры стеклянные жидкостные | ТСЖ | 34097-09 | Диапазон измерений: -30 до 40 С, погрешность и (или) неопределенность (класс, разряд): |  | Нет | 774 | Термометры стеклянные технические, электроконтактные, биметаллические, манометрические, показывающие
000000032673 |  | Поверка | Термометры стеклянные керосиновые | СП-2, СП-2М | 4657-07 |  |  | Нет | 774 | Термометры стеклянные технические, электроконтактные, биметаллические, манометрические, показывающие
000000032690 |  | Поверка | Термометры стеклянные керосиновые | СП-2 | 4657-12 |  |  | Нет | 774 | Термометры стеклянные технические, электроконтактные, биметаллические, манометрические, показывающие
000000035699 |  | Поверка | Термометры стеклянные керосиновые | СП-2, СП-2М | 4657-07 |  |  | Нет | 774 | Термометры стеклянные технические, электроконтактные, биметаллические, манометрические, показывающие
000000037211 |  | Поверка | Термометры стеклянные керосиновые | СП-2 | 4657-85 |  |  | Нет | 774 | Термометры стеклянные технические, электроконтактные, биметаллические, манометрические, показывающие
000000032685 |  | Поверка | Термометры стеклянные лабораторные | ТЛ-2 | 53986-13 |  |  | Нет | 1947 | Термометры стеклянные ртутные лабораторные, для испытания нефтепродуктов
000000036383 |  | Поверка | Термометры стеклянные лабораторные | ТЛ-2м, ТЛ-4м серии \Labtex\ | 28208-04 |  |  | Нет | 1947 | Термометры стеклянные ртутные лабораторные, для испытания нефтепродуктов
000000045472 |  | Поверка | Термометры стеклянные лабораторные | ТЛ-2м, ТЛ-4м серии \Labtex\ | 28208-09 |  |  | Нет | 1947 | Термометры стеклянные ртутные лабораторные, для испытания нефтепродуктов
000000032668 |  | Поверка | Термометры стеклянные ртутные | ТЛ-42 | 2181-66 |  |  | Нет | 1947 | Термометры стеклянные ртутные лабораторные, для испытания нефтепродуктов
000000039978 |  | Поверка | Термометры стеклянные ртутные для международных нормальных элементов II класса | ТЛ-16 | 1161-58 |  |  | Нет | 1947 | Термометры стеклянные ртутные лабораторные, для испытания нефтепродуктов
000000005224 |  | Поверка | Термометры стеклянные ртутные для точных измерений | Нет данных | 2850-04 |  |  | Нет | 5265 | Термометры стеклянные ртутные для точных измерений
Г00000000716 |  | Поверка | Термометры стеклянные ртутные для точных измерений |  |  |  |  | Нет | 5265 | Термометры стеклянные ртутные для точных измерений
000000039340 |  | Поверка | Термометры стеклянные ртутные к аппарату ВТИ-2 | СП-10 | 1086-57 |  |  | Нет | 1947 | Термометры стеклянные ртутные лабораторные, для испытания нефтепродуктов
Г00000000715 |  | Поверка | Термометры стеклянные ртутные лабораторные, для испытания нефтепродуктов |  |  |  |  | Нет | 1947 | Термометры стеклянные ртутные лабораторные, для испытания нефтепродуктов
000000032686 |  | Поверка | Термометры стеклянные ртутные максимальные | СП-83 | 5221-91 |  |  | Нет | 1947 | Термометры стеклянные ртутные лабораторные, для испытания нефтепродуктов
000000037652 |  | Поверка | Термометры стеклянные ртутные максимальные | СП-83 | 5221-12 |  |  | Нет | 1947 | Термометры стеклянные ртутные лабораторные, для испытания нефтепродуктов
000000005246 |  | Поверка | Термометры стеклянные ртутные электроконтактные | ТПК | 4478-09 |  |  | Нет | 774 | Термометры стеклянные технические, электроконтактные, биметаллические, манометрические, показывающие
000000032669 |  | Поверка | Термометры стеклянные ртутные электроконтактные | ТПК | 4478-92 |  |  | Нет | 774 | Термометры стеклянные технические, электроконтактные, биметаллические, манометрические, показывающие
000000036416 |  | Поверка | Термометры стеклянные ртутные электроконтактные | ТПК | 29136-05 |  |  | Нет | 774 | Термометры стеклянные технические, электроконтактные, биметаллические, манометрические, показывающие
000000038837 |  | Поверка | Термометры стеклянные ртутные электроконтактные | ТПК | 4478-84 |  |  | Нет | 774 | Термометры стеклянные технические, электроконтактные, биметаллические, манометрические, показывающие
000000035139 |  | Поверка | Термометры стеклянные технические | ТТ | 276-85 |  |  | Нет | 774 | Термометры стеклянные технические, электроконтактные, биметаллические, манометрические, показывающие
Г00000000714 |  | Поверка | Термометры стеклянные технические, электроконтактные, биметаллические, манометрические, показывающие |  |  |  |  | Нет | 774 | Термометры стеклянные технические, электроконтактные, биметаллические, манометрические, показывающие
000000002810 |  | Поверка | Термометры технические жидкостные | ТТЖ-М | 12490-12 |  |  | Нет | 774 | Термометры стеклянные технические, электроконтактные, биметаллические, манометрические, показывающие
000000032678 |  | Поверка | Термометры технические жидкостные | ТТЖ-М | 12490-90 |  |  | Нет | 774 | Термометры стеклянные технические, электроконтактные, биметаллические, манометрические, показывающие
000000037342 |  | Поверка | Термометры технические жидкостные | ТТЖ | 69578-17 |  |  | Нет | 774 | Термометры стеклянные технические, электроконтактные, биметаллические, манометрические, показывающие
000000039930 |  | Поверка | Термометры технические жидкостные | ТТЖ-М | 68276-17 |  |  | Нет | 774 | Термометры стеклянные технические, электроконтактные, биметаллические, манометрические, показывающие
000000043329 |  | Поверка | Термометры технические жидкостные | ТТЖ-М | 12490-12 |  |  | Нет | 1947 | Термометры стеклянные ртутные лабораторные, для испытания нефтепродуктов
000000030375 |  | Поверка | Термометры технические стеклянные | ТТМ, ТТ | 276-89 | Диапазон измерений: 0 - 160 °С, погрешность и (или) неопределенность (класс, разряд): ПГ ± 2 °С | ПГ ± 2 °С | Нет | 1947 | Термометры стеклянные ртутные лабораторные, для испытания нефтепродуктов
000000030903 |  | Поверка | Термометры технические стеклянные | ТТМ, ТТ | 276-89 | Диапазон измерений: (0-100)*С, погрешность и (или) неопределенность (класс, разряд): +/-1.0*С | +/-1.0*С | Нет | 774 | Термометры стеклянные технические, электроконтактные, биметаллические, манометрические, показывающие
000000035186 |  | Поверка | Термометры технические стеклянные | ТТ, ТТМ | 276-12 |  |  | Нет | 774 | Термометры стеклянные технические, электроконтактные, биметаллические, манометрические, показывающие
000000036267 |  | Поверка | Термометры технические стеклянные | Нет данных | 70650-18 |  |  | Нет | 774 | Термометры стеклянные технические, электроконтактные, биметаллические, манометрические, показывающие
000000037461 |  | Поверка | Термометры технические стеклянные | ТТМ, ТТ | 276-89 |  |  | Нет | 774 | Термометры стеклянные технические, электроконтактные, биметаллические, манометрические, показывающие
000000023141 |  | Поверка | Термометры цифровые | Testo-174Т | 47603-11 |  |  | Да | 1744.64 | 250 (88) Приборы контроля параметров воздушной среды (за один параметр)
000000031879 |  | Поверка | Термометры цифровые | Testo 103, Testo 104 | 47779-11 |  |  | Нет | 2349 | Термометры цифровые (за один параметр, зонд, канал)
000000031879 |  | Калибровка | Термометры цифровые | Testo 103, Testo 104 | 47779-11 |  |  | Нет | 2349 | Термометры цифровые (за один параметр, зонд, канал)
000000032471 |  | Поверка | Термометры цифровые | Замер-1 | 21267-01 |  |  | Нет | 2349 | Термометры цифровые (за один параметр, зонд, канал)
000000032471 |  | Калибровка | Термометры цифровые | Замер-1 | 21267-01 |  |  | Нет | 2349 | Термометры цифровые (за один параметр, зонд, канал)
000000032639 |  | Калибровка | Термометры цифровые | Checktemp, Checktemp 1, Checktemp 4, Checkfridge, HI 145 | 70581-18 |  |  | Нет | 2349 | Термометры цифровые (за один параметр, зонд, канал)
000000032639 |  | Поверка | Термометры цифровые | Checktemp, Checktemp 1, Checktemp 4, Checkfridge, HI 145 | 70581-18 |  |  | Нет | 2349 | Термометры цифровые (за один параметр, зонд, канал)
000000035790 |  | Поверка | Термометры цифровые | DT-130, DT-131, DT-133, DT-133А | 75026-19 |  |  | Нет | 783
000000036304 |  | Калибровка | Термометры цифровые | Checktemp, Checktemp1, Checktemp4, Checktemp Dip, HI 145, HI 9043, HI 935005, HI 935005N | 23043-07 |  |  | Нет | 2349 | Термометры цифровые (за один параметр, зонд, канал)
000000036304 |  | Поверка | Термометры цифровые | Checktemp, Checktemp1, Checktemp4, Checktemp Dip, HI 145, HI 9043, HI 935005, HI 935005N | 23043-07 |  |  | Нет | 2349 | Термометры цифровые (за один параметр, зонд, канал)
000000037103 |  | Калибровка | Термометры цифровые | Testo 105, Testo 106, Testo 108, Testo 905-T1, Тesto 905-T2 | 50955-12 |  |  | Нет | 1917 | Приборы контроля параметров воздушной среды (за один параметр)
000000037103 |  | Поверка | Термометры цифровые | Testo 105, Testo 106, Testo 108, Testo 905-T1, Тesto 905-T2 | 50955-12 |  |  | Нет | 1917 | Приборы контроля параметров воздушной среды (за один параметр)
000000039436 |  | Калибровка | Термометры цифровые | Elcometer 212, 213 | 32222-06 |  |  | Нет | 2349 | Термометры цифровые (за один параметр, зонд, канал)
000000039436 |  | Поверка | Термометры цифровые | Elcometer 212, 213 | 32222-06 |  |  | Нет | 2349 | Термометры цифровые (за один параметр, зонд, канал)
000000041894 |  | Калибровка | Термометры цифровые | Checktemp, TN 301, TN 302, HI 145, HI 9043 | 23043-02 |  |  | Нет | 2349 | Термометры цифровые (за один параметр, зонд, канал)
000000041894 |  | Поверка | Термометры цифровые | Checktemp, TN 301, TN 302, HI 145, HI 9043 | 23043-02 |  |  | Нет | 2349 | Термометры цифровые (за один параметр, зонд, канал)
000000044966 |  | Поверка | Термометры цифровые | Testo 105, Testo 106, Testo 108, Testo 905-T1, Тesto 905-T2 | 50955-12 |  |  | Нет | 2349 | Термометры цифровые (за один параметр, зонд, канал)
000000044966 |  | Калибровка | Термометры цифровые | Testo 105, Testo 106, Testo 108, Testo 905-T1, Тesto 905-T2 | 50955-12 |  |  | Нет | 2349 | Термометры цифровые (за один параметр, зонд, канал)
000000044967 |  | Поверка | Термометры цифровые | Testo 105, Testo 106, Testo 108, Testo 905-T1, Тesto 905-T2 | 50955-12 |  |  | Нет | 2349 | Термометры цифровые (за один параметр, зонд, канал)
000000044967 |  | Калибровка | Термометры цифровые | Testo 105, Testo 106, Testo 108, Testo 905-T1, Тesto 905-T2 | 50955-12 |  |  | Нет | 2349 | Термометры цифровые (за один параметр, зонд, канал)
000000044968 |  | Поверка | Термометры цифровые | Testo 105, Testo 106, Testo 108, Testo 905-T1, Тesto 905-T2 | 50955-12 |  |  | Нет | 2541 | Преобразователи измерительные с токовым выходом для термопреобразователей сопротивления и термоэлектрических преобразова
000000034274 |  | Калибровка | Термометры цифровые (за один параметр, зонд, канал) |  |  |  |  | Нет | 2349 | Термометры цифровые (за один параметр, зонд, канал)
000000034274 |  | Поверка | Термометры цифровые (за один параметр, зонд, канал) |  |  |  |  | Нет | 2349 | Термометры цифровые (за один параметр, зонд, канал)
000000034298 |  | Поверка | Термометры цифровые (за один параметр, зонд, канал) |  |  |  |  | Нет | 2349 | Термометры цифровые (за один параметр, зонд, канал)
000000034298 |  | Калибровка | Термометры цифровые (за один параметр, зонд, канал) |  |  |  |  | Нет | 2349 | Термометры цифровые (за один параметр, зонд, канал)
Г00000001020 |  | Калибровка | Термометры цифровые (за один параметр, зонд, канал) |  |  |  |  | Нет | 2349 | Термометры цифровые (за один параметр, зонд, канал)
Г00000001020 |  | Поверка | Термометры цифровые (за один параметр, зонд, канал) |  |  |  |  | Нет | 2349 | Термометры цифровые (за один параметр, зонд, канал)
000000005241 |  | Поверка | Термометры цифровые малогабаритные | ТЦМ 9410 | 68355-17 |  |  | Нет | 861 | Термометры цифровые малогабаритные ТЦМ (измерительный блок 1 канал, 1 НСХ)
000000005242 |  | Поверка | Термометры цифровые малогабаритные | ТЦМ 9410 | 32156-06 |  |  | Нет | 861 | Термометры цифровые малогабаритные ТЦМ (измерительный блок 1 канал, 1 НСХ)
000000028259 |  | Поверка | Термометры цифровые малогабаритные | ТЦМ-9210-01, ТЦМ-9210-02, ТЦМ-9210-03, ТЦМ-9210-03П, ТЦМ-9210-04 | 14394-95 | Диапазон измерений: [(-50)-200] °С, погрешность и (или) неопределенность (класс, разряд): 0,25 | 0,25 | Нет | 861 | Термометры цифровые малогабаритные ТЦМ (измерительный блок 1 канал, 1 НСХ)
000000031712 |  | Поверка | Термометры цифровые малогабаритные (комплект*) | ТЦМ 9410 | 68355-17 |  |  | Нет | 2349
000000031712 |  | Калибровка | Термометры цифровые малогабаритные (комплект*) | ТЦМ 9410 | 68355-17 |  |  | Нет | 2349
Г00000000702 |  | Поверка | Термометры цифровые малогабаритные ТЦМ (измерительный блок 1 канал, 1 НСХ) |  |  |  |  | Нет | 861 | Термометры цифровые малогабаритные ТЦМ (измерительный блок 1 канал, 1 НСХ)
000000037517 |  | Поверка | Термометры цифровые прецизионные | DTI-1000 | 15595-96 |  |  | Нет | 11043 | Термометры сопротивления с ИСХ, повышенной точности
000000039928 |  | Поверка | Термометры цифровые прецизионные | DTI-1000 | 15595-12 |  |  | Нет | 11043 | Термометры сопротивления с ИСХ, повышенной точности
000000040700 |  | Поверка | Термометры цифровые прецизионные (комплект*) | DTI-1000 | 15595-12 |  |  | Нет | 22086
000000041283 |  | Поверка | Термометры цифровые со сменными зондами | Testo 110, Testo 112, Testo 720, Testo-Ех-Pt 720, Testo 735-1, Testo 735-2, Testo 922, Testo 925, Testo 926 | 38574-13 |  |  | Нет | 2877 | Зонды для измерения давления Testo
000000044811 |  | Калибровка | Термометры цифровые со сменными зондами | Testo 110, Testo 112 Testo 720, Testo-Ex-Pt 720, Testo 735, Testo 922, Testo 925, Testo 926, Testo 950 | 38574-08 |  |  | Нет | 2349 | Термометры цифровые (за один параметр, зонд, канал)
000000044811 |  | Поверка | Термометры цифровые со сменными зондами | Testo 110, Testo 112 Testo 720, Testo-Ex-Pt 720, Testo 735, Testo 922, Testo 925, Testo 926, Testo 950 | 38574-08 |  |  | Нет | 2349 | Термометры цифровые (за один параметр, зонд, канал)
000000037056 |  | Калибровка | Термометры цифровые со сменными зондами (комплект*) | "Testo 110, Testo 112, Testo 720, Testo-Ех-Pt 720, Testo 735-1, Testo 735-2, Testo 922, Testo 925, Testo 926" | 38574-13 |  |  | Нет | 9396
000000037056 |  | Поверка | Термометры цифровые со сменными зондами (комплект*) | "Testo 110, Testo 112, Testo 720, Testo-Ех-Pt 720, Testo 735-1, Testo 735-2, Testo 922, Testo 925, Testo 926" | 38574-13 |  |  | Нет | 9396
000000033140 |  | Поверка | Термометры цифровые со сменными зондами(комплект*) | "Testo 110, Testo 112, Testo 720, Testo-Ех-Pt 720, Testo 735-1, Testo 735-2, Testo 922, Testo 925, Testo 926" | 38574-13 |  |  | Нет | 7803
000000033140 |  | Калибровка | Термометры цифровые со сменными зондами(комплект*) | "Testo 110, Testo 112, Testo 720, Testo-Ех-Pt 720, Testo 735-1, Testo 735-2, Testo 922, Testo 925, Testo 926" | 38574-13 |  |  | Нет | 7803
000000040022 |  | Поверка | Термометры цифровые эталонные | ТЦЭ-005 | 40719-15 |  |  | Нет | 7710 | Термометры цифровые эталонные ТЦЭ
Г00000000706 |  | Поверка | Термометры цифровые эталонные ТЦЭ |  |  |  |  | Нет | 7710 | Термометры цифровые эталонные ТЦЭ
000000031881 |  | Калибровка | Термометры цифровые(комплект*) | Testo 105, Testo 106, Testo 108, Testo 905-T1, Тesto 905-T2 | 50955-12 |  |  | Нет | 4698
000000031881 |  | Поверка | Термометры цифровые(комплект*) | Testo 105, Testo 106, Testo 108, Testo 905-T1, Тesto 905-T2 | 50955-12 |  |  | Нет | 4698
000000042027 |  | Предповерочная подготовка | Термометры электроконтактные | ТКП-150, ТКП-100/М3, ТКП-100/М4 | 61447-15 |  |  | Нет | 264 | Термометры контактные показывающие ТКП 150, не гарантийный ремонт
000000042027 |  | Диагностика | Термометры электроконтактные | ТКП-150, ТКП-100/М3, ТКП-100/М4 | 61447-15 |  |  | Нет | 462 | Термометры контактные показывающие ТКП 150, не гарантийный ремонт
000000042027 |  | Ремонт 2 группы сложности | Термометры электроконтактные | ТКП-150, ТКП-100/М3, ТКП-100/М4 | 61447-15 |  |  | Нет | 7656 | Термометры контактные показывающие ТКП 150, не гарантийный ремонт
000000042027 |  | Ремонт 1 группы сложности | Термометры электроконтактные | ТКП-150, ТКП-100/М3, ТКП-100/М4 | 61447-15 |  |  | Нет | 2547 | Термометры контактные показывающие ТКП 150, не гарантийный ремонт
000000042032 |  | Предповерочная подготовка | Термометры электроконтактные | ТКП-150, ТКП-100/М3, ТКП-100/М4 | 61447-15 |  |  | Нет | 264 | Термометры контактные показывающие ТКП 150, гарантийный ремонт
000000042032 |  | Диагностика | Термометры электроконтактные | ТКП-150, ТКП-100/М3, ТКП-100/М4 | 61447-15 |  |  | Нет | 1386 | Термометры контактные показывающие ТКП 150, гарантийный ремонт
000000042032 |  | Поверка | Термометры электроконтактные | ТКП-150, ТКП-100/М3, ТКП-100/М4 | 61447-15 |  |  | Нет | 1821 | Термометры контактные показывающие ТКП 150, гарантийный ремонт
000000042032 |  | Калибровка | Термометры электроконтактные | ТКП-150, ТКП-100/М3, ТКП-100/М4 | 61447-15 |  |  | Нет | 2376 | Термометры контактные показывающие ТКП 150, гарантийный ремонт
000000044418 |  | Поверка | Термометры электроконтактные | ТКП-150, ТКП-100/М3, ТКП-100/М4 | 61447-15 |  |  | Нет | 2541 | Преобразователи измерительные с токовым выходом для термопреобразователей сопротивления и термоэлектрических преобразова
000000032467 |  | Поверка | Термометры электронные | ExT-01 | 44307-10 |  |  | Нет | 6480 | Термометры электронные лабораторные ЛТ-300
000000040510 |  | Поверка | Термометры электронные | ExT-01 | 44307-10 |  |  | Нет | 10251 | Термометр лабораторный электронный (за один канал измерений, без встроенного секундомера) LTA
000000041436 |  | Поверка | Термометры электронные | ЛТИ | 39299-08 |  |  | Нет | 2349 | Термометры цифровые (за один параметр, зонд, канал)
000000041436 |  | Калибровка | Термометры электронные | ЛТИ | 39299-08 |  |  | Нет | 2349 | Термометры цифровые (за один параметр, зонд, канал)
000000041560 |  | Поверка | Термометры электронные | модели DT-501, DT-623, DТ-624 | 76826-19 |  |  | Нет | 912 | Термометры медицинские
000000031560 |  | Поверка | Термометры электронные инфракрасные | DT-633, DT-634, DT-635 | 47313-11 |  |  | Нет | 912 | Термометры медицинские
000000040008 |  | Поверка | Термометры электронные инфракрасные | DT-633, DT-634, DT-635 | 47313-11 |  |  | Нет | 912 | Термометры медицинские
Г00000000704 |  | Поверка | Термометры электронные лабораторные ЛТ-300 |  |  |  |  | Нет | 6480 | Термометры электронные лабораторные ЛТ-300
000000042180 |  | Поверка | Термометры электронные медицинские инфракрасные | CS Medica KIDS CS-88 | 65858-16 |  |  | Нет | 912 | Термометры медицинские
000000032602 |  | Поверка | Термометры электронные цифровые | TP-5C | 39798-08 |  |  | Нет | 2349 | Термометры цифровые (за один параметр, зонд, канал)
000000032602 |  | Калибровка | Термометры электронные цифровые | TP-5C | 39798-08 |  |  | Нет | 2349 | Термометры цифровые (за один параметр, зонд, канал)
000000029608 |  | Поверка | Термопары платинородий-платиновые образцовые | ППО | 1442-61 | Диапазон измерений: от 300 до 1100 °С, погрешность и (или) неопределенность (класс, разряд): 2 разряд | 2 разряд | Нет | 6843 | Преобразователи термоэлектрические эталонные (2, 3 разряд)
000000034493 |  | Поверка | Термопреобразователи | ТХА/ТХК-0515 | 7699-80 |  |  | Нет | 1719 | Преобразователи термоэлектрические рабочие до 1200 ºС (термопары)
000000034493 |  | Поверка выезд | Термопреобразователи | ТХА/ТХК-0515 | 7699-80 |  |  | Нет | 1836 | Преобразователи термоэлектрические рабочие до 1200 ºС (термопары)
000000034493 |  | Калибровка выезд | Термопреобразователи | ТХА/ТХК-0515 | 7699-80 |  |  | Нет | 1671 | Преобразователи термоэлектрические рабочие до 1200 ºС (термопары)
000000034493 |  | Калибровка | Термопреобразователи | ТХА/ТХК-0515 | 7699-80 |  |  | Нет | 1563 | Преобразователи термоэлектрические рабочие до 1200 ºС (термопары)
000000045307 |  | Поверка | Термопреобразователи прецизионные | ПТ 0304-ВТ | 77963-20 |  |  | Нет | 4338 | Датчики температуры со встроенным токовым преобразователем (в диапазоне измерений от минус 80 до 1100°C)
000000045307 |  | Калибровка | Термопреобразователи прецизионные | ПТ 0304-ВТ | 77963-20 |  |  | Нет | 3945 | Датчики температуры со встроенным токовым преобразователем (в диапазоне измерений от минус 80 до 1100°C)
000000045307 |  | Поверка выезд | Термопреобразователи прецизионные | ПТ 0304-ВТ | 77963-20 |  |  | Нет | 4143 | Датчики температуры со встроенным токовым преобразователем (в диапазоне измерений от минус 80 до 1100°C)
000000045307 |  | Калибровка выезд | Термопреобразователи прецизионные | ПТ 0304-ВТ | 77963-20 |  |  | Нет | 4143 | Датчики температуры со встроенным токовым преобразователем (в диапазоне измерений от минус 80 до 1100°C)
000000045308 |  | Поверка | Термопреобразователи прецизионные | ПТ 0304-ВТ | 77963-20 |  |  | Нет | 4338 | Датчики температуры со встроенным токовым преобразователем (в диапазоне измерений от минус 80 до 1100°C)
000000045308 |  | Калибровка выезд | Термопреобразователи прецизионные | ПТ 0304-ВТ | 77963-20 |  |  | Нет | 4143 | Датчики температуры со встроенным токовым преобразователем (в диапазоне измерений от минус 80 до 1100°C)
000000045308 |  | Поверка выезд | Термопреобразователи прецизионные | ПТ 0304-ВТ | 77963-20 |  |  | Нет | 4143 | Датчики температуры со встроенным токовым преобразователем (в диапазоне измерений от минус 80 до 1100°C)
000000045308 |  | Калибровка | Термопреобразователи прецизионные | ПТ 0304-ВТ | 77963-20 |  |  | Нет | 3945 | Датчики температуры со встроенным токовым преобразователем (в диапазоне измерений от минус 80 до 1100°C)
000000045309 |  | Калибровка выезд | Термопреобразователи прецизионные | ПТ 0304-ВТ | 77963-20 |  |  | Нет | 768 | Первичная поверка (поверка после ремонта) СИ температуры, давления
000000045309 |  | Поверка | Термопреобразователи прецизионные | ПТ 0304-ВТ | 77963-20 |  |  | Нет | 768 | Первичная поверка (поверка после ремонта) СИ температуры, давления
000000045309 |  | Калибровка | Термопреобразователи прецизионные | ПТ 0304-ВТ | 77963-20 |  |  | Нет | 768 | Первичная поверка (поверка после ремонта) СИ температуры, давления
000000045309 |  | Поверка выезд | Термопреобразователи прецизионные | ПТ 0304-ВТ | 77963-20 |  |  | Нет | 768 | Первичная поверка (поверка после ремонта) СИ температуры, давления
000000000517 |  | Поверка | Термопреобразователи с ун | "Метран-2700" | 38548-13 |  |  | Нет | 3153 | Датчики температуры со встроенным токовым преобразователем (в диапазоне измерений от минус 80 до 180°C)
000000031716 |  | Поверка | Термопреобразователи с унифицированным выходным сигналом | ТСМУ 0104, ТСПУ 0104, ТХАУ 0104, ТХКУ 0104 | 29336-05 |  |  | Нет | 3153 | Датчики температуры со встроенным токовым преобразователем (в диапазоне измерений от минус 80 до 180°C)
000000031800 |  | Поверка | Термопреобразователи с унифицированным выходным сигналом | Метран-270, Метран-270-Ex | 21968-11 |  |  | Нет | 2541 | Преобразователи измерительные с токовым выходом для термопреобразователей сопротивления и термоэлектрических преобразова
000000031801 |  | Поверка | Термопреобразователи с унифицированным выходным сигналом | ТСПУ 902820 | 32460-06 |  |  | Нет | 3153 | Датчики температуры со встроенным токовым преобразователем (в диапазоне измерений от минус 80 до 180°C)
000000031802 |  | Поверка | Термопреобразователи с унифицированным выходным сигналом | Метран-270, Метран-270МП, Метран-270-Ex, Метран-270МП-Ex | 21968-06 |  |  | Нет | 2541 | Преобразователи измерительные с токовым выходом для термопреобразователей сопротивления и термоэлектрических преобразова
000000031805 |  | Поверка | Термопреобразователи с унифицированным выходным сигналом | Метран-2700 | 38548-08 |  |  | Нет | 3153 | Датчики температуры со встроенным токовым преобразователем (в диапазоне измерений от минус 80 до 180°C)
000000036913 |  | Поверка | Термопреобразователи с унифицированным выходным сигналом | Метран-270, Метран-270МП, Метран-270-Ex, Метран-270МП-Ex | 21968-06 |  |  | Нет | 2541 | Преобразователи измерительные с токовым выходом для термопреобразователей сопротивления и термоэлектрических преобразова
000000037133 |  | Поверка | Термопреобразователи с унифицированным выходным сигналом | Метран-270, Метран-270-Ex | 21968-11 |  |  | Нет | 3153 | Датчики температуры со встроенным токовым преобразователем (в диапазоне измерений от минус 80 до 180°C)
000000037699 |  | Поверка | Термопреобразователи с унифицированным выходным сигналом | Метран-270, Метран-270МП, Метран-270-Ex, Метран-270МП-Ex | 21968-06 |  |  | Нет | 3153 | Датчики температуры со встроенным токовым преобразователем (в диапазоне измерений от минус 80 до 180°C)
000000037920 |  | Поверка | Термопреобразователи с унифицированным выходным сигналом | ТСМУ, ТСПУ, ТХАУ, ТСМУ-Ех, ТСПУ-Ех, ТХАУ-Ех | 42454-09 |  |  | Нет | 2541 | Преобразователи измерительные с токовым выходом для термопреобразователей сопротивления и термоэлектрических преобразова
000000039186 |  | Поверка | Термопреобразователи с унифицированным выходным сигналом | Метран-270, Метран-270-Ex | 21968-11 |  |  | Да | 1130.18 | 250 (94) Термометры сопротивления
000000039188 |  | Калибровка | Термопреобразователи с унифицированным выходным сигналом | Метран-270, Метран-270-Ex | 21968-11 |  |  | Нет | 1239 | Термометры сопротивления
000000039188 |  | Поверка | Термопреобразователи с унифицированным выходным сигналом | Метран-270, Метран-270-Ex | 21968-11 |  |  | Нет | 1239 | Термометры сопротивления
000000040129 |  | Поверка | Термопреобразователи с унифицированным выходным сигналом | ТСПУ (ТСМУ)/1-0288, ТХАУ/1-0288 | 36341-07 |  |  | Нет | 2541 | Преобразователи измерительные с токовым выходом для термопреобразователей сопротивления и термоэлектрических преобразова
000000040132 |  | Поверка | Термопреобразователи с унифицированным выходным сигналом | Метран-2700 | 38548-13 |  |  | Нет | 2541 | Преобразователи измерительные с токовым выходом для термопреобразователей сопротивления и термоэлектрических преобразова
000000040143 |  | Поверка выезд | Термопреобразователи с унифицированным выходным сигналом | Метран-270, Метран-270МП, Метран-270-Ex, Метран-270МП-Ex | 21968-06 |  |  | Нет | 4143 | Датчики температуры со встроенным токовым преобразователем (в диапазоне измерений от минус 80 до 1100°C)
000000040143 |  | Калибровка выезд | Термопреобразователи с унифицированным выходным сигналом | Метран-270, Метран-270МП, Метран-270-Ex, Метран-270МП-Ex | 21968-06 |  |  | Нет | 4143 | Датчики температуры со встроенным токовым преобразователем (в диапазоне измерений от минус 80 до 1100°C)
000000040143 |  | Поверка | Термопреобразователи с унифицированным выходным сигналом | Метран-270, Метран-270МП, Метран-270-Ex, Метран-270МП-Ex | 21968-06 |  |  | Нет | 4338 | Датчики температуры со встроенным токовым преобразователем (в диапазоне измерений от минус 80 до 1100°C)
000000040143 |  | Калибровка | Термопреобразователи с унифицированным выходным сигналом | Метран-270, Метран-270МП, Метран-270-Ex, Метран-270МП-Ex | 21968-06 |  |  | Нет | 3945 | Датчики температуры со встроенным токовым преобразователем (в диапазоне измерений от минус 80 до 1100°C)
000000042414 |  | Поверка | Термопреобразователи с унифицированным выходным сигналом | ТСМУ 0104, ТСПУ 0104, ТХАУ 0104, ТХКУ 0104 | 29336-05 |  |  | Нет | 2541 | Преобразователи измерительные с токовым выходом для термопреобразователей сопротивления и термоэлектрических преобразова
000000031848 |  | Поверка | Термопреобразователи с унифицированным выходным сигналом постоянного тока | ТСМУ 9300, ТСПУ 9300, ТХАУ 9300 | 15456-04 |  |  | Нет | 3153 | Датчики температуры со встроенным токовым преобразователем (в диапазоне измерений от минус 80 до 180°C)
000000041052 |  | Поверка | Термопреобразователи с унифицированными выходными сигналами | ТСПУ(ТСМУ)-1088, ТСПУ(ТСМУ)-1088Ех, ТСПУ-1287, ТСПУ-1287Ех, ТСПУ(ТСМУ)-1288, ТСПУ(ТСМУ)-1288Ех, ТСПУ(ТСМУ)-2288, ТСПУ(ТСМУ)-2288Ех, ТСПУ(ТСМУ)-1187, ТСПУ(ТСМУ)-1088-АС, ТСПУ(ТСМУ)-8043-АС | 56576-14 |  |  | Нет | 3153 | Датчики температуры со встроенным токовым преобразователем (в диапазоне измерений от минус 80 до 180°C)
000000021672 |  | Поверка | Термопреобразователи сопр | "SITRANS TS" | 61525-15 |  |  | Да | 1130.18 | 250 (94) Термометры сопротивления
000000031261 |  | Калибровка | Термопреобразователи сопротивления | Взлет ТПС | 21278-11 | Диапазон измерений: 0-180 °С, погрешность и (или) неопределенность (класс, разряд): ±0,5 % | ±0,5 % | Нет | 2349 | Термометры цифровые (за один параметр, зонд, канал)
000000031261 |  | Поверка | Термопреобразователи сопротивления | Взлет ТПС | 21278-11 | Диапазон измерений: 0-180 °С, погрешность и (или) неопределенность (класс, разряд): ±0,5 % | ±0,5 % | Нет | 2349 | Термометры цифровые (за один параметр, зонд, канал)
000000031798 |  | Поверка | Термопреобразователи сопротивления | 90.2020, 90.2050, 90.2210, 90.2220, 90.2230, 90.2240, 90.2250, 90.2820 | 60922-15 |  |  | Нет | 2541 | Преобразователи измерительные с токовым выходом для термопреобразователей сопротивления и термоэлектрических преобразова
000000031853 |  | Поверка | Термопреобразователи сопротивления | Rosemount 0065 | 53211-13 |  |  | Нет | 1239 | Термометры сопротивления
000000031853 |  | Калибровка | Термопреобразователи сопротивления | Rosemount 0065 | 53211-13 |  |  | Нет | 1239 | Термометры сопротивления
000000031869 |  | Калибровка | Термопреобразователи сопротивления | TR, TF | 47279-11 |  |  | Нет | 1239 | Термометры сопротивления
000000031869 |  | Поверка | Термопреобразователи сопротивления | TR, TF | 47279-11 |  |  | Нет | 1239 | Термометры сопротивления
000000031870 |  | Поверка | Термопреобразователи сопротивления | TR | 17622-98 |  |  | Нет | 1239 | Термометры сопротивления
000000031870 |  | Калибровка | Термопреобразователи сопротивления | TR | 17622-98 |  |  | Нет | 1239 | Термометры сопротивления
000000032549 |  | Калибровка | Термопреобразователи сопротивления | 90 | 68302-17 |  |  | Нет | 3945 | Датчики температуры со встроенным токовым преобразователем (в диапазоне измерений от минус 80 до 1100°C)
000000032549 |  | Поверка | Термопреобразователи сопротивления | 90 | 68302-17 |  |  | Нет | 4338 | Датчики температуры со встроенным токовым преобразователем (в диапазоне измерений от минус 80 до 1100°C)
000000032549 |  | Калибровка выезд | Термопреобразователи сопротивления | 90 | 68302-17 |  |  | Нет | 4143 | Датчики температуры со встроенным токовым преобразователем (в диапазоне измерений от минус 80 до 1100°C)
000000032549 |  | Поверка выезд | Термопреобразователи сопротивления | 90 | 68302-17 |  |  | Нет | 4143 | Датчики температуры со встроенным токовым преобразователем (в диапазоне измерений от минус 80 до 1100°C)
000000032606 |  | Калибровка | Термопреобразователи сопротивления | ТС-Б | 61801-15 |  |  | Нет | 1239 | Термометры сопротивления
000000032606 |  | Поверка | Термопреобразователи сопротивления | ТС-Б | 61801-15 |  |  | Нет | 1239 | Термометры сопротивления
000000034473 |  | Поверка | Термопреобразователи сопротивления | ТСП-0879, ТСМ-0879 | 7964-80 |  |  | Нет | 1239 | Термометры сопротивления
000000034473 |  | Калибровка | Термопреобразователи сопротивления | ТСП-0879, ТСМ-0879 | 7964-80 |  |  | Нет | 1239 | Термометры сопротивления
000000035444 |  | Поверка | Термопреобразователи сопротивления | ТСМУ 014, ТСМУ 015, ТСПУ 014, ТСПУ 015 | 32096-06 |  |  | Нет | 2541 | Преобразователи измерительные с токовым выходом для термопреобразователей сопротивления и термоэлектрических преобразова
000000037143 |  | Калибровка | Термопреобразователи сопротивления | ТСП-0193, ТСП-1293, ТСП-1393, ТСП-1193, ТСП-1195, ТСП-0196 | 33565-06 |  |  | Нет | 1239 | Термометры сопротивления
000000037143 |  | Поверка | Термопреобразователи сопротивления | ТСП-0193, ТСП-1293, ТСП-1393, ТСП-1193, ТСП-1195, ТСП-0196 | 33565-06 |  |  | Нет | 1239 | Термометры сопротивления
000000038649 |  | Поверка | Термопреобразователи сопротивления | ТСП-01, ТСП-02, ТСП-03, ТСП-04, ТСП-05, ТСП-06, ТСП-07, ТСМ-01, ТСМ-02, ТСМ-03, ТСМ-04, ТСМ-05, ТСМ-06, ТСМ-07 | 49258-12 |  |  | Нет | 1239 | Термометры сопротивления
000000038649 |  | Калибровка | Термопреобразователи сопротивления | ТСП-01, ТСП-02, ТСП-03, ТСП-04, ТСП-05, ТСП-06, ТСП-07, ТСМ-01, ТСМ-02, ТСМ-03, ТСМ-04, ТСМ-05, ТСМ-06, ТСМ-07 | 49258-12 |  |  | Нет | 1239 | Термометры сопротивления
000000040449 |  | Поверка | Термопреобразователи сопротивления | Взлет ТПС | 21278-11 |  |  | Нет | 3582 | Комплект термопреобразователей сопротивления
000000040449 |  | Калибровка | Термопреобразователи сопротивления | Взлет ТПС | 21278-11 |  |  | Нет | 3582 | Комплект термопреобразователей сопротивления
000000040596 |  | Поверка | Термопреобразователи сопротивления | ТСП Метран-200 | 19982-07 |  |  | Нет | 2541 | Преобразователи измерительные с токовым выходом для термопреобразователей сопротивления и термоэлектрических преобразова
000000040826 |  | Поверка | Термопреобразователи сопротивления | ДТСХХ4 и ДТСХХ5 | 28354-04 |  |  | Нет | 1239 | Термометры сопротивления
000000040826 |  | Калибровка | Термопреобразователи сопротивления | ДТСХХ4 и ДТСХХ5 | 28354-04 |  |  | Нет | 1239 | Термометры сопротивления
000000040875 |  | Калибровка | Термопреобразователи сопротивления | ТСП-1098, ТСП-1098К1, ТСП-1098К2, ТСМ-1098, ТСМ-1098К | 19099-04 |  |  | Нет | 3582 | Комплект термопреобразователей сопротивления
000000040875 |  | Поверка | Термопреобразователи сопротивления | ТСП-1098, ТСП-1098К1, ТСП-1098К2, ТСМ-1098, ТСМ-1098К | 19099-04 |  |  | Нет | 3582 | Комплект термопреобразователей сопротивления
000000040899 |  | Калибровка | Термопреобразователи сопротивления | Взлет ТПС | 21278-06 |  |  | Нет | 1239 | Термометры сопротивления
000000040899 |  | Поверка | Термопреобразователи сопротивления | Взлет ТПС | 21278-06 |  |  | Нет | 1239 | Термометры сопротивления
000000041080 |  | Поверка | Термопреобразователи сопротивления | TR, TF | 47279-11 |  |  | Нет | 1130.18 | 250 (94) Термометры сопротивления
000000041637 |  | Поверка | Термопреобразователи сопротивления | ДТСХХ4 и ДТСХХ5 | 28354-04 |  |  | Нет | 1130.18 | 250 (94) Термометры сопротивления
000000042501 |  | Поверка | Термопреобразователи сопротивления | ТСМ 9201 | 14237-94 |  |  | Нет | 1130.18 | 250 (94) Термометры сопротивления
000000042691 |  | Калибровка | Термопреобразователи сопротивления | Взлет ТПС | 21278-06 |  |  | Нет | 3582 | Комплект термопреобразователей сопротивления
000000042691 |  | Поверка | Термопреобразователи сопротивления | Взлет ТПС | 21278-06 |  |  | Нет | 3582 | Комплект термопреобразователей сопротивления
000000043331 |  | Поверка | Термопреобразователи сопротивления | ТСП-1187, ТСМ-1187 | 11638-88 |  |  | Нет | 3582 | Комплект термопреобразователей сопротивления
000000043331 |  | Калибровка | Термопреобразователи сопротивления | ТСП-1187, ТСМ-1187 | 11638-88 |  |  | Нет | 3582 | Комплект термопреобразователей сопротивления
000000043858 |  | Поверка | Термопреобразователи сопротивления | ТСП 9201 | 13587-01 |  |  | Нет | 1239 | Термометры сопротивления
000000043858 |  | Калибровка | Термопреобразователи сопротивления | ТСП 9201 | 13587-01 |  |  | Нет | 1239 | Термометры сопротивления
000000043948 |  | Поверка | Термопреобразователи сопротивления | ТСП-0193, ТСП-1293, ТСП-1393, ТСП-1193, ТСП-1195, ТСП-0196, ТСП-0395, ТСП-0397, ТСМ-0193, ТСМ-1293, ТСМ-1193, ТСМ-1393, ТСМ-0196, ТСМ-0395 | 56560-14 |  |  | Нет | 1130.18 | 250 (94) Термометры сопротивления
000000043950 |  | Поверка | Термопреобразователи сопротивления | TR | 55776-13 |  |  | Нет | 1130.18 | 250 (94) Термометры сопротивления
000000044559 |  | Поверка | Термопреобразователи сопротивления | ТСМ Метран-200 | 19983-07 |  |  | Нет | 1130.18 | 250 (94) Термометры сопротивления
000000044988 |  | Калибровка | Термопреобразователи сопротивления | ТСП, ТСМ | 50071-12 |  |  | Нет | 1239 | Термометры сопротивления
000000044988 |  | Поверка | Термопреобразователи сопротивления | ТСП, ТСМ | 50071-12 |  |  | Нет | 1239 | Термометры сопротивления
000000044989 |  | Калибровка | Термопреобразователи сопротивления | ТП-9201 | 14476-95 |  |  | Нет | 1239 | Термометры сопротивления
000000044989 |  | Поверка | Термопреобразователи сопротивления | ТП-9201 | 14476-95 |  |  | Нет | 1239 | Термометры сопротивления
000000041056 |  | Поверка | Термопреобразователи сопротивления взрывобезопасные с унифицированным выходным сигналом | ТСПУ 9418, ТСМУ 9418 | 17627-98 |  |  | Нет | 3153 | Датчики температуры со встроенным токовым преобразователем (в диапазоне измерений от минус 80 до 180°C)
000000032612 |  | Поверка | Термопреобразователи сопротивления взрывозащищенные | Метран-250 | 21969-11 |  |  | Нет | 2541 | Преобразователи измерительные с токовым выходом для термопреобразователей сопротивления и термоэлектрических преобразова
000000040597 |  | Поверка | Термопреобразователи сопротивления взрывозащищенные | Метран-250 | 21969-01 |  |  | Нет | 2541 | Преобразователи измерительные с токовым выходом для термопреобразователей сопротивления и термоэлектрических преобразова
000000041058 |  | Калибровка | Термопреобразователи сопротивления взрывозащищенные | ТСМ-0595, ТСП-0595 | 32458-11 |  |  | Нет | 1239 | Термометры сопротивления
000000041058 |  | Поверка | Термопреобразователи сопротивления взрывозащищенные | ТСМ-0595, ТСП-0595 | 32458-11 |  |  | Нет | 1239 | Термометры сопротивления
000000042499 |  | Поверка | Термопреобразователи сопротивления взрывозащищенные | Метран-250 | 21969-06 |  |  | Нет | 1130.18 | 250 (94) Термометры сопротивления
000000031806 |  | Поверка | Термопреобразователи сопротивления из платины и меди и их чувствительные элементы | ТС и ЧЭ | 58808-14 |  |  | Нет | 1239 | Термометры сопротивления
000000031806 |  | Калибровка | Термопреобразователи сопротивления из платины и меди и их чувствительные элементы | ТС и ЧЭ | 58808-14 |  |  | Нет | 1239 | Термометры сопротивления
000000038554 |  | Поверка выезд | Термопреобразователи сопротивления многоточечные | NLI | 58183-14 |  |  | Нет | 25779 | Датчики температуры многозонные
000000038554 |  | Поверка | Термопреобразователи сопротивления многоточечные | NLI | 58183-14 |  |  | Нет | 24093 | Датчики температуры многозонные
000000032592 |  | Калибровка | Термопреобразователи сопротивления платиновые | ТСП-Н | 17925-98 |  |  | Нет | 1239 | Термометры сопротивления
000000032592 |  | Поверка | Термопреобразователи сопротивления платиновые | ТСП-Н | 17925-98 |  |  | Нет | 1239 | Термометры сопротивления
000000032936 |  | Калибровка | Термопреобразователи сопротивления платиновые | AKS и MBT | 22870-02 |  |  | Нет | 1239 | Термометры сопротивления
000000032936 |  | Поверка | Термопреобразователи сопротивления платиновые | AKS и MBT | 22870-02 |  |  | Нет | 1239 | Термометры сопротивления
000000036781 |  | Поверка | Термопреобразователи сопротивления платиновые | 90 мод. 2020, 2030, 2050, 2120, 2130, 2210, 2230, 2240, 2250, 2350, 2820 | 49521-12 |  |  | Да | 1130.18 | 250 (94) Термометры сопротивления
000000037803 |  | Поверка | Термопреобразователи сопротивления платиновые | ТСП-Н | 17925-98 |  |  | Нет | 3582 | Комплект термопреобразователей сопротивления
000000037803 |  | Калибровка | Термопреобразователи сопротивления платиновые | ТСП-Н | 17925-98 |  |  | Нет | 3582 | Комплект термопреобразователей сопротивления
000000038202 |  | Поверка | Термопреобразователи сопротивления платиновые | ТСП-Н | 38959-17 |  |  | Нет | 1239 | Термометры сопротивления
000000038202 |  | Калибровка | Термопреобразователи сопротивления платиновые | ТСП-Н | 38959-17 |  |  | Нет | 1239 | Термометры сопротивления
000000038258 |  | Калибровка | Термопреобразователи сопротивления платиновые | TR | 26239-06 |  |  | Нет | 1239 | Термометры сопротивления
000000038258 |  | Поверка | Термопреобразователи сопротивления платиновые | TR | 26239-06 |  |  | Нет | 1239 | Термометры сопротивления
000000039196 |  | Калибровка | Термопреобразователи сопротивления платиновые | TR | 26239-06 |  |  | Нет | 1239 | Термометры сопротивления
000000039196 |  | Поверка | Термопреобразователи сопротивления платиновые | TR | 26239-06 |  |  | Нет | 1239 | Термометры сопротивления
000000039471 |  | Поверка | Термопреобразователи сопротивления платиновые | 65 | 22257-05 |  |  | Нет | 1239 | Термометры сопротивления
000000039471 |  | Калибровка | Термопреобразователи сопротивления платиновые | 65 | 22257-05 |  |  | Нет | 1239 | Термометры сопротивления
000000040699 |  | Поверка | Термопреобразователи сопротивления платиновые | TM, TMR | 55540-13 |  |  | Нет | 2541 | Преобразователи измерительные с токовым выходом для термопреобразователей сопротивления и термоэлектрических преобразова
000000041263 |  | Поверка | Термопреобразователи сопротивления платиновые | 65 | 22257-01 |  |  | Нет | 1239 | Термометры сопротивления
000000041263 |  | Калибровка | Термопреобразователи сопротивления платиновые | 65 | 22257-01 |  |  | Нет | 1239 | Термометры сопротивления
000000041619 |  | Поверка | Термопреобразователи сопротивления платиновые | ТСП-Н | 38959-12 |  |  | Нет | 1239 | Термометры сопротивления
000000041619 |  | Калибровка | Термопреобразователи сопротивления платиновые | ТСП-Н | 38959-12 |  |  | Нет | 1239 | Термометры сопротивления
000000041868 |  | Поверка | Термопреобразователи сопротивления платиновые | ТСП-Н | 38959-12 |  |  | Нет | 1239 | Термометры сопротивления
000000041868 |  | Калибровка | Термопреобразователи сопротивления платиновые | ТСП-Н | 38959-12 |  |  | Нет | 1239 | Термометры сопротивления
000000041869 |  | Поверка | Термопреобразователи сопротивления платиновые | ТСП-Н | 38959-12 |  |  | Нет | 1239 | Термометры сопротивления
000000041869 |  | Калибровка | Термопреобразователи сопротивления платиновые | ТСП-Н | 38959-12 |  |  | Нет | 1239 | Термометры сопротивления
000000041871 |  | Поверка | Термопреобразователи сопротивления платиновые | ТСП-Н | 38959-12 |  |  | Нет | 1130.18 | 250 (94) Термометры сопротивления
000000042114 |  | Поверка | Термопреобразователи сопротивления платиновые | ТСП-Н | 17925-04 |  |  | Нет | 1130.18 | 250 (94) Термометры сопротивления
000000043110 |  | Калибровка | Термопреобразователи сопротивления платиновые | 65 | 22257-11 |  |  | Нет | 1239 | Термометры сопротивления
000000043110 |  | Поверка | Термопреобразователи сопротивления платиновые | 65 | 22257-11 |  |  | Нет | 1239 | Термометры сопротивления
000000043855 |  | Калибровка | Термопреобразователи сопротивления платиновые | R, S | 59960-15 |  |  | Нет | 1239 | Термометры сопротивления
000000043855 |  | Поверка | Термопреобразователи сопротивления платиновые | R, S | 59960-15 |  |  | Нет | 1239 | Термометры сопротивления
000000023146 |  | Поверка | Термопреобразователи сопротивления платиновые и медные технические | ТПТ-20, ТПТ-26, ТПТ-30, ТПТ-31, ТМТ-26 | 23910-02 |  |  | Да | 1130.18 | 250 (94) Термометры сопротивления
000000023147 |  | Поверка | Термопреобразователи сопротивления платиновые и медные технические | ТПТ-20, ТПТ-26, ТПТ-30, ТПТ-31, ТМТ-26 | 23910-02 |  |  | Да | 1130.18 | 250 (94) Термометры сопротивления
000000044228 |  | Калибровка | Термопреобразователи сопротивления технические | ТСТП, ТСТМ | 57713-14 |  |  | Нет | 1239 | Термометры сопротивления
000000044228 |  | Поверка | Термопреобразователи сопротивления технические | ТСТП, ТСТМ | 57713-14 |  |  | Нет | 1239 | Термометры сопротивления
000000032654 |  | Поверка выезд | Термопреобразователи универсальные | ТПУ 0304 | 50519-17 |  |  | Нет | 768 | Первичная поверка (поверка после ремонта) СИ температуры, давления
000000032654 |  | Поверка | Термопреобразователи универсальные | ТПУ 0304 | 50519-17 |  |  | Нет | 768 | Первичная поверка (поверка после ремонта) СИ температуры, давления
000000032654 |  | Калибровка | Термопреобразователи универсальные | ТПУ 0304 | 50519-17 |  |  | Нет | 768 | Первичная поверка (поверка после ремонта) СИ температуры, давления
000000032654 |  | Калибровка выезд | Термопреобразователи универсальные | ТПУ 0304 | 50519-17 |  |  | Нет | 768 | Первичная поверка (поверка после ремонта) СИ температуры, давления
000000034562 |  | Поверка | Термопреобразователи универсальные | ТПУ 0304 | 50519-17 |  |  | Нет | 3153 | Датчики температуры со встроенным токовым преобразователем (в диапазоне измерений от минус 80 до 180°C)
000000042022 |  | Предповерочная подготовка | Термопреобразователи универсальные | ТПУ 0304 | 50519-17 |  |  | Нет | 264 | Термопреобразователи универсальные ТПУ 0304, гарантийный ремонт
000000042022 |  | Диагностика | Термопреобразователи универсальные | ТПУ 0304 | 50519-17 |  |  | Нет | 660 | Термопреобразователи универсальные ТПУ 0304, гарантийный ремонт
000000042022 |  | Калибровка | Термопреобразователи универсальные | ТПУ 0304 | 50519-17 |  |  | Нет | 2376 | Термопреобразователи универсальные ТПУ 0304, гарантийный ремонт
000000042022 |  | Поверка | Термопреобразователи универсальные | ТПУ 0304 | 50519-17 |  |  | Нет | 1821 | Термопреобразователи универсальные ТПУ 0304, гарантийный ремонт
000000042039 |  | Ремонт 1 группы сложности | Термопреобразователи универсальные | ТПУ 0304 | 50519-17 |  |  | Нет | 3300 | Термопреобразователи универсальные ТПУ 0304, не гарантийный ремонт
000000042039 |  | Ремонт 2 группы сложности | Термопреобразователи универсальные | ТПУ 0304 | 50519-17 |  |  | Нет | 6996 | Термопреобразователи универсальные ТПУ 0304, не гарантийный ремонт
000000042039 |  | Предповерочная подготовка | Термопреобразователи универсальные | ТПУ 0304 | 50519-17 |  |  | Нет | 264 | Термопреобразователи универсальные ТПУ 0304, не гарантийный ремонт
000000044419 |  | Поверка | Термопреобразователи универсальные | ТПУ 0304 | 50519-17 |  |  | Нет | 2541 | Преобразователи измерительные с токовым выходом для термопреобразователей сопротивления и термоэлектрических преобразова
Г00000001008 |  | Диагностика | Термопреобразователи универсальные ТПУ 0304, гарантийный ремонт |  |  |  |  | Нет | 660 | Термопреобразователи универсальные ТПУ 0304, гарантийный ремонт
Г00000001008 |  | Калибровка | Термопреобразователи универсальные ТПУ 0304, гарантийный ремонт |  |  |  |  | Нет | 2376 | Термопреобразователи универсальные ТПУ 0304, гарантийный ремонт
Г00000001008 |  | Предповерочная подготовка | Термопреобразователи универсальные ТПУ 0304, гарантийный ремонт |  |  |  |  | Нет | 264 | Термопреобразователи универсальные ТПУ 0304, гарантийный ремонт
Г00000001008 |  | Поверка | Термопреобразователи универсальные ТПУ 0304, гарантийный ремонт |  |  |  |  | Нет | 1821 | Термопреобразователи универсальные ТПУ 0304, гарантийный ремонт
Г00000001018 |  | Предповерочная подготовка | Термопреобразователи универсальные ТПУ 0304, не гарантийный ремонт |  |  |  |  | Нет | 264 | Термопреобразователи универсальные ТПУ 0304, не гарантийный ремонт
Г00000001018 |  | Ремонт 2 группы сложности | Термопреобразователи универсальные ТПУ 0304, не гарантийный ремонт |  |  |  |  | Нет | 6996 | Термопреобразователи универсальные ТПУ 0304, не гарантийный ремонт
Г00000001018 |  | Ремонт 1 группы сложности | Термопреобразователи универсальные ТПУ 0304, не гарантийный ремонт |  |  |  |  | Нет | 3300 | Термопреобразователи универсальные ТПУ 0304, не гарантийный ремонт
000000038651 |  | Калибровка выезд | Термопреобразователи электрические | ТХА-0179, ТХК-0179 | 7957-80 |  |  | Нет | 1671 | Преобразователи термоэлектрические рабочие до 1200 ºС (термопары)
000000038651 |  | Поверка выезд | Термопреобразователи электрические | ТХА-0179, ТХК-0179 | 7957-80 |  |  | Нет | 1836 | Преобразователи термоэлектрические рабочие до 1200 ºС (термопары)
000000038651 |  | Поверка | Термопреобразователи электрические | ТХА-0179, ТХК-0179 | 7957-80 |  |  | Нет | 1719 | Преобразователи термоэлектрические рабочие до 1200 ºС (термопары)
000000038651 |  | Калибровка | Термопреобразователи электрические | ТХА-0179, ТХК-0179 | 7957-80 |  |  | Нет | 1563 | Преобразователи термоэлектрические рабочие до 1200 ºС (термопары)
000000002708 |  | Калибровка | ТЕРМОПРЕОБРАЗОВАТЕЛЬ СОПРОТИВЛЕНИЙ (1 ТОЧКА) |  |  |  |  | Нет | 1287
000000035866 |  | Поверка | Термостат переливной прецизионный | ТПП-1 | 33744-07 |  |  | Нет | 16293 | Термостаты жидкостные
000000035866 |  | Поверка выезд | Термостат переливной прецизионный | ТПП-1 | 33744-07 |  |  | Нет | 17436 | Термостаты жидкостные
000000028229 |  | Поверка | Термостаты для вискозиметров | ВИС-Т | 18418-99 | Диапазон измерений: (15-100), погрешность и (или) неопределенность (класс, разряд): ± 0,01 °С | ± 0,01 °С | Нет | 16293 | Термостаты жидкостные
000000028229 |  | Поверка выезд | Термостаты для вискозиметров | ВИС-Т | 18418-99 | Диапазон измерений: (15-100), погрешность и (или) неопределенность (класс, разряд): ± 0,01 °С | ± 0,01 °С | Нет | 17436 | Термостаты жидкостные
000000005223 |  | Поверка выезд | Термостаты жидкостные | Термотест | 39300-08 |  |  | Нет | 17436 | Термостаты жидкостные
000000005223 |  | Поверка | Термостаты жидкостные | Термотест | 39300-08 |  |  | Нет | 16293 | Термостаты жидкостные
000000029470 |  | Поверка выезд | Термостаты жидкостные | ТЕРМОТЕСТ-100 | 25777-03 | Диапазон измерений: от минус 30 до 100 °С, погрешность и (или) неопределенность (класс, разряд): ПГ ±0,01 °С | ПГ ±0,01 °С | Нет | 17436 | Термостаты жидкостные
000000029470 |  | Поверка | Термостаты жидкостные | ТЕРМОТЕСТ-100 | 25777-03 | Диапазон измерений: от минус 30 до 100 °С, погрешность и (или) неопределенность (класс, разряд): ПГ ±0,01 °С | ПГ ±0,01 °С | Нет | 16293 | Термостаты жидкостные
000000029495 |  | Поверка | Термостаты жидкостные | 7000 | 40415-09 | Диапазон измерений: от минус 5 до 110 °С, погрешность и (или) неопределенность (класс, разряд): НСТБ ±0,01 °С/мин | НСТБ ±0,01 °С/мин | Нет | 16293 | Термостаты жидкостные
000000029495 |  | Поверка выезд | Термостаты жидкостные | 7000 | 40415-09 | Диапазон измерений: от минус 5 до 110 °С, погрешность и (или) неопределенность (класс, разряд): НСТБ ±0,01 °С/мин | НСТБ ±0,01 °С/мин | Нет | 17436 | Термостаты жидкостные
000000029615 |  | Поверка выезд | Термостаты жидкостные | 7000 | 40415-09 | Диапазон измерений: от минус 20 до 150 гр. С, погрешность и (или) неопределенность (класс, разряд): НСТБ ±0,0007 гр. С | НСТБ ±0,0007 гр. С | Нет | 17436 | Термостаты жидкостные
000000029615 |  | Поверка | Термостаты жидкостные | 7000 | 40415-09 | Диапазон измерений: от минус 20 до 150 гр. С, погрешность и (или) неопределенность (класс, разряд): НСТБ ±0,0007 гр. С | НСТБ ±0,0007 гр. С | Нет | 16293 | Термостаты жидкостные
000000029706 |  | Поверка выезд | Термостаты жидкостные | Термотест | 39300-08 | Диапазон измерений: от минус 30 до 105 °С, погрешность и (или) неопределенность (класс, разряд): ±0,01 °С | ±0,01 °С | Нет | 17436 | Термостаты жидкостные
000000029706 |  | Поверка | Термостаты жидкостные | Термотест | 39300-08 | Диапазон измерений: от минус 30 до 105 °С, погрешность и (или) неопределенность (класс, разряд): ±0,01 °С | ±0,01 °С | Нет | 16293 | Термостаты жидкостные
000000029707 |  | Поверка выезд | Термостаты жидкостные | Термотест | 39300-08 | Диапазон измерений: от минус 80 до 30 °С, погрешность и (или) неопределенность (класс, разряд): ±0,02 °С | ±0,02 °С | Нет | 17436 | Термостаты жидкостные
000000029707 |  | Поверка | Термостаты жидкостные | Термотест | 39300-08 | Диапазон измерений: от минус 80 до 30 °С, погрешность и (или) неопределенность (класс, разряд): ±0,02 °С | ±0,02 °С | Нет | 16293 | Термостаты жидкостные
000000029708 |  | Поверка выезд | Термостаты жидкостные | Термотест | 39300-08 | Диапазон измерений: от минус 30 до 105 °С, погрешность и (или) неопределенность (класс, разряд): ±0,01 °С | ±0,01 °С | Нет | 17436 | Термостаты жидкостные
000000029708 |  | Поверка | Термостаты жидкостные | Термотест | 39300-08 | Диапазон измерений: от минус 30 до 105 °С, погрешность и (или) неопределенность (класс, разряд): ±0,01 °С | ±0,01 °С | Нет | 16293 | Термостаты жидкостные
000000041256 |  | Поверка | Термостаты жидкостные | CTB | 28076-08 |  |  | Нет | 16293 | Термостаты жидкостные
000000041256 |  | Поверка выезд | Термостаты жидкостные | CTB | 28076-08 |  |  | Нет | 17436 | Термостаты жидкостные
Г00000000697 |  | Поверка | Термостаты жидкостные |  |  |  |  | Нет | 16293 | Термостаты жидкостные
Г00000000697 |  | Поверка выезд | Термостаты жидкостные |  |  |  |  | Нет | 17436 | Термостаты жидкостные
000000029358 |  | Поверка выезд | Термостаты регулируемые | ТР-1М | 24473-03 | Диапазон измерений: от 40 до 200 гр.С, погрешность и (или) неопределенность (класс, разряд): НСТБ 0,03 гр.С/мин | НСТБ 0,03 гр.С/мин | Нет | 17436 | Термостаты жидкостные
000000029358 |  | Поверка | Термостаты регулируемые | ТР-1М | 24473-03 | Диапазон измерений: от 40 до 200 гр.С, погрешность и (или) неопределенность (класс, разряд): НСТБ 0,03 гр.С/мин | НСТБ 0,03 гр.С/мин | Нет | 16293 | Термостаты жидкостные
000000029359 |  | Поверка | Термостаты регулируемые | ТР-1М | 24473-03 | Диапазон измерений: от 40 до 200 гр.С, погрешность и (или) неопределенность (класс, разряд): НСТБ ±0,03 гр.С/мин | НСТБ ±0,03 гр.С/мин | Нет | 16293 | Термостаты жидкостные
000000029359 |  | Поверка выезд | Термостаты регулируемые | ТР-1М | 24473-03 | Диапазон измерений: от 40 до 200 гр.С, погрешность и (или) неопределенность (класс, разряд): НСТБ ±0,03 гр.С/мин | НСТБ ±0,03 гр.С/мин | Нет | 17436 | Термостаты жидкостные
000000029473 |  | Поверка выезд | Термостаты регулируемые | ТР-1М | 24473-03 | Диапазон измерений: от 150 до 300 °С, погрешность и (или) неопределенность (класс, разряд): НСТБ ±0,03 °С/мин | НСТБ ±0,03 °С/мин | Нет | 17436 | Термостаты жидкостные
000000029473 |  | Поверка | Термостаты регулируемые | ТР-1М | 24473-03 | Диапазон измерений: от 150 до 300 °С, погрешность и (или) неопределенность (класс, разряд): НСТБ ±0,03 °С/мин | НСТБ ±0,03 °С/мин | Нет | 16293 | Термостаты жидкостные
000000030311 |  | Поверка выезд | Термостаты регулируемые | ТР-1М | 24473-03 | Диапазон измерений: (40 - 200) 0С, погрешность и (или) неопределенность (класс, разряд): ПГ 0,05 гр С | ПГ 0,05 гр С | Нет | 17436 | Термостаты жидкостные
000000030311 |  | Поверка | Термостаты регулируемые | ТР-1М | 24473-03 | Диапазон измерений: (40 - 200) 0С, погрешность и (или) неопределенность (класс, разряд): ПГ 0,05 гр С | ПГ 0,05 гр С | Нет | 16293 | Термостаты жидкостные
000000030313 |  | Поверка | Термостаты регулируемые | ТР-1М | 24473-03 | Диапазон измерений: (150 - 300) 0С, погрешность и (или) неопределенность (класс, разряд): ПГ 0,05 гр С | ПГ 0,05 гр С | Нет | 16293 | Термостаты жидкостные
000000030313 |  | Поверка выезд | Термостаты регулируемые | ТР-1М | 24473-03 | Диапазон измерений: (150 - 300) 0С, погрешность и (или) неопределенность (класс, разряд): ПГ 0,05 гр С | ПГ 0,05 гр С | Нет | 17436 | Термостаты жидкостные
000000031794 |  | Поверка | Термостаты регулируемые | ТР-1М | 24473-08 |  |  | Нет | 16293 | Термостаты жидкостные
000000031794 |  | Поверка выезд | Термостаты регулируемые | ТР-1М | 24473-08 |  |  | Нет | 17436 | Термостаты жидкостные
000000033130 |  | Поверка | Термостаты регулируемые | ТР-1М | 24473-03 |  |  | Нет | 16293 | Термостаты жидкостные
000000033130 |  | Поверка выезд | Термостаты регулируемые | ТР-1М | 24473-03 |  |  | Нет | 17436 | Термостаты жидкостные
000000033191 |  | Поверка выезд | Термостаты регулируемые | "ТР-1М" | 24473-08 |  |  | Нет | 17436 | Термостаты жидкостные
000000033191 |  | Поверка | Термостаты регулируемые | "ТР-1М" | 24473-08 |  |  | Нет | 16293 | Термостаты жидкостные
000000000207 |  | Калибровка выезд | Тест-системы | СКО | 14514-13 |  |  | Нет | 5445 | стенды для измерения, регулировки и контроля углов установки колес автомобилей
000000000207 |  | Поверка выезд | Тест-системы | СКО | 14514-13 |  |  | Нет | 5445 | стенды для измерения, регулировки и контроля углов установки колес автомобилей
000000015159 |  | Поверка | Тестеры абонентских линий | HST-3000, HST-3000C | 32681-12 |  |  | Нет | 12288
000000045072 |  | Калибровка | Тестеры заземления | Fluke 1621 | 51764-12 |  |  | Нет | 2085
000000045072 |  | Поверка | Тестеры заземления | Fluke 1621 | 51764-12 |  |  | Нет | 2085
000000014244 |  | Поверка | Тестеры импульсно-кодовой модуляции | Беркут-Е1 | 26460-04 |  |  | Нет | 12288
000000014254 |  | Поверка | Тестеры импульсно-кодовой модуляции | Беркут-Е1 | 26460-09 |  |  | Нет | 12288
000000015494 |  | Поверка | Тестеры интерфейса | Е1-АТ-Е1 | 38809-08 |  |  | Нет | 12288
000000007100 |  | Поверка | Тестеры интерфейсного сигнала | ТИС-Е1, Е2, Е3 | 21110-01 |  |  | Нет | 12288
000000014390 |  | Поверка | Тестеры интерфейсного сигнала | ТИС-Е1 | 19065-99 |  |  | Нет | 12288
000000014271 |  | Поверка | Тестеры интерфейсного сигнала E1 | ТИС-2Е1 | 29775-05 |  |  | Нет | 12288
000000002574 |  | Поверка | Тестеры кабельные | 990DSL CopperPro, 990DSL CopperPro серии II | 38453-08 |  |  | Нет | 14811
000000007889 |  | Поверка | ТЕСТЕРЫ ОПТИЧЕСКИЕ |  |  |  |  | Нет | 16392
000000024238 |  | Калибровка | Тестеры оптические | Топаз-7000 | 35338-09 |  |  | Нет | 12618
000000024250 |  | Поверка | Тестеры оптические | Топаз-7000 | 35338-09 |  |  | Нет | 11076
000000024311 |  | Поверка | Тестеры оптические | FOT-300 | 35102-07 |  |  | Нет | 16392
000000024312 |  | Поверка | Тестеры оптические | OTS 794X | 24193-02 |  |  | Нет | 16392
000000024322 |  | Поверка | Тестеры оптические | AQ1100 | 58288-14 |  |  | Нет | 16392
000000024324 |  | Поверка | Тестеры оптические | SmartClass OLT-54/55 | 49387-12 |  |  | Нет | 16392
000000024325 |  | Поверка | Тестеры оптические | FOD-1208 | 41744-09 |  |  | Нет | 16392
000000024326 |  | Поверка | Тестеры оптические | FOD-1203 | 41743-09 |  |  | Нет | 16392
000000024329 |  | Поверка | Тестеры оптические | EOT-500 | 35101-07 |  |  | Нет | 16392
000000024333 |  | Поверка | Тестеры оптические | CMA-50 | 37021-08 |  |  | Нет | 16392
000000024335 |  | Поверка | Тестеры оптические | ОТ-2 | 41263-09 |  |  | Нет | 16392
000000024336 |  | Поверка | Тестеры оптические | Топаз-7000 | 35338-07 |  |  | Нет | 16392
000000024337 |  | Поверка | Тестеры оптические | Топаз-7000 | 35338-09 |  |  | Нет | 16392
000000024338 |  | Поверка | Тестеры оптические | FOT-600 | 35103-07 |  |  | Нет | 16392
000000024339 |  | Поверка | Тестеры оптические | FOT-600 | 35103-07 |  |  | Нет | 16392
000000024342 |  | Поверка | Тестеры оптические | EOT-100 | 35100-07 |  |  | Нет | 16392
000000024344 |  | Поверка | Тестеры оптические | FOT | 29070-05 |  |  | Нет | 16392
000000024345 |  | Поверка | Тестеры оптические | FOT-930 | 35104-07 |  |  | Нет | 16392
000000024346 |  | Поверка | Тестеры оптические | ОТ-2 | 25514-03 |  |  | Нет | 16392
000000024347 |  | Поверка | Тестеры оптические | Алмаз-Т | 25061-03 |  |  | Нет | 16392
000000024348 |  | Поверка | Тестеры оптические | РУБИН | 23643-08 |  |  | Нет | 16392
000000024309 |  | Поверка | Тестеры оптические (рефлектометры) | OFT-30, OFT-50 | 15806-96 |  |  | Нет | 16782
000000024328 |  | Поверка | Тестеры оптические портативные | GN-6025 | 19751-00 |  |  | Нет | 16392
000000024313 |  | Поверка | Тестеры оптические с ваттметрами и источниками | SmartPocket OMK-35(35P)/36(36P)/38(38P) (тестеры) OLP-35/38 (ваттметры) OLS-35/36 (источники) | 46438-11 |  |  | Нет | 16392
000000024314 |  | Поверка | Тестеры оптические с ваттметрами и источниками | FiberBasix 50 (тестеры) EPM-53 (ваттметры) ELS-50 (источники) | 47997-11 |  |  | Нет | 16392
000000024321 |  | Поверка | Тестеры оптические с ваттметрами и источниками | AQ2170, AQ2180 и AQ4280 | 58291-14 |  |  | Нет | 16392
000000024332 |  | Поверка | Тестеры оптические с ваттметрами и источниками | SmartPocket OMK-34(34P)/35(35P)/36(36P)/37/38(38P) (тестеры), OLP-34/35/37/38 (ваттметры) и OLS-34/35/36 (источники) | 64827-16 |  |  | Нет | 16392
000000024317 |  | Поверка | Тестеры оптические с ваттметрами, источниками, аттенюаторами | Smart 55 (тестеры), OLP-55 (ваттметры), OLS-55/56 (источники), OLA-54/55 (аттенюаторы) | 32093-06 |  |  | Нет | 16392
000000024319 |  | Поверка | Тестеры оптические с измерителями мощности и источниками оптического излучения | 522B, 522HP, 555B, 558B (измерители мощности), 252B, 262A, 265A и 266A (источники) | 37324-08 |  |  | Нет | 16392
000000024320 |  | Поверка | Тестеры оптические с измерителями мощности и источниками оптического излучения | 560XL (измерители), 570XL и 580XL (источники) | 37323-13 |  |  | Нет | 16392
000000024351 |  | Поверка | Тестеры оптические с измерителями мощности и источниками оптического излучения | 560XL (измерители мощности), 570XL и 580XL (источники) | 37323-08 |  |  | Нет | 16392
000000017148 |  | Поверка | Тестеры оптические сетевые | ONT-50 / ONT-30 | 23658-06 |  |  | Нет | 11220
000000007102 |  | Поверка | Тестеры потока импульсно-кодовой модуляции | EDCT 2 | 22924-02 |  |  | Нет | 12288
000000023171 |  | Поверка | Тестеры с транспортным модулем | MTS-5800 | 48141-11 |  |  | Нет | 29262
000000002581 |  | Поверка | Тестеры с транспортным модулем-анализатором параметров на цифровых интерфейсах транспортных сетей PDH, SDH, OTN, Ethernet | MTS-8000 | 35161-09 |  |  | Нет | 29262
000000023705 |  | Поверка | Тестеры телефонных аппаратов и АТС | ETT 10 | 17206-09 |  |  | Нет | 7359
000000023706 |  | Поверка | Тестеры телефонных аппаратов и АТС | ETT 10 | 17206-98 |  |  | Нет | 7359
000000007119 |  | Поверка | Тестеры тональных частот | ИКМ РСМ-23 | 20767-01 |  |  | Нет | 7938
000000000332 |  | Поверка | Тестеры ультразвуковые | УК1401 | 21840-01 |  |  | Нет | 6243 | Измерители времени и скорости распространения ультразвука, тестеры ультразвуковые
000000000345 |  | Поверка | Тестеры ультразвуковые | UK1401, UK1401S | 53482-13 |  |  | Нет | 6243 | Измерители времени и скорости распространения ультразвука, тестеры ультразвуковые
000000000370 |  | Поверка | Тестеры ультразвуковые | УК1401М | 34625-07 |  |  | Нет | 6243 | Измерители времени и скорости распространения ультразвука, тестеры ультразвуковые
000000007688 |  | Поверка выезд | Тестеры ультразвуковые | МХ02-УЗТ-1 | 44427-10 |  |  | Нет | 2493
000000007688 |  | Поверка | Тестеры ультразвуковые | МХ02-УЗТ-1 | 44427-10 |  |  | Нет | 2331
000000007089 |  | Поверка | Тестеры цифровых каналов | ТЦК-Е1, Е2 | 20080-00 |  |  | Нет | 12288
000000012719 |  | Поверка | Тестеры цифровых линий | Морион-Е1 | 18219-99 |  |  | Нет | 12288
000000012676 |  | Поверка | Тестеры цифровых линий универсальные | МОРИОН-Е100М | 27717-04 |  |  | Нет | 12288
000000012701 |  | Поверка | Тестеры цифровых линий универсальные | Морион-Е100 | 20647-00 |  |  | Нет | 12288
000000008476 |  | Поверка | Тестеры электрические многофункциональные | МЭТ-2019, МЭТ-5035, МЭТ-5080 | 29749-05 |  |  | Нет | 12876
000000009905 |  | Поверка | Тестеры электрические многофункциональные | AVO410, MFT1501/2, MFT1502/2, MFT1552, MFT1553, MFT1815, MFT1825, MFT1835 | 52737-13 |  |  | Нет | 12876
000000009704 |  | Поверка | Тестеры электрических установок | Fluke 1651, Fluke 1652, Fluke 1653, Fluke 1652 Robin, Fluke 1653 Robin | 28262-04 |  |  | Нет | 12876
000000009715 |  | Поверка | Тестеры электрических установок | Fluke 1652C, Fluke 1653B, Fluke 1654B | 52394-13 |  |  | Нет | 12876
000000012361 |  | Поверка | Тестеры-анализаторы пакетных сетей | МАКС-ЕМК | 63631-16 |  |  | Нет | 12288
000000018111 |  | Поверка | Тестеры-анализаторы пакетных сетей | МАКС-ЕМ | 46699-11 |  |  | Нет | 12288
000000015505 |  | Поверка | Тестеры-анализаторы сетей Ethernet | Беркут-ETХ, Беркут-ET | 52143-12 |  |  | Нет | 12288
000000024264 |  | Поверка | Тестеры-рефлектометры оптические | ТОПАЗ-7000-AR | 50268-12 |  |  | Нет | 16782
000000023748 |  | Поверка | Тестеры/анализаторы кабельные | DSP (DSP-2000, DSP-4000, DSP-4100) в комплекте с адаптерами DSP-FTK, DSP-FTA410S, DSP-FTA430S, DSP-FTA440S | 21971-01 |  |  | Нет | 3420
В000001045 |  | ТЕХ. ОБСЛУЖИВАНИЕ ФИЗ.ХИМ. СИ II категории сложности | ТЕХ. ОБСЛУЖИВАНИЕ ФИЗ.ХИМ. СИ II категории сложности | [5 empty] | 1185 | ГруппыНЕТ
В000001044 |  | ТЕХ. ОБСЛУЖИВАНИЯ ФИЗ.ХИМ.СИ I категории сложности | ТЕХ. ОБСЛУЖИВАНИЯ ФИЗ.ХИМ.СИ I категории сложности | [5 empty] | 762 | ГруппыНЕТ
Г00000000170 |  | Техническое обслуживание выезд | Техническое обслуживание весов среднего класса от 2 т до 5 т |  |  |  |  | Нет | 1557 | Техническое обслуживание весов среднего класса от 2 т до 5 т
Г00000000170 |  | Техническое обслуживание | Техническое обслуживание весов среднего класса от 2 т до 5 т |  |  |  |  | Нет | 1479 | Техническое обслуживание весов среднего класса от 2 т до 5 т
Г00000000241 |  | Техническое обслуживание выезд | Техническое обслуживание твердомера |  |  |  |  | Нет | 2151 | Техническое обслуживание твердомера
Г00000000241 |  | Техническое обслуживание | Техническое обслуживание твердомера |  |  |  |  | Нет | 2151 | Техническое обслуживание твердомера
000000034354 |  | Поверка | Течеискатели-сигнализаторы | ФП12 | 30331-16 |  |  | Нет | 1920 | Сигнализаторы одноканальные с подготовкой
000000038182 |  | Поверка | Течеискатели-сигнализаторы (комплект*) | ФП-12 | 30331-20 |  |  | Нет | 2193
000000045803 |  | Поверка выезд | Течеискатели-сигнализаторы (комплект*) | ФП12 | 30331-16 |  |  | Нет | 1239
000000045803 |  | Поверка | Течеискатели-сигнализаторы (комплект*) | ФП12 | 30331-16 |  |  | Нет | 2193
000000005058 |  | Поверка | Титратор автоматический | DL 18 | 30424-05 |  |  | Нет | 6162 | Титраторы (без учета стоимости ГСО)
000000005058 |  | Поверка выезд | Титратор автоматический | DL 18 | 30424-05 |  |  | Нет | 5760 | Титраторы (без учета стоимости ГСО)
000000005059 |  | Поверка выезд | Титратор автоматический | DL 18 | 30424-05 |  |  | Нет | 5760 | Титраторы (без учета стоимости ГСО)
000000005059 |  | Поверка | Титратор автоматический | DL 18 | 30424-05 |  |  | Нет | 6162 | Титраторы (без учета стоимости ГСО)
000000038233 |  | Поверка выезд | Титраторы | Titrino (мод. 794, 798, 799), Titrando (мод. 808, 809, 857, 888, 890), Titrino plus (мод. 848, 877) | 25075-08 |  |  | Нет | 5760 | Титраторы (без учета стоимости ГСО)
000000038233 |  | Поверка | Титраторы | Titrino (мод. 794, 798, 799), Titrando (мод. 808, 809, 857, 888, 890), Titrino plus (мод. 848, 877) | 25075-08 |  |  | Нет | 6162 | Титраторы (без учета стоимости ГСО)
000000039892 |  | Поверка | Титраторы | DL31, DL32, DL38, DL39 | 18950-02 |  |  | Нет | 6162 | Титраторы (без учета стоимости ГСО)
000000039892 |  | Поверка выезд | Титраторы | DL31, DL32, DL38, DL39 | 18950-02 |  |  | Нет | 5760 | Титраторы (без учета стоимости ГСО)
000000044427 |  | Поверка выезд | Титраторы | DL31, DL32, DL38, DL39 | 18950-02 |  |  | Нет | 5760 | Титраторы (без учета стоимости ГСО)
000000044427 |  | Поверка | Титраторы | DL31, DL32, DL38, DL39 | 18950-02 |  |  | Нет | 6162 | Титраторы (без учета стоимости ГСО)
000000045303 |  | Поверка | Титраторы | DL31, DL36, DL38 | 18950-99 |  |  | Нет | 6162 | Титраторы (без учета стоимости ГСО)
000000045303 |  | Поверка выезд | Титраторы | DL31, DL36, DL38 | 18950-99 |  |  | Нет | 5760 | Титраторы (без учета стоимости ГСО)
Г00000000112 |  | Поверка | Титраторы (без учета стоимости ГСО) |  |  |  |  | Нет | 6162 | Титраторы (без учета стоимости ГСО)
Г00000000112 |  | Поверка выезд | Титраторы (без учета стоимости ГСО) |  |  |  |  | Нет | 5760 | Титраторы (без учета стоимости ГСО)
000000000278 |  | Поверка | Титраторы автоматические | EasyPlus | 54128-13 |  |  | Нет | 6162 | Титраторы (без учета стоимости ГСО)
000000000278 |  | Поверка выезд | Титраторы автоматические | EasyPlus | 54128-13 |  |  | Нет | 5760 | Титраторы (без учета стоимости ГСО)
000000030910 |  | Поверка выезд | Титраторы автоматические | SCHOTT мод. TitroLine KF, TitroLine KF trace, TitroLine Easy, TitroLine Alfa Plus, TITRONIC basic, TITRONIC universal, Titronic 110 plus | 40784-09 | Диапазон измерений: 0-14 рН, погрешность и (или) неопределенность (класс, разряд): 0.01рН | 0.01рН | Нет | 5760 | Титраторы (без учета стоимости ГСО)
000000030910 |  | Поверка | Титраторы автоматические | SCHOTT мод. TitroLine KF, TitroLine KF trace, TitroLine Easy, TitroLine Alfa Plus, TITRONIC basic, TITRONIC universal, Titronic 110 plus | 40784-09 | Диапазон измерений: 0-14 рН, погрешность и (или) неопределенность (класс, разряд): 0.01рН | 0.01рН | Нет | 6162 | Титраторы (без учета стоимости ГСО)
000000033989 |  | Поверка | Титраторы автоматические | 710 | 62508-15 |  |  | Нет | 6162 | Титраторы (без учета стоимости ГСО)
000000033989 |  | Поверка выезд | Титраторы автоматические | 710 | 62508-15 |  |  | Нет | 5760 | Титраторы (без учета стоимости ГСО)
000000035018 |  | Поверка | Титраторы автоматические | T | 33902-07 |  |  | Нет | 6162 | Титраторы (без учета стоимости ГСО)
000000035018 |  | Поверка выезд | Титраторы автоматические | T | 33902-07 |  |  | Нет | 5760 | Титраторы (без учета стоимости ГСО)
000000035088 |  | Поверка выезд | Титраторы автоматические | Compact | 65094-16 |  |  | Нет | 5760 | Титраторы (без учета стоимости ГСО)
000000035088 |  | Поверка | Титраторы автоматические | Compact | 65094-16 |  |  | Нет | 6162 | Титраторы (без учета стоимости ГСО)
000000036964 |  | Поверка | Титраторы автоматические | 870 Titrino plus | 37481-08 |  |  | Нет | 6162 | Титраторы (без учета стоимости ГСО)
000000036964 |  | Поверка выезд | Титраторы автоматические | 870 Titrino plus | 37481-08 |  |  | Нет | 5760 | Титраторы (без учета стоимости ГСО)
000000039069 |  | Поверка | Титраторы автоматические | DL | 17064-98 |  |  | Нет | 6162
000000039069 |  | Поверка выезд | Титраторы автоматические | DL | 17064-98 |  |  | Нет | 5760
000000039401 |  | Поверка выезд | Титраторы автоматические | Exellence мод. Т5, Т7, Т9 | 65147-16 |  |  | Нет | 5760 | Титраторы (без учета стоимости ГСО)
000000039401 |  | Поверка | Титраторы автоматические | Exellence мод. Т5, Т7, Т9 | 65147-16 |  |  | Нет | 6162 | Титраторы (без учета стоимости ГСО)
000000041529 |  | Поверка выезд | Титраторы автоматические | TitroLine 5000, TitroLine 7800, TITRONIC 300 | 63410-16 |  |  | Нет | 5760 | Титраторы (без учета стоимости ГСО)
000000041529 |  | Поверка | Титраторы автоматические | TitroLine 5000, TitroLine 7800, TITRONIC 300 | 63410-16 |  |  | Нет | 6162 | Титраторы (без учета стоимости ГСО)
000000044604 |  | Поверка | Титраторы автоматические | TitroLine® | 56289-14 |  |  | Нет | 6162 | Титраторы (без учета стоимости ГСО)
000000044604 |  | Поверка выезд | Титраторы автоматические | TitroLine® | 56289-14 |  |  | Нет | 5760 | Титраторы (без учета стоимости ГСО)
000000043284 |  | Поверка выезд | Титраторы автоматические кулонометрические | MKC-520 | 31007-11 |  |  | Нет | 5760 | Титраторы (без учета стоимости ГСО)
000000043284 |  | Поверка | Титраторы автоматические кулонометрические | MKC-520 | 31007-11 |  |  | Нет | 6162 | Титраторы (без учета стоимости ГСО)
000000037688 |  | Поверка | Титраторы автоматические потенциометрические | AT-500N-1, AT-500N-2, AT-510 | 43213-09 |  |  | Нет | 6162 | Титраторы (без учета стоимости ГСО)
000000037688 |  | Поверка выезд | Титраторы автоматические потенциометрические | AT-500N-1, AT-500N-2, AT-510 | 43213-09 |  |  | Нет | 5760 | Титраторы (без учета стоимости ГСО)
000000045179 |  | Поверка выезд | Титраторы автоматические потенциометрические | AT-420, AT-500, AT-510 | 22069-01 |  |  | Нет | 5760
000000044517 |  | Поверка | Титраторы автоматические универсальные | AT | 22069-04 |  |  | Нет | 6162 | Титраторы (без учета стоимости ГСО)
000000044517 |  | Поверка выезд | Титраторы автоматические универсальные | AT | 22069-04 |  |  | Нет | 5760 | Титраторы (без учета стоимости ГСО)
000000044515 |  | Поверка | Титраторы влаги по Карлу Фишеру | MKC-510N, MKC-500 | 20597-00 |  |  | Нет | 6162 | Титраторы (без учета стоимости ГСО)
000000044515 |  | Поверка выезд | Титраторы влаги по Карлу Фишеру | MKC-510N, MKC-500 | 20597-00 |  |  | Нет | 5760 | Титраторы (без учета стоимости ГСО)
000000035255 |  | Поверка | Титраторы влаги по Карлу Фишеру автоматические | Titration Compact | 40628-09 |  |  | Нет | 6162 | Титраторы (без учета стоимости ГСО)
000000035255 |  | Поверка выезд | Титраторы влаги по Карлу Фишеру автоматические | Titration Compact | 40628-09 |  |  | Нет | 5760 | Титраторы (без учета стоимости ГСО)
000000037691 |  | Поверка | Титраторы влаги по Карлу Фишеру автоматические | MKS-500, MKS-520, MKA-520 | 43308-09 |  |  | Нет | 6162 | Титраторы (без учета стоимости ГСО)
000000037691 |  | Поверка выезд | Титраторы влаги по Карлу Фишеру автоматические | MKS-500, MKS-520, MKA-520 | 43308-09 |  |  | Нет | 5760 | Титраторы (без учета стоимости ГСО)
000000038232 |  | Поверка выезд | Титраторы потенциометрические | 718, 794, 798, 799, 808, 809 | 25075-03 |  |  | Нет | 5760 | Титраторы (без учета стоимости ГСО)
000000038232 |  | Поверка | Титраторы потенциометрические | 718, 794, 798, 799, 808, 809 | 25075-03 |  |  | Нет | 6162 | Титраторы (без учета стоимости ГСО)
000000038960 |  | Поверка выезд | Титраторы потенциометрические |  | 46718-11 |  |  | Нет | 5760 | Титраторы (без учета стоимости ГСО)
000000038960 |  | Поверка | Титраторы потенциометрические |  | 46718-11 |  |  | Нет | 6162 | Титраторы (без учета стоимости ГСО)
000000037769 |  | Поверка | Титраторы потенциометрические автоматические | АТП | 36278-07 |  |  | Нет | 6162 | Титраторы (без учета стоимости ГСО)
000000037769 |  | Поверка выезд | Титраторы потенциометрические автоматические | АТП | 36278-07 |  |  | Нет | 5760 | Титраторы (без учета стоимости ГСО)
000000035187 |  | Поверка | Токоизмерительные клещи | M9912 |  |  |  | Нет | 2757 | Клещи токоизмерительные
000000035187 |  | Калибровка | Токоизмерительные клещи | M9912 |  |  |  | Нет | 2757 | Клещи токоизмерительные
000000036680 |  | Поверка | Толщиномер | серии 7, модификации 7360 | 32062-14 |  |  | Нет | 303 | Толщиномеры индикаторные
000000038479 |  | Поверка | Толщиномер | серии 547, модификации 547-401, (0-12; 0,001) | 32062-14 |  |  | Нет | 303 | Толщиномеры индикаторные
000000042646 |  | Поверка | Толщиномер | 7, 547 | 32062-20 |  |  | Нет | 303 | Толщиномеры индикаторные
000000044713 |  | Поверка | Толщиномер | серии 547 | 32062-14 |  |  | Нет | 303 | Толщиномеры индикаторные
000000023577 |  | Калибровка | Толщиномер для определения толщины и местного уширения бандажей и ободьев обандаженных колес колесных пар локомотивов моторвагонного подвижного состава И372.01.00 | И372.01.00 |  |  |  | Нет | 705
000000023578 |  | Калибровка | Толщиномер для определения толщины и местного уширения бандажей и ободьев цельнокатанных колес колесных пар локомотивов моторвагонного подвижного состава И372.01.00 -01 | И372.01.00 -01 |  |  |  | Нет | 705
000000014996 |  | Поверка | Толщиномер индикаторный | ТН 10-160 | 19424-10 |  |  | Нет | 303 | Толщиномеры индикаторные
000000014997 |  | Поверка | Толщиномер индикаторный | ТН-10-60М | 19424-05 |  |  | Нет | 303 | Толщиномеры индикаторные
000000035359 |  | Калибровка | Толщиномер индикаторный |  |  |  |  | Нет | 303 | Толщиномеры индикаторные (К)
000000035998 |  | Поверка | Толщиномер индикаторный | ТР 10-60 | 19424-10 |  |  | Нет | 303 | Толщиномеры индикаторные
000000036008 |  | Поверка | Толщиномер индикаторный | ТР 25-100 | 19424-10 |  |  | Нет | 303 | Толщиномеры индикаторные
000000037014 |  | Поверка | Толщиномер индикаторный | ТН 10-60 | 19424-10 |  |  | Нет | 303 | Толщиномеры индикаторные
000000037416 |  | Поверка | Толщиномер индикаторный | ТР 25-60 | 19424-10 |  |  | Нет | 303 | Толщиномеры индикаторные
000000041632 |  | Поверка | Толщиномер индикаторный | ТР 25-60 | 19424-05 |  |  | Нет | 303 | Толщиномеры индикаторные
000000042657 |  | Поверка | Толщиномер индикаторный | ТР 0-25 | 19424-10 |  |  | Нет | 303 | Толщиномеры индикаторные
000000042424 |  | Поверка | Толщиномер индикаторный с ценой деления 0,01 и 0,1 мм | ТР, ТН | 66701-17 |  |  | Нет | 303 | Толщиномеры индикаторные
000000041430 |  | Калибровка | Толщиномер индикаторный с цифровым отсчетом | (0-3) мм с ц. д. 0,001 мм |  |  |  | Нет | 303 | Толщиномеры индикаторные (К)
000000043619 |  | Поверка | Толщиномер индукционный | Константа МК4 | 29844-05 |  |  | Нет | 6996 | Толщиномеры покрытий, магнитные и вихретоковые
000000043293 |  | Калибровка | Толщиномер лакокрасочных покрытий | ETARI ET-111 |  |  |  | Нет | 6996 | Толщиномеры покрытий, магнитные и вихретоковые (К)
000000037640 |  | Поверка | Толщиномер покрытий | QuaNix1200 | 25571-08 |  |  | Нет | 6996 | Толщиномеры покрытий, магнитные и вихретоковые
000000039668 |  | Калибровка | Толщиномер покрытий | MiniTest 7200 FH |  |  |  | Нет | 6996 | Толщиномеры покрытий, магнитные и вихретоковые (К)
000000043053 |  | Калибровка | Толщиномер покрытий | INFINITER INCO |  |  |  | Нет | 6996 | Толщиномеры покрытий, магнитные и вихретоковые (К)
000000039689 |  | Калибровка | Толщиномер покрытий электрический цифровой | ELCOMETER 456 |  |  |  | Нет | 6996 | Толщиномеры покрытий, магнитные и вихретоковые (К)
000000034405 |  | Поверка | Толщиномер ультразвуковой | ТЭМП-УТ1 | 38230-08 |  |  | Нет | 6996 | Толщиномеры ультразвуковые, электромагнитно-акустические
000000034414 |  | Поверка | Толщиномер ультразвуковой | Булат-1М | 21391-01 |  |  | Нет | 6996 | Толщиномеры ультразвуковые, электромагнитно-акустические
000000037181 |  | Поверка | Толщиномер ультразвуковой | TT100, TT120, ТТ130, TIME2110, TIME2113, TIME2130, TIME2132, TIME2134, TIME2136, TIME2170 | 78553-20 |  |  | Нет | 6996 | Толщиномеры ультразвуковые, электромагнитно-акустические
000000038725 |  | Поверка | Толщиномер ультразвуковой | NOVOTEST УТ-1 | 75774-19 |  |  | Нет | 6996 | Толщиномеры ультразвуковые, электромагнитно-акустические
000000038806 |  | Поверка | Толщиномер ультразвуковой | серии А1207 | 78024-20 |  |  | Нет | 6996 | Толщиномеры ультразвуковые, электромагнитно-акустические
000000039418 |  | Поверка | Толщиномер ультразвуковой | DM 4 | 15215-01 |  |  | Да | 6357.1 | 250 (13) Толщиномеры ультразвуковые (от 0 до 300 мм)
000000040916 |  | Поверка | Толщиномер ультразвуковой | УТ-111 | 66712-17 |  |  | Нет | 6996 | Толщиномеры ультразвуковые, электромагнитно-акустические
000000041670 |  | Калибровка | Толщиномер ультразвуковой | А1207 |  |  |  | Нет | 6996 | Толщиномеры ультразвуковые, электромагнитно-акустические (К)
000000042404 |  | Поверка | Толщиномер ультразвуковой | УТМ-МГ4 | 49932-12 |  |  | Нет | 6996 | Толщиномеры ультразвуковые, электромагнитно-акустические
000000043297 |  | Поверка | Толщиномер ультразвуковой | УТ9215 | 18501-99 |  |  | Нет | 6996 | Толщиномеры ультразвуковые, электромагнитно-акустические
000000023576 |  | Калибровка | Толщиномер цельнокатаных колес для измерения толщины обода цельнокатаных колес | Т447.07.000 |  |  |  | Нет | 660
000000014973 |  | Поверка | Толщиномеры | Константа МК3, Константа МК4 | 29844-11 |  |  | Нет | 6996 | Толщиномеры покрытий, магнитные и вихретоковые
000000014988 |  | Поверка | Толщиномеры | МТ-41НЦ | 8881-82 |  |  | Нет | 6996 | Толщиномеры покрытий, магнитные и вихретоковые
000000043313 |  | Поверка | Толщиномеры | 7, 547 | 32062-14 |  |  | Нет | 303 | Толщиномеры индикаторные
000000014998 |  | Поверка | Толщиномеры индикаторные | ТН, ТР | 19424-00 |  |  | Нет | 303 | Толщиномеры индикаторные
Г00000000501 |  | Поверка | Толщиномеры индикаторные |  |  |  |  | Нет | 303 | Толщиномеры индикаторные
Г00000001151 |  | Калибровка | Толщиномеры индикаторные (К) |  |  |  |  | Нет | 303 | Толщиномеры индикаторные (К)
000000014954 |  | Поверка | Толщиномеры магнитные | МТ 2003 | 17617-98 |  |  | Нет | 6996 | Толщиномеры покрытий, магнитные и вихретоковые
000000014972 |  | Поверка | Толщиномеры магнитные | Magna-Mike 8500 | 29753-05 |  |  | Нет | 6996 | Толщиномеры покрытий, магнитные и вихретоковые
000000014978 |  | Поверка | Толщиномеры магнитные | Magna-Mike 8500 | 46558-11 |  |  | Нет | 6996 | Толщиномеры покрытий, магнитные и вихретоковые
000000039320 |  | Поверка | Толщиномеры магнитные | Dualscope MPOR | 28304-04 |  |  | Нет | 6996 | Толщиномеры покрытий, магнитные и вихретоковые
000000014964 |  | Поверка | Толщиномеры покрытий | QuaNix 1200, 1500, 4500, 7500 | 25571-03 |  |  | Нет | 6996 | Толщиномеры покрытий, магнитные и вихретоковые
000000014965 |  | Поверка | Толщиномеры покрытий | QuaNix 1200, 1500, 4500, 7500 | 25571-08 |  |  | Нет | 6996 | Толщиномеры покрытий, магнитные и вихретоковые
000000014968 |  | Поверка | Толщиномеры покрытий | ТМ-2, ТМ-3, ТМ-4, ТМ-4Т | 25868-14 |  |  | Нет | 6996 | Толщиномеры покрытий, магнитные и вихретоковые
000000014971 |  | Поверка | Толщиномеры покрытий | MEGA-CHECK 5F, 5F-ST, 5FN-ST, 10-ST, 20-ST, 80F-ST, EASY-CHECK FE, FE-S, FN | 28792-05 |  |  | Нет | 6996 | Толщиномеры покрытий, магнитные и вихретоковые
000000014975 |  | Поверка | Толщиномеры покрытий | ГРАДИЕНТ ТП-2000 (Ф, Н, ФН) | 31169-06 |  |  | Нет | 6996 | Толщиномеры покрытий, магнитные и вихретоковые
000000014979 |  | Поверка | Толщиномеры покрытий | МТ-1008, МТ-2007, МТ-2007М | 52098-12 |  |  | Нет | 6996 | Толщиномеры покрытий, магнитные и вихретоковые
000000014980 |  | Поверка | Толщиномеры покрытий | PERMASCOPE MP0R, ISOSCOPE MP0R, DUALSCOPE MP0R, PERMASCOPE MP0R-FP, DUALSCOPE MP0R-FP, DUALSCOPE MP0RH-FP, DELTASCOPE FMP10, ISOSCOPE FMP10, DUALSCOPE FMP20, DELTASCOPE FMP30, ISOSCOPE FMP30, DUALSCOPE FMP40, DUALSCOPE FMP100, DUALSCOPE H FMP150 | 53704-13 |  |  | Нет | 6996 | Толщиномеры покрытий, магнитные и вихретоковые
000000014981 |  | Поверка | Толщиномеры покрытий | PosiTector 6000 и PosiTest DFT | 56547-14 |  |  | Нет | 6996 | Толщиномеры покрытий, магнитные и вихретоковые
000000014983 |  | Поверка | Толщиномеры покрытий | NOVOTEST ТП-1 | 57857-14 |  |  | Нет | 6996 | Толщиномеры покрытий, магнитные и вихретоковые
000000014986 |  | Поверка | Толщиномеры покрытий | TOP-CHECK FE, TOP-CHECK FE-B, TOP-CHECK FN, TOP-CHECK FN-B, MEGA-CHECK Pocket FE, MEGA-CHECK Pocket FN, MEGA-CHECK Basic, MEGA-CHECK Profi, MEGA-CHECK Master | 59374-14 |  |  | Нет | 6996 | Толщиномеры покрытий, магнитные и вихретоковые
000000014987 |  | Поверка | Толщиномеры покрытий | КОНСТАНТА МК4 | 65519-16 |  |  | Нет | 6996 | Толщиномеры покрытий, магнитные и вихретоковые
000000014989 |  | Поверка | Толщиномеры покрытий | TT210, TT211, TT212, TT220, TT230, TT260, TT270, TT290 | 50938-12 |  |  | Нет | 6996 | Толщиномеры покрытий, магнитные и вихретоковые
000000014991 |  | Поверка | Толщиномеры покрытий | TT210, TT211 | 36624-07 |  |  | Нет | 6996 | Толщиномеры покрытий, магнитные и вихретоковые
000000014993 |  | Поверка | Толщиномеры покрытий | TT220, TT230, TT240, TT260 | 23841-02 |  |  | Нет | 6996 | Толщиномеры покрытий, магнитные и вихретоковые
000000014995 |  | Поверка | Толщиномеры покрытий | SaluTron | 67238-17 |  |  | Нет | 6996 | Толщиномеры покрытий, магнитные и вихретоковые
000000035092 |  | Поверка | Толщиномеры покрытий | NOVOTEST ТП-1 | 75717-19 |  |  | Нет | 6996 | Толщиномеры покрытий, магнитные и вихретоковые
000000035093 |  | Поверка | Толщиномеры покрытий | NOVOTEST ТП-1 | 75717-19 |  |  | Нет | 6996 | Толщиномеры покрытий, магнитные и вихретоковые
000000035094 |  | Поверка | Толщиномеры покрытий | NOVOTEST ТП-1 | 75717-19 |  |  | Нет | 6996 | Толщиномеры покрытий, магнитные и вихретоковые
000000035097 |  | Поверка | Толщиномеры покрытий | NOVOTEST ТП-1 | 75717-19 |  |  | Нет | 6996 | Толщиномеры покрытий, магнитные и вихретоковые
000000036059 |  | Поверка | Толщиномеры покрытий | МТ | 68840-17 |  |  | Нет | 6996 | Толщиномеры покрытий, магнитные и вихретоковые
000000037055 |  | Поверка | Толщиномеры покрытий | ТМ-2, ТМ-3, ТМ-4 | 25868-03 |  |  | Нет | 6996 | Толщиномеры покрытий, магнитные и вихретоковые
000000045457 |  | Поверка | Толщиномеры покрытий | TT210, TT260, TIME2510, TIME2500, TIME2501, TIME2511, TIME2600 | 79186-20 |  |  | Нет | 6996 | Толщиномеры покрытий, магнитные и вихретоковые
000000013256 |  | Поверка | Толщиномеры покрытий магнитные | МТП-01 | 24442-03 |  |  | Нет | 6996 | Толщиномеры покрытий, магнитные и вихретоковые
000000014961 |  | Поверка | Толщиномеры покрытий магнитные | PenTest, MikroTest, MiniTest FH-2100/4100 | 20631-00 |  |  | Нет | 6996 | Толщиномеры покрытий, магнитные и вихретоковые
000000014970 |  | Поверка | Толщиномеры покрытий магнитные | МТ2007 | 27676-04 |  |  | Нет | 6996 | Толщиномеры покрытий, магнитные и вихретоковые
000000014976 |  | Поверка | Толщиномеры покрытий магнитные | МТ-101-00, МТ-101-01, МТ-201-00, МТ-201-01 и МТ-201-02 | 42007-09 |  |  | Нет | 6996 | Толщиномеры покрытий, магнитные и вихретоковые
000000014990 |  | Поверка | Толщиномеры покрытий магнитные | ТМ-МГ4 | 59933-15 |  |  | Нет | 6996 | Толщиномеры покрытий, магнитные и вихретоковые
000000014992 |  | Поверка | Толщиномеры покрытий магнитные | МТ-201 | 27034-04 |  |  | Нет | 6996 | Толщиномеры покрытий, магнитные и вихретоковые
000000039528 |  | Поверка | Толщиномеры покрытий магнитные | МТ-201 | 27034-04 |  |  | Нет | 6996 | Толщиномеры покрытий, магнитные и вихретоковые
000000014994 |  | Поверка | Толщиномеры покрытий электрические | Elcometer 300/345/355 | 18761-99 |  |  | Нет | 6996 | Толщиномеры покрытий, магнитные и вихретоковые
000000014974 |  | Поверка | Толщиномеры покрытий электрические цифровые | ELCOMETER 311, 355, 365, 456 | 30315-05 |  |  | Нет | 6996 | Толщиномеры покрытий, магнитные и вихретоковые
000000014982 |  | Поверка | Толщиномеры покрытий электрические цифровые | ELCOMETER 415, ELCOMETER 456, ELCOMETER 355 | 57137-14 |  |  | Нет | 6996 | Толщиномеры покрытий, магнитные и вихретоковые
Г00000000333 |  | Поверка | Толщиномеры покрытий, магнитные и вихретоковые |  |  |  |  | Нет | 6996 | Толщиномеры покрытий, магнитные и вихретоковые
Г00000001152 |  | Калибровка | Толщиномеры покрытий, магнитные и вихретоковые (К) |  |  |  |  | Нет | 6996 | Толщиномеры покрытий, магнитные и вихретоковые (К)
000000000002 |  | Поверка | Толщиномеры ультразвуковые | T-Gage IV, T-Gage IV DL, T-Gage IV+, T-Gage IV MM | 24688-08 |  |  | Нет | 6996 | Толщиномеры ультразвуковые, электромагнитно-акустические
000000018889 |  | Поверка | Толщиномеры ультразвуковые | А1207 | 21702-01 |  |  | Да | 6357.1 | 250 (13) Толщиномеры ультразвуковые (от 0 до 300 мм)
000000018894 |  | Поверка | Толщиномеры ультразвуковые | Булат 5, Булат 5У, Булат 5УП | 30731-11 |  |  | Да | 6357.1 | 250 (13) Толщиномеры ультразвуковые (от 0 до 300 мм)
000000018896 |  | Поверка | Толщиномеры ультразвуковые | DM | 15215-96 |  |  | Да | 6357.1 | 250 (13) Толщиномеры ультразвуковые (от 0 до 300 мм)
000000018900 |  | Поверка | Толщиномеры ультразвуковые | ТЭМП-УТ1, ТЭМП-УТ2 | 38230-08 |  |  | Да | 6357.1 | 250 (13) Толщиномеры ультразвуковые (от 0 до 300 мм)
000000018902 |  | Поверка | Толщиномеры ультразвуковые | Булат-1М | 21391-13 |  |  | Да | 6357.1 | 250 (13) Толщиномеры ультразвуковые (от 0 до 300 мм)
000000018906 |  | Поверка | Толщиномеры ультразвуковые | NOVOTEST УТ-1 | 57856-14 |  |  | Да | 6357.1 | 250 (13) Толщиномеры ультразвуковые (от 0 до 300 мм)
000000018912 |  | Поверка | Толщиномеры ультразвуковые | БУЛАТ 3 | 64154-16 |  |  | Да | 6357.1 | 250 (13) Толщиномеры ультразвуковые (от 0 до 300 мм)
000000018918 |  | Поверка | Толщиномеры ультразвуковые | Булат-1М | 21391-01 |  |  | Да | 6357.1 | 250 (13) Толщиномеры ультразвуковые (от 0 до 300 мм)
000000018922 |  | Поверка | Толщиномеры ультразвуковые | А1208 | 23900-02 |  |  | Да | 6357.1 | 250 (13) Толщиномеры ультразвуковые (от 0 до 300 мм)
000000018923 |  | Поверка | Толщиномеры ультразвуковые | TT120, TT130, TT300 | 23756-02 |  |  | Да | 6357.1 | 250 (13) Толщиномеры ультразвуковые (от 0 до 300 мм)
000000018927 |  | Поверка | Толщиномеры ультразвуковые | ТУЗ-1 | 18105-99 |  |  | Да | 6357.1 | 250 (13) Толщиномеры ультразвуковые (от 0 до 300 мм)
000000018929 |  | Поверка | Толщиномеры ультразвуковые | DM 4, DM 4DL, DM 4E | 15215-07 |  |  | Да | 6357.1 | 250 (13) Толщиномеры ультразвуковые (от 0 до 300 мм)
000000018930 |  | Поверка | Толщиномеры ультразвуковые | УТ-301 | 29134-05 |  |  | Да | 6357.1 | 250 (13) Толщиномеры ультразвуковые (от 0 до 300 мм)
000000018937 |  | Поверка | Толщиномеры ультразвуковые | DIO-570 | 19694-00 |  |  | Да | 6357.1 | 250 (13) Толщиномеры ультразвуковые (от 0 до 300 мм)
000000018938 |  | Поверка | Толщиномеры ультразвуковые | TT100, TT110 | 19411-00 |  |  | Да | 6357.1 | 250 (13) Толщиномеры ультразвуковые (от 0 до 300 мм)
000000018941 |  | Поверка | Толщиномеры ультразвуковые | А1208, А1209, А1210 | 49605-12 |  |  | Да | 6357.1 | 250 (13) Толщиномеры ультразвуковые (от 0 до 300 мм)
000000018948 |  | Поверка | Толщиномеры ультразвуковые | DM | 15215-96 |  |  | Да | 6357.1 | 250 (13) Толщиномеры ультразвуковые (от 0 до 300 мм)
000000018953 |  | Поверка | Толщиномеры ультразвуковые | А1207 | 48244-11 |  |  | Да | 6357.1 | 250 (13) Толщиномеры ультразвуковые (от 0 до 300 мм)
000000039292 |  | Поверка | Толщиномеры ультразвуковые | ТЭМП-УТ1 | 38230-08 |  |  | Да | 6357.1 | 250 (13) Толщиномеры ультразвуковые (от 0 до 300 мм)
000000041043 |  | Поверка | Толщиномеры ультразвуковые | УТ-5231 | 59371-14 |  |  | Нет | 6996 | Толщиномеры ультразвуковые, электромагнитно-акустические
000000041198 |  | Поверка | Толщиномеры ультразвуковые | ТУЗ-2 | 24011-08 |  |  | Нет | 6357.1 | 250 (13) Толщиномеры ультразвуковые (от 0 до 300 мм)
000000041672 |  | Поверка | Толщиномеры ультразвуковые | А-1209 | 17409-98 |  |  | Нет | 6996 | Толщиномеры ультразвуковые, электромагнитно-акустические
000000042112 |  | Поверка | Толщиномеры ультразвуковые | УТ-111 | 44173-10 |  |  | Нет | 6996 | Толщиномеры ультразвуковые, электромагнитно-акустические
000000042627 |  | Калибровка | Толщиномеры ультразвуковые |  |  |  |  | Нет | 6996 | Толщиномеры ультразвуковые, электромагнитно-акустические (К)
000000042997 |  | Поверка | Толщиномеры ультразвуковые | А1209 | 17409-03 |  |  | Нет | 6357.1 | 250 (13) Толщиномеры ультразвуковые (от 0 до 300 мм)
000000043410 |  | Поверка | Толщиномеры ультразвуковые | УТ-111 | 66712-17 |  |  | Нет | 6996 | Толщиномеры ультразвуковые, электромагнитно-акустические
000000043600 |  | Поверка | Толщиномеры ультразвуковые | А1209 | 17409-03 |  |  | Нет | 6996 | Толщиномеры ультразвуковые, электромагнитно-акустические
000000043884 |  | Поверка | Толщиномеры ультразвуковые | CTS-30A, CTS-30B, CTS-49, CTS-59 | 53800-13 |  |  | Нет | 6996 | Толщиномеры ультразвуковые, электромагнитно-акустические
000000015036 |  | Поверка | Толщиномеры ультразвуковые и преобразователи ультразвуковые(комплект*) | УТ-93П (толщиномер), ПРИЗ-Т1 (преобразователь) | 10479-86 |  |  | Нет | 6996 | Толщиномеры ультразвуковые, электромагнитно-акустические
000000015034 |  | Поверка | Толщиномеры ультразвуковые специализированные(комплект*) | УТ-80М | 19805-00 |  |  | Нет | 6996 | Толщиномеры ультразвуковые, электромагнитно-акустические
000000001657 |  | Поверка | Толщиномеры ультразвуковые цифровые | Булат-1М | 21391-13 |  |  | Нет | 6996 | Толщиномеры ультразвуковые, электромагнитно-акустические
Г00000000332 |  | Поверка | Толщиномеры ультразвуковые, электромагнитно-акустические |  |  |  |  | Нет | 6996 | Толщиномеры ультразвуковые, электромагнитно-акустические
Г00000001153 |  | Калибровка | Толщиномеры ультразвуковые, электромагнитно-акустические (К) |  |  |  |  | Нет | 6996 | Толщиномеры ультразвуковые, электромагнитно-акустические (К)
000000001793 |  | Поверка | Толщиномеры ультразвуковые(комплект*) | 45MG | 54886-13 |  |  | Нет | 6996 | Толщиномеры ультразвуковые, электромагнитно-акустические
000000015001 |  | Поверка | Толщиномеры ультразвуковые(комплект*) | 22, 22DL, 25, 25DL, 25HP, 25 HPV, 25 DLPlus, 25DLHP, 26 MG, 26 MGXT, 26 XTDL, 36 DL Plus | 14770-00 |  |  | Нет | 6996 | Толщиномеры ультразвуковые, электромагнитно-акустические
000000015003 |  | Поверка | Толщиномеры ультразвуковые(комплект*) | 35, 35DL, 35HP, 35DL-HP, MG2, MG2-XT, MG2-DL, 26MG | 46559-11 |  |  | Нет | 6996 | Толщиномеры ультразвуковые, электромагнитно-акустические
000000015004 |  | Поверка | Толщиномеры ультразвуковые(комплект*) | Alphagage, Betagage, B-Gage, Sonagage III, Steelgage II | 39178-08 |  |  | Нет | 6996 | Толщиномеры ультразвуковые, электромагнитно-акустические
000000015005 |  | Поверка | Толщиномеры ультразвуковые(комплект*) | DM | 15215-96 |  |  | Нет | 6996 | Толщиномеры ультразвуковые, электромагнитно-акустические
000000015007 |  | Поверка | Толщиномеры ультразвуковые(комплект*) | DM 4, DM 4DL, DM 4E | 15215-07 |  |  | Нет | 6996 | Толщиномеры ультразвуковые, электромагнитно-акустические
000000015008 |  | Поверка | Толщиномеры ультразвуковые(комплект*) | DMS Go | 53196-13 |  |  | Нет | 6996 | Толщиномеры ультразвуковые, электромагнитно-акустические
000000015009 |  | Поверка | Толщиномеры ультразвуковые(комплект*) | DMS Go+ | 63413-16 |  |  | Нет | 6996 | Толщиномеры ультразвуковые, электромагнитно-акустические
000000015010 |  | Поверка | Толщиномеры ультразвуковые(комплект*) | DMS, DMS 2, DMS 2E, DMS 2TC | 21036-01 |  |  | Нет | 6996 | Толщиномеры ультразвуковые, электромагнитно-акустические
000000015011 |  | Поверка | Толщиномеры ультразвуковые(комплект*) | MG2, MG2XT, MG2DL, 26MG, 25, 25DL, 25DL Plus, 25Multi Plus, 25MX Plus, 25HP, 25HP Plus, 25DLHP, 25HPV, 35, 35DL, 35DLHP, 35HP, 37DL Plus | 29754-05 |  |  | Нет | 6996 | Толщиномеры ультразвуковые, электромагнитно-акустические
000000015012 |  | Поверка | Толщиномеры ультразвуковые(комплект*) | Microgage II, Microgage VX, CT-Gage, CT-Gage DL, CT-Gage DL+ | 42434-09 |  |  | Нет | 6996 | Толщиномеры ультразвуковые, электромагнитно-акустические
000000015013 |  | Поверка | Толщиномеры ультразвуковые(комплект*) | Sonogage IV, T-Gage V (V B, V DL, V W, V DLW, V C, V СDL, V CW, V СDLW), Microgage III (III B, III DL, III W, III DLW, III C, III DLC, III CW, III DLCW) | 58298-14 |  |  | Нет | 6996 | Толщиномеры ультразвуковые, электромагнитно-акустические
000000015015 |  | Поверка | Толщиномеры ультразвуковые(комплект*) | T-GAGE IV, T-GAGE IV+, T-GAGE IV DL, T-GAGE IV MM | 24688-03 |  |  | Нет | 6996 | Толщиномеры ультразвуковые, электромагнитно-акустические
000000015016 |  | Поверка | Толщиномеры ультразвуковые(комплект*) | TT120, TT130, TT300 | 23756-02 |  |  | Нет | 6996 | Толщиномеры ультразвуковые, электромагнитно-акустические
000000015017 |  | Поверка | Толщиномеры ультразвуковые(комплект*) | А1207 | 21702-01 |  |  | Нет | 6996 | Толщиномеры ультразвуковые, электромагнитно-акустические
000000015018 |  | Поверка | Толщиномеры ультразвуковые(комплект*) | А1207 | 48244-11 |  |  | Нет | 6996 | Толщиномеры ультразвуковые, электромагнитно-акустические
000000015019 |  | Поверка | Толщиномеры ультразвуковые(комплект*) | А1209 | 17409-03 |  |  | Нет | 6996 | Толщиномеры ультразвуковые, электромагнитно-акустические
000000015021 |  | Поверка | Толщиномеры ультразвуковые(комплект*) | БУЛАТ 1S | 46425-11 |  |  | Нет | 6996 | Толщиномеры ультразвуковые, электромагнитно-акустические
000000015022 |  | Поверка | Толщиномеры ультразвуковые(комплект*) | БУЛАТ 2 | 28229-04 |  |  | Нет | 6996 | Толщиномеры ультразвуковые, электромагнитно-акустические
000000015023 |  | Поверка | Толщиномеры ультразвуковые(комплект*) | БУЛАТ 3 | 64154-16 |  |  | Нет | 6996 | Толщиномеры ультразвуковые, электромагнитно-акустические
000000015024 |  | Поверка | Толщиномеры ультразвуковые(комплект*) | Булат 5, Булат 5У, Булат 5УП | 30731-05 |  |  | Нет | 6996 | Толщиномеры ультразвуковые, электромагнитно-акустические
000000015025 |  | Поверка | Толщиномеры ультразвуковые(комплект*) | Булат 5, Булат 5У, Булат 5УП | 30731-11 |  |  | Нет | 6996 | Толщиномеры ультразвуковые, электромагнитно-акустические
000000015026 |  | Поверка | Толщиномеры ультразвуковые(комплект*) | Булат-1М | 21391-01 |  |  | Нет | 6996 | Толщиномеры ультразвуковые, электромагнитно-акустические
000000015028 |  | Поверка | Толщиномеры ультразвуковые(комплект*) | Булат-1М | 21391-08 |  |  | Нет | 6996 | Толщиномеры ультразвуковые, электромагнитно-акустические
000000015029 |  | Поверка | Толщиномеры ультразвуковые(комплект*) | Булат-1М | 21391-13 |  |  | Нет | 6996 | Толщиномеры ультразвуковые, электромагнитно-акустические
000000015030 |  | Поверка | Толщиномеры ультразвуковые(комплект*) | ТУЗ-1 | 18105-99 |  |  | Нет | 6996 | Толщиномеры ультразвуковые, электромагнитно-акустические
000000015031 |  | Поверка | Толщиномеры ультразвуковые(комплект*) | ТУЗ-7 | 64397-16 |  |  | Нет | 6996 | Толщиномеры ультразвуковые, электромагнитно-акустические
000000015032 |  | Поверка | Толщиномеры ультразвуковые(комплект*) | УТ-301 | 29134-05 |  |  | Нет | 6996 | Толщиномеры ультразвуковые, электромагнитно-акустические
000000015033 |  | Поверка | Толщиномеры ультразвуковые(комплект*) | УТ-80 | 14917-95 |  |  | Нет | 6996 | Толщиномеры ультразвуковые, электромагнитно-акустические
000000015035 |  | Поверка | Толщиномеры ультразвуковые(комплект*) | УТ-82 | 23486-02 |  |  | Нет | 6996 | Толщиномеры ультразвуковые, электромагнитно-акустические
000000015037 |  | Поверка | Толщиномеры ультразвуковые(комплект*) | УТ-93П/1 | 18374-99 |  |  | Нет | 6996 | Толщиномеры ультразвуковые, электромагнитно-акустические
000000015038 |  | Поверка | Толщиномеры ультразвуковые(комплект*) | УТ-93П/1 | 18374-10 |  |  | Нет | 6996 | Толщиномеры ультразвуковые, электромагнитно-акустические
000000015039 |  | Поверка | Толщиномеры ультразвуковые(комплект*) | УТ-93П/1 | 18374-05 |  |  | Нет | 6996 | Толщиномеры ультразвуковые, электромагнитно-акустические
000000015040 |  | Поверка | Толщиномеры ультразвуковые(комплект*) | УТ-603 | 54998-13 |  |  | Нет | 6996 | Толщиномеры ультразвуковые, электромагнитно-акустические
000000015043 |  | Поверка | Толщиномеры ультразвуковые(комплект*) | ТЭМП-УТ1, ТЭМП-УТ2 | 38230-08 |  |  | Нет | 6996 | Толщиномеры ультразвуковые, электромагнитно-акустические
000000015044 |  | Поверка | Толщиномеры ультразвуковые(комплект*) | ТАУ326, ТАУ332, ТАУ538, ТАУ410 | 21928-03 |  |  | Нет | 6996 | Толщиномеры ультразвуковые, электромагнитно-акустические
000000017912 |  | Поверка | Толщиномеры ультразвуковые(комплект*) | DIO-570 | 19694-00 |  |  | Нет | 6996 | Толщиномеры ультразвуковые, электромагнитно-акустические
000000017913 |  | Поверка | Толщиномеры ультразвуковые(комплект*) | DM 4, DM 4DL, DM 4E | 15215-01 |  |  | Нет | 6996 | Толщиномеры ультразвуковые, электромагнитно-акустические
000000017914 |  | Поверка | Толщиномеры ультразвуковые(комплект*) | DM5E basic, DM5E, DM5E DL | 44843-10 |  |  | Нет | 6996 | Толщиномеры ультразвуковые, электромагнитно-акустические
000000017915 |  | Поверка | Толщиномеры ультразвуковые(комплект*) | DM5E Basic, DM5E, DM5E DL | 62242-15 |  |  | Нет | 6996 | Толщиномеры ультразвуковые, электромагнитно-акустические
000000017916 |  | Поверка | Толщиномеры ультразвуковые(комплект*) | DMS 2, DMS 2E, DMS 2TC | 21036-07 |  |  | Нет | 6996 | Толщиномеры ультразвуковые, электромагнитно-акустические
000000017917 |  | Поверка | Толщиномеры ультразвуковые(комплект*) | NOVOTEST УТ-1 | 57856-14 |  |  | Нет | 6996 | Толщиномеры ультразвуковые, электромагнитно-акустические
000000017918 |  | Поверка | Толщиномеры ультразвуковые(комплект*) | TT100, TT110 | 19411-00 |  |  | Нет | 6996 | Толщиномеры ультразвуковые, электромагнитно-акустические
000000017919 |  | Поверка | Толщиномеры ультразвуковые(комплект*) | А1208 | 23900-02 |  |  | Нет | 6996 | Толщиномеры ультразвуковые, электромагнитно-акустические
000000017920 |  | Поверка | Толщиномеры ультразвуковые(комплект*) | А1208, А1209, А1210 | 49605-12 |  |  | Нет | 6996 | Толщиномеры ультразвуковые, электромагнитно-акустические
000000017921 |  | Поверка | Толщиномеры ультразвуковые(комплект*) | Булат 1S | 17797-98 |  |  | Нет | 6996 | Толщиномеры ультразвуковые, электромагнитно-акустические
000000017925 |  | Поверка | Толщиномеры ультразвуковые(комплект*) | БУЛАТ 2 | 46426-11 |  |  | Нет | 6996 | Толщиномеры ультразвуковые, электромагнитно-акустические
000000017927 |  | Поверка | Толщиномеры ультразвуковые(комплект*) | Взлет УТ | 18810-05 |  |  | Нет | 6996 | Толщиномеры ультразвуковые, электромагнитно-акустические
000000017928 |  | Поверка | Толщиномеры ультразвуковые(комплект*) | СКАТ-4000 | 17969-98 |  |  | Нет | 6996 | Толщиномеры ультразвуковые, электромагнитно-акустические
000000017929 |  | Поверка | Толщиномеры ультразвуковые(комплект*) | ТУЗ-2 | 24011-02 |  |  | Нет | 6996 | Толщиномеры ультразвуковые, электромагнитно-акустические
000000017931 |  | Поверка | Толщиномеры ультразвуковые(комплект*) | ТУЗ-2 | 24011-08 |  |  | Нет | 6996 | Толщиномеры ультразвуковые, электромагнитно-акустические
000000017939 |  | Поверка | Толщиномеры ультразвуковые(комплект*) | ТУЗ-2 | 24011-13 |  |  | Нет | 6996 | Толщиномеры ультразвуковые, электромагнитно-акустические
000000017940 |  | Поверка | Толщиномеры ультразвуковые(комплект*) | ТУЗ-3 | 31216-06 |  |  | Нет | 6996 | Толщиномеры ультразвуковые, электромагнитно-акустические
000000017941 |  | Поверка | Толщиномеры ультразвуковые(комплект*) | ТУЗ-5 | 49184-12 |  |  | Нет | 6996 | Толщиномеры ультразвуковые, электромагнитно-акустические
000000017942 |  | Поверка | Толщиномеры ультразвуковые(комплект*) | УТ-93П | 10479-03 |  |  | Нет | 6996 | Толщиномеры ультразвуковые, электромагнитно-акустические
000000017943 |  | Поверка | Толщиномеры ультразвуковые(комплект*) | УТ-93П | 10479-98 |  |  | Нет | 6996 | Толщиномеры ультразвуковые, электромагнитно-акустические
000000017944 |  | Поверка | Толщиномеры ультразвуковые(комплект*) | УТ-96 | 11622-99 |  |  | Нет | 6996 | Толщиномеры ультразвуковые, электромагнитно-акустические
000000017945 |  | Поверка | Толщиномеры ультразвуковые(комплект*) | ТАУ 326, ТАУ 332, ТАУ 538 | 21928-01 |  |  | Нет | 6996 | Толщиномеры ультразвуковые, электромагнитно-акустические
000000017946 |  | Поверка | Толщиномеры ультразвуковые(комплект*) | ТАУ | 21928-08 |  |  | Нет | 6996 | Толщиномеры ультразвуковые, электромагнитно-акустические
000000017947 |  | Поверка | Толщиномеры ультразвуковые(комплект*) | ТАУ | 21928-14 |  |  | Нет | 6996 | Толщиномеры ультразвуковые, электромагнитно-акустические
000000042628 |  | Калибровка | Толщиномеры электромагнитно-аккустические |  |  |  |  | Нет | 6996 | Толщиномеры ультразвуковые, электромагнитно-акустические (К)
000000034817 |  | Поверка | Толщиномеры электромагнитно-акустические | А1270 | 31225-11 |  |  | Нет | 6996
000000001627 |  | Поверка | Толщиномеры электромагнитно-акустические(комплект*) | ЭМАТ-100 | 31376-06 |  |  | Нет | 6996 | Толщиномеры ультразвуковые, электромагнитно-акустические
000000015020 |  | Поверка | Толщиномеры электромагнитно-акустические(комплект*) | А1270 | 31225-06 |  |  | Нет | 6996 | Толщиномеры ультразвуковые, электромагнитно-акустические
000000034818 |  | Поверка | Толщиномеры электромагнитно-акустические(комплект*) | А1270 | 31225-11 |  |  | Нет | 6996 | Толщиномеры ультразвуковые, электромагнитно-акустические
000000014408 |  | Аттестация | Толщиномеры-гребенки неотвердевшего слоя (до 20 измерений вкл.) | Константа Г |  |  |  | Нет | 3828
000000014408 |  | Калибровка | Толщиномеры-гребенки неотвердевшего слоя (до 20 измерений вкл.) | Константа Г |  |  |  | Нет | 3828
А00000078 |  | Аттестация | Толщиномеры-гребенки неотвердевшего слоя (до 20 измерений вкл.) | [5 empty] | 3828 | ГруппыНЕТ
000000014409 |  | Аттестация | Толщиномеры-гребенки неотвердевшего слоя (свыше 20 измерений) | Константа Г |  |  |  | Нет | 5340
000000014409 |  | Калибровка | Толщиномеры-гребенки неотвердевшего слоя (свыше 20 измерений) | Константа Г |  |  |  | Нет | 5340
А00000079 |  | Аттестация | Толщиномеры-гребенки неотвердевшего слоя (свыше 20 измерений) | [5 empty] | 5340 | ГруппыНЕТ
000000043959 |  | Метрологический контроль состояния | тометр лабораторный медицинский Immunochem-2100 |  |  |  |  | Нет | 4464 | Анализатор иммуноферментный
000000043959 |  | КМХ (проверка) | тометр лабораторный медицинский Immunochem-2100 |  |  |  |  | Нет | 4464 | Анализатор иммуноферментный
000000043959 |  | Поверка выезд | тометр лабораторный медицинский Immunochem-2100 |  |  |  |  | Нет | 4464 | Анализатор иммуноферментный
000000043959 |  | Поверка | тометр лабораторный медицинский Immunochem-2100 |  |  |  |  | Нет | 4464 | Анализатор иммуноферментный
000000034445 |  | Поверка | Тонометр |  |  |  |  | Нет | 297 | Измерители артериального давления механические
000000038838 |  | Поверка | Тонометр механический медицинский | Armed | 56585-14 |  |  | Нет | 297 | Измерители артериального давления механические
Г00000001234 |  | Поверка | Тонометры автоматические настольные сетевые |  |  |  |  | Нет | 3852 | Тонометры автоматические настольные сетевые
000000044252 |  | Калибровка | Тонометры внутриглазного давления |  |  |  |  | Нет | 2649 | Тонометры внутриглазного давления портативные (К)
Г00000000534 |  | Поверка | Тонометры внутриглазного давления портативные |  |  |  |  | Нет | 2649 | Тонометры внутриглазного давления портативные
Г00000001418 |  | Калибровка | Тонометры внутриглазного давления портативные (К) |  |  |  |  | Нет | 2649 | Тонометры внутриглазного давления портативные (К)
000000023694 |  | Поверка | Тонометры внутриглазного давления через веко цифровые портативные | ТГДц-01 ПРА | 17909-08 |  |  | Нет | 2649 | Тонометры внутриглазного давления портативные
000000023695 |  | Поверка | Тонометры внутриглазного давления через веко цифровые портативные | ТГДц-01ПРА | 17909-98 |  |  | Нет | 2649 | Тонометры внутриглазного давления портативные
000000039025 |  | Поверка | Тонометры медицинские с речевым выходом | BL-W928 | 68040-17 |  |  | Нет | 450 | Измерители артериального давления и частоты пульса автомат. и полуавтомат.
000000005730 |  | Поверка | Тонометры офтальмологические автоматические бесконтактные | Reichert 7 | 53605-13 |  |  | Нет | 14574 | Тонометры офтальмологические автоматические бесконтактные
000000005738 |  | Поверка | Тонометры офтальмологические автоматические бесконтактные | HNT-7000 | 53606-13 |  |  | Нет | 14574 | Тонометры офтальмологические автоматические бесконтактные
Г00000000535 |  | Поверка | Тонометры офтальмологические автоматические бесконтактные |  |  |  |  | Нет | 14574 | Тонометры офтальмологические автоматические бесконтактные
Г00000001419 |  | Калибровка | Тонометры офтальмологические автоматические бесконтактные (К) |  |  |  |  | Нет | 14574 | Тонометры офтальмологические автоматические бесконтактные (К)
000000044251 |  | Калибровка | Тонометры офтальмологические бесконтактные |  |  |  |  | Нет | 14574 | Тонометры офтальмологические автоматические бесконтактные (К)
000000023696 |  | Поверка | Тонометры-тонографы глазные цифровые | ТНЦ-100 | 12426-90 |  |  | Нет | 2649 | Тонометры внутриглазного давления портативные
000000007963 |  | Калибровка | Тонометры-тонографы ТНЦ 100 |  |  |  |  | Нет | 2124 | Приборы офтальмологические
000000007963 |  | Поверка выезд | Тонометры-тонографы ТНЦ 100 |  |  |  |  | Нет | 2343 | Приборы офтальмологические
000000007963 |  | Поверка | Тонометры-тонографы ТНЦ 100 |  |  |  |  | Нет | 2124 | Приборы офтальмологические
000000007966 |  | Калибровка | Тонометры-тонографы ТНЦ 100С |  |  |  |  | Нет | 2124 | Приборы офтальмологические
000000007966 |  | Поверка выезд | Тонометры-тонографы ТНЦ 100С |  |  |  |  | Нет | 2343 | Приборы офтальмологические
000000007966 |  | Поверка | Тонометры-тонографы ТНЦ 100С |  |  |  |  | Нет | 2124 | Приборы офтальмологические
Г00000000632 |  | Поверка выезд | ТПУ двунаправленные |  |  |  |  | Нет | 30771 | ТПУ двунаправленные
000000039354 |  | Калибровка | Транспортир-угломер 180 |  |  |  |  | Нет | 267 | Угломеры маятниковые, оптические, нониусные (К)
000000044459 |  | Калибровка выезд | Трансформатор напряжения | НАМИ-220 УХЛ1 | 20344-05 |  |  | Нет | 31638 | Трансформатор напряжения однофазный (до 220 кВ, на месте установки)
000000044459 |  | Поверка выезд | Трансформатор напряжения | НАМИ-220 УХЛ1 | 20344-05 |  |  | Нет | 31638 | Трансформатор напряжения однофазный (до 220 кВ, на месте установки)
Г00000001215 |  | Калибровка выезд | Трансформатор напряжения однофазный (до 10 кВ, 1 специалист) |  |  |  |  | Нет | 4260 | Трансформатор напряжения однофазный (до 10 кВ)
Г00000001215 |  | Поверка выезд | Трансформатор напряжения однофазный (до 10 кВ, 1 специалист) |  |  |  |  | Нет | 4260 | Трансформатор напряжения однофазный (до 10 кВ)
Г00000001215 |  | Калибровка | Трансформатор напряжения однофазный (до 10 кВ, 1 специалист) |  |  |  |  | Нет | 4260 | Трансформатор напряжения однофазный (до 10 кВ)
Г00000001215 |  | Поверка | Трансформатор напряжения однофазный (до 10 кВ, 1 специалист) |  |  |  |  | Нет | 4260 | Трансформатор напряжения однофазный (до 10 кВ)
Г00000001217 |  | Калибровка выезд | Трансформатор напряжения однофазный (до 10 кВ, на месте установки, 2 специалиста) |  |  |  |  | Нет | 7605 | Трансформатор напряжения однофазный (до 10 кВ, на месте установки)
Г00000001217 |  | Поверка выезд | Трансформатор напряжения однофазный (до 10 кВ, на месте установки, 2 специалиста) |  |  |  |  | Нет | 7605 | Трансформатор напряжения однофазный (до 10 кВ, на месте установки)
Г00000001224 |  | Калибровка выезд | Трансформатор напряжения однофазный (до 220 кВ, на месте установки, 2 специалиста) |  |  |  |  | Нет | 31638 | Трансформатор напряжения однофазный (до 220 кВ, на месте установки)
Г00000001224 |  | Поверка выезд | Трансформатор напряжения однофазный (до 220 кВ, на месте установки, 2 специалиста) |  |  |  |  | Нет | 31638 | Трансформатор напряжения однофазный (до 220 кВ, на месте установки)
Г00000001219 |  | Поверка выезд | Трансформатор напряжения однофазный (до 35 кВ, 1 специалист) |  |  |  |  | Нет | 6450 | Трансформатор напряжения однофазный (до 35 кВ)
Г00000001219 |  | Поверка | Трансформатор напряжения однофазный (до 35 кВ, 1 специалист) |  |  |  |  | Нет | 6450 | Трансформатор напряжения однофазный (до 35 кВ)
Г00000001219 |  | Калибровка выезд | Трансформатор напряжения однофазный (до 35 кВ, 1 специалист) |  |  |  |  | Нет | 6450 | Трансформатор напряжения однофазный (до 35 кВ)
Г00000001219 |  | Калибровка | Трансформатор напряжения однофазный (до 35 кВ, 1 специалист) |  |  |  |  | Нет | 6450 | Трансформатор напряжения однофазный (до 35 кВ)
Г00000001220 |  | Калибровка выезд | Трансформатор напряжения однофазный (до 35 кВ, на месте установки, 2 специалиста) |  |  |  |  | Нет | 8841 | Трансформатор напряжения однофазный (до 35 кВ, на месте установки)
Г00000001220 |  | Поверка выезд | Трансформатор напряжения однофазный (до 35 кВ, на месте установки, 2 специалиста) |  |  |  |  | Нет | 8841 | Трансформатор напряжения однофазный (до 35 кВ, на месте установки)
Г00000001216 |  | Калибровка выезд | Трансформатор напряжения трёхфазный (до 10 кВ, 1 специалист) |  |  |  |  | Нет | 6714 | Трансформатор напряжения трёхфазный (до 10 кВ)
Г00000001216 |  | Поверка выезд | Трансформатор напряжения трёхфазный (до 10 кВ, 1 специалист) |  |  |  |  | Нет | 6714 | Трансформатор напряжения трёхфазный (до 10 кВ)
Г00000001216 |  | Поверка | Трансформатор напряжения трёхфазный (до 10 кВ, 1 специалист) |  |  |  |  | Нет | 6714 | Трансформатор напряжения трёхфазный (до 10 кВ)
Г00000001216 |  | Калибровка | Трансформатор напряжения трёхфазный (до 10 кВ, 1 специалист) |  |  |  |  | Нет | 6714 | Трансформатор напряжения трёхфазный (до 10 кВ)
Г00000001218 |  | Поверка выезд | Трансформатор напряжения трёхфазный (до 10 кВ,на месте установки, 2 специалиста) |  |  |  |  | Нет | 11349 | Трансформатор напряжения трёхфазный (до 10 кВ, на месте установки)
Г00000001218 |  | Калибровка выезд | Трансформатор напряжения трёхфазный (до 10 кВ,на месте установки, 2 специалиста) |  |  |  |  | Нет | 11349 | Трансформатор напряжения трёхфазный (до 10 кВ, на месте установки)
Г00000001221 |  | Поверка | Трансформатор напряжения трёхфазный (до 35 кВ, 1 специалист) |  |  |  |  | Нет | 9858 | Трансформатор напряжения трёхфазный (до 35 кВ)
Г00000001221 |  | Поверка выезд | Трансформатор напряжения трёхфазный (до 35 кВ, 1 специалист) |  |  |  |  | Нет | 9858 | Трансформатор напряжения трёхфазный (до 35 кВ)
Г00000001221 |  | Калибровка | Трансформатор напряжения трёхфазный (до 35 кВ, 1 специалист) |  |  |  |  | Нет | 9858 | Трансформатор напряжения трёхфазный (до 35 кВ)
Г00000001221 |  | Калибровка выезд | Трансформатор напряжения трёхфазный (до 35 кВ, 1 специалист) |  |  |  |  | Нет | 9858 | Трансформатор напряжения трёхфазный (до 35 кВ)
Г00000001222 |  | Калибровка выезд | Трансформатор напряжения трёхфазный (до 35 кВ, на месте установки, 2 специалиста) |  |  |  |  | Нет | 12165 | Трансформатор напряжения трёхфазный (до 35 кВ, на месте установки)
Г00000001222 |  | Поверка выезд | Трансформатор напряжения трёхфазный (до 35 кВ, на месте установки, 2 специалиста) |  |  |  |  | Нет | 12165 | Трансформатор напряжения трёхфазный (до 35 кВ, на месте установки)
000000018334 |  | Калибровка выезд | Трансформатор тока | И561 |  |  |  | Нет | 7080
000000018334 |  | Калибровка | Трансформатор тока | И561 |  |  |  | Нет | 6744
000000044290 |  | Поверка выезд | Трансформатор тока | ТВ | 46101-10 |  |  | Нет | 27774 | Трансформатор тока (в цепях с напряжением до 500 кВ, на месте установки)
000000044290 |  | Калибровка выезд | Трансформатор тока | ТВ | 46101-10 |  |  | Нет | 27774 | Трансформатор тока (в цепях с напряжением до 500 кВ, на месте установки)
Г00000001207 |  | Поверка выезд | Трансформатор тока (в цепях с напряжением до 0,66 кВ, 1 специалист) |  |  |  |  | Нет | 1077 | Трансформатор тока (в цепях с напряжением до 0,66 кВ)
Г00000001207 |  | Поверка | Трансформатор тока (в цепях с напряжением до 0,66 кВ, 1 специалист) |  |  |  |  | Нет | 1077 | Трансформатор тока (в цепях с напряжением до 0,66 кВ)
Г00000001207 |  | Калибровка выезд | Трансформатор тока (в цепях с напряжением до 0,66 кВ, 1 специалист) |  |  |  |  | Нет | 1077 | Трансформатор тока (в цепях с напряжением до 0,66 кВ)
Г00000001207 |  | Калибровка | Трансформатор тока (в цепях с напряжением до 0,66 кВ, 1 специалист) |  |  |  |  | Нет | 1077 | Трансформатор тока (в цепях с напряжением до 0,66 кВ)
Г00000001208 |  | Калибровка выезд | Трансформатор тока (в цепях с напряжением до 0,66 кВ, на месте установки, 2 специалиста) |  |  |  |  | Нет | 1929 | Трансформатор тока (в цепях с напряжением до 0,66 кВ, на месте установки)
Г00000001208 |  | Поверка выезд | Трансформатор тока (в цепях с напряжением до 0,66 кВ, на месте установки, 2 специалиста) |  |  |  |  | Нет | 1929 | Трансформатор тока (в цепях с напряжением до 0,66 кВ, на месте установки)
Г00000001209 |  | Калибровка | Трансформатор тока (в цепях с напряжением до 10 кВ, 1 специалист) |  |  |  |  | Нет | 4122 | Трансформатор тока (в цепях с напряжением до 10 кВ)
Г00000001209 |  | Калибровка выезд | Трансформатор тока (в цепях с напряжением до 10 кВ, 1 специалист) |  |  |  |  | Нет | 4122 | Трансформатор тока (в цепях с напряжением до 10 кВ)
Г00000001209 |  | Поверка | Трансформатор тока (в цепях с напряжением до 10 кВ, 1 специалист) |  |  |  |  | Нет | 4122 | Трансформатор тока (в цепях с напряжением до 10 кВ)
Г00000001209 |  | Поверка выезд | Трансформатор тока (в цепях с напряжением до 10 кВ, 1 специалист) |  |  |  |  | Нет | 4122 | Трансформатор тока (в цепях с напряжением до 10 кВ)
Г00000001210 |  | Калибровка выезд | Трансформатор тока (в цепях с напряжением до 10 кВ, на месте установки, 2 специалиста) |  |  |  |  | Нет | 6807 | Трансформатор тока (в цепях с напряжением до 10 кВ, на месте установки)
Г00000001210 |  | Поверка выезд | Трансформатор тока (в цепях с напряжением до 10 кВ, на месте установки, 2 специалиста) |  |  |  |  | Нет | 6807 | Трансформатор тока (в цепях с напряжением до 10 кВ, на месте установки)
Г00000001211 |  | Калибровка | Трансформатор тока (в цепях с напряжением до 35 кВ, 1 специалист) |  |  |  |  | Нет | 5328 | Трансформатор тока (в цепях с напряжением до 35 кВ)
Г00000001211 |  | Поверка | Трансформатор тока (в цепях с напряжением до 35 кВ, 1 специалист) |  |  |  |  | Нет | 5328 | Трансформатор тока (в цепях с напряжением до 35 кВ)
Г00000001211 |  | Калибровка выезд | Трансформатор тока (в цепях с напряжением до 35 кВ, 1 специалист) |  |  |  |  | Нет | 5328 | Трансформатор тока (в цепях с напряжением до 35 кВ)
Г00000001211 |  | Поверка выезд | Трансформатор тока (в цепях с напряжением до 35 кВ, 1 специалист) |  |  |  |  | Нет | 5328 | Трансформатор тока (в цепях с напряжением до 35 кВ)
Г00000001212 |  | Калибровка выезд | Трансформатор тока (в цепях с напряжением до 35 кВ, на месте установки, 2 специалиста) |  |  |  |  | Нет | 7698 | Трансформатор тока (в цепях с напряжением до 35 кВ, на месте установки)
Г00000001212 |  | Поверка выезд | Трансформатор тока (в цепях с напряжением до 35 кВ, на месте установки, 2 специалиста) |  |  |  |  | Нет | 7698 | Трансформатор тока (в цепях с напряжением до 35 кВ, на месте установки)
Г00000001213 |  | Калибровка | Трансформатор тока (в цепях с напряжением до 500 кВ, 1 специалист) |  |  |  |  | Нет | 12165 | Трансформатор тока (в цепях с напряжением до 500 кВ)
Г00000001213 |  | Калибровка выезд | Трансформатор тока (в цепях с напряжением до 500 кВ, 1 специалист) |  |  |  |  | Нет | 12165 | Трансформатор тока (в цепях с напряжением до 500 кВ)
Г00000001213 |  | Поверка выезд | Трансформатор тока (в цепях с напряжением до 500 кВ, 1 специалист) |  |  |  |  | Нет | 12165 | Трансформатор тока (в цепях с напряжением до 500 кВ)
Г00000001213 |  | Поверка | Трансформатор тока (в цепях с напряжением до 500 кВ, 1 специалист) |  |  |  |  | Нет | 12165 | Трансформатор тока (в цепях с напряжением до 500 кВ)
Г00000001214 |  | Калибровка выезд | Трансформатор тока (в цепях с напряжением до 500 кВ, на месте установки, 2 специалиста) |  |  |  |  | Нет | 27774 | Трансформатор тока (в цепях с напряжением до 500 кВ, на месте установки)
Г00000001214 |  | Поверка выезд | Трансформатор тока (в цепях с напряжением до 500 кВ, на месте установки, 2 специалиста) |  |  |  |  | Нет | 27774 | Трансформатор тока (в цепях с напряжением до 500 кВ, на месте установки)
000000018325 |  | Поверка выезд | Трансформаторы | НОМ-10 | 363-49 |  |  | Нет | 11349
000000003627 |  | Калибровка выезд | Трансформаторы напряжения | НАМИТ-10 | 16687-02 |  |  | Нет | 11349 | Трансформатор напряжения трёхфазный (до 10 кВ, на месте установки)
000000003627 |  | Поверка выезд | Трансформаторы напряжения | НАМИТ-10 | 16687-02 |  |  | Нет | 11349 | Трансформатор напряжения трёхфазный (до 10 кВ, на месте установки)
000000003634 |  | Калибровка выезд | Трансформаторы напряжения | ЗНОМ-35-65 | 912-70 |  |  | Нет | 8841 | Трансформатор напряжения однофазный (до 35 кВ, на месте установки)
000000003634 |  | Поверка выезд | Трансформаторы напряжения | ЗНОМ-35-65 | 912-70 |  |  | Нет | 8841 | Трансформатор напряжения однофазный (до 35 кВ, на месте установки)
000000003658 |  | Поверка | Трансформаторы напряжения | НАМИТ-10 | 16687-02 |  |  | Нет | 6714 | Трансформатор напряжения трёхфазный (до 10 кВ)
000000003658 |  | Калибровка | Трансформаторы напряжения | НАМИТ-10 | 16687-02 |  |  | Нет | 6714 | Трансформатор напряжения трёхфазный (до 10 кВ)
000000003658 |  | Калибровка выезд | Трансформаторы напряжения | НАМИТ-10 | 16687-02 |  |  | Нет | 6714 | Трансформатор напряжения трёхфазный (до 10 кВ)
000000003658 |  | Поверка выезд | Трансформаторы напряжения | НАМИТ-10 | 16687-02 |  |  | Нет | 6714 | Трансформатор напряжения трёхфазный (до 10 кВ)
000000006453 |  | Калибровка | Трансформаторы напряжения | НТМИ-6 | 380-49 |  |  | Нет | 6453
000000008226 |  | Калибровка выезд | Трансформаторы напряжения | НАМИ-35 УХЛ1 | 19813-09 |  |  | Нет | 12165 | Трансформатор напряжения трёхфазный (до 35 кВ, на месте установки)
000000008226 |  | Поверка выезд | Трансформаторы напряжения | НАМИ-35 УХЛ1 | 19813-09 |  |  | Нет | 12165 | Трансформатор напряжения трёхфазный (до 35 кВ, на месте установки)
000000008311 |  | Поверка | Трансформаторы напряжения | ЗНОМ-35-65 | 912-70 |  |  | Нет | 6450 | Трансформатор напряжения однофазный (до 35 кВ)
000000008311 |  | Поверка выезд | Трансформаторы напряжения | ЗНОМ-35-65 | 912-70 |  |  | Нет | 6450 | Трансформатор напряжения однофазный (до 35 кВ)
000000008311 |  | Калибровка | Трансформаторы напряжения | ЗНОМ-35-65 | 912-70 |  |  | Нет | 6450 | Трансформатор напряжения однофазный (до 35 кВ)
000000008311 |  | Калибровка выезд | Трансформаторы напряжения | ЗНОМ-35-65 | 912-70 |  |  | Нет | 6450 | Трансформатор напряжения однофазный (до 35 кВ)
000000018326 |  | Поверка выезд | Трансформаторы напряжения | ЗНОЛ.06 | 3344-08 |  |  | Нет | 11349
000000018327 |  | Калибровка выезд | Трансформаторы напряжения | НТМИ-6 У3, НТМИ-10 У3 | 51199-12 |  |  | Нет | 11349 | Трансформатор напряжения трёхфазный (до 10 кВ, на месте установки)
000000018327 |  | Поверка выезд | Трансформаторы напряжения | НТМИ-6 У3, НТМИ-10 У3 | 51199-12 |  |  | Нет | 11349 | Трансформатор напряжения трёхфазный (до 10 кВ, на месте установки)
000000036803 |  | Калибровка выезд | Трансформаторы напряжения | НАМИТ-10 | 16687-13 |  |  | Нет | 11349 | Трансформатор напряжения трёхфазный (до 10 кВ, на месте установки)
000000036803 |  | Поверка выезд | Трансформаторы напряжения | НАМИТ-10 | 16687-13 |  |  | Нет | 11349 | Трансформатор напряжения трёхфазный (до 10 кВ, на месте установки)
000000037925 |  | Калибровка выезд | Трансформаторы напряжения | НТМИ-6-66, НОМ-10-66 | 2611-70 |  |  | Нет | 11349 | Трансформатор напряжения трёхфазный (до 10 кВ, на месте установки)
000000037925 |  | Поверка выезд | Трансформаторы напряжения | НТМИ-6-66, НОМ-10-66 | 2611-70 |  |  | Нет | 11349 | Трансформатор напряжения трёхфазный (до 10 кВ, на месте установки)
000000039057 |  | Калибровка выезд | Трансформаторы напряжения | НАМИТ-10 | 16687-97 |  |  | Нет | 11349 | Трансформатор напряжения трёхфазный (до 10 кВ, на месте установки)
000000039057 |  | Поверка выезд | Трансформаторы напряжения | НАМИТ-10 | 16687-97 |  |  | Нет | 11349 | Трансформатор напряжения трёхфазный (до 10 кВ, на месте установки)
000000039949 |  | Поверка выезд | Трансформаторы напряжения | НКФ-110 | 26452-04 |  |  | Нет | 31638 | Трансформатор напряжения однофазный (до 220 кВ, на месте установки)
000000039949 |  | Калибровка выезд | Трансформаторы напряжения | НКФ-110 | 26452-04 |  |  | Нет | 31638 | Трансформатор напряжения однофазный (до 220 кВ, на месте установки)
000000041117 |  | Калибровка выезд | Трансформаторы напряжения | НАМИТ-10 | 16687-02 |  |  | Нет | 11349 | Трансформатор напряжения трёхфазный (до 10 кВ, на месте установки)
000000041117 |  | Поверка выезд | Трансформаторы напряжения | НАМИТ-10 | 16687-02 |  |  | Нет | 11349 | Трансформатор напряжения трёхфазный (до 10 кВ, на месте установки)
000000042309 |  | Калибровка выезд | Трансформаторы напряжения | ЗНОЛП-6У3 | 23544-07 |  |  | Нет | 6807 | Трансформатор тока (в цепях с напряжением до 10 кВ, на месте установки)
000000042309 |  | Поверка выезд | Трансформаторы напряжения | ЗНОЛП-6У3 | 23544-07 |  |  | Нет | 6807 | Трансформатор тока (в цепях с напряжением до 10 кВ, на месте установки)
000000042310 |  | Калибровка выезд | Трансформаторы напряжения | ЗНОЛП-6У2 | 23544-07 |  |  | Нет | 7605 | Трансформатор напряжения однофазный (до 10 кВ, на месте установки)
000000042310 |  | Поверка выезд | Трансформаторы напряжения | ЗНОЛП-6У2 | 23544-07 |  |  | Нет | 7605 | Трансформатор напряжения однофазный (до 10 кВ, на месте установки)
000000042496 |  | Поверка выезд | Трансформаторы напряжения | НОМ-6 | 159-49 |  |  | Нет | 11349 | Трансформатор напряжения трёхфазный (до 10 кВ, на месте установки)
000000042496 |  | Калибровка выезд | Трансформаторы напряжения | НОМ-6 | 159-49 |  |  | Нет | 11349 | Трансформатор напряжения трёхфазный (до 10 кВ, на месте установки)
000000043309 |  | Поверка выезд | Трансформаторы напряжения | НТМК-10 | 355-49 |  |  | Нет | 11349 | Трансформатор напряжения трёхфазный (до 10 кВ, на месте установки)
000000043309 |  | Калибровка выезд | Трансформаторы напряжения | НТМК-10 | 355-49 |  |  | Нет | 11349 | Трансформатор напряжения трёхфазный (до 10 кВ, на месте установки)
000000045509 |  | Калибровка выезд | Трансформаторы напряжения | НТМИ-6, НТМИ-10, НТМИ-18 (г.Москва); НТМИ-6 (г.Хмельницкий); НТМИ-10 (г.Ленинград, г.Благовещенск) | 831-53 |  |  | Нет | 11349 | Трансформатор напряжения трёхфазный (до 10 кВ, на месте установки)
000000045509 |  | Поверка выезд | Трансформаторы напряжения | НТМИ-6, НТМИ-10, НТМИ-18 (г.Москва); НТМИ-6 (г.Хмельницкий); НТМИ-10 (г.Ленинград, г.Благовещенск) | 831-53 |  |  | Нет | 11349 | Трансформатор напряжения трёхфазный (до 10 кВ, на месте установки)
000000041701 |  | Поверка выезд | Трансформаторы напряжения антирезонансные | НАМИ-110 | 24218-08 |  |  | Нет | 31638 | Трансформатор напряжения однофазный (до 220 кВ, на месте установки)
000000041701 |  | Калибровка выезд | Трансформаторы напряжения антирезонансные | НАМИ-110 | 24218-08 |  |  | Нет | 31638 | Трансформатор напряжения однофазный (до 220 кВ, на месте установки)
000000003660 |  | Калибровка выезд | Трансформаторы напряжения антирезонансные трехфазные | НАМИ-35 УХЛ1 | 19813-00 |  |  | Нет | 9858 | Трансформатор напряжения трёхфазный (до 35 кВ)
000000003660 |  | Поверка выезд | Трансформаторы напряжения антирезонансные трехфазные | НАМИ-35 УХЛ1 | 19813-00 |  |  | Нет | 9858 | Трансформатор напряжения трёхфазный (до 35 кВ)
000000003660 |  | Калибровка | Трансформаторы напряжения антирезонансные трехфазные | НАМИ-35 УХЛ1 | 19813-00 |  |  | Нет | 9858 | Трансформатор напряжения трёхфазный (до 35 кВ)
000000003660 |  | Поверка | Трансформаторы напряжения антирезонансные трехфазные | НАМИ-35 УХЛ1 | 19813-00 |  |  | Нет | 9858 | Трансформатор напряжения трёхфазный (до 35 кВ)
000000008331 |  | Калибровка выезд | Трансформаторы напряжения заземляемые | ЗНОЛ | 46738-11 |  |  | Нет | 7605 | Трансформатор напряжения однофазный (до 10 кВ, на месте установки)
000000008331 |  | Поверка выезд | Трансформаторы напряжения заземляемые | ЗНОЛ | 46738-11 |  |  | Нет | 7605 | Трансформатор напряжения однофазный (до 10 кВ, на месте установки)
000000003651 |  | Калибровка | Трансформаторы напряжения измерительные | ЗНОЛ.06 | 3344-04 |  |  | Нет | 4260 | Трансформатор напряжения однофазный (до 10 кВ)
000000003651 |  | Поверка выезд | Трансформаторы напряжения измерительные | ЗНОЛ.06 | 3344-04 |  |  | Нет | 4260 | Трансформатор напряжения однофазный (до 10 кВ)
000000003651 |  | Поверка | Трансформаторы напряжения измерительные | ЗНОЛ.06 | 3344-04 |  |  | Нет | 4260 | Трансформатор напряжения однофазный (до 10 кВ)
000000003651 |  | Калибровка выезд | Трансформаторы напряжения измерительные | ЗНОЛ.06 | 3344-04 |  |  | Нет | 4260 | Трансформатор напряжения однофазный (до 10 кВ)
000000041103 |  | Калибровка выезд | Трансформаторы напряжения измерительные | 4MR (EGS) | 44088-10 |  |  | Нет | 7605 | Трансформатор напряжения однофазный (до 10 кВ, на месте установки)
000000041103 |  | Поверка выезд | Трансформаторы напряжения измерительные | 4MR (EGS) | 44088-10 |  |  | Нет | 7605 | Трансформатор напряжения однофазный (до 10 кВ, на месте установки)
000000002561 |  | Поверка выезд | Трансформаторы напряжения измерительные лабораторные незаземляемые | НЛЛ | 34035-07 |  |  | Нет | 20955
000000002561 |  | Поверка | Трансформаторы напряжения измерительные лабораторные незаземляемые | НЛЛ | 34035-07 |  |  | Нет | 19956
000000002565 |  | Поверка | Трансформаторы напряжения лабораторные измерительные | НЛЛ-15 и НЛЛ-35 | 5811-00 |  |  | Нет | 27246
000000002565 |  | Поверка выезд | Трансформаторы напряжения лабораторные измерительные | НЛЛ-15 и НЛЛ-35 | 5811-00 |  |  | Нет | 28605
000000003639 |  | Калибровка выезд | Трансформаторы тока | Т-0,66У3 | 6891-78 |  |  | Нет | 1077 | Трансформатор тока (в цепях с напряжением до 0,66 кВ)
000000003639 |  | Поверка выезд | Трансформаторы тока | Т-0,66У3 | 6891-78 |  |  | Нет | 1077 | Трансформатор тока (в цепях с напряжением до 0,66 кВ)
000000003639 |  | Калибровка | Трансформаторы тока | Т-0,66У3 | 6891-78 |  |  | Нет | 1077 | Трансформатор тока (в цепях с напряжением до 0,66 кВ)
000000003639 |  | Поверка | Трансформаторы тока | Т-0,66У3 | 6891-78 |  |  | Нет | 1077 | Трансформатор тока (в цепях с напряжением до 0,66 кВ)
000000003644 |  | Поверка выезд | Трансформаторы тока | ТЛК10-5,6 | 9143-01 |  |  | Нет | 4122 | Трансформатор тока (в цепях с напряжением до 10 кВ)
000000003644 |  | Калибровка | Трансформаторы тока | ТЛК10-5,6 | 9143-01 |  |  | Нет | 4122 | Трансформатор тока (в цепях с напряжением до 10 кВ)
000000003644 |  | Поверка | Трансформаторы тока | ТЛК10-5,6 | 9143-01 |  |  | Нет | 4122 | Трансформатор тока (в цепях с напряжением до 10 кВ)
000000003644 |  | Калибровка выезд | Трансформаторы тока | ТЛК10-5,6 | 9143-01 |  |  | Нет | 4122 | Трансформатор тока (в цепях с напряжением до 10 кВ)
000000003649 |  | Поверка выезд | Трансформаторы тока | ТГМ-35 УХЛ1 | 41967-09 |  |  | Нет | 5328 | Трансформатор тока (в цепях с напряжением до 35 кВ)
000000003649 |  | Калибровка | Трансформаторы тока | ТГМ-35 УХЛ1 | 41967-09 |  |  | Нет | 5328 | Трансформатор тока (в цепях с напряжением до 35 кВ)
000000003649 |  | Калибровка выезд | Трансформаторы тока | ТГМ-35 УХЛ1 | 41967-09 |  |  | Нет | 5328 | Трансформатор тока (в цепях с напряжением до 35 кВ)
000000003649 |  | Поверка | Трансформаторы тока | ТГМ-35 УХЛ1 | 41967-09 |  |  | Нет | 5328 | Трансформатор тока (в цепях с напряжением до 35 кВ)
000000004437 |  | Поверка выезд | Трансформаторы тока | 780I-202-5 | 53453-13 |  |  | Нет | 21240
000000004437 |  | Поверка | Трансформаторы тока | 780I-202-5 | 53453-13 |  |  | Нет | 20229
000000006479 |  | Поверка выезд | Трансформаторы тока | ТЛК10 | 9143-83 |  |  | Нет | 6807 | Трансформатор тока (в цепях с напряжением до 10 кВ, на месте установки)
000000006479 |  | Калибровка выезд | Трансформаторы тока | ТЛК10 | 9143-83 |  |  | Нет | 6807 | Трансформатор тока (в цепях с напряжением до 10 кВ, на месте установки)
000000006514 |  | Калибровка выезд | Трансформаторы тока | ТПЛМ-10 | 2363-68 |  |  | Нет | 6807 | Трансформатор тока (в цепях с напряжением до 10 кВ, на месте установки)
000000006514 |  | Поверка выезд | Трансформаторы тока | ТПЛМ-10 | 2363-68 |  |  | Нет | 6807 | Трансформатор тока (в цепях с напряжением до 10 кВ, на месте установки)
000000006533 |  | Калибровка выезд | Трансформаторы тока | ТЛМ-10 | 2473-05 |  |  | Нет | 6807 | Трансформатор тока (в цепях с напряжением до 10 кВ, на месте установки)
000000006533 |  | Поверка выезд | Трансформаторы тока | ТЛМ-10 | 2473-05 |  |  | Нет | 6807 | Трансформатор тока (в цепях с напряжением до 10 кВ, на месте установки)
000000008238 |  | Калибровка выезд | Трансформаторы тока | Т-0,66, ТШ-0,66 | 67928-17 |  |  | Нет | 1929 | Трансформатор тока (в цепях с напряжением до 0,66 кВ, на месте установки)
000000008238 |  | Поверка выезд | Трансформаторы тока | Т-0,66, ТШ-0,66 | 67928-17 |  |  | Нет | 1929 | Трансформатор тока (в цепях с напряжением до 0,66 кВ, на месте установки)
000000008262 |  | Поверка выезд | Трансформаторы тока | ТЛК-10 | 9143-06 |  |  | Нет | 6807 | Трансформатор тока (в цепях с напряжением до 10 кВ, на месте установки)
000000008262 |  | Калибровка выезд | Трансформаторы тока | ТЛК-10 | 9143-06 |  |  | Нет | 6807 | Трансформатор тока (в цепях с напряжением до 10 кВ, на месте установки)
000000008276 |  | Поверка выезд | Трансформаторы тока | ТГМ-35 УХЛ1 | 41967-09 |  |  | Нет | 7698 | Трансформатор тока (в цепях с напряжением до 35 кВ, на месте установки)
000000008276 |  | Калибровка выезд | Трансформаторы тока | ТГМ-35 УХЛ1 | 41967-09 |  |  | Нет | 7698 | Трансформатор тока (в цепях с напряжением до 35 кВ, на месте установки)
000000018328 |  | Поверка выезд | Трансформаторы тока | И54М | 778-63 |  |  | Нет | 3351
000000018328 |  | Поверка | Трансформаторы тока | И54М | 778-63 |  |  | Нет | 3198
000000018329 |  | Поверка | Трансформаторы тока | И55/1 | 1504-61 |  |  | Нет | 3198
000000018329 |  | Поверка выезд | Трансформаторы тока | И55/1 | 1504-61 |  |  | Нет | 3351
000000018336 |  | Поверка выезд | Трансформаторы тока | И515М, И515М/1 | 1452-61 |  |  | Нет | 7080
000000018336 |  | Поверка | Трансформаторы тока | И515М, И515М/1 | 1452-61 |  |  | Нет | 6744
000000018337 |  | Поверка | Трансформаторы тока | УТТ-6 | 520-50 |  |  | Нет | 6744
000000018338 |  | Поверка | Трансформаторы тока | УТТ-5, УТТ-5М | 161-49 |  |  | Нет | 6744
000000018338 |  | Поверка выезд | Трансформаторы тока | УТТ-5, УТТ-5М | 161-49 |  |  | Нет | 7080
000000034083 |  | Поверка выезд | Трансформаторы тока | ТШП-0,66, ТОП-0,66 | 71402-18 |  |  | Нет | 1077 | Трансформатор тока (в цепях с напряжением до 0,66 кВ)
000000034083 |  | Калибровка выезд | Трансформаторы тока | ТШП-0,66, ТОП-0,66 | 71402-18 |  |  | Нет | 1077 | Трансформатор тока (в цепях с напряжением до 0,66 кВ)
000000034083 |  | Калибровка | Трансформаторы тока | ТШП-0,66, ТОП-0,66 | 71402-18 |  |  | Нет | 1077 | Трансформатор тока (в цепях с напряжением до 0,66 кВ)
000000034083 |  | Поверка | Трансформаторы тока | ТШП-0,66, ТОП-0,66 | 71402-18 |  |  | Нет | 1077 | Трансформатор тока (в цепях с напряжением до 0,66 кВ)
000000034358 |  | Калибровка выезд | Трансформаторы тока | KS | 71711-18 |  |  | Нет | 1077 | Трансформатор тока (в цепях с напряжением до 0,66 кВ)
000000034358 |  | Поверка выезд | Трансформаторы тока | KS | 71711-18 |  |  | Нет | 1077 | Трансформатор тока (в цепях с напряжением до 0,66 кВ)
000000034358 |  | Калибровка | Трансформаторы тока | KS | 71711-18 |  |  | Нет | 1077 | Трансформатор тока (в цепях с напряжением до 0,66 кВ)
000000034358 |  | Поверка | Трансформаторы тока | KS | 71711-18 |  |  | Нет | 1077 | Трансформатор тока (в цепях с напряжением до 0,66 кВ)
000000036028 |  | Поверка | Трансформаторы тока | KS, KSO, KSW | 71711-18 |  |  | Нет | 1077 | Трансформатор тока (в цепях с напряжением до 0,66 кВ)
000000036028 |  | Калибровка выезд | Трансформаторы тока | KS, KSO, KSW | 71711-18 |  |  | Нет | 1077 | Трансформатор тока (в цепях с напряжением до 0,66 кВ)
000000036028 |  | Калибровка | Трансформаторы тока | KS, KSO, KSW | 71711-18 |  |  | Нет | 1077 | Трансформатор тока (в цепях с напряжением до 0,66 кВ)
000000036028 |  | Поверка выезд | Трансформаторы тока | KS, KSO, KSW | 71711-18 |  |  | Нет | 1077 | Трансформатор тока (в цепях с напряжением до 0,66 кВ)
000000036053 |  | Калибровка выезд | Трансформаторы тока | ТЛП-10 | 30709-08 |  |  | Нет | 6807 | Трансформатор тока (в цепях с напряжением до 10 кВ, на месте установки)
000000036053 |  | Поверка выезд | Трансформаторы тока | ТЛП-10 | 30709-08 |  |  | Нет | 6807 | Трансформатор тока (в цепях с напряжением до 10 кВ, на месте установки)
000000036054 |  | Поверка выезд | Трансформаторы тока | Т-0,66 | 36382-07 |  |  | Нет | 1929 | Трансформатор тока (в цепях с напряжением до 0,66 кВ, на месте установки)
000000036054 |  | Калибровка выезд | Трансформаторы тока | Т-0,66 | 36382-07 |  |  | Нет | 1929 | Трансформатор тока (в цепях с напряжением до 0,66 кВ, на месте установки)
000000036205 |  | Поверка выезд | Трансформаторы тока | ТОЛ-СВЭЛ | 42663-09 |  |  | Нет | 6807 | Трансформатор тока (в цепях с напряжением до 10 кВ, на месте установки)
000000036205 |  | Калибровка выезд | Трансформаторы тока | ТОЛ-СВЭЛ | 42663-09 |  |  | Нет | 6807 | Трансформатор тока (в цепях с напряжением до 10 кВ, на месте установки)
000000036476 |  | Калибровка выезд | Трансформаторы тока | ТЛМ-10 | 2473-05 |  |  | Нет | 6807 | Трансформатор тока (в цепях с напряжением до 10 кВ, на месте установки)
000000036476 |  | Поверка выезд | Трансформаторы тока | ТЛМ-10 | 2473-05 |  |  | Нет | 6807 | Трансформатор тока (в цепях с напряжением до 10 кВ, на месте установки)
000000037010 |  | Поверка | Трансформаторы тока | ТШП-0,66 | 71402-18 |  |  | Нет | 1077 | Трансформатор тока (в цепях с напряжением до 0,66 кВ)
000000037010 |  | Калибровка выезд | Трансформаторы тока | ТШП-0,66 | 71402-18 |  |  | Нет | 1077 | Трансформатор тока (в цепях с напряжением до 0,66 кВ)
000000037010 |  | Поверка выезд | Трансформаторы тока | ТШП-0,66 | 71402-18 |  |  | Нет | 1077 | Трансформатор тока (в цепях с напряжением до 0,66 кВ)
000000037010 |  | Калибровка | Трансформаторы тока | ТШП-0,66 | 71402-18 |  |  | Нет | 1077 | Трансформатор тока (в цепях с напряжением до 0,66 кВ)
000000037851 |  | Калибровка | Трансформаторы тока | Т-0,66 | 22656-07 |  |  | Нет | 1077 | Трансформатор тока (в цепях с напряжением до 0,66 кВ)
000000037851 |  | Поверка выезд | Трансформаторы тока | Т-0,66 | 22656-07 |  |  | Нет | 1077 | Трансформатор тока (в цепях с напряжением до 0,66 кВ)
000000037851 |  | Поверка | Трансформаторы тока | Т-0,66 | 22656-07 |  |  | Нет | 1077 | Трансформатор тока (в цепях с напряжением до 0,66 кВ)
000000037851 |  | Калибровка выезд | Трансформаторы тока | Т-0,66 | 22656-07 |  |  | Нет | 1077 | Трансформатор тока (в цепях с напряжением до 0,66 кВ)
000000038435 |  | Поверка выезд | Трансформаторы тока | Т-0,66 | 29482-07 |  |  | Нет | 1929 | Трансформатор тока (в цепях с напряжением до 0,66 кВ, на месте установки)
000000038435 |  | Калибровка выезд | Трансформаторы тока | Т-0,66 | 29482-07 |  |  | Нет | 1929 | Трансформатор тока (в цепях с напряжением до 0,66 кВ, на месте установки)
000000039265 |  | Калибровка выезд | Трансформаторы тока | ТШП-0,66 | 37610-08 |  |  | Нет | 1929 | Трансформатор тока (в цепях с напряжением до 0,66 кВ, на месте установки)
000000039265 |  | Поверка выезд | Трансформаторы тока | ТШП-0,66 | 37610-08 |  |  | Нет | 1929 | Трансформатор тока (в цепях с напряжением до 0,66 кВ, на месте установки)
000000039831 |  | Поверка выезд | Трансформаторы тока | ТОЛ-СЭЩ-10 | 32139-11 |  |  | Нет | 6807 | Трансформатор тока (в цепях с напряжением до 10 кВ, на месте установки)
000000039831 |  | Калибровка выезд | Трансформаторы тока | ТОЛ-СЭЩ-10 | 32139-11 |  |  | Нет | 6807 | Трансформатор тока (в цепях с напряжением до 10 кВ, на месте установки)
000000040007 |  | Поверка выезд | Трансформаторы тока | Нет данных | 780-52 |  |  | Нет | 27774 | Трансформатор тока (в цепях с напряжением до 500 кВ, на месте установки)
000000040007 |  | Калибровка выезд | Трансформаторы тока | Нет данных | 780-52 |  |  | Нет | 27774 | Трансформатор тока (в цепях с напряжением до 500 кВ, на месте установки)
000000041104 |  | Калибровка выезд | Трансформаторы тока | AB12 (4MA72), AB24 (4MA74), AB36 (4MA76) | 59024-14 |  |  | Нет | 6807 | Трансформатор тока (в цепях с напряжением до 10 кВ, на месте установки)
000000041104 |  | Поверка выезд | Трансформаторы тока | AB12 (4MA72), AB24 (4MA74), AB36 (4MA76) | 59024-14 |  |  | Нет | 6807 | Трансформатор тока (в цепях с напряжением до 10 кВ, на месте установки)
000000041115 |  | Калибровка выезд | Трансформаторы тока | ТШЛМ-05 Т3 | 3033-72 |  |  | Нет | 1929 | Трансформатор тока (в цепях с напряжением до 0,66 кВ, на месте установки)
000000041115 |  | Поверка выезд | Трансформаторы тока | ТШЛМ-05 Т3 | 3033-72 |  |  | Нет | 1929 | Трансформатор тока (в цепях с напряжением до 0,66 кВ, на месте установки)
000000041116 |  | Поверка выезд | Трансформаторы тока | Т-0,66 | 22656-07 |  |  | Нет | 1929 | Трансформатор тока (в цепях с напряжением до 0,66 кВ, на месте установки)
000000041116 |  | Калибровка выезд | Трансформаторы тока | Т-0,66 | 22656-07 |  |  | Нет | 1929 | Трансформатор тока (в цепях с напряжением до 0,66 кВ, на месте установки)
000000041216 |  | Поверка выезд | Трансформаторы тока | PACT | 50643-12 |  |  | Нет | 1929 | Трансформатор тока (в цепях с напряжением до 0,66 кВ, на месте установки)
000000041216 |  | Калибровка выезд | Трансформаторы тока | PACT | 50643-12 |  |  | Нет | 1929 | Трансформатор тока (в цепях с напряжением до 0,66 кВ, на месте установки)
000000041291 |  | Калибровка выезд | Трансформаторы тока | Т-0,66 | 52667-13 |  |  | Нет | 1929 | Трансформатор тока (в цепях с напряжением до 0,66 кВ, на месте установки)
000000041291 |  | Поверка выезд | Трансформаторы тока | Т-0,66 | 52667-13 |  |  | Нет | 1929 | Трансформатор тока (в цепях с напряжением до 0,66 кВ, на месте установки)
000000042057 |  | Поверка выезд | Трансформаторы тока | Т-0,66 У3 и Т-0,66 М У3 | 71031-18 |  |  | Нет | 1929 | Трансформатор тока (в цепях с напряжением до 0,66 кВ, на месте установки)
000000042057 |  | Калибровка выезд | Трансформаторы тока | Т-0,66 У3 и Т-0,66 М У3 | 71031-18 |  |  | Нет | 1929 | Трансформатор тока (в цепях с напряжением до 0,66 кВ, на месте установки)
000000042295 |  | Калибровка выезд | Трансформаторы тока | TC10 | 26100-03 |  |  | Нет | 1929 | Трансформатор тока (в цепях с напряжением до 0,66 кВ, на месте установки)
000000042295 |  | Поверка выезд | Трансформаторы тока | TC10 | 26100-03 |  |  | Нет | 1929 | Трансформатор тока (в цепях с напряжением до 0,66 кВ, на месте установки)
000000042296 |  | Поверка выезд | Трансформаторы тока | TC5.2 | 26100-03 |  |  | Нет | 1929 | Трансформатор тока (в цепях с напряжением до 0,66 кВ, на месте установки)
000000042296 |  | Калибровка выезд | Трансформаторы тока | TC5.2 | 26100-03 |  |  | Нет | 1929 | Трансформатор тока (в цепях с напряжением до 0,66 кВ, на месте установки)
000000042297 |  | Поверка выезд | Трансформаторы тока | TC5 | 26100-03 |  |  | Нет | 1929 | Трансформатор тока (в цепях с напряжением до 0,66 кВ, на месте установки)
000000042297 |  | Калибровка выезд | Трансформаторы тока | TC5 | 26100-03 |  |  | Нет | 1929 | Трансформатор тока (в цепях с напряжением до 0,66 кВ, на месте установки)
000000042300 |  | Поверка выезд | Трансформаторы тока | TC8 | 26100-03 |  |  | Нет | 1929 | Трансформатор тока (в цепях с напряжением до 0,66 кВ, на месте установки)
000000042300 |  | Калибровка выезд | Трансформаторы тока | TC8 | 26100-03 |  |  | Нет | 1929 | Трансформатор тока (в цепях с напряжением до 0,66 кВ, на месте установки)
000000042302 |  | Поверка выезд | Трансформаторы тока | TCH12 | 26100-03 |  |  | Нет | 1929 | Трансформатор тока (в цепях с напряжением до 0,66 кВ, на месте установки)
000000042302 |  | Калибровка выезд | Трансформаторы тока | TCH12 | 26100-03 |  |  | Нет | 1929 | Трансформатор тока (в цепях с напряжением до 0,66 кВ, на месте установки)
000000042304 |  | Поверка выезд | Трансформаторы тока | ТОЛ-10-I | 15128-07 |  |  | Нет | 7605 | Трансформатор напряжения однофазный (до 10 кВ, на месте установки)
000000042304 |  | Калибровка выезд | Трансформаторы тока | ТОЛ-10-I | 15128-07 |  |  | Нет | 7605 | Трансформатор напряжения однофазный (до 10 кВ, на месте установки)
000000042305 |  | Калибровка выезд | Трансформаторы тока | ТОЛ-10-I | 15128-07 |  |  | Нет | 6807 | Трансформатор тока (в цепях с напряжением до 10 кВ, на месте установки)
000000042305 |  | Поверка выезд | Трансформаторы тока | ТОЛ-10-I | 15128-07 |  |  | Нет | 6807 | Трансформатор тока (в цепях с напряжением до 10 кВ, на месте установки)
000000042306 |  | Калибровка выезд | Трансформаторы тока | ТШЛ- СЭЩ-0,66-12 | 51624-12 |  |  | Нет | 6807 | Трансформатор тока (в цепях с напряжением до 10 кВ, на месте установки)
000000042306 |  | Поверка выезд | Трансформаторы тока | ТШЛ- СЭЩ-0,66-12 | 51624-12 |  |  | Нет | 6807 | Трансформатор тока (в цепях с напряжением до 10 кВ, на месте установки)
000000042308 |  | Калибровка выезд | Трансформаторы тока | ТЛО-10 | 25433-11 |  |  | Нет | 6807 | Трансформатор тока (в цепях с напряжением до 10 кВ, на месте установки)
000000042308 |  | Поверка выезд | Трансформаторы тока | ТЛО-10 | 25433-11 |  |  | Нет | 6807 | Трансформатор тока (в цепях с напряжением до 10 кВ, на месте установки)
000000042495 |  | Поверка выезд | Трансформаторы тока | ТЛМ-10 | 2473-69 |  |  | Нет | 6807 | Трансформатор тока (в цепях с напряжением до 10 кВ, на месте установки)
000000042495 |  | Калибровка выезд | Трансформаторы тока | ТЛМ-10 | 2473-69 |  |  | Нет | 6807 | Трансформатор тока (в цепях с напряжением до 10 кВ, на месте установки)
000000043305 |  | Поверка выезд | Трансформаторы тока | ТОП-М-0,66, ТШП-М-0,66 | 71205-18 |  |  | Нет | 1929 | Трансформатор тока (в цепях с напряжением до 0,66 кВ, на месте установки)
000000043305 |  | Калибровка выезд | Трансформаторы тока | ТОП-М-0,66, ТШП-М-0,66 | 71205-18 |  |  | Нет | 1929 | Трансформатор тока (в цепях с напряжением до 0,66 кВ, на месте установки)
000000043307 |  | Поверка выезд | Трансформаторы тока | ТОЛ 10 | 7069-02 |  |  | Нет | 6807 | Трансформатор тока (в цепях с напряжением до 10 кВ, на месте установки)
000000043307 |  | Калибровка выезд | Трансформаторы тока | ТОЛ 10 | 7069-02 |  |  | Нет | 6807 | Трансформатор тока (в цепях с напряжением до 10 кВ, на месте установки)
000000044118 |  | Калибровка выезд | Трансформаторы тока | ТШЛП-10 | 19198-00 |  |  | Нет | 6807 | Трансформатор тока (в цепях с напряжением до 10 кВ, на месте установки)
000000044118 |  | Поверка выезд | Трансформаторы тока | ТШЛП-10 | 19198-00 |  |  | Нет | 6807 | Трансформатор тока (в цепях с напряжением до 10 кВ, на месте установки)
000000044120 |  | Калибровка выезд | Трансформаторы тока | ТПШЛ-10, ТПШЛМ-10 | 1423-60 |  |  | Нет | 6807 | Трансформатор тока (в цепях с напряжением до 10 кВ, на месте установки)
000000044120 |  | Поверка выезд | Трансформаторы тока | ТПШЛ-10, ТПШЛМ-10 | 1423-60 |  |  | Нет | 6807 | Трансформатор тока (в цепях с напряжением до 10 кВ, на месте установки)
000000044661 |  | Поверка выезд | Трансформаторы тока | Т-0,66 | 24541-03 |  |  | Нет | 1077 | Трансформатор тока (в цепях с напряжением до 0,66 кВ)
000000044661 |  | Калибровка | Трансформаторы тока | Т-0,66 | 24541-03 |  |  | Нет | 1077 | Трансформатор тока (в цепях с напряжением до 0,66 кВ)
000000044661 |  | Калибровка выезд | Трансформаторы тока | Т-0,66 | 24541-03 |  |  | Нет | 1077 | Трансформатор тока (в цепях с напряжением до 0,66 кВ)
000000044661 |  | Поверка | Трансформаторы тока | Т-0,66 | 24541-03 |  |  | Нет | 1077 | Трансформатор тока (в цепях с напряжением до 0,66 кВ)
000000045513 |  | Калибровка выезд | Трансформаторы тока | Т-0,66У3 | 6891-78 |  |  | Нет | 6807 | Трансформатор тока (в цепях с напряжением до 10 кВ, на месте установки)
000000045513 |  | Поверка выезд | Трансформаторы тока | Т-0,66У3 | 6891-78 |  |  | Нет | 6807 | Трансформатор тока (в цепях с напряжением до 10 кВ, на месте установки)
000000045514 |  | Поверка выезд | Трансформаторы тока | ТОЛ 35 | 21256-03 |  |  | Нет | 7698 | Трансформатор тока (в цепях с напряжением до 35 кВ, на месте установки)
000000045514 |  | Калибровка выезд | Трансформаторы тока | ТОЛ 35 | 21256-03 |  |  | Нет | 7698 | Трансформатор тока (в цепях с напряжением до 35 кВ, на месте установки)
000000045520 |  | Калибровка выезд | Трансформаторы тока | ТПОФ | 518-50 |  |  | Нет | 6807 | Трансформатор тока (в цепях с напряжением до 10 кВ, на месте установки)
000000045520 |  | Поверка выезд | Трансформаторы тока | ТПОФ | 518-50 |  |  | Нет | 6807 | Трансформатор тока (в цепях с напряжением до 10 кВ, на месте установки)
000000045521 |  | Поверка выезд | Трансформаторы тока | ТЛШ-10 | 11077-03 |  |  | Нет | 1929 | Трансформатор тока (в цепях с напряжением до 0,66 кВ, на месте установки)
000000045521 |  | Калибровка выезд | Трансформаторы тока | ТЛШ-10 | 11077-03 |  |  | Нет | 1929 | Трансформатор тока (в цепях с напряжением до 0,66 кВ, на месте установки)
000000045522 |  | Поверка выезд | Трансформаторы тока | Т-0,66У3 | 6891-78 |  |  | Нет | 1929 | Трансформатор тока (в цепях с напряжением до 0,66 кВ, на месте установки)
000000045522 |  | Калибровка выезд | Трансформаторы тока | Т-0,66У3 | 6891-78 |  |  | Нет | 1929 | Трансформатор тока (в цепях с напряжением до 0,66 кВ, на месте установки)
000000045530 |  | Поверка выезд | Трансформаторы тока | О-49 | 617-50 |  |  | Нет | 1929 | Трансформатор тока (в цепях с напряжением до 0,66 кВ, на месте установки)
000000045530 |  | Калибровка выезд | Трансформаторы тока | О-49 | 617-50 |  |  | Нет | 1929 | Трансформатор тока (в цепях с напряжением до 0,66 кВ, на месте установки)
000000045540 |  | Поверка выезд | Трансформаторы тока | ТЛШ-10 | 11077-03 |  |  | Нет | 6807 | Трансформатор тока (в цепях с напряжением до 10 кВ, на месте установки)
000000045540 |  | Калибровка выезд | Трансформаторы тока | ТЛШ-10 | 11077-03 |  |  | Нет | 6807 | Трансформатор тока (в цепях с напряжением до 10 кВ, на месте установки)
000000045550 |  | Калибровка выезд | Трансформаторы тока | ТФЗМ-35Б-1У1 (ТФНД-35М) | 3689-73 |  |  | Нет | 7698 | Трансформатор тока (в цепях с напряжением до 35 кВ, на месте установки)
000000045550 |  | Поверка выезд | Трансформаторы тока | ТФЗМ-35Б-1У1 (ТФНД-35М) | 3689-73 |  |  | Нет | 7698 | Трансформатор тока (в цепях с напряжением до 35 кВ, на месте установки)
000000045553 |  | Калибровка выезд | Трансформаторы тока | ТКМ, ТПП | 665-51 |  |  | Нет | 1929 | Трансформатор тока (в цепях с напряжением до 0,66 кВ, на месте установки)
000000045553 |  | Поверка выезд | Трансформаторы тока | ТКМ, ТПП | 665-51 |  |  | Нет | 1929 | Трансформатор тока (в цепях с напряжением до 0,66 кВ, на месте установки)
000000045654 |  | Калибровка выезд | Трансформаторы тока | Т-0,66 М У3 | 71031-18 |  |  | Нет | 1929 | Трансформатор тока (в цепях с напряжением до 0,66 кВ, на месте установки)
000000045654 |  | Поверка выезд | Трансформаторы тока | Т-0,66 М У3 | 71031-18 |  |  | Нет | 1929 | Трансформатор тока (в цепях с напряжением до 0,66 кВ, на месте установки)
000000045655 |  | Поверка выезд | Трансформаторы тока | Т-0,66 М У3 | 71031-18 |  |  | Нет | 1929 | Трансформатор тока (в цепях с напряжением до 0,66 кВ, на месте установки)
000000045655 |  | Калибровка выезд | Трансформаторы тока | Т-0,66 М У3 | 71031-18 |  |  | Нет | 1929 | Трансформатор тока (в цепях с напряжением до 0,66 кВ, на месте установки)
000000045665 |  | Поверка выезд | Трансформаторы тока | Т-0,66 | 52667-13 |  |  | Нет | 1929 | Трансформатор тока (в цепях с напряжением до 0,66 кВ, на месте установки)
000000045665 |  | Калибровка выезд | Трансформаторы тока | Т-0,66 | 52667-13 |  |  | Нет | 1929 | Трансформатор тока (в цепях с напряжением до 0,66 кВ, на месте установки)
000000008301 |  | Калибровка выезд | Трансформаторы тока измерительные | ТФЗМ-110Б-IIIУ1, ТФЗМ-110Б-IХЛ1, ТФЗМ-110Б-IIIХЛ1, ТФЗМ-110Б-IУ1 (ТФНД-110М, ТФНД-110-II) | 2793-71 |  |  | Нет | 12165 | Трансформатор тока (в цепях с напряжением до 500 кВ)
000000008301 |  | Поверка выезд | Трансформаторы тока измерительные | ТФЗМ-110Б-IIIУ1, ТФЗМ-110Б-IХЛ1, ТФЗМ-110Б-IIIХЛ1, ТФЗМ-110Б-IУ1 (ТФНД-110М, ТФНД-110-II) | 2793-71 |  |  | Нет | 12165 | Трансформатор тока (в цепях с напряжением до 500 кВ)
000000008301 |  | Поверка | Трансформаторы тока измерительные | ТФЗМ-110Б-IIIУ1, ТФЗМ-110Б-IХЛ1, ТФЗМ-110Б-IIIХЛ1, ТФЗМ-110Б-IУ1 (ТФНД-110М, ТФНД-110-II) | 2793-71 |  |  | Нет | 12165 | Трансформатор тока (в цепях с напряжением до 500 кВ)
000000008301 |  | Калибровка | Трансформаторы тока измерительные | ТФЗМ-110Б-IIIУ1, ТФЗМ-110Б-IХЛ1, ТФЗМ-110Б-IIIХЛ1, ТФЗМ-110Б-IУ1 (ТФНД-110М, ТФНД-110-II) | 2793-71 |  |  | Нет | 12165 | Трансформатор тока (в цепях с напряжением до 500 кВ)
000000041112 |  | Поверка выезд | Трансформаторы тока измерительные | MAK-ru | 50244-12 |  |  | Нет | 1929 | Трансформатор тока (в цепях с напряжением до 0,66 кВ, на месте установки)
000000041112 |  | Калибровка выезд | Трансформаторы тока измерительные | MAK-ru | 50244-12 |  |  | Нет | 1929 | Трансформатор тока (в цепях с напряжением до 0,66 кВ, на месте установки)
000000006506 |  | Поверка | Трансформаторы тока измерительные высокочастотные | И509 | 1318-60 |  |  | Нет | 6744
000000018341 |  | Поверка | Трансформаторы тока измерительные лабораторные | ТТИ-5000.5 | 27007-04 |  |  | Нет | 25500
000000038131 |  | Поверка выезд | Трансформаторы тока измерительные на номинальное напряжение 0,66 кВ | ТТЭ | 32501-08 |  |  | Нет | 1929 | Трансформатор тока (в цепях с напряжением до 0,66 кВ, на месте установки)
000000038131 |  | Калибровка выезд | Трансформаторы тока измерительные на номинальное напряжение 0,66 кВ | ТТЭ | 32501-08 |  |  | Нет | 1929 | Трансформатор тока (в цепях с напряжением до 0,66 кВ, на месте установки)
000000039922 |  | Поверка | Трансформаторы тока измерительные на номинальное напряжение 0,66 кВ | ТТИ | 28139-07 |  |  | Нет | 1077 | Трансформатор тока (в цепях с напряжением до 0,66 кВ)
000000039922 |  | Поверка выезд | Трансформаторы тока измерительные на номинальное напряжение 0,66 кВ | ТТИ | 28139-07 |  |  | Нет | 1077 | Трансформатор тока (в цепях с напряжением до 0,66 кВ)
000000039922 |  | Калибровка | Трансформаторы тока измерительные на номинальное напряжение 0,66 кВ | ТТИ | 28139-07 |  |  | Нет | 1077 | Трансформатор тока (в цепях с напряжением до 0,66 кВ)
000000039922 |  | Калибровка выезд | Трансформаторы тока измерительные на номинальное напряжение 0,66 кВ | ТТИ | 28139-07 |  |  | Нет | 1077 | Трансформатор тока (в цепях с напряжением до 0,66 кВ)
000000042301 |  | Калибровка выезд | Трансформаторы тока измерительные на номинальное напряжение 0,66 кВ | ТТИ-30 | 28139-07 |  |  | Нет | 1929 | Трансформатор тока (в цепях с напряжением до 0,66 кВ, на месте установки)
000000042301 |  | Поверка выезд | Трансформаторы тока измерительные на номинальное напряжение 0,66 кВ | ТТИ-30 | 28139-07 |  |  | Нет | 1929 | Трансформатор тока (в цепях с напряжением до 0,66 кВ, на месте установки)
000000042303 |  | Калибровка выезд | Трансформаторы тока измерительные на номинальное напряжение 0,66 кВ | ТТИ-125 | 28139-07 |  |  | Нет | 1929 | Трансформатор тока (в цепях с напряжением до 0,66 кВ, на месте установки)
000000042303 |  | Поверка выезд | Трансформаторы тока измерительные на номинальное напряжение 0,66 кВ | ТТИ-125 | 28139-07 |  |  | Нет | 1929 | Трансформатор тока (в цепях с напряжением до 0,66 кВ, на месте установки)
000000018339 |  | Поверка | Трансформаторы тока класса 0,2 | УТТ-6М1, УТТ-6М2 | 520-62 |  |  | Нет | 6744
000000042498 |  | Калибровка выезд | Трансформаторы тока климатического исполнения VI, ХЛ1 | ТФЗМ-110Б-IIIУ1, ТФЗМ-110Б-IХЛ1, ТФЗМ-110Б-IIIХЛ1, ТФЗМ-110Б-IУ1 | 2793-88 |  |  | Нет | 27774 | Трансформатор тока (в цепях с напряжением до 500 кВ, на месте установки)
000000042498 |  | Поверка выезд | Трансформаторы тока климатического исполнения VI, ХЛ1 | ТФЗМ-110Б-IIIУ1, ТФЗМ-110Б-IХЛ1, ТФЗМ-110Б-IIIХЛ1, ТФЗМ-110Б-IУ1 | 2793-88 |  |  | Нет | 27774 | Трансформатор тока (в цепях с напряжением до 500 кВ, на месте установки)
000000018344 |  | Поверка выезд | Трансформаторы тока лабораторные эталонные | ТТЛЭ | 23831-02 |  |  | Нет | 26775
000000018344 |  | Поверка | Трансформаторы тока лабораторные эталонные | ТТЛЭ | 23831-02 |  |  | Нет | 25500
000000036452 |  | Поверка выезд | Трансформаторы тока опорные | ТОП-0,66 | 15174-06 |  |  | Нет | 1929 | Трансформатор тока (в цепях с напряжением до 0,66 кВ, на месте установки)
000000036452 |  | Калибровка выезд | Трансформаторы тока опорные | ТОП-0,66 | 15174-06 |  |  | Нет | 1929 | Трансформатор тока (в цепях с напряжением до 0,66 кВ, на месте установки)
000000044124 |  | Поверка выезд | Трансформаторы тока проходные с литой изоляцией | ТПЛ-10, ТПЛ-10У3, ТПЛ-10Т3, ТПЛУ-10, ТПЛУ-10У3, ТПЛУ-10Т3, ТПЛС-10 | 1276-59 |  |  | Нет | 6807 | Трансформатор тока (в цепях с напряжением до 10 кВ, на месте установки)
000000044124 |  | Калибровка выезд | Трансформаторы тока проходные с литой изоляцией | ТПЛ-10, ТПЛ-10У3, ТПЛ-10Т3, ТПЛУ-10, ТПЛУ-10У3, ТПЛУ-10Т3, ТПЛС-10 | 1276-59 |  |  | Нет | 6807 | Трансформатор тока (в цепях с напряжением до 10 кВ, на месте установки)
000000045534 |  | Поверка выезд | Трансформаторы тока стационарные | ТК и ТШ | 1407-60 |  |  | Нет | 1929 | Трансформатор тока (в цепях с напряжением до 0,66 кВ, на месте установки)
000000045534 |  | Калибровка выезд | Трансформаторы тока стационарные | ТК и ТШ | 1407-60 |  |  | Нет | 1929 | Трансформатор тока (в цепях с напряжением до 0,66 кВ, на месте установки)
000000045536 |  | Калибровка выезд | Трансформаторы тока стационарные | ТК и ТШ | 1407-60 |  |  | Нет | 1929 | Трансформатор тока (в цепях с напряжением до 0,66 кВ, на месте установки)
000000045536 |  | Поверка выезд | Трансформаторы тока стационарные | ТК и ТШ | 1407-60 |  |  | Нет | 1929 | Трансформатор тока (в цепях с напряжением до 0,66 кВ, на месте установки)
000000037829 |  | Калибровка выезд | Трансформаторы тока шинные | ТШЛ-0,66 | 47957-11 |  |  | Нет | 1929 | Трансформатор тока (в цепях с напряжением до 0,66 кВ, на месте установки)
000000037829 |  | Поверка выезд | Трансформаторы тока шинные | ТШЛ-0,66 | 47957-11 |  |  | Нет | 1929 | Трансформатор тока (в цепях с напряжением до 0,66 кВ, на месте установки)
000000023721 |  | Калибровка | Трассо-дефектоискатель | Поиск-310Д-2 /ГК-310А-2 |  |  |  | Нет | 5292
000000023722 |  | Калибровка | Трассо-дефектоискатель | Поиск 410 Мастер/ГК-310А-2 |  |  |  | Нет | 5292
000000007120 |  | Поверка | ТРАССОИСКАТЕЛИ АНПИ-А СТАЛКЕР ТПК-1 |  |  |  |  | Нет | 5292
000000023723 |  | Калибровка | Трассоискатель и искатель повреждений | «Поиск-210Д-2»/«ГК-210А-2» |  |  |  | Нет | 5292
000000001640 |  | Калибровка | Трафареты |  |  |  |  | Нет | 2700
000000039704 |  | Калибровка | Трещиномер электропотенциальный | 281М |  |  |  | Нет | 7098 | Дефектоскопы вихретоковые (К)
000000004557 |  | Поверка | Трубки (приемники пневмометрические) дифференциальные | Пито-Прандтля и Пито прямая | 37482-08 |  |  | Нет | 4335 | Трубки дифференциальные, напорные (НИИОГАЗ, ПИТО) до 30 м/с
000000032560 |  | Поверка | Трубки дифференциальные | Пито-Прандтля и Пито-прямая | 52453-13 |  |  | Нет | 4335 | Трубки дифференциальные, напорные (НИИОГАЗ, ПИТО) до 30 м/с
000000038101 |  | Поверка | Трубки дифференциальные | testo мод. \Пито-Прандтля\ и \Пито прямая\ | 71845-18 |  |  | Нет | 4335 | Трубки дифференциальные, напорные (НИИОГАЗ, ПИТО) до 30 м/с
Г00000000711 |  | Поверка | Трубки дифференциальные, напорные (НИИОГАЗ, ПИТО) до 30 м/с |  |  |  |  | Нет | 4335 | Трубки дифференциальные, напорные (НИИОГАЗ, ПИТО) до 30 м/с
000000036226 |  | Поверка | Трубки индикаторные в комплекте с насосом-пробоотборником | Gastec (трубки) GV мод. GV100 и GV110 (насос-пробоотборник) | 26364-09 |  |  | Нет | 642 | 250 (54) Аспираторы (пробоотборники) (Сильфонные)
000000008881 |  | Поверка | Трубки напорные | НИОГАЗ и ПИТО | 21099-01 |  |  | Нет | 4335 | Трубки дифференциальные, напорные (НИИОГАЗ, ПИТО) до 30 м/с
000000031775 |  | Поверка | Трубки напорные | НИИОГАЗ и ПИТО | 21099-11 |  |  | Нет | 4335 | Трубки дифференциальные, напорные (НИИОГАЗ, ПИТО) до 30 м/с
000000032556 |  | Поверка | Трубки напорные | НИИОГАЗ и ПИТО | 21099-06 |  |  | Нет | 4335 | Трубки дифференциальные, напорные (НИИОГАЗ, ПИТО) до 30 м/с
000000035597 |  | Поверка | Трубки напорные | НИИОГАЗ и ПИТО | 54161-13 |  |  | Нет | 4335 | Трубки дифференциальные, напорные (НИИОГАЗ, ПИТО) до 30 м/с
000000040039 |  | Поверка | Трубки напорные | НИИОГАЗ, Пито и Пито цилиндрическая | 64221-16 |  |  | Нет | 4335 | Трубки дифференциальные, напорные (НИИОГАЗ, ПИТО) до 30 м/с
000000042931 |  | Поверка выезд | Тягомеры, напоромеры, тягонапоромеры | ТМ-П1, НМ-П1 и ТНМ-П1 | 1491-61 |  |  | Нет | 273 | Напоромеры, тягомеры, тягонапоромеры типа НМ, ТМ, ТНМ
000000042931 |  | Поверка | Тягомеры, напоромеры, тягонапоромеры | ТМ-П1, НМ-П1 и ТНМ-П1 | 1491-61 |  |  | Нет | 255 | Напоромеры, тягомеры, тягонапоромеры типа НМ, ТМ, ТНМ
000000004721 |  | Поверка | Тягомеры, напоромеры, тягонапоромеры мембранные показывающие | ТМП-52-М3У (тягомеры), НМП-52-М3У (напоромеры), ТНМП-52-М3У (тягонапоромеры) | 24381-04 |  |  | Нет | 255 | Напоромеры, тягомеры, тягонапоромеры типа НМ, ТМ, ТНМ
000000004721 |  | Поверка выезд | Тягомеры, напоромеры, тягонапоромеры мембранные показывающие | ТМП-52-М3У (тягомеры), НМП-52-М3У (напоромеры), ТНМП-52-М3У (тягонапоромеры) | 24381-04 |  |  | Нет | 273 | Напоромеры, тягомеры, тягонапоромеры типа НМ, ТМ, ТНМ
000000032276 |  | Поверка выезд | Тягомеры, напоромеры, тягонапоромеры мембранные показывающие | ТмМП-52-М2, НМП-52-М2, ТНМП-52-М2 | 28514-05 |  |  | Нет | 273 | Напоромеры, тягомеры, тягонапоромеры типа НМ, ТМ, ТНМ
000000032276 |  | Поверка | Тягомеры, напоромеры, тягонапоромеры мембранные показывающие | ТмМП-52-М2, НМП-52-М2, ТНМП-52-М2 | 28514-05 |  |  | Нет | 255 | Напоромеры, тягомеры, тягонапоромеры типа НМ, ТМ, ТНМ
000000032901 |  | Поверка выезд | Тягомеры, напоромеры, тягонапоромеры мембранные показывающие | ТмМП-52-М2 (тягомеры), НМП-52-М2 (напоромеры), ТНМП-52-М2 (тягонапоромеры) | 1491-93 |  |  | Нет | 273 | Напоромеры, тягомеры, тягонапоромеры типа НМ, ТМ, ТНМ
000000032901 |  | Поверка | Тягомеры, напоромеры, тягонапоромеры мембранные показывающие | ТмМП-52-М2 (тягомеры), НМП-52-М2 (напоромеры), ТНМП-52-М2 (тягонапоромеры) | 1491-93 |  |  | Нет | 255 | Напоромеры, тягомеры, тягонапоромеры типа НМ, ТМ, ТНМ
000000035751 |  | Поверка выезд | Тягомеры, напоромеры, тягонапоромеры мембранные показывающие | ТМП-52-М3У, НМП-52-М3У, ТНМП-52-М3У | 24381-14 |  |  | Нет | 273 | Напоромеры, тягомеры, тягонапоромеры типа НМ, ТМ, ТНМ
000000035751 |  | Поверка | Тягомеры, напоромеры, тягонапоромеры мембранные показывающие | ТМП-52-М3У, НМП-52-М3У, ТНМП-52-М3У | 24381-14 |  |  | Нет | 255 | Напоромеры, тягомеры, тягонапоромеры типа НМ, ТМ, ТНМ
000000042489 |  | Поверка выезд | Тягомеры, напоромеры, тягонапоромеры мембранные показывающие и дифманометры-тягомеры, напоромеры и тягонапоромеры мембранные показывающие | ТмМП-160-Му, ТмМП-57-Му, НМП-160-Му, НМП-57-Му, ТНМП-160-Му, ТНМП-57-Му и ДТ и МП-160-Му-Гр, ДТмМП-57Му-Гр, ДНМП-160-Му-Гр, ДНМП-57-Му-Гр, ДТНМП-160-Му-Гр, ДТНМП-57-Му-Гр; НмМП-52, НМП-52, ТНМП-52. | 1491-70 |  |  | Нет | 273 | Напоромеры, тягомеры, тягонапоромеры типа НМ, ТМ, ТНМ
000000042489 |  | Поверка | Тягомеры, напоромеры, тягонапоромеры мембранные показывающие и дифманометры-тягомеры, напоромеры и тягонапоромеры мембранные показывающие | ТмМП-160-Му, ТмМП-57-Му, НМП-160-Му, НМП-57-Му, ТНМП-160-Му, ТНМП-57-Му и ДТ и МП-160-Му-Гр, ДТмМП-57Му-Гр, ДНМП-160-Му-Гр, ДНМП-57-Му-Гр, ДТНМП-160-Му-Гр, ДТНМП-57-Му-Гр; НмМП-52, НМП-52, ТНМП-52. | 1491-70 |  |  | Нет | 255 | Напоромеры, тягомеры, тягонапоромеры типа НМ, ТМ, ТНМ
000000042490 |  | Поверка | Тягомеры, напоромеры, тягонапоромеры мембранные показывающие и дифманометры-тягомеры, напоромеры и тягонапоромеры мембранные показывающие | ТмМП-160-Му, ТмМП-57-Му, НМП-160-Му, НМП-57-Му, ТНМП-160-Му, ТНМП-57-Му и ДТ и МП-160-Му-Гр, ДТмМП-57Му-Гр, ДНМП-160-Му-Гр, ДНМП-57-Му-Гр, ДТНМП-160-Му-Гр, ДТНМП-57-Му-Гр; НмМП-52, НМП-52, ТНМП-52. | 1491-70 |  |  | Нет | 255 | Напоромеры, тягомеры, тягонапоромеры типа НМ, ТМ, ТНМ
000000042490 |  | Поверка выезд | Тягомеры, напоромеры, тягонапоромеры мембранные показывающие и дифманометры-тягомеры, напоромеры и тягонапоромеры мембранные показывающие | ТмМП-160-Му, ТмМП-57-Му, НМП-160-Му, НМП-57-Му, ТНМП-160-Му, ТНМП-57-Му и ДТ и МП-160-Му-Гр, ДТмМП-57Му-Гр, ДНМП-160-Му-Гр, ДНМП-57-Му-Гр, ДТНМП-160-Му-Гр, ДТНМП-57-Му-Гр; НмМП-52, НМП-52, ТНМП-52. | 1491-70 |  |  | Нет | 273 | Напоромеры, тягомеры, тягонапоромеры типа НМ, ТМ, ТНМ
000000042491 |  | Поверка | Тягомеры, напоромеры, тягонапоромеры мембранные показывающие и дифманометры-тягомеры, напоромеры и тягонапоромеры мембранные показывающие | ТмМП-160-Му, ТмМП-57-Му, НМП-160-Му, НМП-57-Му, ТНМП-160-Му, ТНМП-57-Му и ДТ и МП-160-Му-Гр, ДТмМП-57Му-Гр, ДНМП-160-Му-Гр, ДНМП-57-Му-Гр, ДТНМП-160-Му-Гр, ДТНМП-57-Му-Гр; НмМП-52, НМП-52, ТНМП-52. | 1491-70 |  |  | Нет | 255 | Напоромеры, тягомеры, тягонапоромеры типа НМ, ТМ, ТНМ
000000042491 |  | Поверка выезд | Тягомеры, напоромеры, тягонапоромеры мембранные показывающие и дифманометры-тягомеры, напоромеры и тягонапоромеры мембранные показывающие | ТмМП-160-Му, ТмМП-57-Му, НМП-160-Му, НМП-57-Му, ТНМП-160-Му, ТНМП-57-Му и ДТ и МП-160-Му-Гр, ДТмМП-57Му-Гр, ДНМП-160-Му-Гр, ДНМП-57-Му-Гр, ДТНМП-160-Му-Гр, ДТНМП-57-Му-Гр; НмМП-52, НМП-52, ТНМП-52. | 1491-70 |  |  | Нет | 273 | Напоромеры, тягомеры, тягонапоромеры типа НМ, ТМ, ТНМ
000000042492 |  | Поверка | Тягомеры, напоромеры, тягонапоромеры мембранные показывающие и дифманометры-тягомеры, напоромеры и тягонапоромеры мембранные показывающие | ТмМП-160-Му, ТмМП-57-Му, НМП-160-Му, НМП-57-Му, ТНМП-160-Му, ТНМП-57-Му и ДТ и МП-160-Му-Гр, ДТмМП-57Му-Гр, ДНМП-160-Му-Гр, ДНМП-57-Му-Гр, ДТНМП-160-Му-Гр, ДТНМП-57-Му-Гр; НмМП-52, НМП-52, ТНМП-52. | 1491-70 |  |  | Нет | 255 | Напоромеры, тягомеры, тягонапоромеры типа НМ, ТМ, ТНМ
000000042492 |  | Поверка выезд | Тягомеры, напоромеры, тягонапоромеры мембранные показывающие и дифманометры-тягомеры, напоромеры и тягонапоромеры мембранные показывающие | ТмМП-160-Му, ТмМП-57-Му, НМП-160-Му, НМП-57-Му, ТНМП-160-Му, ТНМП-57-Му и ДТ и МП-160-Му-Гр, ДТмМП-57Му-Гр, ДНМП-160-Му-Гр, ДНМП-57-Му-Гр, ДТНМП-160-Му-Гр, ДТНМП-57-Му-Гр; НмМП-52, НМП-52, ТНМП-52. | 1491-70 |  |  | Нет | 273 | Напоромеры, тягомеры, тягонапоромеры типа НМ, ТМ, ТНМ
000000042493 |  | Поверка выезд | Тягомеры, напоромеры, тягонапоромеры мембранные показывающие и дифманометры-тягомеры, напоромеры и тягонапоромеры мембранные показывающие | ТмМП-160-Му, ТмМП-57-Му, НМП-160-Му, НМП-57-Му, ТНМП-160-Му, ТНМП-57-Му и ДТ и МП-160-Му-Гр, ДТмМП-57Му-Гр, ДНМП-160-Му-Гр, ДНМП-57-Му-Гр, ДТНМП-160-Му-Гр, ДТНМП-57-Му-Гр; НмМП-52, НМП-52, ТНМП-52. | 1491-70 |  |  | Нет | 273 | Напоромеры, тягомеры, тягонапоромеры типа НМ, ТМ, ТНМ
000000042493 |  | Поверка | Тягомеры, напоромеры, тягонапоромеры мембранные показывающие и дифманометры-тягомеры, напоромеры и тягонапоромеры мембранные показывающие | ТмМП-160-Му, ТмМП-57-Му, НМП-160-Му, НМП-57-Му, ТНМП-160-Му, ТНМП-57-Му и ДТ и МП-160-Му-Гр, ДТмМП-57Му-Гр, ДНМП-160-Му-Гр, ДНМП-57-Му-Гр, ДТНМП-160-Му-Гр, ДТНМП-57-Му-Гр; НмМП-52, НМП-52, ТНМП-52. | 1491-70 |  |  | Нет | 255 | Напоромеры, тягомеры, тягонапоромеры типа НМ, ТМ, ТНМ
000000042494 |  | Поверка | Тягомеры, напоромеры, тягонапоромеры мембранные показывающие и дифманометры-тягомеры, напоромеры и тягонапоромеры мембранные показывающие | ТмМП-160-Му, ТмМП-57-Му, НМП-160-Му, НМП-57-Му, ТНМП-160-Му, ТНМП-57-Му и ДТ и МП-160-Му-Гр, ДТмМП-57Му-Гр, ДНМП-160-Му-Гр, ДНМП-57-Му-Гр, ДТНМП-160-Му-Гр, ДТНМП-57-Му-Гр; НмМП-52, НМП-52, ТНМП-52. | 1491-70 |  |  | Нет | 255 | Напоромеры, тягомеры, тягонапоромеры типа НМ, ТМ, ТНМ
000000042494 |  | Поверка выезд | Тягомеры, напоромеры, тягонапоромеры мембранные показывающие и дифманометры-тягомеры, напоромеры и тягонапоромеры мембранные показывающие | ТмМП-160-Му, ТмМП-57-Му, НМП-160-Му, НМП-57-Му, ТНМП-160-Му, ТНМП-57-Му и ДТ и МП-160-Му-Гр, ДТмМП-57Му-Гр, ДНМП-160-Му-Гр, ДНМП-57-Му-Гр, ДТНМП-160-Му-Гр, ДТНМП-57-Му-Гр; НмМП-52, НМП-52, ТНМП-52. | 1491-70 |  |  | Нет | 273 | Напоромеры, тягомеры, тягонапоромеры типа НМ, ТМ, ТНМ
000000042371 |  | Поверка выезд | Тягомеры, напоромеры, тягонапоромеры, дифманометры-тягомеры, дифманометры-напоромеры, дифманометры-тягонапоромеры | ТмМП-100-М1, НМП-100-М1, ТНМП-100-М1, ДТмМП-100-М1, ДНМП-100-М1, ДТНМП-100-М1 | 4204-96 |  |  | Нет | 273 | Напоромеры, тягомеры, тягонапоромеры типа НМ, ТМ, ТНМ
000000042371 |  | Поверка | Тягомеры, напоромеры, тягонапоромеры, дифманометры-тягомеры, дифманометры-напоромеры, дифманометры-тягонапоромеры | ТмМП-100-М1, НМП-100-М1, ТНМП-100-М1, ДТмМП-100-М1, ДНМП-100-М1, ДТНМП-100-М1 | 4204-96 |  |  | Нет | 255 | Напоромеры, тягомеры, тягонапоромеры типа НМ, ТМ, ТНМ
000000006622 |  | Поверка | Тягомеры, напоромеры, тягонапоромеры, дифманометры-тягомеры, дифманометры-напоромеры, дифманометры-тягонапоромеры мембранные показывающие | ТМ, НМ, ТНМ, ДТМ, ДНМ, ДТНМ | 37815-08 |  |  | Нет | 255 | Напоромеры, тягомеры, тягонапоромеры типа НМ, ТМ, ТНМ
000000006622 |  | Поверка выезд | Тягомеры, напоромеры, тягонапоромеры, дифманометры-тягомеры, дифманометры-напоромеры, дифманометры-тягонапоромеры мембранные показывающие | ТМ, НМ, ТНМ, ДТМ, ДНМ, ДТНМ | 37815-08 |  |  | Нет | 273 | Напоромеры, тягомеры, тягонапоромеры типа НМ, ТМ, ТНМ
000000034296 |  | Поверка выезд | Тягомеры, напоромеры, тягонапоромеры, дифманометры-тягомеры, дифманометры-напоромеры, дифманометры-тягонапоромеры мембранные показывающие | ТмМП, НМП, ТНМП, ДТмМП, ДНМП, ДТНМП | 48826-12 |  |  | Нет | 273 | Напоромеры, тягомеры, тягонапоромеры типа НМ, ТМ, ТНМ
000000034296 |  | Поверка | Тягомеры, напоромеры, тягонапоромеры, дифманометры-тягомеры, дифманометры-напоромеры, дифманометры-тягонапоромеры мембранные показывающие | ТмМП, НМП, ТНМП, ДТмМП, ДНМП, ДТНМП | 48826-12 |  |  | Нет | 255 | Напоромеры, тягомеры, тягонапоромеры типа НМ, ТМ, ТНМ
000000035116 |  | Поверка выезд | Тягомеры, напоромеры, тягонапоромеры, дифманометры-тягомеры, дифманометры-напоромеры, дифманометры-тягонапоромеры мембранные показывающие | ТмМП-100-М1, НМП-100-М1, ТНМП-100-М1, ДТмМП-100-М1, ДНМП-100-М1, ДТНМП-100-М1 | 68495-17 |  |  | Нет | 273 | Напоромеры, тягомеры, тягонапоромеры типа НМ, ТМ, ТНМ
000000035116 |  | Поверка | Тягомеры, напоромеры, тягонапоромеры, дифманометры-тягомеры, дифманометры-напоромеры, дифманометры-тягонапоромеры мембранные показывающие | ТмМП-100-М1, НМП-100-М1, ТНМП-100-М1, ДТмМП-100-М1, ДНМП-100-М1, ДТНМП-100-М1 | 68495-17 |  |  | Нет | 255 | Напоромеры, тягомеры, тягонапоромеры типа НМ, ТМ, ТНМ
000000043940 |  | Поверка | Тягомеры, напоромеры, тягонапоромеры, дифманометры-тягомеры, дифманометры-напоромеры, дифманометры-тягонапоромеры мембранные показывающие | ТМ, НМ, ТНМ, ДТМ, ДНМ, ДТНМ | 37815-08 |  |  | Нет | 159 | Манометры технические Впи до 60 МПа
000000043940 |  | Калибровка | Тягомеры, напоромеры, тягонапоромеры, дифманометры-тягомеры, дифманометры-напоромеры, дифманометры-тягонапоромеры мембранные показывающие | ТМ, НМ, ТНМ, ДТМ, ДНМ, ДТНМ | 37815-08 |  |  | Нет | 159 | Манометры технические Впи до 60 МПа
000000044083 |  | Калибровка | Тягомеры, напоромеры, тягонапоромеры, дифманометры-тягомеры, дифманометры-напоромеры, дифманометры-тягонапоромеры мембранные показывающие | ТмМП-100-М1, НМП-100-М1, ТНМП-100-М1, ДТмМП-100-М1, ДНМП-100-М1, ДТНМП-100-М1 | 68495-17 |  |  | Нет | 159 | Манометры технические Впи до 60 МПа
000000044083 |  | Поверка | Тягомеры, напоромеры, тягонапоромеры, дифманометры-тягомеры, дифманометры-напоромеры, дифманометры-тягонапоромеры мембранные показывающие | ТмМП-100-М1, НМП-100-М1, ТНМП-100-М1, ДТмМП-100-М1, ДНМП-100-М1, ДТНМП-100-М1 | 68495-17 |  |  | Нет | 159 | Манометры технические Впи до 60 МПа
000000004750 |  | Поверка | Тягонапоромеры жидкостные | ТНЖ-Н | 188-71 |  |  | Нет | 255 | Напоромеры, тягомеры, тягонапоромеры типа НМ, ТМ, ТНМ
000000004750 |  | Поверка выезд | Тягонапоромеры жидкостные | ТНЖ-Н | 188-71 |  |  | Нет | 273 | Напоромеры, тягомеры, тягонапоромеры типа НМ, ТМ, ТНМ
000000043016 |  | Поверка | Тягонапоромеры жидкостные | ТНЖ-Н | 188-71 |  |  | Нет | 651 | Манометры, вакуумметры, мановакууметры самопишущие
000000045771 |  | Поверка | Тягонапоромеры-микроманометры цифровые автономные | ЗОНД-10-ДГ1031А | 48185-11 |  |  | Нет | 5925 | Измерители комбинированные тип Testo 510
000000012350 |  | Поверка выезд | УВИ-спектрофотометры | Helios | 15676-96 |  |  | Да | 4506.48
000000012350 |  | Поверка | УВИ-спектрофотометры | Helios | 15676-96 |  |  | Да | 4506.48
000000012351 |  | Поверка выезд | УВИ-спектрофотометры | Helios Alpha, Helios Beta, Helios Gamma, Helios Delta, Helios Epsilon, UV 1-100, UV 310/320, UV 330/340, UV 510/520, UV 530/540, UV 550, AquaMate 9423 AQA 2500E/2700E, AquaMate 9423 AQA 2000E/2200E | 15676-00 |  |  | Да | 4506.48
000000012351 |  | Поверка | УВИ-спектрофотометры | Helios Alpha, Helios Beta, Helios Gamma, Helios Delta, Helios Epsilon, UV 1-100, UV 310/320, UV 330/340, UV 510/520, UV 530/540, UV 550, AquaMate 9423 AQA 2500E/2700E, AquaMate 9423 AQA 2000E/2200E | 15676-00 |  |  | Да | 4506.48
000000036523 |  | Поверка | Угломер | серии 187, с отсчетом по круговой шкале и увеличительным стеклом | 32857-14 |  |  | Нет | 267 | Угломеры маятниковые, оптические, нониусные
000000036549 |  | Поверка | Угломер | серии 187, с цифровым отсчетным устройством | 32857-14 |  |  | Нет | 267 | Угломеры маятниковые, оптические, нониусные
000000044004 |  | Поверка | Угломер | Holex серии 45 | 74341-19 |  |  | Нет | 267 | Угломеры маятниковые, оптические, нониусные
000000001250 |  | Калибровка | Угломер гидровлический | - |  |  |  | Нет | 3633
000000015050 |  | Поверка | Угломер маятниковый | 3УРИ-М | 1560-12 |  |  | Нет | 267 | Угломеры маятниковые, оптические, нониусные
000000023585 |  | Поверка | Угломер маятниковый | 3УРИ-Н | 31677-11 |  |  | Нет | 267 | Угломеры маятниковые, оптические, нониусные
000000036454 |  | Поверка | Угломер маятниковый | 3УРИ-М | 1560-78 |  |  | Нет | 267 | Угломеры маятниковые, оптические, нониусные
000000043589 |  | Поверка | Угломер маятниковый | 3УРИ-М | 71714-18 |  |  | Нет | 267 | Угломеры маятниковые, оптические, нониусные
000000044478 |  | Поверка | Угломер маятниковый | 3УРИ-М | 1560-07 |  |  | Нет | 267 | Угломеры маятниковые, оптические, нониусные
000000023580 |  | Поверка | Угломер оптический | УО-2 | 228-68 |  |  | Нет | 267 | Угломеры маятниковые, оптические, нониусные
000000015045 |  | Поверка | Угломер с нониусом | 4УМ | 2437-69 |  |  | Нет | 267 | Угломеры маятниковые, оптические, нониусные
000000015048 |  | Поверка | Угломер с нониусом | 2 | 957-01 |  |  | Нет | 267 | Угломеры маятниковые, оптические, нониусные
000000015051 |  | Поверка | Угломер с нониусом | 1-5 | 60452-15 |  |  | Нет | 267 | Угломеры маятниковые, оптические, нониусные
000000023583 |  | Поверка | Угломер с нониусом | Micron | 32515-06 |  |  | Нет | 267 | Угломеры маятниковые, оптические, нониусные
000000023586 |  | Поверка | Угломер с нониусом | 1-5 | 317-05 |  |  | Нет | 267 | Угломеры маятниковые, оптические, нониусные
000000033892 |  | Поверка | Угломер с нониусом | 4УМ | 2437-13 |  |  | Нет | 267 | Угломеры маятниковые, оптические, нониусные
000000036046 |  | Поверка | Угломер с нониусом | Тип 1-2 | 67115-17 |  |  | Нет | 267 | Угломеры маятниковые, оптические, нониусные
000000036457 |  | Поверка | Угломер с нониусом | 1-2 | 317-05 |  |  | Нет | 267 | Угломеры маятниковые, оптические, нониусные
000000036480 |  | Поверка | Угломер с нониусом | модель 1005 | 957-90 |  |  | Нет | 267 | Угломеры маятниковые, оптические, нониусные
000000039049 |  | Поверка | Угломер с нониусом | 5УМ | 317-00 |  |  | Нет | 267 | Угломеры маятниковые, оптические, нониусные
000000039050 |  | Поверка | Угломер с нониусом | 2УМ | 317-00 |  |  | Нет | 267 | Угломеры маятниковые, оптические, нониусные
000000039263 |  | Калибровка | Угломер с нониусом | тип 1, 2УМ |  |  |  | Нет | 267 | Угломеры маятниковые, оптические, нониусные (К)
000000041408 |  | Поверка | Угломер с нониусом | 1-2 | 60452-15 |  |  | Нет | 267 | Угломеры маятниковые, оптические, нониусные
000000045107 |  | Поверка | Угломер с нониусом | 613 | 65138-16 |  |  | Нет | 267 | Угломеры маятниковые, оптические, нониусные
000000039012 |  | Калибровка | Угломер с нониусом 0-320 |  |  |  |  | Нет | 267 | Угломеры маятниковые, оптические, нониусные (К)
000000042094 |  | Поверка | Угломер с нониусом тип | 4 | 2437-03 |  |  | Нет | 267 | Угломеры маятниковые, оптические, нониусные
000000034744 |  | Поверка | Угломер с нониусом типа 1 | мод. 1-5 | 67115-17 |  |  | Нет | 267 | Угломеры маятниковые, оптические, нониусные
000000032318 |  | Поверка | Угломер с нониусом типа 4 |  | 72501-18 |  |  | Нет | 267 | Угломеры маятниковые, оптические, нониусные
000000015049 |  | Поверка | Угломер с отсчетом по нониусу | тип 2 | 34884-07 |  |  | Нет | 267 | Угломеры маятниковые, оптические, нониусные
000000005979 |  | Поверка | Угломер торговой марки "INSIZE" | мод. 2374-320 | 71604-18 |  |  | Нет | 267 | Угломеры маятниковые, оптические, нониусные
000000037809 |  | Поверка | Угломер торговой марки "INSIZE" | мод. 2172-360А | 71604-18 |  |  | Нет | 267 | Угломеры маятниковые, оптические, нониусные
000000041722 |  | Поверка | Угломер торговой марки "INSIZE" | мод. 2372-360 | 71604-18 |  |  | Нет | 267 | Угломеры маятниковые, оптические, нониусные
000000041796 |  | Поверка | Угломер торговой марки "INSIZE" | мод. 4799-1120 | 71604-18 |  |  | Нет | 267 | Угломеры маятниковые, оптические, нониусные
000000033685 |  | Поверка | Угломер торговой марки "Калиброн" | УТ-180, 0-180°, 150x200 мм | 83810-21 |  |  | Нет | 267 | Угломеры маятниковые, оптические, нониусные
000000040134 |  | Поверка | Угломер цифровой | Holex серии 45, мод. 453430_200 | 79631-20 |  |  | Нет | 267 | Угломеры маятниковые, оптические, нониусные
000000044893 |  | Поверка | Угломер цифровой | модели S239 200 | 26108-03 |  |  | Нет | 267 | Угломеры маятниковые, оптические, нониусные
000000033776 |  | Поверка | Угломеры | УМ | 317-69 |  |  | Нет | 267 | Угломеры маятниковые, оптические, нониусные
000000041162 |  | Поверка | Угломеры | 187 | 32857-06 |  |  | Нет | 267 | Угломеры маятниковые, оптические, нониусные
000000023584 |  | Поверка | Угломеры маятниковые | 3УРИ-Н | 31677-06 |  |  | Нет | 267 | Угломеры маятниковые, оптические, нониусные
Г00000000334 |  | Поверка | Угломеры маятниковые, оптические, нониусные |  |  |  |  | Нет | 267 | Угломеры маятниковые, оптические, нониусные
Г00000001154 |  | Калибровка | Угломеры маятниковые, оптические, нониусные (К) |  |  |  |  | Нет | 267 | Угломеры маятниковые, оптические, нониусные (К)
000000023579 |  | Поверка | Угломеры оптические | УО | 228-49 |  |  | Нет | 267 | Угломеры маятниковые, оптические, нониусные
000000015047 |  | Поверка | Угломеры с нониусом | 4 | 2437-13 |  |  | Нет | 267 | Угломеры маятниковые, оптические, нониусные
000000023581 |  | Поверка | Угломеры с нониусом | 1 | 67115-17 |  |  | Нет | 267 | Угломеры маятниковые, оптические, нониусные
000000023582 |  | Поверка | Угломеры с нониусом | 4 | 66899-17 |  |  | Нет | 267 | Угломеры маятниковые, оптические, нониусные
000000039774 |  | Поверка | Угломеры с нониусом | УН Мод-127 | 957-54 |  |  | Нет | 267 | Угломеры маятниковые, оптические, нониусные
000000037226 |  | Поверка | Угольник поверочные 90º | УШ, 250х160 | 75004-19 |  |  | Нет | 231 | Угольники поверочные (до 400 мм, КТ 0, КТ 1)
000000043343 |  | Калибровка | Угольник поверочный | УП |  |  |  | Нет | 231 | Угольники поверочные (до 400 мм, КТ 0, КТ 1) (К)
000000043344 |  | Калибровка | Угольник поверочный | УП |  |  |  | Нет | 231 | Угольники поверочные (до 400 мм, КТ 0, КТ 1) (К)
000000035251 |  | Поверка | Угольник поверочный 90 ° торговой марки "Калиброн" | УШ-630х400 мм | 78345-20 |  |  | Нет | 231 | Угольники поверочные (до 630 мм, КТ 1)
000000035403 |  | Поверка | Угольник поверочный 90 ° торговой марки "Калиброн" | УП, 160x100 мм | 78345-20 |  |  | Нет | 231 | Угольники поверочные (до 400 мм, КТ 0, КТ 1)
000000015066 |  | Поверка | Угольник поверочный 90° | УШ, 400х250 | 666-10 |  |  | Нет | 231 | Угольники поверочные (до 630 мм, КТ 1)
000000015068 |  | Поверка | Угольник поверочный 90° | УШ, 100х60 | 666-10 |  |  | Нет | 231 | Угольники поверочные (до 400 мм, КТ 0, КТ 1)
000000033956 |  | Поверка | Угольник поверочный 90° | УШ, 160x100 | 666-10 |  |  | Нет | 231 | Угольники поверочные (до 400 мм, КТ 0, КТ 1)
000000033957 |  | Поверка | Угольник поверочный 90° | УШ, 250x160 | 666-10 |  |  | Нет | 231 | Угольники поверочные (до 400 мм, КТ 0, КТ 1)
000000034133 |  | Поверка | Угольник поверочный 90° | УШ, 630x400 | 666-10 |  |  | Нет | 231 | Угольники поверочные (до 630 мм, КТ 1)
000000034607 |  | Калибровка | Угольник поверочный 90° | 160х100 мм |  |  |  | Нет | 231 | Угольники поверочные (до 400 мм, КТ 0, КТ 1) (К)
000000034623 |  | Калибровка | Угольник поверочный 90° | 100х60 мм |  |  |  | Нет | 231 | Угольники поверочные (до 400 мм, КТ 0, КТ 1) (К)
000000036678 |  | Калибровка | Угольник поверочный 90° | 250х160 мм |  |  |  | Нет | 231 | Угольники поверочные (до 400 мм, КТ 0, КТ 1) (К)
000000037227 |  | Поверка | Угольник поверочный 90° | Garant серии 45, 451040_150х100 | 74361-19 |  |  | Нет | 231 | Угольники поверочные (до 400 мм, КТ 0, КТ 1)
000000037398 |  | Поверка | Угольник поверочный 90° | УП, 250 х160 мм | 26837-04 |  |  | Нет | 231 | Угольники поверочные (до 400 мм, КТ 0, КТ 1)
000000037409 |  | Поверка | Угольник поверочный 90° | Garant серии 45, 451040_250х165 | 74361-19 |  |  | Нет | 231 | Угольники поверочные (до 400 мм, КТ 0, КТ 1)
000000040703 |  | Калибровка | Угольник поверочный 90° | УШ (630х400) мм |  |  |  | Нет | 231 | Угольники поверочные (до 630 мм, КТ 1) (К)
000000015057 |  | Поверка | Угольник поверочный 90° лекальный плоский 0-го класса точности | УЛП 60х40 | 5746-13 |  |  | Нет | 231 | Угольники поверочные (до 400 мм, КТ 0, КТ 1)
000000036772 |  | Поверка | Угольник поверочный 90° лекальный плоский 0-го класса точности | УЛП, 100х60 | 5746-13 |  |  | Нет | 231 | Угольники поверочные (до 400 мм, КТ 0, КТ 1)
000000045567 |  | Поверка | Угольник поверочный 90° лекальный плоский 0-го класса точности | УЛП, 60х40 | 5746-76 |  |  | Нет | 231 | Угольники поверочные (до 400 мм, КТ 0, КТ 1)
000000015060 |  | Поверка | Угольник поверочный 90° лекальный плоский 1-го класса точности | УЛП, 100х60 | 5746-13 |  |  | Нет | 231 | Угольники поверочные (до 400 мм, КТ 0, КТ 1)
000000035660 |  | Поверка | Угольник поверочный 90° лекальный плоский 1-го класса точности | УЛП, 250х160 | 5746-13 |  |  | Нет | 231 | Угольники поверочные (до 400 мм, КТ 0, КТ 1)
000000038741 |  | Калибровка | Угольник поверочный 90° слесарный плоский 1-го класса точности | УП (250х160) мм |  |  |  | Нет | 231 | Угольники поверочные (до 630 мм, КТ 1) (К)
000000044453 |  | Поверка | Угольник поверочный 90° слесарный плоский 1-го класса точности | УП (100х60) мм | 5747-13 |  |  | Нет | 231 | Угольники поверочные (до 400 мм, КТ 0, КТ 1)
000000015061 |  | Поверка | Угольник поверочный 90° слесарный плоский 2-го класса точности | УП (250х160) мм | 5747-76 |  |  | Нет | 231 | Угольники поверочные (до 400 мм, КТ 0, КТ 1)
000000015062 |  | Поверка | Угольник поверочный 90° слесарный плоский 2-го класса точности | УП (400х250) мм | 5747-76 |  |  | Нет | 231 | Угольники поверочные (до 400 мм, КТ 0, КТ 1)
000000034389 |  | Поверка | Угольник поверочный 90° слесарный плоский 2-го класса точности | УП (60х40) мм | 5747-13 |  |  | Нет | 231 | Угольники поверочные (до 400 мм, КТ 0, КТ 1)
000000034390 |  | Поверка | Угольник поверочный 90° слесарный плоский 2-го класса точности | УП (160х100) мм | 5747-13 |  |  | Нет | 231 | Угольники поверочные (до 400 мм, КТ 0, КТ 1)
000000034670 |  | Поверка | Угольник поверочный 90° слесарный плоский 2-го класса точности | УП (160х100) мм | 5747-13 |  |  | Нет | 231 | Угольники поверочные (до 400 мм, КТ 0, КТ 1)
000000035585 |  | Поверка | Угольник поверочный 90° слесарный плоский 2-го класса точности | УП (100х60) мм | 5747-13 |  |  | Нет | 231 | Угольники поверочные (до 400 мм, КТ 0, КТ 1)
000000035586 |  | Поверка | Угольник поверочный 90° слесарный плоский 2-го класса точности | УП (250х160) мм | 5747-13 |  |  | Нет | 231 | Угольники поверочные (до 400 мм, КТ 0, КТ 1)
000000035587 |  | Поверка | Угольник поверочный 90° слесарный плоский 2-го класса точности | УП (400х250) мм | 5747-13 |  |  | Нет | 231 | Угольники поверочные (до 400 мм, КТ 0, КТ 1)
000000036483 |  | Поверка | Угольник поверочный 90° слесарный плоский 2-го класса точности | УП (160х100) мм | 5747-76 |  |  | Нет | 231 | Угольники поверочные (до 400 мм, КТ 0, КТ 1)
000000035192 |  | Калибровка | Угольник поверочный 90° слесарный с широким основанием | УШ 630х400 мм |  |  |  | Нет | 231 | Угольники поверочные (до 630 мм, КТ 1) (К)
000000039505 |  | Поверка | Угольник поверочный 90° слесарный с широким основанием | УШ 250х160 мм | 666-00 |  |  | Нет | 231 | Угольники поверочные (до 400 мм, КТ 0, КТ 1)
000000041386 |  | Поверка | Угольник поверочный 90° слесарный с широким основанием | УШ 400х250 мм | 666-00 |  |  | Нет | 231 | Угольники поверочные (до 400 мм, КТ 0, КТ 1)
000000015070 |  | Поверка | Угольник поверочный 90° типа УП | (160х100) мм | 26837-04 |  |  | Нет | 231 | Угольники поверочные (до 400 мм, КТ 0, КТ 1)
000000001715 |  | Калибровка | Угольник поверочный 90º |  |  |  |  | Нет | 231 | Угольники поверочные (до 400 мм, КТ 0, КТ 1) (К)
000000033366 |  | Поверка | Угольник поверочный 90º | УШ, 100х60 | 75004-19 |  |  | Нет | 231 | Угольники поверочные (до 400 мм, КТ 0, КТ 1)
000000035917 |  | Поверка | Угольник поверочный 90º | УП, 100x60 | 75004-19 |  |  | Нет | 231 | Угольники поверочные (до 400 мм, КТ 0, КТ 1)
000000035947 |  | Калибровка | Угольник поверочный 90º | УЛП 100х60 мм |  |  |  | Нет | 231 | Угольники поверочные (до 400 мм, КТ 0, КТ 1) (К)
000000040140 |  | Поверка | Угольник поверочный 90º | УП, 160x100 | 75004-19 |  |  | Нет | 231 | Угольники поверочные (до 400 мм, КТ 0, КТ 1)
000000040747 |  | Поверка | Угольник поверочный 90º | УП, 250х160 | 75004-19 |  |  | Нет | 231 | Угольники поверочные (до 400 мм, КТ 0, КТ 1)
000000043373 |  | Поверка | Угольник поверочный 90º | УШ, 630х400 | 75004-19 |  |  | Нет | 231 | Угольники поверочные (до 630 мм, КТ 1)
000000037400 |  | Поверка | Угольник поверочный с широким плоским основанием | Micron, 160 х100 мм | 43302-09 |  |  | Нет | 231 | Угольники поверочные (до 400 мм, КТ 0, КТ 1)
000000036083 |  | Поверка | Угольник слесарный плоский 90° | УП Элитест, (160х100) | 76195-19 |  |  | Нет | 231 | Угольники поверочные (до 400 мм, КТ 0, КТ 1)
000000027998 |  | Калибровка | Угольники 250*160, 400*250, 630*400, 1000*630 1-го и 2-го классов точности | УШ | 666-54 | Диапазон измерений: 160х100 мм, погрешность и (или) неопределенность (класс, разряд): КТ1 | КТ1 | Нет | 231 | Угольники поверочные (до 400 мм, КТ 0, КТ 1) (К)
000000015052 |  | Поверка | Угольники поверочные ( до 400, КТ 0) | УЛЦ-160, УЛЦ-250, УЛЦ-400, УЛЦ-630, УЛЦ-1000 | 53696-13 |  |  | Нет | 231 | Угольники поверочные (до 400 мм, КТ 0, КТ 1)
000000015053 |  | Поверка | Угольники поверочные ( до 400, КТ 1) | УЛЦ-160, УЛЦ-250, УЛЦ-400, УЛЦ-630, УЛЦ-1000 | 53696-13 |  |  | Нет | 231 | Угольники поверочные (до 400 мм, КТ 0, КТ 1)
000000015054 |  | Поверка | Угольники поверочные ( до 630, КТ 1) | УЛЦ-160, УЛЦ-250, УЛЦ-400, УЛЦ-630, УЛЦ-1000 | 53696-13 |  |  | Нет | 231 | Угольники поверочные (до 630 мм, КТ 1)
Г00000000335 |  | Поверка | Угольники поверочные (до 400 мм, КТ 0, КТ 1) |  |  |  |  | Нет | 231 | Угольники поверочные (до 400 мм, КТ 0, КТ 1)
Г00000001155 |  | Калибровка | Угольники поверочные (до 400 мм, КТ 0, КТ 1) (К) |  |  |  |  | Нет | 231 | Угольники поверочные (до 400 мм, КТ 0, КТ 1) (К)
Г00000000336 |  | Поверка | Угольники поверочные (до 630 мм, КТ 1) |  |  |  |  | Нет | 231 | Угольники поверочные (до 630 мм, КТ 1)
Г00000001156 |  | Калибровка | Угольники поверочные (до 630 мм, КТ 1) (К) |  |  |  |  | Нет | 231 | Угольники поверочные (до 630 мм, КТ 1) (К)
000000043885 |  | Поверка | Угольники поверочные 90 ° торговой марки "Калиброн" | УП 250х160 мм | 78345-20 |  |  | Нет | 231 | Угольники поверочные (до 400 мм, КТ 0, КТ 1)
000000044441 |  | Поверка | Угольники поверочные 90° | Garant серии 45; 451040_300х200 мм | 74361-19 |  |  | Нет | 231 | Угольники поверочные (до 400 мм, КТ 0, КТ 1)
000000045084 |  | Поверка | Угольники поверочные 90° | Garant серии 45 | 74361-19 |  |  | Нет | 231 | Угольники поверочные (до 630 мм, КТ 1)
000000015072 |  | Поверка | Угольники поверочные 90° ( до 400, КТ 2) | УП | 26837-04 |  |  | Нет | 231 | Угольники поверочные (до 400 мм, КТ 0, КТ 1)
000000044537 |  | Поверка | Угольники поверочные 90° лекальные плоские 1-го и 2-го классов точности (старое наименование Угольники поверочные 0-го и 1-го классов) | УЛП | 5746-76 |  |  | Нет | 231 | Угольники поверочные (до 400 мм, КТ 0, КТ 1)
000000035038 |  | Поверка | Угольники поверочные 90° слесарные с широким основанием | УШ | 666-00 |  |  | Нет | 231 | Угольники поверочные (до 630 мм, КТ 1)
000000045081 |  | Поверка | Угольники поверочные лекальные плоские | Micron | 43890-10 |  |  | Нет | 231 | Угольники поверочные (до 630 мм, КТ 1)
000000045077 |  | Поверка | Угольники поверочные с узким и широким плоским основанием | Micron | 43302-09 |  |  | Нет | 231 | Угольники поверочные (до 400 мм, КТ 0, КТ 1)
000000045078 |  | Поверка | Угольники поверочные с узким и широким плоским основанием | Micron | 43302-09 |  |  | Нет | 231 | Угольники поверочные (до 400 мм, КТ 0, КТ 1)
000000045079 |  | Поверка | Угольники поверочные с узким и широким плоским основанием | Micron | 43302-09 |  |  | Нет | 231 | Угольники поверочные (до 630 мм, КТ 1)
000000015055 |  | Поверка | Угольники поверочные с узким и широким плоским основанием ( до 400, КТ 1) | Micron | 43302-09 |  |  | Нет | 231 | Угольники поверочные (до 400 мм, КТ 0, КТ 1)
000000015056 |  | Поверка | Угольники поверочные с узким и широким плоским основанием ( до 400, КТ 2) | Micron | 43302-09 |  |  | Нет | 231 | Угольники поверочные (до 400 мм, КТ 0, КТ 1)
000000007386 |  | Поверка выезд | УКАЗАТЕЛИ УРОВНЯ НЕПЕРМ ИСОФОМЕТР ИУ-600 МУ-307 |  |  |  |  | Нет | 2913
000000007386 |  | Поверка | УКАЗАТЕЛИ УРОВНЯ НЕПЕРМ ИСОФОМЕТР ИУ-600 МУ-307 |  |  |  |  | Нет | 2775
000000007387 |  | Поверка выезд | УКАЗАТЕЛЬ УРОВНЯ,ПСОФОМЕТРЫ ЕРS-73 12XN085 12XN047 |  |  |  |  | Нет | 3780
000000007387 |  | Поверка | УКАЗАТЕЛЬ УРОВНЯ,ПСОФОМЕТРЫ ЕРS-73 12XN085 12XN047 |  |  |  |  | Нет | 3606
000000003480 |  | Калибровка выезд | Уклон резервуара |  |  |  |  | Нет | 4173
000000001251 |  | Калибровка | Уклономер | - |  |  |  | Нет | 5811
000000002867 |  | Поверка | УЛЬТРАЗВУКОВОЙ ТЕСТЕР (МХ01-УЗТ-1) | МХ01-УЗТ-1 |  |  |  | Нет | 7230
000000006991 |  | Поверка | УЛЬТРОЗВУКОВОЙ ТЕСТЕР МХ-УЗТ-1 |  |  |  |  | Нет | 5457
А00000036 |  | Аттестация | Универсальная пробойная установка | [5 empty] | 6870 | ГруппыНЕТ
А00000037 |  | Аттестация | Универсальная пробойная установка | [5 empty] | 6870 | ГруппыНЕТ
000000006297 |  | Поверка | Универсальные переносные измерительные приборы | УПИП-60М | 2152-66 |  |  | Нет | 2472
000000039622 |  | Калибровка | Универсальный шаблон специалиста НК TapiRUS |  |  |  |  | Нет | 651 | Шаблоны сварщика универсальные (К)
000000045453 |  | Калибровка | Управляющий генератор мод. 1053 |  |  |  |  | Нет | 8259 | Генераторы ГФ
000000045453 |  | Поверка | Управляющий генератор мод. 1053 |  |  |  |  | Нет | 8259 | Генераторы ГФ
000000033380 |  | Поверка | уровень |  |  |  |  | Нет | 423 | Уровни брусковые
000000023597 |  | Поверка | Уровень брусковый | 230132 | 9095-91 |  |  | Нет | 423 | Уровни брусковые
000000036075 |  | Калибровка | Уровень брусковый |  |  |  |  | Нет | 423 | Уровни брусковые (К)
000000037650 |  | Поверка | Уровень брусковый | (100-0,02) | 33071-12 |  |  | Нет | 423 | Уровни брусковые
000000043336 |  | Поверка | Уровень брусковый | 200-0,1 | 33071-06 |  |  | Нет | 423 | Уровни брусковые
000000044958 |  | Поверка | Уровень брусковый | УБ-200-0,02, исп. 1 | 74852-19 |  |  | Нет | 423 | Уровни брусковые
000000045506 |  | Поверка | Уровень брусковый | 200-0,02 | 41516-09 |  |  | Нет | 423 | Уровни брусковые
000000023593 |  | Поверка | Уровень рамный | - | 33071-06 |  |  | Нет | 852 | Уровни рамные
000000023594 |  | Поверка | Уровень рамный | Нет данных | 33071-12 |  |  | Нет | 852 | Уровни рамные
000000039752 |  | Поверка | Уровень рамный | 200-0,02 мм | 9481-02 |  |  | Нет | 852 | Уровни рамные
000000039854 |  | Калибровка | Уровень рамный | 200х200 мм, цена деления 0,02 мм/м |  |  |  | Нет | 852 | Уровни рамные (К)
000000040261 |  | Поверка | Уровень рамный | 150-0,05 | 36894-08 |  |  | Нет | 852 | Уровни рамные
000000031363 |  | Поверка | Уровень с микрометрической подачей ампулы | 120 | 965-83 |  |  | Нет | 600 | Уровни с микрометрической подачей ампулы
000000044563 |  | Калибровка | Уровень с микрометрической подачей ампулы |  |  |  |  | Нет | 600 | Уровни с микрометрической подачей ампулы (К)
000000039935 |  | Поверка | Уровень с микрометрической подачей ампулы с ценой деления 0,01 мм/м | 1 | 72190-18 |  |  | Нет | 600 | Уровни с микрометрической подачей ампулы
000000034239 |  | Калибровка | Уровень строительный | до 2000 мм |  |  |  | Нет | 1101
000000005590 |  | Поверка | Уровень электронный | BlueLevel Basic | 35557-13 |  |  | Нет | 6909 | Уровни электронные
000000043269 |  | Поверка | Уровень электронный | М-050 мод. М-050-03 | 40611-09 |  |  | Нет | 6909 | Уровни электронные
Г00000001357 |  | Поверка | Уровнемер электронный метрошток |  |  |  |  | Нет | 34122 | Уровнемер электронный метрошток
000000001396 |  | Поверка выезд | Уровнемеры | OPTIFLEX | 60662-15 |  |  | Нет | 1821 | Уровнемеры, первичная на оборудовании Krohne
000000032385 |  | Поверка | Уровнемеры | OTT Kabellichlot KL 010 и KL 010 TM | 41554-09 |  |  | Нет | 4113 | Устройства измерительные (кроме поверки рулетки) D-2401
000000034519 |  | Поверка выезд | Уровнемеры | OPTIFLEX 1300 C | 29509-05 |  |  | Нет | 1821 | Уровнемеры, первичная на оборудовании Krohne
000000034773 |  | Поверка выезд | Уровнемеры | OPTIFLEX | 54834-13 |  |  | Нет | 1821 | Уровнемеры, первичная на оборудовании Krohne
000000036893 |  | Поверка | Уровнемеры | 3300 | 25547-12 |  |  | Нет | 10995 | Уровнемеры на имитационном стенде
000000037360 |  | Поверка | Уровнемеры | OPTIFLEX | 54834-13 |  |  | Нет | 10995 | Уровнемеры на имитационном стенде
000000038112 |  | Поверка | Уровнемеры | Электронный метрошток ЭМ-0301 | 69055-17 |  |  | Нет | 34122 | Уровнемер электронный метрошток
000000041593 |  | Поверка | Уровнемеры | OPTIFLEX | 60662-15 |  |  | Нет | 10995 | Уровнемеры на имитационном стенде
000000042472 |  | Поверка | Уровнемеры | 5300 | 65554-16 |  |  | Нет | 10995 | Уровнемеры на имитационном стенде
000000042474 |  | Поверка | Уровнемеры | 5300 | 65554-16 |  |  | Нет | 10995 | Уровнемеры на имитационном стенде
000000043592 |  | Поверка | Уровнемеры | BM 100 | 17045-02 |  |  | Нет | 10995 | Уровнемеры на имитационном стенде
000000043593 |  | Поверка | Уровнемеры | BM 100 | 17045-02 |  |  | Нет | 10995 | Уровнемеры на имитационном стенде
000000043594 |  | Поверка | Уровнемеры | BM 100 | 17045-02 |  |  | Нет | 10995 | Уровнемеры на имитационном стенде
000000044054 |  | Поверка | Уровнемеры | 5400 | 30247-11 |  |  | Нет | 10995 | Уровнемеры на имитационном стенде
000000044756 |  | Поверка выезд | Уровнемеры (комплект*) | Струна-М | 15669-02 |  |  | Нет | 25035
000000044217 |  | Поверка | Уровнемеры бесконтактные микроволновые | VEGAPULS 6* | 27283-04 |  |  | Нет | 10995 | Уровнемеры на имитационном стенде
000000032217 |  | Поверка | Уровнемеры буйковые | E3 Modulevel | 69723-17 |  |  | Нет | 10995 | Уровнемеры на имитационном стенде
000000000449 |  | Поверка | Уровнемеры волноводные | Eclipse 706 | 56140-14 |  |  | Нет | 10995 | Уровнемеры на имитационном стенде
000000000452 |  | Поверка выезд | Уровнемеры волноводные | Eclipse 705 и Eclipse Aurora | 51508-12 |  |  | Нет | 24597 | Уровнемеры на месте эксплуатации
000000042160 |  | Поверка выезд | Уровнемеры волноводные | Eclipse 706 | 56140-14 |  |  | Нет | 1353 | Уровнемеры, Эклипс 706 первичная, партия от 100 шт.
000000042161 |  | Поверка выезд | Уровнемеры волноводные | Eclipse 705 и Eclipse Aurora | 51508-12 |  |  | Нет | 1353 | Уровнемеры, Эклипс 706 первичная, партия от 100 шт.
000000044341 |  | Поверка | Уровнемеры волноводные | Eclipse 705 и Eclipse Aurora | 51508-12 |  |  | Нет | 10995 | Уровнемеры на имитационном стенде
000000044588 |  | Поверка выезд | Уровнемеры волноводные | Eclipse 706 | 56140-14 |  |  | Нет | 24597 | Уровнемеры на месте эксплуатации
000000031315 |  | Поверка выезд | Уровнемеры волноводные радарные | Eclipse 706 | 74531-19 |  |  | Нет | 1353 | Уровнемеры, Эклипс 706 первичная, партия от 100 шт.
000000040283 |  | Поверка выезд | Уровнемеры волноводные радарные | 5300 | 38679-08 |  |  | Нет | 24597 | Уровнемеры на месте эксплуатации
000000040877 |  | Поверка выезд | Уровнемеры волноводные радарные | Eclipse 706 | 74531-19 |  |  | Нет | 24597 | Уровнемеры на месте эксплуатации
000000035265 |  | Поверка | Уровнемеры контактные микроволновые | VEGAFLEX 6* | 27284-09 |  |  | Нет | 10995 | Уровнемеры на имитационном стенде
000000042468 |  | Поверка | Уровнемеры контактные микроволновые | VEGAFLEX 6* | 27284-09 |  |  | Нет | 4113 | Устройства измерительные (кроме поверки рулетки) D-2401
000000043997 |  | Поверка | Уровнемеры контактные микроволновые | VEGAFLEX 6* | 27284-04 |  |  | Нет | 10995 | Уровнемеры на имитационном стенде
000000044213 |  | Поверка | Уровнемеры контактные микроволновые | VEGAFLEX 6* | 27284-04 |  |  | Нет | 10995 | Уровнемеры на имитационном стенде
000000044215 |  | Поверка | Уровнемеры контактные микроволновые | VEGAFLEX 6* | 27284-04 |  |  | Нет | 10995 | Уровнемеры на имитационном стенде
000000044096 |  | Поверка | Уровнемеры магнитострикционные | АТ | 31461-06 |  |  | Нет | 10995 | Уровнемеры на имитационном стенде
000000042410 |  | Поверка | Уровнемеры микроволновые | Micropilot M, Micropilot S | 17672-08 |  |  | Нет | 10995 | Уровнемеры на имитационном стенде
000000043601 |  | Поверка | Уровнемеры микроволновые | Micropilot M, Micropilot S | 17672-08 |  |  | Нет | 10995 | Уровнемеры на имитационном стенде
000000044011 |  | Поверка | Уровнемеры микроволновые бесконтактные | VEGAPULS 64, VEGAPULS 69 | 65819-16 |  |  | Нет | 10995 | Уровнемеры на имитационном стенде
000000044351 |  | Поверка | Уровнемеры микроволновые бесконтактные | VEGAPULS 6* | 27283-12 |  |  | Нет | 10995 | Уровнемеры на имитационном стенде
000000044219 |  | Поверка | Уровнемеры микроимпульсные | Levelflex FMP5* | 47249-11 |  |  | Нет | 10995 | Уровнемеры на имитационном стенде
000000038584 |  | Поверка | Уровнемеры многофазные | УМФ300 | 75431-19 |  |  | Нет | 10995 | Уровнемеры на имитационном стенде
000000043603 |  | Поверка | Уровнемеры многофазные | УМФ700 | 65041-16 |  |  | Нет | 10995 | Уровнемеры на имитационном стенде
000000034559 |  | Поверка | Уровнемеры на имитационном стенде |  |  |  |  | Нет | 10995 | Уровнемеры на имитационном стенде
Г00000000555 |  | Поверка | Уровнемеры на имитационном стенде |  |  |  |  | Нет | 10995 | Уровнемеры на имитационном стенде
Г00000000546 |  | Поверка выезд | Уровнемеры на месте эксплуатации |  |  |  |  | Нет | 24597 | Уровнемеры на месте эксплуатации
000000032452 |  | Поверка выезд | Уровнемеры радарные | OPTIWAVE | 65381-16 |  |  | Нет | 1821 | Уровнемеры, первичная на оборудовании Krohne
000000042470 |  | Поверка | Уровнемеры радарные | SITRANS LR | 65547-16 |  |  | Нет | 10995 | Уровнемеры на имитационном стенде
000000044218 |  | Поверка | Уровнемеры радарные | Pulsar R05 | 30190-05 |  |  | Нет | 10995 | Уровнемеры на имитационном стенде
000000044815 |  | Поверка выезд | Уровнемеры радарные | SmartRadar | 48856-12 |  |  | Нет | 24597 | Уровнемеры на месте эксплуатации
000000035213 |  | Поверка | Уровнемеры радарные микроволновые | ЛевелСенс | 78674-20 |  |  | Нет | 10995 | Уровнемеры на имитационном стенде
000000037992 |  | Поверка | Уровнемеры радиоволновые | \СЕНС УР1\ | 82464-21 |  |  | Нет | 10995 | Уровнемеры на имитационном стенде
000000037931 |  | Поверка | Уровнемеры скважинные электроконтактные и измерители проводимости, температуры и уровня воды | Solinst 101 P7, Solinst 102 P1 (уровнемеры) Solinst 107 TLC (измерители) | 59910-15 |  |  | Нет | 10995 | Уровнемеры на имитационном стенде
Г00000000556 |  | Поверка выезд | Уровнемеры типа СТРУНА-М |  |  |  |  | Нет | 8310 | Уровнемеры типа СТРУНА-М
000000042790 |  | Поверка выезд | Уровнемеры ультразвуковые | 3100 | 45406-11 |  |  | Нет | 1821 | Уровнемеры, первичная на оборудовании Krohne
000000042431 |  | Поверка | Уровнемеры электронные переносные | HERMetic UTI 2000 T | 18121-04 |  |  | Нет | 10995 | Уровнемеры на имитационном стенде
000000042432 |  | Калибровка | Уровнемеры электронные переносные | HERMetic UTI 2000 T | 18121-04 |  |  | Нет | 2349 | Термометры цифровые (за один параметр, зонд, канал)
000000042432 |  | Поверка | Уровнемеры электронные переносные | HERMetic UTI 2000 T | 18121-04 |  |  | Нет | 2349 | Термометры цифровые (за один параметр, зонд, канал)
000000031735 |  | Поверка | Уровнемеры электронные переносные(комплект*) | HERMetic UTImeter | 51436-12 |  |  | Нет | 13344
000000031735 |  | Калибровка | Уровнемеры электронные переносные(комплект*) | HERMetic UTImeter | 51436-12 |  |  | Нет | 2349
Г00000000547 |  | Поверка выезд | Уровнемеры, первичная на оборудовании Krohne |  |  |  |  | Нет | 1821 | Уровнемеры, первичная на оборудовании Krohne
Г00000000548 |  | Поверка выезд | Уровнемеры, Эклипс 706 первичная, партия от 100 шт. |  |  |  |  | Нет | 1353 | Уровнемеры, Эклипс 706 первичная, партия от 100 шт.
000000023589 |  | Поверка | Уровни брусковые | Holex мод. 468805 | 38317-08 |  |  | Нет | 423 | Уровни брусковые
000000023590 |  | Поверка | Уровни брусковые | Holex мод. 468800 | 38316-08 |  |  | Нет | 423 | Уровни брусковые
000000023591 |  | Поверка | Уровни брусковые | Holex мод. 469400 | 38315-08 |  |  | Нет | 423 | Уровни брусковые
Г00000000502 |  | Поверка | Уровни брусковые |  |  |  |  | Нет | 423 | Уровни брусковые
Г00000001157 |  | Калибровка | Уровни брусковые (К) |  |  |  |  | Нет | 423 | Уровни брусковые (К)
000000027974 |  | Поверка | Уровни брусковые регулируемые и нерегулируемые | 100-0,15 мод. 118-4 | 2050-65 | Диапазон измерений: 200 мм, погрешность и (или) неопределенность (класс, разряд): ПГ 0,006мм/м | ПГ 0,006мм/м | Нет | 852 | Уровни рамные
000000001741 |  | Калибровка | Уровни лазерные |  |  |  |  | Нет | 1920
000000023588 |  | Поверка | Уровни рамные | Holex мод. 469205 | 38318-08 |  |  | Нет | 852 | Уровни рамные
000000023595 |  | Поверка | Уровни рамные | 200-0,02 | 9481-02 |  |  | Нет | 852 | Уровни рамные
000000023596 |  | Поверка | Уровни рамные | 230212, 230222, 230232, 230242 | 9481-91 |  |  | Нет | 852 | Уровни рамные
000000037998 |  | Поверка | Уровни рамные | 122 | 9481-84 |  |  | Нет | 852 | Уровни рамные
000000038597 |  | Калибровка | Уровни рамные | 200-0,02 | 9481-02 |  |  | Нет | 6909 | Уровни электронные (К)
Г00000000503 |  | Поверка | Уровни рамные |  |  |  |  | Нет | 852 | Уровни рамные
Г00000001158 |  | Калибровка | Уровни рамные (К) |  |  |  |  | Нет | 852 | Уровни рамные (К)
000000023592 |  | Поверка | Уровни рамные и брусковые | Нет данных | 36894-08 |  |  | Нет | 852 | Уровни рамные
000000037875 |  | Поверка | Уровни рамные и брусковые | Нет данных | 74852-19 |  |  | Нет | 423 | Уровни брусковые
Г00000000504 |  | Поверка | Уровни с микрометрической подачей ампулы |  |  |  |  | Нет | 600 | Уровни с микрометрической подачей ампулы
Г00000001159 |  | Калибровка | Уровни с микрометрической подачей ампулы (К) |  |  |  |  | Нет | 600 | Уровни с микрометрической подачей ампулы (К)
000000023598 |  | Поверка | Уровни с микрометрической подачей ампулы с ценой деления 0,01 мм/м | 1 | 1863-05 |  |  | Нет | 600 | Уровни с микрометрической подачей ампулы
000000005599 |  | Поверка | Уровни электронные | Leveltronic NT, Clinotronic Plus, Clino 2000, Minilevel NT, BlueLEVEL | 35557-07 |  |  | Нет | 6909 | Уровни электронные
000000005608 |  | Поверка | Уровни электронные | Talyvel 5 | 20670-06 |  |  | Нет | 6909 | Уровни электронные
000000005626 |  | Поверка | Уровни электронные | Talyvel 4 | 20670-00 |  |  | Нет | 6909 | Уровни электронные
Г00000000337 |  | Поверка | Уровни электронные |  |  |  |  | Нет | 6909 | Уровни электронные
Г00000001160 |  | Калибровка | Уровни электронные (К) |  |  |  |  | Нет | 6909 | Уровни электронные (К)
000000007390 |  | Поверка | УСИЛИТЕЛИ ИЗМЕРИТЕЛЬНЫЕ У2 У3 У4 К Г3-112 |  |  |  |  | Нет | 2436
000000015124 |  | Поверка | Усилители цифровые измерительные | LMS SCADAS | 47737-11 |  |  | Нет | 12288
000000006547 |  | Поверка | УСИЛИТЕЛИ Я1В-22 К В1-9 |  |  |  |  | Нет | 2442
000000007391 |  | Поверка | УСИЛИТЕЛЬ ИЗМЕРИТЕЛЬНЫЙ 2606,237Р,233Р |  |  |  |  | Нет | 7011
000000007968 |  | Поверка | УСТ. ДЛЯ ПОВЕРКИ ПУЛЬСОКСИМЕТРОВ "УППП" |  |  |  |  | Нет | 10104
000000007967 |  | Поверка | Установ. для поверки электрокард. УП ЭКГ-0 ПКП |  |  |  |  | Нет | 4497
000000000051 |  | Поверка | Установка | УМФ-1500 | Наименов. СИ до 01.06.93 |  |  | Нет | 12357
000000014371 |  | Поверка | Установка | УПСТ-2М Блок измерительный БИ-2 | 16173-02 |  |  | Нет | 11064
000000045366 |  | Поверка | Установка | УКМ-100 | 24749-10 |  |  | Нет | 7548 | Интерферометры вертикальные контактные
000000023265 |  | Поверка | Установка автоколлимационная для поверки нивелиров и теодолитов | АУПНТ | 27149-04 |  |  | Нет | 14646 | Установки автоколлимационные для поверки нивелиров и теодолитов
000000007403 |  | Поверка | УСТАНОВКА В1-15-16 |  |  |  |  | Нет | 8358
000000027769 |  | Калибровка | Установка вибрационная поверочная | Нет данных | 52393-13 | Диапазон измерений: (5-5000) Гц, (0,2-390) м·с-2, погрешность и (или) неопределенность (класс, разряд): 2 разряд | 2 разряд | Нет | 21636 | вибростенды, виброустановки поверочные (калибровочные) (5-5000) Гц
000000027769 |  | Поверка | Установка вибрационная поверочная | Нет данных | 52393-13 | Диапазон измерений: (5-5000) Гц, (0,2-390) м·с-2, погрешность и (или) неопределенность (класс, разряд): 2 разряд | 2 разряд | Нет | 21636 | вибростенды, виброустановки поверочные (калибровочные) (5-5000) Гц
000000042070 |  | Поверка выезд | Установка для градуировки резервуаров объемным методом | Поток-1 | 22058-01 |  |  | Нет | 106659 | Преобразователи расхода из состава установки Поток
000000000818 |  | Поверка | Установка для поверки гамма-дозиметров | УПГДП-1 |  |  |  | Нет | 42228
000000003209 |  | Калибровка | УСТАНОВКА ДЛЯ ПОВЕРКИ КРУТЯЩЕГО МОМЕНТА |  | <> |  |  | Нет | 2361
000000003209 |  | Калибровка выезд | УСТАНОВКА ДЛЯ ПОВЕРКИ КРУТЯЩЕГО МОМЕНТА |  | <> |  |  | Нет | 2466
000000003218 |  | Поверка | УСТАНОВКА ДЛЯ ПОВЕРКИ СПИДОМЕТРОВ КИ 12652 |  |  |  |  | Нет | 4485
000000003218 |  | Поверка выезд | УСТАНОВКА ДЛЯ ПОВЕРКИ СПИДОМЕТРОВ КИ 12652 |  |  |  |  | Нет | 4707
000000003217 |  | Поверка | УСТАНОВКА ДЛЯ ПОВЕРКИ СПИДОМЕТРОВ УПС-4 |  |  |  |  | Нет | 3303
000000003217 |  | Поверка выезд | УСТАНОВКА ДЛЯ ПОВЕРКИ СПИДОМЕТРОВ УПС-4 |  |  |  |  | Нет | 3465
000000033404 |  | Поверка | Установка интерференционная | ИФ-77 | 6516-78 |  |  | Нет | 16584
А00000038 |  | Аттестация выезд | УСТАНОВКА ИСПЫТАТЕЛЬНАЯ ВЫСОКОВОЛЬТНАЯ | [5 empty] | 38337 | ГруппыНЕТ
А00000038 |  | Аттестация | УСТАНОВКА ИСПЫТАТЕЛЬНАЯ ВЫСОКОВОЛЬТНАЯ | [5 empty] | 38331 | ГруппыНЕТ
000000004130 |  | Поверка | УСТАНОВКА КАНАЛОВ ИЗМЕРЕНИЯ ЧАСТОТЫ ПУЛЬСА ИЗМЕРИТЕЛЕЙ АРТЕРИАЛЬНОГО ДАВЛЕНИЯ | УПКЧП |  |  |  | Нет | 3351
000000006569 |  | Поверка | Установка мостовая | У401 | 7362-79 |  |  | Нет | 11685
000000000779 |  | Поверка | Установка поверочная | УПГД -02 |  |  |  | Нет | 42228
000000000780 |  | Поверка | Установка поверочная | УМГД |  |  |  | Нет | 42228
000000000781 |  | Поверка | Установка поверочная | ПРХМ |  |  |  | Нет | 26928
000000000782 |  | Поверка | Установка поверочная | УПИД |  |  |  | Нет | 26928
000000000793 |  | Поверка | Установка поверочная | УПДП |  |  |  | Нет | 26928
000000000794 |  | Поверка | Установка поверочная | СПБД |  |  |  | Нет | 26928
000000000795 |  | Поверка | Установка поверочная | УППР |  |  |  | Нет | 26928
000000029020 |  | Поверка | Установка поверочная | CTC II | 56907-14 | Диапазон измерений: 1 км пройденного пути. 20-200 км/ч. 2-50 ипм/км., погрешность и (или) неопределенность (класс, разряд): ПГ 0,001 км. ПГ 0,15 км/ч. ПГ 1 с/сут | ПГ 0,001 км. ПГ 0,15 км/ч. ПГ 1 с/сут | Нет | 13182 | Установки поверочные переносные 2 ,3 разряд до 5 м3/час
000000034357 |  | Поверка выезд | Установка поверочная передвижная на базе ультразвукового преобразователя расхода ГКС-1 "Дружба" |  | 80174-20 |  |  | Нет | 48657 | СИКН за пределами Самарской области (один ИВК)
000000041811 |  | Поверка выезд | Установка поверочная расходомерная | ОЗНА | 29979-05 |  |  | Нет | 43401 | Установки измерительные типа ОЗНА (поэлементная)
000000040462 |  | Поверка выезд | Установка поверочная трубопоршневая | ТПУ-4000 | 67583-17 |  |  | Нет | 49572 | Установки для поверки счетчиков и трубопоршневых установок передвижные
000000043332 |  | Поверка выезд | Установка поверочная трубопоршневая двунаправленная | Daniel-1900 | 86042-22 |  |  | Нет | 30771 | ТПУ двунаправленные
А00000022 |  | Аттестация выезд | Установка пробойная | [5 empty] | 5028 | ГруппыНЕТ
А00000022 |  | Аттестация | Установка пробойная | [5 empty] | 4785 | ГруппыНЕТ
000000004427 |  | Поверка выезд | Установка трубопоршневая поверочная двунаправленная 2-го разряда | Smith Meter® Bi-Di Prover | 49950-12 |  |  | Нет | 30771
000000033484 |  | Поверка выезд | Установка фотоэлектрическая | ДФС-36 | 29230-05 |  |  | Нет | 11358 | Спектрометры, установки фотоэлектрические (без учета стоимости ГСО)
000000033484 |  | Поверка | Установка фотоэлектрическая | ДФС-36 | 29230-05 |  |  | Нет | 10818 | Спектрометры, установки фотоэлектрические (без учета стоимости ГСО)
000000005172 |  | Поверка выезд | Установки | УПСТ-2М | 16173-02 |  |  | Нет | 19179
000000005705 |  | Поверка | Установки | У592 | 1155-58 |  |  | Нет | 1929
000000008473 |  | Поверка | Установки | У400 | 11256-90 |  |  | Нет | 24528
000000018353 |  | Поверка | Установки | У1134М | 4511-74 |  |  | Нет | 6291
000000030429 |  | Поверка | Установки | УКМ-100 | 24749-10 | Диапазон измерений: 0,5-100, погрешность и (или) неопределенность (класс, разряд): 2 разряд | 2 разряд | Нет | 18804
А00000039 |  | Аттестация выезд | УСТАНОВКИ (СТЕНДЫ) АВТОМОБИЛЬНЫЕ-АТТЕСТАЦИЯ | [5 empty] | 18405 | ГруппыНЕТ
А00000039 |  | Аттестация | УСТАНОВКИ (СТЕНДЫ) АВТОМОБИЛЬНЫЕ-АТТЕСТАЦИЯ | [5 empty] | 17535 | ГруппыНЕТ
Г00000000536 |  | Поверка | Установки автоколлимационные для поверки нивелиров и теодолитов |  |  |  |  | Нет | 14646 | Установки автоколлимационные для поверки нивелиров и теодолитов
Г00000001161 |  | Калибровка | Установки автоколлимационные для поверки нивелиров и теодолитов (К) |  |  |  |  | Нет | 14646 | Установки автоколлимационные для поверки нивелиров и теодолитов (К)
000000002259 |  | Поверка выезд | Установки автоматизированные для анализа характеристик изоляционных масел | DPA 75 | 30471-05 |  |  | Нет | 21948
000000002259 |  | Поверка | Установки автоматизированные для анализа характеристик изоляционных масел | DPA 75 | 30471-05 |  |  | Нет | 20514
000000031621 |  | Поверка | Установки Бета-калибратор (комплект*) | 130, 135, 230, 235, 320 | 14752-95 |  |  | Нет | 19512
000000018357 |  | Поверка | Установки высоковольтные измерительные | ПрофКиП УПУ-10М | 58589-14 |  |  | Нет | 6870
000000014374 |  | Поверка | Установки высоковольтные измерительные (испытательные) | УПУ-22 | 70910-18 |  |  | Нет | 6870
000000002575 |  | Поверка | Установки для измерения тангенса угла диэлектрических потерь трансформаторного масла автоматизированные | Тангенс-3М | 48725-11 |  |  | Нет | 20514
000000006566 |  | Поверка выезд | Установки для поверки амперметров и вольтметров на постоянном и переменном токе | У300 | 2721-71 |  |  | Нет | 6603
000000006566 |  | Поверка | Установки для поверки амперметров и вольтметров на постоянном и переменном токе | У300 | 2721-71 |  |  | Нет | 6291
000000007401 |  | Поверка | УСТАНОВКИ ДЛЯ ПОВЕРКИ ВОЛЬТМЕТРОВ В1-8 |  |  |  |  | Нет | 4596
000000000817 |  | Поверка | Установки для поверки дозиметров гамма-излучения переносные | УПГ-П | 44758-10 |  |  | Нет | 42228
000000003976 |  | Поверка | Установки для поверки каналов измерения давления | УПКД-1 | 23532-08 |  |  | Нет | 10125
000000002896 |  | Поверка | Установки для поверки каналов измерения давления и частоты пульса | УПКД-2 | 44539-10 |  |  | Нет | 4377
000000033417 |  | Поверка | Установки для поверки механических секундомеров | УПМС-1 | 10796-87 |  |  | Нет | 519 | Секундомеры механические до 60 мин
Г00000000549 |  | Поверка выезд | Установки для поверки счетчиков газа |  |  |  |  | Нет | 25419 | Установки для поверки счетчиков газа
000000003722 |  | Поверка выезд | Установки для поверки счетчиков и трубопоршневых установок передвижные | Сапфир П-1000-40 | 10299-85 |  |  | Нет | 49572
Г00000000634 |  | Поверка выезд | Установки для поверки счетчиков и трубопоршневых установок передвижные |  |  |  |  | Нет | 49572 | Установки для поверки счетчиков и трубопоршневых установок передвижные
000000003723 |  | Поверка выезд | Установки для поверки счетчиков передвижные | Сапфир П-100-6,4-01 | 7956-80 |  |  | Нет | 49572
000000018348 |  | Поверка | Установки для поверки счетчиков электрической энергии | ЦУ6804 | 18289-03 |  |  | Нет | 15474
000000003222 |  | Калибровка выезд | УСТАНОВКИ ДЛЯ ПОВЕРКИ ТАХОМЕТРОВ |  | <> |  |  | Нет | 2262
000000003222 |  | Калибровка | УСТАНОВКИ ДЛЯ ПОВЕРКИ ТАХОМЕТРОВ |  | <> |  |  | Нет | 2154
000000006574 |  | Поверка | Установки для проверки параметров электрической безопасности | GPT-805, GPT-815, GPI-825, GPI-826 | 27141-04 |  |  | Нет | 9999
000000018354 |  | Поверка | Установки для регулировки и поверки счетчиков электрической энергии | ЦУ6800 | 11863-96 |  |  | Нет | 6291
000000000837 |  | Поверка | Установки дозиметрические | Гамма-сенсор | 24921-08 |  |  | Нет | 14562
000000022452 |  | Поверка | Установки дозиметрические термолюминесцентные | ДВГ-02Т | 18181-99 |  |  | Да | 8949.4 | 250 (118) Комплексы индивидуального дозиметрического контроля термолюминесцентные
000000022453 |  | Поверка | Установки дозиметрические термолюминесцентные | ДВГ-02ТМ | 26094-03 |  |  | Да | 8949.4 | 250 (118) Комплексы индивидуального дозиметрического контроля термолюминесцентные
000000033924 |  | Поверка | Установки дозиметрические термолюминесцентные | ДВГ-02Т | 18181-99 |  |  | Нет | 8949
000000014094 |  | Поверка | Установки заправки сжиженным газом автотранспортных средств | УЗСГ-01 | 21435-08 |  |  | Да | 1412.66 | 250 (59) Колонки газораздаточные
000000014094 |  | Поверка выезд | Установки заправки сжиженным газом автотранспортных средств | УЗСГ-01 | 21435-08 |  |  | Да | 1412.66 | 250 (59) Колонки газораздаточные
000000021989 |  | Поверка | Установки заправки сжиженным газом автотранспортных средств | УЗСГ-1 | 14575-00 |  |  | Да | 1412.66 | 250 (58) Колонки газонаполнительные
000000021989 |  | Поверка выезд | Установки заправки сжиженным газом автотранспортных средств | УЗСГ-1 | 14575-00 |  |  | Да | 1412.66 | 250 (58) Колонки газонаполнительные
000000021990 |  | Поверка выезд | Установки заправки сжиженным газом автотранспортных средств | УЗСГ-01 | 21435-08 |  |  | Да | 1412.66 | 250 (58) Колонки газонаполнительные
000000021990 |  | Поверка | Установки заправки сжиженным газом автотранспортных средств | УЗСГ-01 | 21435-08 |  |  | Да | 1412.66 | 250 (58) Колонки газонаполнительные
000000021991 |  | Поверка | Установки заправки сжиженным газом автотранспортных средств | УЗСГ-01 | 21435-01 |  |  | Да | 1412.66 | 250 (58) Колонки газонаполнительные
000000021991 |  | Поверка выезд | Установки заправки сжиженным газом автотранспортных средств | УЗСГ-01 | 21435-01 |  |  | Да | 1412.66 | 250 (58) Колонки газонаполнительные
000000041303 |  | Поверка | Установки заправки сжиженным газом автотранспортных средств | УЗСГ-01 | 21435-08 |  |  | Да | 1412.66
000000041931 |  | Поверка | Установки заправки сжиженным газом автотранспортных средств | УЗСГ-1 | 14575-00 |  |  | Нет | 1551 | Колонки газонаполнительные
000000041931 |  | Поверка выезд | Установки заправки сжиженным газом автотранспортных средств | УЗСГ-1 | 14575-00 |  |  | Нет | 1551 | Колонки газонаполнительные
000000041931 |  | Калибровка | Установки заправки сжиженным газом автотранспортных средств | УЗСГ-1 | 14575-00 |  |  | Нет | 1551 | Колонки газонаполнительные
000000041932 |  | Поверка | Установки заправки сжиженным газом автотранспортных средств | УЗСГ-01 | 21435-08 |  |  | Нет | 1551 | Колонки газонаполнительные
000000041932 |  | Поверка выезд | Установки заправки сжиженным газом автотранспортных средств | УЗСГ-01 | 21435-08 |  |  | Нет | 1551 | Колонки газонаполнительные
000000041932 |  | Калибровка | Установки заправки сжиженным газом автотранспортных средств | УЗСГ-01 | 21435-08 |  |  | Нет | 1551 | Колонки газонаполнительные
000000041758 |  | Поверка выезд | Установки заправки сжиженным газом автотранспортных средств (комплект*) | УЗСГ-01 | 21435-08 |  |  | Да | 2825.32
000000021992 |  | Поверка | Установки измерения массы углеводородного сжиженного газа | УИМСГ-1 | 16923-97 |  |  | Да | 1412.66 | 250 (58) Колонки газонаполнительные
000000021992 |  | Поверка выезд | Установки измерения массы углеводородного сжиженного газа | УИМСГ-1 | 16923-97 |  |  | Да | 1412.66 | 250 (58) Колонки газонаполнительные
000000021993 |  | Поверка | Установки измерения объема или массы сжиженных газов | УИЖГЭ | 54553-13 |  |  | Да | 1412.66 | 250 (58) Колонки газонаполнительные
000000021993 |  | Поверка выезд | Установки измерения объема или массы сжиженных газов | УИЖГЭ | 54553-13 |  |  | Да | 1412.66 | 250 (58) Колонки газонаполнительные
000000041934 |  | Поверка | Установки измерения объема или массы сжиженных газов | УИЖГЭ | 54553-13 |  |  | Нет | 1551 | Колонки газонаполнительные
000000041934 |  | Поверка выезд | Установки измерения объема или массы сжиженных газов | УИЖГЭ | 54553-13 |  |  | Нет | 1551 | Колонки газонаполнительные
000000041934 |  | Калибровка | Установки измерения объема или массы сжиженных газов | УИЖГЭ | 54553-13 |  |  | Нет | 1551 | Колонки газонаполнительные
000000021994 |  | Поверка | Установки измерения объема или массы сжиженных пропана, бутана и их смеси | УИЖГЭ-20, УИЖГЭ-20М | 20359-04 |  |  | Да | 1412.66 | 250 (58) Колонки газонаполнительные
000000021994 |  | Поверка выезд | Установки измерения объема или массы сжиженных пропана, бутана и их смеси | УИЖГЭ-20, УИЖГЭ-20М | 20359-04 |  |  | Да | 1412.66 | 250 (58) Колонки газонаполнительные
000000021995 |  | Поверка | Установки измерения объема или массы сжиженных пропана, бутана и их смеси | УИЖГЭ-20, УИЖГЭ-20М | 20359-05 |  |  | Да | 1412.66 | 250 (58) Колонки газонаполнительные
000000021995 |  | Поверка выезд | Установки измерения объема или массы сжиженных пропана, бутана и их смеси | УИЖГЭ-20, УИЖГЭ-20М | 20359-05 |  |  | Да | 1412.66 | 250 (58) Колонки газонаполнительные
000000021996 |  | Поверка | Установки измерения объемов сжиженных газов: пропана, бутана и смеси | УИЖГ-20 | 5447-76 |  |  | Да | 1412.66 | 250 (58) Колонки газонаполнительные
000000021996 |  | Поверка выезд | Установки измерения объемов сжиженных газов: пропана, бутана и смеси | УИЖГ-20 | 5447-76 |  |  | Да | 1412.66 | 250 (58) Колонки газонаполнительные
000000003929 |  | Поверка выезд | Установки измерительные | ОЗНА-Импульс | 26011-08 |  |  | Нет | 43401
000000018347 |  | Поверка | Установки измерительные | У358 | 8866-82 |  |  | Нет | 5172
000000018359 |  | Поверка | Установки измерительные | СВС | 53044-13 |  |  | Нет | 12363
000000018381 |  | Поверка | Установки измерительные для прогрузки первичным током | РЕТОМ™-30КА | 34958-07 |  |  | Нет | 37404
Г00000000552 |  | Поверка выезд | Установки измерительные типа ОЗНА (поэлементная) |  |  |  |  | Нет | 43401 | Установки измерительные типа ОЗНА (поэлементная)
000000018961 |  | Поверка | Установки измерительные ультразвуковые | Сканер | 15723-02 |  |  | Да | 7946.38 | 250 (14) Дефектоскопы ультразвуковые (за 1 пьезо-электронный преобразователь)
000000018962 |  | Поверка | Установки измерительные ультразвуковые | СКАНЕР | 15723-96 |  |  | Да | 7946.38 | 250 (14) Дефектоскопы ультразвуковые (за 1 пьезо-электронный преобразователь)
000000018963 |  | Поверка | Установки измерительные ультразвуковые | Сканер | 15723-12 |  |  | Да | 7946.38 | 250 (14) Дефектоскопы ультразвуковые (за 1 пьезо-электронный преобразователь)
Г00000000338 |  | Поверка | Установки измерительные ультразвуковые УИУ Сканер |  |  |  |  | Нет | 8736 | Установки измерительные ультразвуковые УИУ Сканер
Г00000001162 |  | Калибровка | Установки измерительные ультразвуковые УИУ Сканер (К) |  |  |  |  | Нет | 8736 | Установки измерительные ультразвуковые УИУ Сканер (К)
000000014495 |  | Поверка | Установки измерительные ультразвуковые(комплект*) | СКАНЕР | 15723-96 |  |  | Нет | 8736 | Установки измерительные ультразвуковые УИУ Сканер
000000014496 |  | Поверка | Установки измерительные ультразвуковые(комплект*) | Сканер | 15723-02 |  |  | Нет | 8736 | Установки измерительные ультразвуковые УИУ Сканер
000000014497 |  | Поверка | Установки измерительные ультразвуковые(комплект*) | Сканер | 15723-12 |  |  | Нет | 8736 | Установки измерительные ультразвуковые УИУ Сканер
Г00000000693 |  | Поверка выезд | Установки компьютерно измерительно-регистрирующие типа РКТВА |  |  |  |  | Нет | 103233 | Установки компьютерно измерительно-регистрирующие типа РКТВА
000000018264 |  | Поверка выезд | Установки компьютерные измерительно-регистрирующие | PKTBA-CRS | 49270-12 |  |  | Нет | 103233 | Установки компьютерно измерительно-регистрирующие типа РКТВА
000000041809 |  | Поверка выезд | Установки компьютерные измерительно-регистрирующие | PKTBA-CRS | 49270-12 |  |  | Нет | 103233 | Установки компьютерно измерительно-регистрирующие типа РКТВА
000000006579 |  | Поверка | Установки контроля и диагностирования диэлектриков | УКД-70 | 25378-03 |  |  | Нет | 12363
000000006579 |  | Поверка выезд | Установки контроля и диагностирования диэлектриков | УКД-70 | 25378-03 |  |  | Нет | 12975
000000024366 |  | Поверка | Установки контроля поверхностного радиоактивного загрязнения персонала | МКС-100А \Чистотел\ | 57242-14 |  |  | Нет | 13356
000000021997 |  | Поверка | Установки маслораздаточные | 367М3 | 4664-75 |  |  | Да | 1306.73 | 250 (57) Колонки маслораздаточные
000000021997 |  | Поверка выезд | Установки маслораздаточные | 367М3 | 4664-75 |  |  | Да | 1306.73 | 250 (57) Колонки маслораздаточные
000000021998 |  | Поверка выезд | Установки маслораздаточные | КМР-10Э-0,5-2, мод. 367М4 | 4664-84 |  |  | Да | 1306.73 | 250 (57) Колонки маслораздаточные
000000021998 |  | Поверка | Установки маслораздаточные | КМР-10Э-0,5-2, мод. 367М4 | 4664-84 |  |  | Да | 1306.73 | 250 (57) Колонки маслораздаточные
000000041949 |  | Поверка | Установки маслораздаточные | 367М3 | 4664-75 |  |  | Нет | 1434 | Колонки маслораздаточные
000000041949 |  | Поверка выезд | Установки маслораздаточные | 367М3 | 4664-75 |  |  | Нет | 1305 | Колонки маслораздаточные
000000041949 |  | Калибровка выезд | Установки маслораздаточные | 367М3 | 4664-75 |  |  | Нет | 1305 | Колонки маслораздаточные
000000041949 |  | Калибровка | Установки маслораздаточные | 367М3 | 4664-75 |  |  | Нет | 1434 | Колонки маслораздаточные
000000041950 |  | Калибровка выезд | Установки маслораздаточные | КМР-10Э-0,5-2, мод. 367М4 | 4664-84 |  |  | Нет | 1305 | Колонки маслораздаточные
000000041950 |  | Калибровка | Установки маслораздаточные | КМР-10Э-0,5-2, мод. 367М4 | 4664-84 |  |  | Нет | 1434 | Колонки маслораздаточные
000000041950 |  | Поверка выезд | Установки маслораздаточные | КМР-10Э-0,5-2, мод. 367М4 | 4664-84 |  |  | Нет | 1305 | Колонки маслораздаточные
000000041950 |  | Поверка | Установки маслораздаточные | КМР-10Э-0,5-2, мод. 367М4 | 4664-84 |  |  | Нет | 1434 | Колонки маслораздаточные
000000022000 |  | Поверка | Установки маслораздаточные с электроподогревом с дистанционным управлением | С235Д и С235ДЭ | 25415-03 |  |  | Да | 1306.73 | 250 (57) Колонки маслораздаточные
000000022000 |  | Поверка выезд | Установки маслораздаточные с электроподогревом с дистанционным управлением | С235Д и С235ДЭ | 25415-03 |  |  | Да | 1306.73 | 250 (57) Колонки маслораздаточные
000000041952 |  | Поверка | Установки маслораздаточные с электроподогревом с дистанционным управлением | С235Д и С235ДЭ | 25415-03 |  |  | Нет | 1434 | Колонки маслораздаточные
000000041952 |  | Поверка выезд | Установки маслораздаточные с электроподогревом с дистанционным управлением | С235Д и С235ДЭ | 25415-03 |  |  | Нет | 1305 | Колонки маслораздаточные
000000041952 |  | Калибровка | Установки маслораздаточные с электроподогревом с дистанционным управлением | С235Д и С235ДЭ | 25415-03 |  |  | Нет | 1434 | Колонки маслораздаточные
000000041952 |  | Калибровка выезд | Установки маслораздаточные с электроподогревом с дистанционным управлением | С235Д и С235ДЭ | 25415-03 |  |  | Нет | 1305 | Колонки маслораздаточные
000000043890 |  | Поверка | Установки массоизмерительные транспортабельные для нефтяных скважин | АСМА-Т | 14055-09 |  |  | Нет | 2825.38 | 250 (3) Измерители длины материалов и устройства для измерений длины кабеля
000000007392 |  | Поверка | УСТАНОВКИ ОБРАЗ ДЛЯ ПОВЕР АТТЕНЮАТ Д1-9 ,Д1-14 |  |  |  |  | Нет | 7977
000000003841 |  | Поверка выезд | Установки передвижные поверочные на базе счетчиков-расходомеров массовых серии ELITE® | ПУМА | 28124-04 |  |  | Нет | 53736 | Установки поверочные ПУМА первичная
000000003841 |  | Поверка | Установки передвижные поверочные на базе счетчиков-расходомеров массовых серии ELITE® | ПУМА | 28124-04 |  |  | Нет | 45654 | Установки поверочные ПУМА первичная
000000000778 |  | Поверка | Установки поверочные | Стандарт | 49237-12 |  |  | Нет | 42228
000000002871 |  | Поверка выезд | Установки поверочные | УПСЖ 100 | 24364-03 |  |  | Нет | 41217
000000003930 |  | Поверка выезд | Установки поверочные | ВЗЛЕТ ПУ | 20015-06 |  |  | Нет | 26955
000000029364 |  | Поверка | Установки поверочные | ДОУН-150/200 | 24106-02 | Диапазон измерений: от 0,02 до 200 м3/ч, погрешность и (или) неопределенность (класс, разряд): ПГ ±0,16% | ПГ ±0,16% | Нет | 62397 | Установки поверочные расходомерные 1 ,2 ,3 разряд до 500 м3/час
000000029364 |  | Поверка выезд | Установки поверочные | ДОУН-150/200 | 24106-02 | Диапазон измерений: от 0,02 до 200 м3/ч, погрешность и (или) неопределенность (класс, разряд): ПГ ±0,16% | ПГ ±0,16% | Нет | 62397 | Установки поверочные расходомерные 1 ,2 ,3 разряд до 500 м3/час
000000029364 |  | Калибровка | Установки поверочные | ДОУН-150/200 | 24106-02 | Диапазон измерений: от 0,02 до 200 м3/ч, погрешность и (или) неопределенность (класс, разряд): ПГ ±0,16% | ПГ ±0,16% | Нет | 62397 | Установки поверочные расходомерные 1 ,2 ,3 разряд до 500 м3/час
000000030204 |  | Поверка | Установки поверочные | "Эрмитаж" | 71416-18 | Диапазон измерений: (100..1000) кг, погрешность и (или) неопределенность (класс, разряд): ПГ ± 0,01% | ПГ ± 0,01% | Нет | 62397 | Установки поверочные расходомерные 1 ,2 ,3 разряд до 500 м3/час
000000030204 |  | Поверка выезд | Установки поверочные | "Эрмитаж" | 71416-18 | Диапазон измерений: (100..1000) кг, погрешность и (или) неопределенность (класс, разряд): ПГ ± 0,01% | ПГ ± 0,01% | Нет | 62397 | Установки поверочные расходомерные 1 ,2 ,3 разряд до 500 м3/час
000000030204 |  | Калибровка | Установки поверочные | "Эрмитаж" | 71416-18 | Диапазон измерений: (100..1000) кг, погрешность и (или) неопределенность (класс, разряд): ПГ ± 0,01% | ПГ ± 0,01% | Нет | 62397 | Установки поверочные расходомерные 1 ,2 ,3 разряд до 500 м3/час
000000031508 |  | Поверка выезд | Установки поверочные | УПГ | 37319-10 | Диапазон измерений: от 0,4 до 650 м3/ч, погрешность и (или) неопределенность (класс, разряд): 1 разряд | 1 разряд | Нет | 25419 | Установки для поверки счетчиков газа
000000032002 |  | Поверка выезд | Установки поверочные | ВЗЛЕТ ПУ | 47543-11 |  |  | Нет | 62397 | Установки поверочные расходомерные 1 ,2 ,3 разряд до 500 м3/час
000000032002 |  | Поверка | Установки поверочные | ВЗЛЕТ ПУ | 47543-11 |  |  | Нет | 62397 | Установки поверочные расходомерные 1 ,2 ,3 разряд до 500 м3/час
000000032002 |  | Калибровка | Установки поверочные | ВЗЛЕТ ПУ | 47543-11 |  |  | Нет | 62397 | Установки поверочные расходомерные 1 ,2 ,3 разряд до 500 м3/час
000000039244 |  | Поверка | Установки поверочные | УПЛ-М | 57949-14 |  |  | Нет | 6480 | Стенды для поверки люфтомеров
000000039246 |  | Поверка | Установки поверочные | УПЛ-М | 57949-14 |  |  | Нет | 6480 | Стенды для поверки люфтомеров
000000039957 |  | Поверка выезд | Установки поверочные | CTC II | 56907-14 |  |  | Нет | 2223 | Тахографы
000000039957 |  | Поверка | Установки поверочные | CTC II | 56907-14 |  |  | Нет | 2079 | Тахографы
000000039959 |  | Поверка | Установки поверочные | CTC II | 56907-14 |  |  | Нет | 2079 | Тахографы
000000039959 |  | Поверка выезд | Установки поверочные | CTC II | 56907-14 |  |  | Нет | 2223 | Тахографы
000000042836 |  | Поверка | Установки поверочные | ВПУ - Энерго М | 60661-15 |  |  | Нет | 13182 | Установки поверочные переносные 2 ,3 разряд до 5 м3/час
000000043021 |  | Поверка выезд | Установки поверочные | CALIBRON серий S | 49021-12 |  |  | Нет | 49572 | Установки для поверки счетчиков и трубопоршневых установок передвижные
000000043261 |  | Поверка выезд | Установки поверочные | СР, СР-М | 27778-15 |  |  | Нет | 49572 | Установки для поверки счетчиков и трубопоршневых установок передвижные
000000031982 |  | Поверка выезд | Установки поверочные автоматизированные | УПСЖМ | 53855-13 |  |  | Нет | 41217 | Установки поверочные расходомерные 2, 3 разряд до 100 м3/час
000000035508 |  | Калибровка | Установки поверочные автоматизированные | УПСЖМ | 53855-13 |  |  | Нет | 62397 | Установки поверочные расходомерные 1 ,2 ,3 разряд до 500 м3/час
000000035508 |  | Поверка выезд | Установки поверочные автоматизированные | УПСЖМ | 53855-13 |  |  | Нет | 62397 | Установки поверочные расходомерные 1 ,2 ,3 разряд до 500 м3/час
000000035508 |  | Поверка | Установки поверочные автоматизированные | УПСЖМ | 53855-13 |  |  | Нет | 62397 | Установки поверочные расходомерные 1 ,2 ,3 разряд до 500 м3/час
000000029721 |  | Поверка | Установки поверочные автоматизированные (комплект*) | УПРС 70/1 | 52183-12 | Диапазон измерений: (0,01-70) м3/ч, погрешность и (или) неопределенность (класс, разряд): ПГ ±0,25%; ±0,05% | ПГ ±0,25%; ±0,05% | Нет | 2541
000000008204 |  | Поверка | Установки поверочные диагностические | УПДК-4 | 20955-03 |  |  | Нет | 13875
000000008621 |  | Поверка выезд | Установки поверочные для счетчиков газа | УПСГ-1600 | 22646-02 |  |  | Нет | 25419
000000044646 |  | Калибровка | Установки поверочные малогабаритные | МПУ СЭМ | 64632-16 |  |  | Нет | 62397 | Установки поверочные расходомерные 1 ,2 ,3 разряд до 500 м3/час
000000044646 |  | Поверка | Установки поверочные малогабаритные | МПУ СЭМ | 64632-16 |  |  | Нет | 62397 | Установки поверочные расходомерные 1 ,2 ,3 разряд до 500 м3/час
000000044646 |  | Поверка выезд | Установки поверочные малогабаритные | МПУ СЭМ | 64632-16 |  |  | Нет | 62397 | Установки поверочные расходомерные 1 ,2 ,3 разряд до 500 м3/час
000000033528 |  | Поверка выезд | Установки поверочные передвижные | ПУМА | 59890-15 |  |  | Нет | 53736 | Установки поверочные ПУМА первичная
000000008488 |  | Поверка | Установки поверочные переносные | Каскад-2П | 25742-09 |  |  | Нет | 13182 | Установки поверочные переносные 2 ,3 разряд до 5 м3/час
000000018352 |  | Поверка | Установки поверочные переносные | УПП8531М | 35361-12 |  |  | Нет | 11283
000000029178 |  | Поверка | Установки поверочные переносные | УПСЖ 3ПМ | 40391-09 | Диапазон измерений: 0,02-5 м3/ч, погрешность и (или) неопределенность (класс, разряд): ПГ 0,5% | ПГ 0,5% | Нет | 13182 | Установки поверочные переносные 2 ,3 разряд до 5 м3/час
000000030510 |  | Поверка | Установки поверочные переносные | УПСЖ 3ПМ | 40391-09 | Диапазон измерений: (0,02-5,0) м^3/ч, погрешность и (или) неопределенность (класс, разряд): 2 разряд | 2 разряд | Нет | 13182 | Установки поверочные переносные 2 ,3 разряд до 5 м3/час
Г00000000554 |  | Поверка | Установки поверочные переносные 2 ,3 разряд до 5 м3/час |  |  |  |  | Нет | 13182 | Установки поверочные переносные 2 ,3 разряд до 5 м3/час
Г00000000551 |  | Поверка выезд | Установки поверочные ПУМА первичная |  |  |  |  | Нет | 53736 | Установки поверочные ПУМА первичная
Г00000000553 |  | Поверка | Установки поверочные расходомерные 1 ,2 ,3 разряд до 500 м3/час |  |  |  |  | Нет | 62397 | Установки поверочные расходомерные 1 ,2 ,3 разряд до 500 м3/час
Г00000000553 |  | Калибровка | Установки поверочные расходомерные 1 ,2 ,3 разряд до 500 м3/час |  |  |  |  | Нет | 62397 | Установки поверочные расходомерные 1 ,2 ,3 разряд до 500 м3/час
Г00000000553 |  | Поверка выезд | Установки поверочные расходомерные 1 ,2 ,3 разряд до 500 м3/час |  |  |  |  | Нет | 62397 | Установки поверочные расходомерные 1 ,2 ,3 разряд до 500 м3/час
Г00000000550 |  | Поверка выезд | Установки поверочные расходомерные 2, 3 разряд до 100 м3/час |  |  |  |  | Нет | 41217 | Установки поверочные расходомерные 2, 3 разряд до 100 м3/час
000000029527 |  | Поверка выезд | Установки поверочные средств измерений объема и массы | УПМ | 45711-16 | Диапазон измерений: 2000 куб. дм, погрешность и (или) неопределенность (класс, разряд): 2Р | 2Р | Нет | 16104
000000032644 |  | Поверка выезд | Установки поверочные трубопоршневые двунаправленные | OGSB | 62207-15 |  |  | Нет | 30771 | ТПУ двунаправленные
000000040563 |  | Поверка выезд | Установки поверочные трубопоршневые двунаправленные | OGSB | 62207-15 |  |  | Нет | 49572 | Установки для поверки счетчиков и трубопоршневых установок передвижные
000000042077 |  | Поверка выезд | Установки поверочные трубопоршневые двунаправленные | OGSB | 62207-15 |  |  | Нет | 19443 | Установки трубопоршневые 1 рабочий день
000000043473 |  | Поверка выезд | Установки поверочные трубопоршневые двунаправленные | OGSB | 44252-10 |  |  | Нет | 30771 | ТПУ двунаправленные
000000003608 |  | Поверка | Установки поверочные универсальные | УППУ-МЭ | 57346-14 |  |  | Нет | 15474
000000018346 |  | Поверка | Установки потенциометрические постоянного тока | У355 | 2656-70 |  |  | Нет | 5172
000000003615 |  | Поверка | Установки проверки средств релейной защиты | Уран-1 и Уран-2 | 22631-02 |  |  | Нет | 6867
000000032184 |  | Поверка | Установки проливные | АС… | 53155-13 |  |  | Нет | 62397 | Установки поверочные расходомерные 1 ,2 ,3 разряд до 500 м3/час
000000032184 |  | Калибровка | Установки проливные | АС… | 53155-13 |  |  | Нет | 62397 | Установки поверочные расходомерные 1 ,2 ,3 разряд до 500 м3/час
000000032184 |  | Поверка выезд | Установки проливные | АС… | 53155-13 |  |  | Нет | 62397 | Установки поверочные расходомерные 1 ,2 ,3 разряд до 500 м3/час
000000044645 |  | Поверка выезд | Установки проливные | АС… | 53155-13 |  |  | Нет | 41217 | Установки поверочные расходомерные 2, 3 разряд до 100 м3/час
000000003211 |  | Калибровка выезд | УСТАНОВКИ ПРЯМОГО НАГРУЖЕНИЯ |  | <> |  |  | Нет | 5052
000000003211 |  | Калибровка | УСТАНОВКИ ПРЯМОГО НАГРУЖЕНИЯ |  | <> |  |  | Нет | 4815
000000000056 |  | Поверка | Установки радиационного контроля многоканальные | УМКС-99 \АТЛАНТ\ | 18712-99 |  |  | Нет | 7986
000000000037 |  | Поверка | Установки радиометрические контрольные | РЗБ-05Д | 23871-02 |  |  | Нет | 8739
000000022001 |  | Поверка выезд | Установки раздаточные жидкости | УРЖ-20 | 33190-07 |  |  | Да | 1412.66 | 250 (60) Колонки топливораздаточные
000000041037 |  | Поверка | Установки раздаточные жидкости | Quantium 500 T AdBlue | 62750-15 |  |  | Нет | 1551 | Колонки топливораздаточные
000000041037 |  | Поверка выезд | Установки раздаточные жидкости | Quantium 500 T AdBlue | 62750-15 |  |  | Нет | 1551 | Колонки топливораздаточные
000000041037 |  | Калибровка | Установки раздаточные жидкости | Quantium 500 T AdBlue | 62750-15 |  |  | Нет | 1551 | Колонки топливораздаточные
000000022454 |  | Поверка | Установки спектрометрические | СКС-99 Спутник | 18488-09 |  |  | Да | 6102.82 | 250 (111) Альфа-бета радиометры для измерений малых активностей
000000022455 |  | Поверка | Установки спектрометрические | МКС-01А МУЛЬТИРАД | 32716-06 |  |  | Да | 6102.82 | 250 (111) Альфа-бета радиометры для измерений малых активностей
000000033925 |  | Поверка | Установки спектрометрические | СКС-99 \Спутник\ | 18488-99 |  |  | Нет | 6102
000000033928 |  | Поверка | Установки спектрометрические | МКС-01А \МУЛЬТИРАД\ | 32716-06 |  |  | Нет | 6102
000000000029 |  | Поверка | Установки спектрометрические рентгеновского и гамма-излучения | СЕГР-MCA527 | 56759-14 |  |  | Нет | 25398
А00000040 |  | Аттестация выезд | Установки специальные [аттест.] | [5 empty] | 3639 | ГруппыНЕТ
А00000040 |  | Аттестация | Установки специальные [аттест.] | [5 empty] | 3459 | ГруппыНЕТ
000000003221 |  | Поверка выезд | УСТАНОВКИ ТАХОМЕТРИЧЕСКИЕ УТ 05-60 | УТ 05-60 | 6840-78 |  |  | Нет | 4089
000000003221 |  | Поверка | УСТАНОВКИ ТАХОМЕТРИЧЕСКИЕ УТ 05-60 | УТ 05-60 | 6840-78 |  |  | Нет | 3897
000000038517 |  | Поверка выезд | Установки топливораздаточные (10 измерителей объема) (комплект*) | Топаз | 63443-16 |  |  | Да | 14126.6
000000038525 |  | Поверка выезд | Установки топливораздаточные (2 измерителей объема) (комплект*) | Топаз | 63443-16 |  |  | Да | 2825.32
000000038524 |  | Поверка выезд | Установки топливораздаточные (3 измерителей объема) (комплект*) | Топаз | 63443-16 |  |  | Да | 4237.98
000000038520 |  | Поверка выезд | Установки топливораздаточные (4 измерителей объема) (комплект*) | Топаз | 63443-16 |  |  | Да | 5650.64
000000038523 |  | Поверка выезд | Установки топливораздаточные (5 измерителей объема) (комплект*) | Топаз | 63443-16 |  |  | Да | 7063.3
000000038519 |  | Поверка выезд | Установки топливораздаточные (6 измерителей объема) (комплект*) | Топаз | 63443-16 |  |  | Да | 8475.96
000000038522 |  | Поверка выезд | Установки топливораздаточные (7 измерителей объема) (комплект*) | Топаз | 63443-16 |  |  | Да | 9888.62
000000038518 |  | Поверка выезд | Установки топливораздаточные (8 измерителей объема) (комплект*) | Топаз | 63443-16 |  |  | Да | 11301.28
000000038521 |  | Поверка выезд | Установки топливораздаточные (9 измерителей объема) (комплект*) | Топаз | 63443-16 |  |  | Нет | 12713.94
000000038161 |  | Поверка выезд | Установки топливораздаточные (комплект*) | Топаз | 63443-16 |  |  | Да | 14126.6
000000003685 |  | Поверка выезд | Установки трубопоршневые | Сапфир М | 23520-02 |  |  | Нет | 19446
000000042078 |  | Поверка выезд | Установки трубопоршневые | Сапфир НГИ | 51927-12 |  |  | Нет | 19443 | Установки трубопоршневые 1 рабочий день
Г00000000633 |  | Поверка выезд | Установки трубопоршневые 1 рабочий день |  |  |  |  | Нет | 19443 | Установки трубопоршневые 1 рабочий день
000000040833 |  | Поверка выезд | Установки трубопоршневые для жидких сред Ду от 8" до 40" | Brooks-Compact Prover | 13655-93 |  |  | Нет | 49572 | Установки для поверки счетчиков и трубопоршневых установок передвижные
000000018158 |  | Поверка | Устройства | Р4085 | 4124-74 |  |  | Нет | 2880
000000037605 |  | Поверка | Устройства | OPTICHECK | 71481-18 |  |  | Нет | 13182 | Установки поверочные переносные 2 ,3 разряд до 5 м3/час
000000028988 |  | Поверка | Устройства весоизмерительные | ВУ | 28761-05 | Диапазон измерений: 500 кг, погрешность и (или) неопределенность (класс, разряд): 3 разряд | 3 разряд | Нет | 1599 | Весы среднего класса от 150 до 600 кг
000000028988 |  | Поверка выезд | Устройства весоизмерительные | ВУ | 28761-05 | Диапазон измерений: 500 кг, погрешность и (или) неопределенность (класс, разряд): 3 разряд | 3 разряд | Нет | 1599 | Весы среднего класса от 150 до 600 кг
000000034758 |  | Поверка выезд | Устройства весоизмерительные | MC/DAT | 61371-15 |  |  | Нет | 3549 | Весы среднего класса от 600 до 5000 кг
000000034758 |  | Поверка | Устройства весоизмерительные | MC/DAT | 61371-15 |  |  | Нет | 3549 | Весы среднего класса от 600 до 5000 кг
000000042680 |  | Поверка выезд | Устройства весоизмерительные автоматические | CWE/CWD/CWF, MR8, GLM-I, GLM-E, WM-CWL | 58050-14 |  |  | Нет | 1599 | Весы среднего класса от 150 до 600 кг
000000042680 |  | Поверка | Устройства весоизмерительные автоматические | CWE/CWD/CWF, MR8, GLM-I, GLM-E, WM-CWL | 58050-14 |  |  | Нет | 1599 | Весы среднего класса от 150 до 600 кг
000000036195 |  | Поверка | Устройства воспроизведения вибрации | КВ-160 | 66280-16 |  |  | Нет | 4188 | виброкалибраторы
000000036195 |  | Калибровка | Устройства воспроизведения вибрации | КВ-160 | 66280-16 |  |  | Нет | 4188 | виброкалибраторы
000000045696 |  | Поверка | Устройства воспроизведения вибрации | КВ-160 | 66280-16 |  |  | Нет | 4188 | виброкалибраторы
000000045696 |  | Калибровка | Устройства воспроизведения вибрации | КВ-160 | 66280-16 |  |  | Нет | 4188 | виброкалибраторы
000000000065 |  | Поверка | Устройства детектирования | УДБН-13Р | 37193-08 |  |  | Нет | 9258
000000017832 |  | Поверка выезд | Устройства для взвешивания автомобилей | ВСУ | 29373-05 |  |  | Нет | 10098 | Весы автомобильные от 80 до 100 т
000000000179 |  | Калибровка выезд | Устройства для измерений и диагностирования углов установки колес автомобилей | Hawkeye серий HS200, HS201, HS400, HS401 | 39115-08 |  |  | Нет | 5445 | стенды для измерения, регулировки и контроля углов установки колес автомобилей
000000000179 |  | Поверка выезд | Устройства для измерений и диагностирования углов установки колес автомобилей | Hawkeye серий HS200, HS201, HS400, HS401 | 39115-08 |  |  | Нет | 5445 | стенды для измерения, регулировки и контроля углов установки колес автомобилей
000000035837 |  | Поверка выезд | Устройства для измерений и диагностирования углов установки осей и колес автомобилей | DSP400 и DSP600 | 22080-07 |  |  | Нет | 5445 | стенды для измерения, регулировки и контроля углов установки колес автомобилей
000000035837 |  | Калибровка выезд | Устройства для измерений и диагностирования углов установки осей и колес автомобилей | DSP400 и DSP600 | 22080-07 |  |  | Нет | 5445 | стенды для измерения, регулировки и контроля углов установки колес автомобилей
000000039850 |  | Калибровка выезд | Устройства для измерений и диагностирования углов установки осей и колес автомобиля | DSP500 | 17456-07 |  |  | Нет | 5445 | стенды для измерения, регулировки и контроля углов установки колес автомобилей
000000039850 |  | Поверка выезд | Устройства для измерений и диагностирования углов установки осей и колес автомобиля | DSP500 | 17456-07 |  |  | Нет | 5445 | стенды для измерения, регулировки и контроля углов установки колес автомобилей
000000000199 |  | Поверка выезд | Устройства для измерений углов установки колес автомобилей | HS221, HS421, HE421, HS400, HS200, WQ | 52229-12 |  |  | Нет | 5445 | стенды для измерения, регулировки и контроля углов установки колес автомобилей
000000000199 |  | Калибровка выезд | Устройства для измерений углов установки колес автомобилей | HS221, HS421, HE421, HS400, HS200, WQ | 52229-12 |  |  | Нет | 5445 | стенды для измерения, регулировки и контроля углов установки колес автомобилей
000000000201 |  | Поверка выезд | Устройства для измерений углов установки колес автомобилей | Hofmann Geoliner мод. 610, 650, 670, 680, 780, 790, 795 | 55284-13 |  |  | Нет | 5445 | стенды для измерения, регулировки и контроля углов установки колес автомобилей
000000000201 |  | Калибровка выезд | Устройства для измерений углов установки колес автомобилей | Hofmann Geoliner мод. 610, 650, 670, 680, 780, 790, 795 | 55284-13 |  |  | Нет | 5445 | стенды для измерения, регулировки и контроля углов установки колес автомобилей
000000000203 |  | Калибровка выезд | Устройства для измерений углов установки колес автомобилей | DPS 400, DSP 600 |  |  |  | Нет | 5445 | стенды для измерения, регулировки и контроля углов установки колес автомобилей
000000000203 |  | Поверка выезд | Устройства для измерений углов установки колес автомобилей | DPS 400, DSP 600 |  |  |  | Нет | 5445 | стенды для измерения, регулировки и контроля углов установки колес автомобилей
000000000205 |  | Поверка выезд | Устройства для измерений углов установки колес автомобилей | DSP500, DSP700 | 17456-12 |  |  | Нет | 5445 | стенды для измерения, регулировки и контроля углов установки колес автомобилей
000000000205 |  | Калибровка выезд | Устройства для измерений углов установки колес автомобилей | DSP500, DSP700 | 17456-12 |  |  | Нет | 5445 | стенды для измерения, регулировки и контроля углов установки колес автомобилей
000000000748 |  | Калибровка выезд | Устройства для измерений углов установки колес автомобилей | TECO 820, TECO 820 E | 56860-14 |  |  | Нет | 5445 | стенды для измерения, регулировки и контроля углов установки колес автомобилей
000000000748 |  | Поверка выезд | Устройства для измерений углов установки колес автомобилей | TECO 820, TECO 820 E | 56860-14 |  |  | Нет | 5445 | стенды для измерения, регулировки и контроля углов установки колес автомобилей
000000037496 |  | Калибровка выезд | Устройства для измерений углов установки колес автомобилей | HOFMANN Geoliner мод. 460, 480, 482, 670, 680, 780, ADR/ACC camera, VAS 6331/1, VAS 6331, VAS 6421 | 19276-08 |  |  | Нет | 5445 | стенды для измерения, регулировки и контроля углов установки колес автомобилей
000000037496 |  | Поверка выезд | Устройства для измерений углов установки колес автомобилей | HOFMANN Geoliner мод. 460, 480, 482, 670, 680, 780, ADR/ACC camera, VAS 6331/1, VAS 6331, VAS 6421 | 19276-08 |  |  | Нет | 5445 | стенды для измерения, регулировки и контроля углов установки колес автомобилей
000000044536 |  | Поверка выезд | Устройства для измерений углов установки колес автомобилей | John Bean Visualiner мод. V3D1, V3D2, V3D Arago, VAS 6331, VAS 6421, ADR/ACC camera, VAS 6331/1 | 31411-08 |  |  | Нет | 5445 | стенды для измерения, регулировки и контроля углов установки колес автомобилей
000000044536 |  | Калибровка выезд | Устройства для измерений углов установки колес автомобилей | John Bean Visualiner мод. V3D1, V3D2, V3D Arago, VAS 6331, VAS 6421, ADR/ACC camera, VAS 6331/1 | 31411-08 |  |  | Нет | 5445 | стенды для измерения, регулировки и контроля углов установки колес автомобилей
000000000177 |  | Поверка выезд | Устройства для измерений углов установки колес автомобилей торговой марки "Hofmann" | Geoliner 650 XD, Geoliner 670 XD AC, Geoliner 670 RUS, Geoliner 680 XD, Geoliner 790 FIXED HEIGHT | 61271-15 |  |  | Нет | 5445 | стенды для измерения, регулировки и контроля углов установки колес автомобилей
000000000177 |  | Калибровка выезд | Устройства для измерений углов установки колес автомобилей торговой марки "Hofmann" | Geoliner 650 XD, Geoliner 670 XD AC, Geoliner 670 RUS, Geoliner 680 XD, Geoliner 790 FIXED HEIGHT | 61271-15 |  |  | Нет | 5445 | стенды для измерения, регулировки и контроля углов установки колес автомобилей
000000036017 |  | Поверка выезд | Устройства для измерений углов установки колес грузовых автотранспортных средств | TruckCam мод. TC-2004 | 37799-08 |  |  | Нет | 5445 | стенды для измерения, регулировки и контроля углов установки колес автомобилей
000000036017 |  | Калибровка выезд | Устройства для измерений углов установки колес грузовых автотранспортных средств | TruckCam мод. TC-2004 | 37799-08 |  |  | Нет | 5445 | стенды для измерения, регулировки и контроля углов установки колес автомобилей
000000000747 |  | Калибровка выезд | Устройства для измерений углов установки осей и колес автомобилей | 8657, 8667, 8677, 8677W8S, 4590, 4690 | 21298-06 |  |  | Нет | 5445 | стенды для измерения, регулировки и контроля углов установки колес автомобилей
000000000747 |  | Поверка выезд | Устройства для измерений углов установки осей и колес автомобилей | 8657, 8667, 8677, 8677W8S, 4590, 4690 | 21298-06 |  |  | Нет | 5445 | стенды для измерения, регулировки и контроля углов установки колес автомобилей
000000041394 |  | Поверка выезд | Устройства для измерений углов установки осей и колес автомобилей | EXACT | 19200-05 |  |  | Нет | 5445 | стенды для измерения, регулировки и контроля углов установки колес автомобилей
000000041394 |  | Калибровка выезд | Устройства для измерений углов установки осей и колес автомобилей | EXACT | 19200-05 |  |  | Нет | 5445 | стенды для измерения, регулировки и контроля углов установки колес автомобилей
000000001747 |  | Калибровка | Устройства для измерения высоты сцепки вагонов |  |  |  |  | Нет | 3738
000000037265 |  | Поверка выезд | Устройства для измерения и диагностирования углов установки осей и колес автомобиля | DSP400 и DSP600 | 22080-01 |  |  | Нет | 5445 | стенды для измерения, регулировки и контроля углов установки колес автомобилей
000000037265 |  | Калибровка выезд | Устройства для измерения и диагностирования углов установки осей и колес автомобиля | DSP400 и DSP600 | 22080-01 |  |  | Нет | 5445 | стенды для измерения, регулировки и контроля углов установки колес автомобилей
000000038658 |  | Поверка выезд | Устройства для измерения и контроля температуры 8-канальные | УКТ38-Щ4 | 26826-04 |  |  | Нет | 1476 | Измерители температуры вторичные, регистраторы, регуляторы (1 канал, 1 тип НСХ)
000000038658 |  | Поверка | Устройства для измерения и контроля температуры 8-канальные | УКТ38-Щ4 | 26826-04 |  |  | Нет | 1404 | Измерители температуры вторичные, регистраторы, регуляторы (1 канал, 1 тип НСХ)
000000008429 |  | Калибровка | Устройства для измерения контрольных координат автомобилей |  |  |  |  | Нет | 10602
000000023711 |  | Калибровка | Устройства для измерения характеристик и формирования электрических сигналов в звуковом диапазоне частот | Камертон | 29394-05 |  |  | Нет | 4188 | калибраторы акустические, пистонфоны
000000023711 |  | Поверка | Устройства для измерения характеристик и формирования электрических сигналов в звуковом диапазоне частот | Камертон | 29394-05 |  |  | Нет | 4188 | калибраторы акустические, пистонфоны
000000043927 |  | Поверка | Устройства для поверки и настройки вихретоковых преобразователей | ТИК-ЮСТ | 76091-19 |  |  | Нет | 6969 | Приборы для поверки измерительных головок
000000006582 |  | Калибровка | УСТРОЙСТВА ДЛЯ ПОВЕРКИ МОСТОВ | Р4085 |  |  |  | Нет | 1620
000000006582 |  | Калибровка выезд | УСТРОЙСТВА ДЛЯ ПОВЕРКИ МОСТОВ | Р4085 |  |  |  | Нет | 1701
000000042157 |  | Калибровка | Устройства для проверки расходомеров-счетчиков электромагнитные | MAGCHECK VERIFICATOR | 32186-06 |  |  | Нет | 4092 | Устройства пробоотборные
000000042157 |  | Поверка | Устройства для проверки расходомеров-счетчиков электромагнитные | MAGCHECK VERIFICATOR | 32186-06 |  |  | Нет | 4092 | Устройства пробоотборные
000000008479 |  | Поверка | Устройства для проверки токовых расцепителей автоматических выключателей | УПТР-1МЦ, УПТР-2МЦ, УПТР-3МЦ | 28005-08 |  |  | Нет | 37404
000000003520 |  | Поверка | Устройства измерительные | D 2401-2 | 14706-12 |  |  | Нет | 4113 | Устройства измерительные (кроме поверки рулетки) D-2401
000000005215 |  | Поверка | Устройства измерительные | D 2401-2 | 14706-06 |  |  | Нет | 2730
000000022002 |  | Поверка | Устройства измерительные | FAS-LC-M4, FAS-LC-M5, FAS-LC-M7, FAS-LC-M15, FAS-LC-M30, FAS-LC-M120 | 17166-08 |  |  | Да | 1412.66 | 250 (58) Колонки газонаполнительные
000000022002 |  | Поверка выезд | Устройства измерительные | FAS-LC-M4, FAS-LC-M5, FAS-LC-M7, FAS-LC-M15, FAS-LC-M30, FAS-LC-M120 | 17166-08 |  |  | Да | 1412.66 | 250 (58) Колонки газонаполнительные
000000031736 |  | Поверка | Устройства измерительные | D 2401-2 | 14706-06 |  |  | Нет | 2730 | Устройства измерительные (поверка рулетки) D-2401
000000037407 |  | Поверка | Устройства измерительные | IMS-1042 | 67758-17 |  |  | Нет | 2730 | Устройства измерительные (поверка рулетки) D-2401
000000043050 |  | Поверка | Устройства измерительные | OCM III | 19002-99 |  |  | Нет | 10995 | Уровнемеры на имитационном стенде
000000044884 |  | Поверка | Устройства измерительные | D 2401-2 | 14706-06 |  |  | Нет | 4113 | Устройства измерительные (кроме поверки рулетки) D-2401
000000031730 |  | Поверка | Устройства измерительные (комплект*) | D 2401-2 | 14706-12 |  |  | Нет | 13344
000000031730 |  | Калибровка | Устройства измерительные (комплект*) | D 2401-2 | 14706-12 |  |  | Нет | 2349
Г00000000559 |  | Поверка | Устройства измерительные (кроме поверки рулетки) D-2401 |  |  |  |  | Нет | 4113 | Устройства измерительные (кроме поверки рулетки) D-2401
Г00000000558 |  | Поверка | Устройства измерительные (поверка рулетки) D-2401 |  |  |  |  | Нет | 2730 | Устройства измерительные (поверка рулетки) D-2401
000000008501 |  | Поверка | Устройства измерительные параметров релейной защиты | РЕТОМ-21.2 | 50608-12 |  |  | Нет | 12261
000000018232 |  | Поверка | Устройства измерительные параметров релейной защиты | РЕТОМ™-11М | 29214-05 |  |  | Нет | 7869
000000018321 |  | Поверка | Устройства измерительные электрической прочности и сопротивления изоляции | РЕТОМ™ 6000 | 44884-10 |  |  | Нет | 11160
000000018380 |  | Поверка | Устройства измерительные электрической прочности изоляции | РЕТОМ™-2500 | 26670-04 |  |  | Нет | 7824
000000006583 |  | Поверка | Устройства испытательные | РЕТОМ-41М | 18024-02 |  |  | Нет | 20781
000000018231 |  | Поверка | Устройства испытательные для релейной защиты | РЕТОМ-11 | 18025-02 |  |  | Нет | 7869
000000042534 |  | Ремонт | Устройства испытательные для релейной защиты | РЕТОМ-11 | 18025-02 |  |  | Нет | 27060
000000018230 |  | Поверка | Устройства испытательные комплектные | Сатурн-М, Сатурн-М1 | 21908-07 |  |  | Нет | 7869
000000018378 |  | Поверка | Устройства испытательные комплектные | Сатурн-М2 и Сатурн-М3 | 43652-10 |  |  | Нет | 20979
000000017464 |  | Поверка | Устройства контрольные (тахографы) | ШТРИХ-ТахоRUS | 61959-15 |  |  | Нет | 2079 | Тахографы
000000017464 |  | Поверка выезд | Устройства контрольные (тахографы) | ШТРИХ-ТахоRUS | 61959-15 |  |  | Нет | 2223 | Тахографы
000000034147 |  | Поверка | Устройства контроля загазованности и режимов универсальные | УКЗ-РУ | 25664-13 |  |  | Нет | 1920 | Сигнализаторы одноканальные с подготовкой
000000014959 |  | Поверка | Устройства контроля толщины изоляции | УКТ-2 | 19037-12 |  |  | Нет | 6996 | Толщиномеры покрытий, магнитные и вихретоковые
000000039134 |  | Поверка | Устройства контроля усилия стрелочных приводов | УКРУП-12ТЦ | 53416-13 |  |  | Нет | 3096 | Динамометры эталонные механические до 50 кН (сжатие или растяжение)
000000041964 |  | Поверка | Устройства контроля усилия стрелочных приводов | УКРУП-12ТЦ | 53416-13 |  |  | Нет | 1377 | Динамометры общего назначения от 1 тс до 5 тс (10кН-50кН)
000000042764 |  | Поверка | Устройства контроля усилия стрелочных приводов | УКРУП-12ТЦ | 53416-13 |  |  | Нет | 3096 | Динамометры общего назначения от 10 тс до 50 тс (100кН-500кН)
000000042789 |  | Поверка выезд | Устройства многофункциональные | АДИ, АДО-01, АДУ-01, АДК | 41404-09 |  |  | Нет | 1476 | Измерители температуры вторичные, регистраторы, регуляторы (1 канал, 1 тип НСХ)
000000042789 |  | Поверка | Устройства многофункциональные | АДИ, АДО-01, АДУ-01, АДК | 41404-09 |  |  | Нет | 1404 | Измерители температуры вторичные, регистраторы, регуляторы (1 канал, 1 тип НСХ)
000000007686 |  | Калибровка | Устройства переносные виброкалибровочные | ПВКУ-1 | 2676-70 |  |  | Нет | 21636 | вибростенды, виброустановки поверочные (калибровочные) (5-5000) Гц
000000007686 |  | Поверка | Устройства переносные виброкалибровочные | ПВКУ-1 | 2676-70 |  |  | Нет | 21636 | вибростенды, виброустановки поверочные (калибровочные) (5-5000) Гц
000000018349 |  | Поверка | Устройства поверки измерительных трансформаторов тока и напряжения | ПСТ-1 | 26825-04 |  |  | Нет | 11283
000000018350 |  | Поверка | Устройства поверочные переносные | УПП 802М | 24727-03 |  |  | Нет | 11283
000000018351 |  | Поверка | Устройства поверочные переносные | УПП 801М | 24726-03 |  |  | Нет | 11283
000000007517 |  | Поверка | Устройства портативные виброизмерительные | СМ-3001 | 18464-99 |  |  | Нет | 7596 | виброметры 3 параметра (за 1 канал)
000000007517 |  | Калибровка выезд | Устройства портативные виброизмерительные | СМ-3001 | 18464-99 |  |  | Нет | 7974 | виброметры 3 параметра (за 1 канал)
000000007517 |  | Калибровка | Устройства портативные виброизмерительные | СМ-3001 | 18464-99 |  |  | Нет | 7596 | виброметры 3 параметра (за 1 канал)
000000007517 |  | Поверка выезд | Устройства портативные виброизмерительные | СМ-3001 | 18464-99 |  |  | Нет | 7974 | виброметры 3 параметра (за 1 канал)
000000000607 |  | Поверка | Устройства портативные для измерения параметров контактной сети | Телекс-2 | 41517-09 |  |  | Нет | 5589 | Устройства портативные для измерения параметров контактной сети
Г00000000537 |  | Поверка | Устройства портативные для измерения параметров контактной сети |  |  |  |  | Нет | 5589 | Устройства портативные для измерения параметров контактной сети
Г00000001163 |  | Калибровка | Устройства портативные для измерения параметров контактной сети (К) |  |  |  |  | Нет | 5589 | Устройства портативные для измерения параметров контактной сети (К)
000000022003 |  | Поверка | Устройства пробоотборные | ПУ | 14531-97 |  |  | Да | 3722.47 | 250 (62) Устройства пробоотборные
000000041485 |  | Поверка | Устройства пробоотборные | ПУ | 14531-97 |  |  | Нет | 2718 | Аспираторы воздуха автоматические трехканальные
000000041485 |  | Калибровка | Устройства пробоотборные | ПУ | 14531-97 |  |  | Нет | 2718 | Аспираторы воздуха автоматические трехканальные
000000041829 |  | Калибровка | Устройства пробоотборные | ПУ | 14531-97 |  |  | Нет | 4092 | Устройства пробоотборные
000000041829 |  | Поверка | Устройства пробоотборные | ПУ | 14531-97 |  |  | Нет | 4092 | Устройства пробоотборные
000000045005 |  | Поверка | Устройства пробоотборные | ПУ | 14531-97 |  |  | Нет | 2260.3 | 250 (61) Аспираторы
Г00000000435 |  | Поверка | Устройства пробоотборные |  |  |  |  | Нет | 4092 | Устройства пробоотборные
Г00000000435 |  | Калибровка | Устройства пробоотборные |  |  |  |  | Нет | 4092 | Устройства пробоотборные
000000006290 |  | Поверка | Устройства проверки простых защит | Нептун, Нептун-2 | 21721-07 |  |  | Нет | 7869
000000003616 |  | Поверка | Устройства проверки средств релейной защиты | Нептун-3 | 33824-07 |  |  | Нет | 20979
000000040556 |  | Поверка | Устройства сбора и передачи данных | ЭКОМ-3000 | 17049-04 |  |  | Нет | 19968
000000040556 |  | Калибровка | Устройства сбора и передачи данных | ЭКОМ-3000 | 17049-04 |  |  | Нет | 19968
000000002018 |  | Поверка выезд | Устройства синхронизации времени | УСВ-1 | 28716-05 |  |  | Нет | 13239
000000002018 |  | Поверка | Устройства синхронизации времени | УСВ-1 | 28716-05 |  |  | Нет | 12375
000000002058 |  | Поверка выезд | Устройства синхронизации времени | УСВ-3 | 51644-12 |  |  | Нет | 6570
000000002029 |  | Поверка выезд | УСТРОЙСТВА СИНХРОНИЗАЦИИ ВРЕМЕНИ УСВ-3 | УСВ-3 |  |  |  | Нет | 13239
000000002029 |  | Поверка | УСТРОЙСТВА СИНХРОНИЗАЦИИ ВРЕМЕНИ УСВ-3 | УСВ-3 |  |  |  | Нет | 12375
000000005994 |  | Поверка | Устройство | УД-01 | Наимен. СИ (ГОСТ 8.326) |  |  | Нет | 12561
000000001223 |  | Калибровка | Устройство визирное | - |  |  |  | Нет | 5799
000000043270 |  | Калибровка выезд | Устройство для измерений углов установки осей и колес автомобилей | RAV TD мод.5060 | 19415-05 |  |  | Нет | 5445 | стенды для измерения, регулировки и контроля углов установки колес автомобилей
000000043270 |  | Поверка выезд | Устройство для измерений углов установки осей и колес автомобилей | RAV TD мод.5060 | 19415-05 |  |  | Нет | 5445 | стенды для измерения, регулировки и контроля углов установки колес автомобилей
000000023599 |  | Калибровка | Устройство для измерения высоты автосцепки над головками рельс | Т1339.00.00 |  |  |  | Нет | 660
000000008786 |  | Поверка | УСТРОЙСТВО ДЛЯ ИСПЫТАНИЙ ЗАЩИТ ЭЛЕКТРООБОРУДОВАНИЯ ПОДСТАНЦИЙ | УНЭП |  |  |  | Нет | 7824
000000008786 |  | Поверка выезд | УСТРОЙСТВО ДЛЯ ИСПЫТАНИЙ ЗАЩИТ ЭЛЕКТРООБОРУДОВАНИЯ ПОДСТАНЦИЙ | УНЭП |  |  |  | Нет | 8217
А00000041 |  | Аттестация выезд | УСТРОЙСТВО ДЛЯ ИСПЫТАНИЙ ЗАЩИТ ЭЛЕКТРООБОРУДОВАНИЯ ПОДСТАНЦИЙ | [5 empty] | 8217 | ГруппыНЕТ
А00000041 |  | Аттестация | УСТРОЙСТВО ДЛЯ ИСПЫТАНИЙ ЗАЩИТ ЭЛЕКТРООБОРУДОВАНИЯ ПОДСТАНЦИЙ | [5 empty] | 7824 | ГруппыНЕТ
А00000042 |  | Аттестация | Устройство для испытания защит электрооборудования подстанция 6-10 кВ | [5 empty] | 7824 | ГруппыНЕТ
А00000042 |  | Аттестация выезд | Устройство для испытания защит электрооборудования подстанция 6-10 кВ | [5 empty] | 8217 | ГруппыНЕТ
А00000029 |  | Аттестация | УСТРОЙСТВО ДЛЯ ОПРЕДЕЛЕНИЯ ВЛАЖНОСТИ ПИЩЕВОГО СЫРЬЯ И ПРОДУКТОВ | [5 empty] | 2625 | ГруппыНЕТ
А00000029 |  | Аттестация выезд | УСТРОЙСТВО ДЛЯ ОПРЕДЕЛЕНИЯ ВЛАЖНОСТИ ПИЩЕВОГО СЫРЬЯ И ПРОДУКТОВ | [5 empty] | 2808 | ГруппыНЕТ
000000006741 |  | Поверка | Устройство для поверки вторичной измерительной аппаратуры узлов учета нефти и нефтепродуктов | УПВА | 20103-00 |  |  | Нет | 7470
000000036929 |  | Поверка | Устройство измерения длины протяженных объектов | СМ-2 | 44110-10 |  |  | Нет | 3105 | Измерители длины материалов, измерители длины кабельно-проводниковой продукции
000000037015 |  | Поверка | Устройство измерения длины протяженных объектов | СМ-2 | 28617-05 |  |  | Нет | 3105 | Измерители длины материалов, измерители длины кабельно-проводниковой продукции
000000008801 |  | Поверка | Устройство измерительное | УИ-14 |  |  |  | Нет | 9375
000000031737 |  | Калибровка | Устройство измерительное (комплект*) | IMS-1042 | 67758-17 |  |  | Нет | 2349
000000031737 |  | Поверка | Устройство измерительное(комплект*) | IMS-1042 | 67758-17 |  |  | Нет | 13344
А00000043 |  | Аттестация выезд | Устройство контроля пробивного напряжения трансформаторного масла | [5 empty] | 6465 | ГруппыНЕТ
А00000043 |  | Аттестация | Устройство контроля пробивного напряжения трансформаторного масла | [5 empty] | 6162 | ГруппыНЕТ
000000001867 |  | Поверка | УСТРОЙСТВО СИНХРОНИЗАЦИИ ВРЕМЕНИ УСВ-1 |  |  |  |  | Нет | 12375
000000001867 |  | Поверка выезд | УСТРОЙСТВО СИНХРОНИЗАЦИИ ВРЕМЕНИ УСВ-1 |  |  |  |  | Нет | 12999
000000018382 |  | Поверка | Фазометры | Д362 | 3966-73 |  |  | Нет | 1305
000000018383 |  | Поверка | Фазометры | Ц302-М1, Ц302-М1-1 | 9260-91 |  |  | Нет | 1305
000000018384 |  | Поверка | Фазометры | Д360, Д361 | 3724-73 |  |  | Нет | 1305
000000018385 |  | Поверка | Фазометры | Э120, Э120/1 | 1691-62 |  |  | Нет | 1305
000000018415 |  | Поверка | Фазометры | Д578 | 1926-64 |  |  | Нет | 3324
000000002577 |  | Поверка | Фазометры однофазные | Д5000 | 2459-69 |  |  | Нет | 3324
000000007411 |  | Поверка | ФАЗОМЕТРЫ Ф2-28 Ф2-34 |  |  |  |  | Нет | 2562
000000006586 |  | Поверка | Фазометры щитовые однофазные показывающие электродинамической системы | Д39 | 5895-77 |  |  | Нет | 1305
Г00000001244 |  | Калибровка выезд | Фетальные мониторы и доплеры |  |  |  |  | Нет | 5082 | Фетальные мониторы и доплеры
Г00000001244 |  | Поверка выезд | Фетальные мониторы и доплеры |  |  |  |  | Нет | 5082 | Фетальные мониторы и доплеры
000000041473 |  | Поверка выезд | Фибринтаймер BFT-II |  |  |  |  | Нет | 4680 | Анализаторы лабораторные (без учета стоимости ГСО)
000000041473 |  | Метрологический контроль состояния | Фибринтаймер BFT-II |  |  |  |  | Нет | 4680 | Анализаторы лабораторные (без учета стоимости ГСО)
000000041473 |  | Поверка | Фибринтаймер BFT-II |  |  |  |  | Нет | 4374 | Анализаторы лабораторные (без учета стоимости ГСО)
000000002926 |  | Поверка | Формирователи телефонных соединений | ПРИЗМА-8 | 17058-98 |  |  | Нет | 23157
000000003364 |  | Поверка | Формирователи телефонных соединений | ПРИЗМА-М | 43834-10 |  |  | Нет | 23157
000000003631 |  | Поверка | Формирователи телефонных соединений | ПРИЗМА | 26483-04 |  |  | Нет | 2814
000000018486 |  | Аттестация | Формы для дуктилометра восьмерки |  |  |  |  | Нет | 1851
000000018486 |  | Калибровка | Формы для дуктилометра восьмерки |  |  |  |  | Нет | 1851
000000001748 |  | Калибровка | Формы для изготовления контрольных образцов бетона |  |  |  |  | Нет | 2148
000000001748 |  | Аттестация | Формы для изготовления контрольных образцов бетона |  |  |  |  | Нет | 2148
А00000081 |  | Аттестация | Формы для изготовления контрольных образцов бетона | [5 empty] | 2148 | ГруппыНЕТ
000000001749 |  | Аттестация | Формы цилиндрические для образцов асфальтобетона |  |  |  |  | Нет | 1059
000000001749 |  | Калибровка | Формы цилиндрические для образцов асфальтобетона |  |  |  |  | Нет | 1059
А00000082 |  | Аттестация | Формы цилиндрические для образцов асфальтобетона | [5 empty] | 1059 | ГруппыНЕТ
000000011608 |  | Поверка | Фотоколориметры | ЭКОТЕСТ-2020 | 31761-06 |  |  | Да | 4506.48 | 250 (109) Спектрофотометры в ультрафиолетовой, видимой области спектра
000000011608 |  | Поверка выезд | Фотоколориметры | ЭКОТЕСТ-2020 | 31761-06 |  |  | Да | 4506.48 | 250 (109) Спектрофотометры в ультрафиолетовой, видимой области спектра
000000011613 |  | Поверка | Фотоколориметры портативные | 800 DR/820, DR/850, DR/890 | 19738-00 |  |  | Да | 1857.7
000000011613 |  | Поверка выезд | Фотоколориметры портативные | 800 DR/820, DR/850, DR/890 | 19738-00 |  |  | Да | 1857.7
000000037913 |  | Поверка выезд | Фотометр иммунологический "iEms" | iEms |  |  |  | Нет | 4464 | Анализатор иммуноферментный
000000037913 |  | Поверка | Фотометр иммунологический "iEms" | iEms |  |  |  | Нет | 4464 | Анализатор иммуноферментный
000000037913 |  | Метрологический контроль состояния | Фотометр иммунологический "iEms" | iEms |  |  |  | Нет | 4464 | Анализатор иммуноферментный
000000045483 |  | Поверка выезд | Фотометр лабораторный медицинский BioChem BA |  |  |  |  | Нет | 4680 | Анализаторы лабораторные (без учета стоимости ГСО)
000000045483 |  | Метрологический контроль состояния | Фотометр лабораторный медицинский BioChem BA |  |  |  |  | Нет | 4680 | Анализаторы лабораторные (без учета стоимости ГСО)
000000045483 |  | Поверка | Фотометр лабораторный медицинский BioChem BA |  |  |  |  | Нет | 4374 | Анализаторы лабораторные (без учета стоимости ГСО)
000000045139 |  | Метрологический контроль состояния | Фотометр микропланшетный "Multiskan MS" |  |  |  |  | Нет | 4464
000000008309 |  | Поверка выезд | Фотометр пламенный | PFP 7 | 20562-00 |  |  | Нет | 4374 | Фотометр пламенный (без учета стоимости ГСО)
Г00000000136 |  | Поверка выезд | Фотометр пламенный (без учета стоимости ГСО) |  |  |  |  | Нет | 4374 | Фотометр пламенный (без учета стоимости ГСО)
000000008317 |  | Поверка выезд | Фотометры | КФК-5М | 14855-95 |  |  | Нет | 4260 | Спектрофотометры
000000008317 |  | Поверка | Фотометры | КФК-5М | 14855-95 |  |  | Нет | 4260 | Спектрофотометры
000000008317 |  | Метрологический контроль состояния | Фотометры | КФК-5М | 14855-95 |  |  | Нет | 4260 | Спектрофотометры
000000011551 |  | Поверка | Фотометры | Эксперт-003 | 33222-06 |  |  | Да | 4506.48 | 250 (109) Спектрофотометры в ультрафиолетовой, видимой области спектра
000000011551 |  | Поверка выезд | Фотометры | Эксперт-003 | 33222-06 |  |  | Да | 4506.48 | 250 (109) Спектрофотометры в ультрафиолетовой, видимой области спектра
000000011616 |  | Поверка | Фотометры | Эксперт-003 | 33222-06 |  |  | Да | 4680
000000011616 |  | Поверка выезд | Фотометры | Эксперт-003 | 33222-06 |  |  | Да | 4680
000000022846 |  | Поверка | Фотометры | КФК-5М | 14855-95 |  |  | Да | 4506.48
000000022846 |  | Поверка выезд | Фотометры | КФК-5М | 14855-95 |  |  | Да | 4506.48
000000037604 |  | Поверка выезд | Фотометры | Эксперт-003 | 33222-06 |  |  | Нет | 3315 | Спектроколориметры
000000037604 |  | Поверка | Фотометры | Эксперт-003 | 33222-06 |  |  | Нет | 3315 | Спектроколориметры
000000041617 |  | Поверка выезд | Фотометры | Реал Р | 65176-16 |  |  | Нет | 4464 | Анализатор иммуноферментный
000000041617 |  | Метрологический контроль состояния | Фотометры | Реал Р | 65176-16 |  |  | Нет | 4464 | Анализатор иммуноферментный
000000041617 |  | Поверка | Фотометры | Реал Р | 65176-16 |  |  | Нет | 4464 | Анализатор иммуноферментный
000000043974 |  | Метрологический контроль состояния | Фотометры | Эксперт-003 | 33222-06 |  |  | Нет | 4260 | Спектрофотометры
000000043974 |  | Поверка | Фотометры | Эксперт-003 | 33222-06 |  |  | Нет | 4260 | Спектрофотометры
000000043974 |  | Поверка выезд | Фотометры | Эксперт-003 | 33222-06 |  |  | Нет | 4260 | Спектрофотометры
000000008330 |  | Поверка | Фотометры биохимические полуавтоматические | CLIMA MC-15 | 30840-05 |  |  | Нет | 4374 | Анализаторы лабораторные (без учета стоимости ГСО)
000000008330 |  | Метрологический контроль состояния | Фотометры биохимические полуавтоматические | CLIMA MC-15 | 30840-05 |  |  | Нет | 4680 | Анализаторы лабораторные (без учета стоимости ГСО)
000000008330 |  | Поверка выезд | Фотометры биохимические полуавтоматические | CLIMA MC-15 | 30840-05 |  |  | Нет | 4680 | Анализаторы лабораторные (без учета стоимости ГСО)
000000039482 |  | Метрологический контроль состояния | Фотометры биохимические специализированные | ФБС-01 | 29135-05 |  |  | Нет | 4680 | Анализаторы лабораторные (без учета стоимости ГСО)
000000039482 |  | Поверка выезд | Фотометры биохимические специализированные | ФБС-01 | 29135-05 |  |  | Нет | 4680 | Анализаторы лабораторные (без учета стоимости ГСО)
000000039482 |  | Поверка | Фотометры биохимические специализированные | ФБС-01 | 29135-05 |  |  | Нет | 4374 | Анализаторы лабораторные (без учета стоимости ГСО)
000000039989 |  | Поверка | Фотометры биохимические специализированные | ФБС-01 | 29135-16 |  |  | Нет | 4374 | Анализаторы лабораторные (без учета стоимости ГСО)
000000039989 |  | Метрологический контроль состояния | Фотометры биохимические специализированные | ФБС-01 | 29135-16 |  |  | Нет | 4680 | Анализаторы лабораторные (без учета стоимости ГСО)
000000039989 |  | Поверка выезд | Фотометры биохимические специализированные | ФБС-01 | 29135-16 |  |  | Нет | 4680 | Анализаторы лабораторные (без учета стоимости ГСО)
000000008323 |  | Поверка выезд | Фотометры для микропланшет | 680 | 25454-03 |  |  | Нет | 4464 | Анализатор иммуноферментный
000000008323 |  | Поверка | Фотометры для микропланшет | 680 | 25454-03 |  |  | Нет | 4464 | Анализатор иммуноферментный
000000008323 |  | Метрологический контроль состояния | Фотометры для микропланшет | 680 | 25454-03 |  |  | Нет | 4464 | Анализатор иммуноферментный
000000030756 |  | Поверка выезд | Фотометры для микропланшетов | LEDETECT 96 | 42419-09 | Диапазон измерений: 0.4-3.0 Б, погрешность и (или) неопределенность (класс, разряд): 0.4-3.0В+\-2.5% | 0.4-3.0В+\-2.5% | Нет | 4464 | Анализатор иммуноферментный
000000030756 |  | Поверка | Фотометры для микропланшетов | LEDETECT 96 | 42419-09 | Диапазон измерений: 0.4-3.0 Б, погрешность и (или) неопределенность (класс, разряд): 0.4-3.0В+\-2.5% | 0.4-3.0В+\-2.5% | Нет | 4464 | Анализатор иммуноферментный
000000030756 |  | Метрологический контроль состояния | Фотометры для микропланшетов | LEDETECT 96 | 42419-09 | Диапазон измерений: 0.4-3.0 Б, погрешность и (или) неопределенность (класс, разряд): 0.4-3.0В+\-2.5% | 0.4-3.0В+\-2.5% | Нет | 4464 | Анализатор иммуноферментный
000000036990 |  | Метрологический контроль состояния | Фотометры для микропланшетов | Mark исп. iMark | 40720-09 |  |  | Нет | 4464 | Анализатор иммуноферментный
000000036990 |  | Поверка | Фотометры для микропланшетов | Mark исп. iMark | 40720-09 |  |  | Нет | 4464 | Анализатор иммуноферментный
000000036990 |  | Поверка выезд | Фотометры для микропланшетов | Mark исп. iMark | 40720-09 |  |  | Нет | 4464 | Анализатор иммуноферментный
000000037899 |  | Метрологический контроль состояния | Фотометры лабораторные медицинские | StatFax | 47063-11 |  |  | Нет | 4680 | Анализаторы лабораторные (без учета стоимости ГСО)
000000037899 |  | Поверка | Фотометры лабораторные медицинские | StatFax | 47063-11 |  |  | Нет | 4374 | Анализаторы лабораторные (без учета стоимости ГСО)
000000037899 |  | Поверка выезд | Фотометры лабораторные медицинские | StatFax | 47063-11 |  |  | Нет | 4680 | Анализаторы лабораторные (без учета стоимости ГСО)
000000039334 |  | Поверка | Фотометры лабораторные медицинские | StatFax | 47063-11 |  |  | Нет | 4374 | Анализаторы лабораторные (без учета стоимости ГСО)
000000039334 |  | Метрологический контроль состояния | Фотометры лабораторные медицинские | StatFax | 47063-11 |  |  | Нет | 4680 | Анализаторы лабораторные (без учета стоимости ГСО)
000000039334 |  | Поверка выезд | Фотометры лабораторные медицинские | StatFax | 47063-11 |  |  | Нет | 4680 | Анализаторы лабораторные (без учета стоимости ГСО)
000000040881 |  | Поверка | Фотометры лабораторные медицинские | Immunochem-2100 | 48401-11 |  |  | Нет | 4464 | Анализатор иммуноферментный
000000040881 |  | Поверка выезд | Фотометры лабораторные медицинские | Immunochem-2100 | 48401-11 |  |  | Нет | 4464 | Анализатор иммуноферментный
000000040881 |  | Метрологический контроль состояния | Фотометры лабораторные медицинские | Immunochem-2100 | 48401-11 |  |  | Нет | 4464 | Анализатор иммуноферментный
000000043751 |  | Метрологический контроль состояния | Фотометры лабораторные медицинские | Stat Fax (мод. 303+, 1904+, 2100, 3200, 3300) | 33979-07 |  |  | Нет | 4680 | Анализаторы лабораторные (без учета стоимости ГСО)
000000043751 |  | Поверка | Фотометры лабораторные медицинские | Stat Fax (мод. 303+, 1904+, 2100, 3200, 3300) | 33979-07 |  |  | Нет | 4374 | Анализаторы лабораторные (без учета стоимости ГСО)
000000043751 |  | Поверка выезд | Фотометры лабораторные медицинские | Stat Fax (мод. 303+, 1904+, 2100, 3200, 3300) | 33979-07 |  |  | Нет | 4680 | Анализаторы лабораторные (без учета стоимости ГСО)
000000044941 |  | Поверка выезд | Фотометры лабораторные медицинские | Stat Fax (мод. 303+, 1904+, 2100, 3200, 3300) | 33979-07 |  |  | Нет | 4680 | 250 (103) Анализаторы фотометрические универсальные(без учета стоимости ГСО)
000000044941 |  | Поверка | Фотометры лабораторные медицинские | Stat Fax (мод. 303+, 1904+, 2100, 3200, 3300) | 33979-07 |  |  | Нет | 4680 | 250 (103) Анализаторы фотометрические универсальные(без учета стоимости ГСО)
000000037912 |  | Поверка | Фотометры микропланшетные | Multiscan Ascent | 18931-99 |  |  | Нет | 4464 | Анализатор иммуноферментный
000000037912 |  | Метрологический контроль состояния | Фотометры микропланшетные | Multiscan Ascent | 18931-99 |  |  | Нет | 4464 | Анализатор иммуноферментный
000000037912 |  | Поверка выезд | Фотометры микропланшетные | Multiscan Ascent | 18931-99 |  |  | Нет | 4464 | Анализатор иммуноферментный
000000039757 |  | Поверка выезд | Фотометры микропланшетные | ELx800, ELx808, ELx808I, ELx808U, ELx808IU | 25546-03 |  |  | Нет | 4464 | Анализатор иммуноферментный
000000039757 |  | Метрологический контроль состояния | Фотометры микропланшетные | ELx800, ELx808, ELx808I, ELx808U, ELx808IU | 25546-03 |  |  | Нет | 4464 | Анализатор иммуноферментный
000000039757 |  | Поверка | Фотометры микропланшетные | ELx800, ELx808, ELx808I, ELx808U, ELx808IU | 25546-03 |  |  | Нет | 4464 | Анализатор иммуноферментный
000000043256 |  | Метрологический контроль состояния | Фотометры микропланшетные | Multiskan EX | 17087-04 |  |  | Нет | 4464 | Анализатор иммуноферментный
000000043256 |  | Поверка выезд | Фотометры микропланшетные | Multiskan EX | 17087-04 |  |  | Нет | 4464 | Анализатор иммуноферментный
000000043256 |  | Поверка | Фотометры микропланшетные | Multiskan EX | 17087-04 |  |  | Нет | 4464 | Анализатор иммуноферментный
000000044163 |  | Поверка выезд | Фотометры микропланшетные | Multiskan | 17087-98 |  |  | Нет | 4464 | Анализатор иммуноферментный
000000044163 |  | Поверка | Фотометры микропланшетные | Multiskan | 17087-98 |  |  | Нет | 4464 | Анализатор иммуноферментный
000000044163 |  | Метрологический контроль состояния | Фотометры микропланшетные | Multiskan | 17087-98 |  |  | Нет | 4464 | Анализатор иммуноферментный
000000044633 |  | Поверка выезд | Фотометры микропланшетные | Multiskan FC | 40982-09 |  |  | Нет | 4464 | Анализатор иммуноферментный
000000044633 |  | Поверка | Фотометры микропланшетные | Multiskan FC | 40982-09 |  |  | Нет | 4464 | Анализатор иммуноферментный
000000044633 |  | Метрологический контроль состояния | Фотометры микропланшетные | Multiskan FC | 40982-09 |  |  | Нет | 4464 | Анализатор иммуноферментный
000000044706 |  | Поверка | Фотометры микропланшетные | MR-96A | 53642-13 |  |  | Нет | 4464 | Анализатор иммуноферментный
000000044706 |  | Метрологический контроль состояния | Фотометры микропланшетные | MR-96A | 53642-13 |  |  | Нет | 4464 | Анализатор иммуноферментный
000000044706 |  | Поверка выезд | Фотометры микропланшетные | MR-96A | 53642-13 |  |  | Нет | 4464 | Анализатор иммуноферментный
000000045425 |  | Поверка | Фотометры микропланшетные | Multiskan Ascent | 18931-05 |  |  | Нет | 4464 | Анализатор иммуноферментный
000000045425 |  | Метрологический контроль состояния | Фотометры микропланшетные | Multiskan Ascent | 18931-05 |  |  | Нет | 4464 | Анализатор иммуноферментный
000000045425 |  | Поверка выезд | Фотометры микропланшетные | Multiskan Ascent | 18931-05 |  |  | Нет | 4464 | Анализатор иммуноферментный
000000045426 |  | Поверка | Фотометры микропланшетные | Multiskan Ascent | 18931-05 |  |  | Нет | 4464 | Анализатор иммуноферментный
000000045426 |  | Метрологический контроль состояния | Фотометры микропланшетные | Multiskan Ascent | 18931-05 |  |  | Нет | 4464 | Анализатор иммуноферментный
000000045426 |  | Поверка выезд | Фотометры микропланшетные | Multiskan Ascent | 18931-05 |  |  | Нет | 4464 | Анализатор иммуноферментный
000000036986 |  | Поверка выезд | Фотометры пламенные | PFP 7 | 22558-02 |  |  | Нет | 4374 | Фотометр пламенный (без учета стоимости ГСО)
000000008310 |  | Поверка выезд | Фотометры пламенные автоматизированные | ПАЖ-3 | 12251-90 |  |  | Нет | 4374 | Фотометр пламенный (без учета стоимости ГСО)
000000008314 |  | Поверка выезд | Фотометры пламенные автоматические | ФПА-2, ФПА-2-01 | 11777-05 |  |  | Нет | 4374
000000008315 |  | Поверка выезд | Фотометры пламенные автоматические | ФПА-2, ФПА-2-01 | 11777-05 |  |  | Нет | 4374 | Фотометр пламенный (без учета стоимости ГСО)
000000044730 |  | Поверка выезд | Фотометры пламенные автоматические | ФПА-2-01 | 66391-17 |  |  | Нет | 4374 | Фотометр пламенный (без учета стоимости ГСО)
000000007913 |  | Поверка выезд | Фотометры фотоэлектрические | КФК-3 | 11598-02 |  |  | Нет | 2175 | Колориметры фотоэлектрические
000000007913 |  | Метрологический контроль состояния | Фотометры фотоэлектрические | КФК-3 | 11598-02 |  |  | Нет | 2175 | Колориметры фотоэлектрические
000000007913 |  | Поверка | Фотометры фотоэлектрические | КФК-3 | 11598-02 |  |  | Нет | 2034 | Колориметры фотоэлектрические
000000008318 |  | Поверка | Фотометры фотоэлектрические | КФК-3-ЗОМЗ | 32672-06 |  |  | Нет | 4260 | Спектрофотометры
000000008318 |  | Метрологический контроль состояния | Фотометры фотоэлектрические | КФК-3-ЗОМЗ | 32672-06 |  |  | Нет | 4260 | Спектрофотометры
000000008318 |  | Поверка выезд | Фотометры фотоэлектрические | КФК-3-ЗОМЗ | 32672-06 |  |  | Нет | 4260 | Спектрофотометры
000000035868 |  | Метрологический контроль состояния | Фотометры фотоэлектрические | КФК-3 | 11598-88 |  |  | Нет | 4260 | Спектрофотометры
000000035868 |  | Поверка | Фотометры фотоэлектрические | КФК-3 | 11598-88 |  |  | Нет | 4260 | Спектрофотометры
000000035868 |  | Поверка выезд | Фотометры фотоэлектрические | КФК-3 | 11598-88 |  |  | Нет | 4260 | Спектрофотометры
000000038397 |  | Метрологический контроль состояния | Фотометры фотоэлектрические | КФК-3 | 11598-88 |  |  | Нет | 2175 | Колориметры фотоэлектрические
000000038397 |  | Поверка выезд | Фотометры фотоэлектрические | КФК-3 | 11598-88 |  |  | Нет | 2175 | Колориметры фотоэлектрические
000000038397 |  | Поверка | Фотометры фотоэлектрические | КФК-3 | 11598-88 |  |  | Нет | 2034 | Колориметры фотоэлектрические
000000042386 |  | Поверка | Фотометры фотоэлектрические | КФК-3 | 11598-02 |  |  | Нет | 4260 | Спектрофотометры
000000042386 |  | Поверка выезд | Фотометры фотоэлектрические | КФК-3 | 11598-02 |  |  | Нет | 4260 | Спектрофотометры
000000042386 |  | Метрологический контроль состояния | Фотометры фотоэлектрические | КФК-3 | 11598-02 |  |  | Нет | 4260 | Спектрофотометры
000000024629 |  | Калибровка | Фотоседиментометр ФСХ-6 (без учета стоимости ГСО; без рассчета неопределенности) |  |  |  |  | Нет | 6624
000000037655 |  | Поверка выезд | Фурье-спектрометры | ФТ-801 | 39532-08 |  |  | Нет | 6213 | Фурье-спектрометры инфракрасные (без учета стоимости ГСО)
000000037656 |  | Поверка выезд | Фурье-спектрометры | ФТ-801 | 39532-08 |  |  | Нет | 6213
000000044511 |  | Поверка | Фурье-спектрометры | Инфралюм ФТ-801 | 27565-04 |  |  | Нет | 10818 | Спектрометры, установки фотоэлектрические (без учета стоимости ГСО)
000000044511 |  | Поверка выезд | Фурье-спектрометры | Инфралюм ФТ-801 | 27565-04 |  |  | Нет | 11358 | Спектрометры, установки фотоэлектрические (без учета стоимости ГСО)
000000007868 |  | Поверка выезд | Фурье-спектрометры инфракрасные | Avatar 320 ESP, Avatar 360 ESP, Avatar 360N, Nexus, Nexus 870, FT Raman 960 ESP, ECO 1000 | 17278-00 |  |  | Нет | 6213 | Фурье-спектрометры инфракрасные (без учета стоимости ГСО)
000000007871 |  | Поверка выезд | Фурье-спектрометры инфракрасные | Nicolet (мод. 380, 4700, 5700, 6700, 8700, ECO/RS, NXR FT Raman, ECO 1000) | 17278-06 |  |  | Нет | 6213 | Фурье-спектрометры инфракрасные (без учета стоимости ГСО)
000000036971 |  | Поверка выезд | Фурье-спектрометры инфракрасные | Nicolet iS10 и Nicolet iN10 | 38812-08 |  |  | Нет | 6213 | Фурье-спектрометры инфракрасные (без учета стоимости ГСО)
000000037885 |  | Поверка выезд | Фурье-спектрометры инфракрасные | Nicolet (мод. 380, 4700, 5700, 6700, 8700, ECO/RS, NXR FT Raman, ECO 1000) | 17278-06 |  |  | Нет | 6213 | Фурье-спектрометры инфракрасные (без учета стоимости ГСО)
000000040245 |  | Поверка выезд | Фурье-спектрометры инфракрасные | Nicolet iS5, Nicolet iS5N, Nicolet iS5 LS, Nicolet iS10 | 66036-16 |  |  | Нет | 6213 | Фурье-спектрометры инфракрасные (без учета стоимости ГСО)
000000044400 |  | Поверка выезд | Фурье-спектрометры инфракрасные |  | 48131-11 |  |  | Нет | 6213 | Фурье-спектрометры инфракрасные (без учета стоимости ГСО)
Г00000000133 |  | Поверка выезд | Фурье-спектрометры инфракрасные (без учета стоимости ГСО) |  |  |  |  | Нет | 6213 | Фурье-спектрометры инфракрасные (без учета стоимости ГСО)
000000040252 |  | Поверка выезд | Фурье-спектрофотометры инфракрасные | FTIR-8301PC, FTIR-8701PC, FTIR-8400, FTIR-8900, FTIR-8400S, IR Prestige-21 | 19386-02 |  |  | Нет | 4260 | Спектрофотометры
000000040252 |  | Метрологический контроль состояния | Фурье-спектрофотометры инфракрасные | FTIR-8301PC, FTIR-8701PC, FTIR-8400, FTIR-8900, FTIR-8400S, IR Prestige-21 | 19386-02 |  |  | Нет | 4260 | Спектрофотометры
000000040252 |  | Поверка | Фурье-спектрофотометры инфракрасные | FTIR-8301PC, FTIR-8701PC, FTIR-8400, FTIR-8900, FTIR-8400S, IR Prestige-21 | 19386-02 |  |  | Нет | 4260 | Спектрофотометры
000000003496 |  | Поверка выезд | Хромато-масс-спектрометры | 5977A GC/MSD, 5977E GC/MSD и 5975T LTM GC/MSD | 54266-13 |  |  | Нет | 9264
000000044404 |  | Поверка выезд | Хромато-масс-спектрометры | 5977A GC/MSD, 5977E GC/MSD и 5975T LTM GC/MSD | 54266-13 |  |  | Нет | 5607 | Хроматографы 1 детектор (без учета стоимости ГСО)
000000045635 |  | Поверка выезд | Хромато-масс-спектрометры газовые | 5977B GC/MSD | 65319-16 |  |  | Нет | 5607 | Хроматографы 1 детектор (без учета стоимости ГСО)
000000045767 |  | Поверка выезд | Хромато-масс-спектрометры газовые | EVOQ GC-TQ | 63898-16 |  |  | Нет | 5607 | Хроматографы 1 детектор (без учета стоимости ГСО)
000000039780 |  | Поверка выезд | Хромато-масс-спектрометры жидкостные | EVOQ Qube, EVOQ Elite, EVOQ Elite ER | 56814-14 |  |  | Нет | 5607 | Хроматографы 1 детектор (без учета стоимости ГСО)
000000042248 |  | Поверка выезд | Хромато-масс-спектрометры жидкостные | LCMS-8045 | 74829-19 |  |  | Нет | 5607 | Хроматографы 1 детектор (без учета стоимости ГСО)
000000041449 |  | Поверка выезд | Хроматограф газовый 7890B | 7890B | 55612-13 |  |  | Нет | 5607 | Хроматографы 1 детектор (без учета стоимости ГСО)
000000034961 |  | Поверка выезд | Хроматограф жидкостный "Люмахром" | Люмахром | 30350-12 |  |  | Нет | 5607 | Хроматографы 1 детектор (без учета стоимости ГСО)
000000005072 |  | Поверка выезд | Хроматографы | АГАТ (мод. 18 ... 25) | 13193-92 |  |  | Нет | 5607 | Хроматографы 1 детектор (без учета стоимости ГСО)
000000010380 |  | Поверка выезд | Хроматографы | ЛХМ | 8575-81 |  |  | Да | 5607 | Хроматографы 1 детектор (без учета стоимости ГСО)
000000010381 |  | Поверка выезд | Хроматографы | ХТМ-73, ХТМ-73Л | 4417-74 |  |  | Да | 5607 | Хроматографы 1 детектор (без учета стоимости ГСО)
000000010382 |  | Поверка выезд | Хроматографы | ЛХМ-8МД | 3662-73 |  |  | Да | 5607 | Хроматографы 1 детектор (без учета стоимости ГСО)
000000010383 |  | Поверка выезд | Хроматографы | Кристалл-2000 мод. 1-8 | 11657-88 |  |  | Да | 5607 | Хроматографы 1 детектор (без учета стоимости ГСО)
000000010384 |  | Поверка выезд | Хроматографы | Кристалл-2000 | 11657-96 |  |  | Да | 5607 | Хроматографы 1 детектор (без учета стоимости ГСО)
000000010385 |  | Поверка выезд | Хроматографы | Хроматэк-Кристалл 9000 | 38303-13 |  |  | Да | 5607 | Хроматографы 1 детектор (без учета стоимости ГСО)
000000010386 |  | Поверка выезд | Хроматографы | Хроматэк-Кристалл 9000 | 38303-08 |  |  | Да | 5607 | Хроматографы 1 детектор (без учета стоимости ГСО)
000000010387 |  | Поверка выезд | Хроматографы | Цвет-100М | 7603-80 |  |  | Да | 5607 | Хроматографы 1 детектор (без учета стоимости ГСО)
000000010388 |  | Поверка выезд | Хроматографы | Кристалл-3000 | 13642-93 |  |  | Да | 5607 | Хроматографы 1 детектор (без учета стоимости ГСО)
000000010389 |  | Поверка выезд | Хроматографы | Газохром-3101 | 3396-72 |  |  | Да | 5607 | Хроматографы 1 детектор (без учета стоимости ГСО)
000000010390 |  | Поверка выезд | Хроматографы | Хроматэк-Кристалл 5000 | 16949-98 |  |  | Да | 5607 | Хроматографы 1 детектор (без учета стоимости ГСО)
000000010391 |  | Поверка выезд | Хроматографы | Кристаллюкс-4000М | 24716-03 |  |  | Да | 5607 | Хроматографы 1 детектор (без учета стоимости ГСО)
000000010392 |  | Поверка выезд | Хроматографы | Кристаллюкс-4000 | 17028-98 |  |  | Да | 5607 | Хроматографы 1 детектор (без учета стоимости ГСО)
000000010393 |  | Поверка выезд | Хроматографы | АГАТ (мод. 18 ... 25) | 13193-92 |  |  | Да | 5607 | Хроматографы 1 детектор (без учета стоимости ГСО)
000000022146 |  | Поверка выезд | Хроматографы | Кристаллюкс-4000М | 24716-03 |  |  | Да | 5607 | Хроматографы 1 детектор (без учета стоимости ГСО)
000000022147 |  | Поверка выезд | Хроматографы | ЛХМ-8МД | 3662-73 |  |  | Да | 5607 | Хроматографы 1 детектор (без учета стоимости ГСО)
000000022149 |  | Поверка выезд | Хроматографы | Хроматэк-Кристалл 5000 | 16949-98 |  |  | Да | 5607 | Хроматографы 1 детектор (без учета стоимости ГСО)
000000022150 |  | Поверка выезд | Хроматографы | Кристаллюкс-4000 | 17028-98 |  |  | Да | 5607 | Хроматографы 1 детектор (без учета стоимости ГСО)
000000036460 |  | Поверка выезд | Хроматографы | Кристаллюкс-4000М | 24716-03 |  |  | Нет | 9948 | Хроматографы 2 детектора (без учета стоимости ГСО)
000000044602 |  | Поверка выезд | Хроматографы | Хроматэк-Кристалл 9000 | 38303-13 |  |  | Нет | 13818 | Хроматографы 3 детектора (без учета стоимости ГСО)
000000045674 |  | Поверка выезд | Хроматографы | Хроматэк-Кристалл 9000 | 38303-13 |  |  | Нет | 9948 | Хроматографы 2 детектора (без учета стоимости ГСО)
000000045891 |  | Поверка выезд | Хроматографы | Кристаллюкс-4000 | 17028-98 |  |  | Нет | 5607 | Хроматографы 1 детектор (без учета стоимости ГСО)
Г00000000114 |  | Поверка выезд | Хроматографы 1 детектор (без учета стоимости ГСО) |  |  |  |  | Нет | 5607 | Хроматографы 1 детектор (без учета стоимости ГСО)
Г00000000115 |  | Поверка выезд | Хроматографы 2 детектора (без учета стоимости ГСО) |  |  |  |  | Нет | 9948 | Хроматографы 2 детектора (без учета стоимости ГСО)
Г00000000116 |  | Поверка выезд | Хроматографы 3 детектора (без учета стоимости ГСО) |  |  |  |  | Нет | 13818 | Хроматографы 3 детектора (без учета стоимости ГСО)
Г00000000117 |  | Поверка выезд | Хроматографы 4 детектора (без учета стоимости ГСО) |  |  |  |  | Нет | 16845 | Хроматографы 4 детектора (без учета стоимости ГСО)
000000038703 |  | Поверка выезд | Хроматографы аналитические газовые | Кристаллюкс 4000М | 24716-12 |  |  | Нет | 9948 | Хроматографы 2 детектора (без учета стоимости ГСО)
000000044603 |  | Поверка выезд | Хроматографы аналитические газовые | Кристаллюкс 4000М | 24716-12 |  |  | Нет | 5607 | Хроматографы 1 детектор (без учета стоимости ГСО)
000000007061 |  | Поверка выезд | Хроматографы аналитические газовые стационарные лабораторные | Кристаллюкс-4000М | 24716-08 |  |  | Нет | 5607 | Хроматографы 1 детектор (без учета стоимости ГСО)
000000010495 |  | Поверка выезд | Хроматографы аналитические газовые стационарные лабораторные | Кристаллюкс-4000М | 24716-08 |  |  | Да | 5607 | Хроматографы 1 детектор (без учета стоимости ГСО)
000000037027 |  | Поверка выезд | Хроматографы аналитические газовые стационарные лабораторные | Кристаллюкс-4000М | 24716-08 |  |  | Нет | 5607 | Хроматографы 1 детектор (без учета стоимости ГСО)
000000007039 |  | Поверка выезд | Хроматографы газовые | Agilent 3000A Micro GC Portable и Agilent 3000A Micro GC | 20698-05 |  |  | Нет | 5607 | Хроматографы 1 детектор (без учета стоимости ГСО)
000000007042 |  | Поверка выезд | Хроматографы газовые | Кристалл 2000М | 14516-08 |  |  | Нет | 5607 | Хроматографы 1 детектор (без учета стоимости ГСО)
000000010496 |  | Поверка выезд | Хроматографы газовые | GC-8A, GC-14B, GC-17Av3, GCMC-QP5000/5050A | 19383-00 |  |  | Да | 5607 | Хроматографы 1 детектор (без учета стоимости ГСО)
000000010497 |  | Поверка выезд | Хроматографы газовые | 6890, 6890plus, 6890N, 6850 | 15118-01 |  |  | Да | 5607 | Хроматографы 1 детектор (без учета стоимости ГСО)
000000010498 |  | Поверка выезд | Хроматографы газовые | Clarus 480, Clarus 580 и Clarus 680 | 49663-12 |  |  | Да | 5607 | Хроматографы 1 детектор (без учета стоимости ГСО)
000000010499 |  | Поверка выезд | Хроматографы газовые | Маэстро ГХ 7820 | 40134-11 |  |  | Да | 5607 | Хроматографы 1 детектор (без учета стоимости ГСО)
000000010500 |  | Поверка выезд | Хроматографы газовые | VARIAN Модель 3400, Модель 3600 | 13528-93 |  |  | Да | 5607 | Хроматографы 1 детектор (без учета стоимости ГСО)
000000010501 |  | Поверка выезд | Хроматографы газовые | GC-14B, GC-17Av3, GCMS-QP5000/5050A, GC-2010, GCMS-QP2010, GC-2014, GCMS-QP2010S | 19383-05 |  |  | Да | 5607 | Хроматографы 1 детектор (без учета стоимости ГСО)
000000010503 |  | Поверка выезд | Хроматографы газовые | Focus GC | 24212-03 |  |  | Да | 5607 | Хроматографы 1 детектор (без учета стоимости ГСО)
000000010504 |  | Поверка выезд | Хроматографы газовые | 490 Micro GC | 47476-11 |  |  | Да | 5607 | Хроматографы 1 детектор (без учета стоимости ГСО)
000000010505 |  | Поверка выезд | Хроматографы газовые | DANI GC 1000, DANI GC 1000 DPC | 17528-04 |  |  | Да | 5607 | Хроматографы 1 детектор (без учета стоимости ГСО)
000000010506 |  | Поверка выезд | Хроматографы газовые | Кристалл 2000М | 14516-08 |  |  | Да | 5607 | Хроматографы 1 детектор (без учета стоимости ГСО)
000000010507 |  | Поверка выезд | Хроматографы газовые | TRACE-2000 | 18232-99 |  |  | Да | 5607 | Хроматографы 1 детектор (без учета стоимости ГСО)
000000010508 |  | Поверка выезд | Хроматографы газовые | Agilent 3000A Micro GC Portable и Agilent 3000A Micro GC | 20698-05 |  |  | Да | 5607 | Хроматографы 1 детектор (без учета стоимости ГСО)
000000010509 |  | Поверка выезд | Хроматографы газовые | Маэстро ГХ 7820 | 40134-08 |  |  | Да | 5607 | Хроматографы 1 детектор (без учета стоимости ГСО)
000000010511 |  | Поверка выезд | Хроматографы газовые | 430-GC и 450-GC | 46322-10 |  |  | Да | 5607 | Хроматографы 1 детектор (без учета стоимости ГСО)
000000010512 |  | Поверка выезд | Хроматографы газовые | 7890A, 7820A и 6850 Series II Network GC System | 52326-12 |  |  | Да | 5607 | Хроматографы 1 детектор (без учета стоимости ГСО)
000000010513 |  | Поверка выезд | Хроматографы газовые | Хром-5 | 8670-82 |  |  | Да | 5607 | Хроматографы 1 детектор (без учета стоимости ГСО)
000000010514 |  | Поверка выезд | Хроматографы газовые | AutoSystem XL, Clarus 500, Clarus 600 | 15946-07 |  |  | Да | 5607 | Хроматографы 1 детектор (без учета стоимости ГСО)
000000010515 |  | Поверка выезд | Хроматографы газовые | ЭХО-М | 15155-96 |  |  | Да | 5607 | Хроматографы 1 детектор (без учета стоимости ГСО)
000000010516 |  | Поверка выезд | Хроматографы газовые | AutoSystem XL, Clarus 500 | 15946-02 |  |  | Да | 5607 | Хроматографы 1 детектор (без учета стоимости ГСО)
000000010517 |  | Поверка выезд | Хроматографы газовые | Maxum edition II | 28877-05 |  |  | Да | 5607 | Хроматографы 1 детектор (без учета стоимости ГСО)
000000010518 |  | Поверка выезд | Хроматографы газовые | 8000/МЕГА-2 | 13941-99 |  |  | Да | 5607 | Хроматографы 1 детектор (без учета стоимости ГСО)
000000010519 |  | Поверка выезд | Хроматографы газовые | AutoSystem GC | 14529-95 |  |  | Да | 5607 | Хроматографы 1 детектор (без учета стоимости ГСО)
000000010520 |  | Поверка выезд | Хроматографы газовые | GC-14B, GC-17Av3, GCMS-QP5000/5050A, GC-2010, GC-2010Plus, GC-2014, GCMS-QP2010, GCMS-QP2010S, GCMS-QP2010Plus | 19383-10 |  |  | Да | 5607 | Хроматографы 1 детектор (без учета стоимости ГСО)
000000010522 |  | Поверка выезд | Хроматографы газовые | Цвет 510, Цвет 530 | 9098-83 |  |  | Да | 5607 | Хроматографы 1 детектор (без учета стоимости ГСО)
000000010550 |  | Поверка выезд | Хроматографы газовые | Хромопласт | 8802-82 |  |  | Да | 5607 | Хроматографы 1 детектор (без учета стоимости ГСО)
000000010551 |  | Поверка выезд | Хроматографы газовые | LAB-GC-8610C | 31194-06 |  |  | Да | 5607 | Хроматографы 1 детектор (без учета стоимости ГСО)
000000010552 |  | Поверка выезд | Хроматографы газовые | HP 5890 | 14151-97 |  |  | Да | 5607 | Хроматографы 1 детектор (без учета стоимости ГСО)
000000010553 |  | Поверка выезд | Хроматографы газовые | GC-8A, GC-14B, GC-17Av3, GCMS-QP5000/5050A, GC-2010 | 19383-02 |  |  | Да | 5607 | Хроматографы 1 детектор (без учета стоимости ГСО)
000000010554 |  | Поверка выезд | Хроматографы газовые | 6890, 6890plus, 6890N, 6850, 7890А | 15118-07 |  |  | Да | 5607 | Хроматографы 1 детектор (без учета стоимости ГСО)
000000010555 |  | Поверка выезд | Хроматографы газовые | 7890B | 55612-13 |  |  | Да | 5607 | Хроматографы 1 детектор (без учета стоимости ГСО)
000000010556 |  | Поверка выезд | Хроматографы газовые | Varian мод. 430-GC и 450-GC | 39087-08 |  |  | Да | 5607 | Хроматографы 1 детектор (без учета стоимости ГСО)
000000010557 |  | Поверка выезд | Хроматографы газовые | TRACE | 18232-09 |  |  | Да | 5607 | Хроматографы 1 детектор (без учета стоимости ГСО)
000000010558 |  | Поверка выезд | Хроматографы газовые | TRACE | 18232-04 |  |  | Да | 5607 | Хроматографы 1 детектор (без учета стоимости ГСО)
000000010559 |  | Поверка выезд | Хроматографы газовые | Master GC | 38276-08 |  |  | Да | 5607 | Хроматографы 1 детектор (без учета стоимости ГСО)
000000010560 |  | Поверка выезд | Хроматографы газовые | Цвет-100 мод. 151 и 152 | 5275-76 |  |  | Да | 5607 | Хроматографы 1 детектор (без учета стоимости ГСО)
000000010561 |  | Поверка выезд | Хроматографы газовые | GC-14B, GC-17Av3, GCMS-QP5000/5050A, GC-2010, GCMS-QP2010, GC-2014, GCMS-QP2010S, GCMS-QP2010Plus | 19383-08 |  |  | Да | 5607 | Хроматографы 1 детектор (без учета стоимости ГСО)
000000010563 |  | Поверка выезд | Хроматографы газовые | Varian (мод. 3380, 3800 и 3900) | 16499-06 |  |  | Да | 5607 | Хроматографы 1 детектор (без учета стоимости ГСО)
000000010564 |  | Поверка выезд | Хроматографы газовые | Star | 16499-01 |  |  | Да | 5607 | Хроматографы 1 детектор (без учета стоимости ГСО)
000000010565 |  | Поверка выезд | Хроматографы газовые | 3700 | 9347-83 |  |  | Да | 5607 | Хроматографы 1 детектор (без учета стоимости ГСО)
000000010566 |  | Поверка выезд | Хроматографы газовые | Цвет-580 | 10615-86 |  |  | Да | 5607 | Хроматографы 1 детектор (без учета стоимости ГСО)
000000010567 |  | Поверка выезд | Хроматографы газовые | FOCUS GC | 24212-08 |  |  | Да | 5607 | Хроматографы 1 детектор (без учета стоимости ГСО)
000000010568 |  | Поверка выезд | Хроматографы газовые | GC-9A | 30267-05 |  |  | Да | 5607 | Хроматографы 1 детектор (без учета стоимости ГСО)
000000010569 |  | Поверка выезд | Хроматографы газовые | Кристалл 2000М | 14516-12 |  |  | Да | 5607 | Хроматографы 1 детектор (без учета стоимости ГСО)
000000010570 |  | Поверка выезд | Хроматографы газовые | Кристалл-2000М | 14516-95 |  |  | Да | 5607 | Хроматографы 1 детектор (без учета стоимости ГСО)
000000010572 |  | Поверка выезд | Хроматографы газовые | GC-14B, GC-17Av3, GCMS-QP5000/5050A, GC-2010, GCMS-QP2010 | 19383-03 |  |  | Да | 5607 | Хроматографы 1 детектор (без учета стоимости ГСО)
000000030628 |  | Поверка выезд | Хроматографы газовые | 6890, 6890plus, 6890N, 6850 | 15118-01 | Диапазон измерений: Предел детектирования 5.10-12г с/с п-С16 У, погрешность и (или) неопределенность (класс, разряд): ПГ 2% | ПГ 2% | Нет | 13818 | Хроматографы 3 детектора (без учета стоимости ГСО)
000000035004 |  | Поверка выезд | Хроматографы газовые | Кристалл-2000М | 14516-95 |  |  | Нет | 5607 | Хроматографы 1 детектор (без учета стоимости ГСО)
000000036989 |  | Поверка выезд | Хроматографы газовые | GC-14B, GC-17Av3, GCMS-QP5000/5050A, GC-2010, GC-2010Plus, GC-2014, GCMS-QP2010, GCMS-QP2010S, GCMS-QP2010Plus | 19383-10 |  |  | Нет | 5607 | Хроматографы 1 детектор (без учета стоимости ГСО)
000000037401 |  | Поверка выезд | Хроматографы газовые | FOCUS GC | 24212-08 |  |  | Нет | 5607 | Хроматографы 1 детектор (без учета стоимости ГСО)
000000038610 |  | Поверка выезд | Хроматографы газовые | GC-14B, GC-17Av3, GCMS-QP5000/5050A, GC-2010, GCMS-QP2010, GC-2014, GCMS-QP2010S | 19383-05 |  |  | Нет | 5607 | Хроматографы 1 детектор (без учета стоимости ГСО)
000000038705 |  | Поверка выезд | Хроматографы газовые | Encal 3000 | 32187-14 |  |  | Нет | 9948 | Хроматографы 2 детектора (без учета стоимости ГСО)
000000039293 |  | Поверка выезд | Хроматографы газовые | 7890A, 7820A и 6850 Series II Network GC System | 52326-12 |  |  | Нет | 16845
000000039370 |  | Поверка выезд | Хроматографы газовые | Кристалл-2000М | 14516-95 |  |  | Нет | 9948 | Хроматографы 2 детектора (без учета стоимости ГСО)
000000039776 |  | Поверка выезд | Хроматографы газовые | Маэстро ГХ 7820 | 40134-08 |  |  | Нет | 5607 | Хроматографы 1 детектор (без учета стоимости ГСО)
000000040094 |  | Поверка выезд | Хроматографы газовые | TRACE 1310 ГХ | 57252-14 |  |  | Нет | 5607 | Хроматографы 1 детектор (без учета стоимости ГСО)
000000040100 |  | Поверка выезд | Хроматографы газовые | Кристалл 2000М | 14516-12 |  |  | Нет | 5607 | Хроматографы 1 детектор (без учета стоимости ГСО)
000000040184 |  | Поверка выезд | Хроматографы газовые | 6890, 6890plus, 6890N, 6850 | 15118-01 |  |  | Нет | 5607 | Хроматографы 1 детектор (без учета стоимости ГСО)
000000040185 |  | Поверка выезд | Хроматографы газовые | 6890, 6890plus, 6890N, 6850 | 15118-01 |  |  | Нет | 9948 | Хроматографы 2 детектора (без учета стоимости ГСО)
000000041476 |  | Поверка выезд | Хроматографы газовые | Varian (мод. 3380, 3800 и 3900) | 16499-06 |  |  | Нет | 5607 | Хроматографы 1 детектор (без учета стоимости ГСО)
000000043338 |  | Поверка выезд | Хроматографы газовые | GC-14B, GC-17Av3, GCMS-QP5000/5050A, GC-2010, GC-2010Plus, GC-2014, GCMS-QP2010, GCMS-QP2010S, GCMS-QP2010Plus | 19383-10 |  |  | Нет | 9948 | Хроматографы 2 детектора (без учета стоимости ГСО)
000000043340 |  | Поверка выезд | Хроматографы газовые | 6890, 6890plus, 6890N, 6850, 7890А | 15118-07 |  |  | Нет | 5607 | Хроматографы 1 детектор (без учета стоимости ГСО)
000000043455 |  | Поверка выезд | Хроматографы газовые | Маэстро ГХ 7820 А | 40134-11 |  |  | Нет | 5607 | Хроматографы 1 детектор (без учета стоимости ГСО)
000000043661 |  | Поверка выезд | Хроматографы газовые | 6890, 6890plus, 6890N, 6850, 7890А | 15118-07 |  |  | Нет | 9948 | Хроматографы 2 детектора (без учета стоимости ГСО)
000000044408 |  | Поверка выезд | Хроматографы газовые | 7890A, 7820A и 6850 Series II Network GC System | 52326-12 |  |  | Нет | 5607 | Хроматографы 1 детектор (без учета стоимости ГСО)
000000045251 |  | Поверка выезд | Хроматографы газовые | МАЭСТРО ГХ | 58957-14 |  |  | Нет | 5607 | Хроматографы 1 детектор (без учета стоимости ГСО)
000000045746 |  | Поверка выезд | Хроматографы газовые | Кристалл 2000М | 14516-08 |  |  | Да | 5607 | 250 (87) Хроматографы лабораторные газовые, жидкостные (1 детектор) (без учета стоимости ГСО)
000000045746 |  | Поверка | Хроматографы газовые | Кристалл 2000М | 14516-08 |  |  | Да | 5607 | 250 (87) Хроматографы лабораторные газовые, жидкостные (1 детектор) (без учета стоимости ГСО)
000000045814 |  | Поверка выезд | Хроматографы газовые | DANI GC 1000, DANI GC 1000 DPC | 17528-04 |  |  | Нет | 9948 | Хроматографы 2 детектора (без учета стоимости ГСО)
000000045815 |  | Поверка выезд | Хроматографы газовые | DANI GC 1000, DANI GC 1000 DPC | 17528-04 |  |  | Нет | 13818 | Хроматографы 3 детектора (без учета стоимости ГСО)
000000010573 |  | Поверка выезд | Хроматографы газовые автоматические | АХТ | 16948-03 |  |  | Да | 5607 | Хроматографы 1 детектор (без учета стоимости ГСО)
000000010574 |  | Поверка выезд | Хроматографы газовые автоматические | АХТ | 16948-08 |  |  | Да | 5607 | Хроматографы 1 детектор (без учета стоимости ГСО)
000000010575 |  | Поверка выезд | Хроматографы газовые аналитические | Цвет-500М | 9821-85 |  |  | Да | 5607 | Хроматографы 1 детектор (без учета стоимости ГСО)
000000010576 |  | Поверка выезд | Хроматографы газовые аналитические | Цвет-800 | 16904-97 |  |  | Да | 5607 | Хроматографы 1 детектор (без учета стоимости ГСО)
000000010577 |  | Поверка выезд | Хроматографы газовые аналитические | Цвет-800 | 16904-11 |  |  | Да | 5607 | Хроматографы 1 детектор (без учета стоимости ГСО)
000000010578 |  | Поверка выезд | Хроматографы газовые аналитические | Цвет-800 | 16904-03 |  |  | Да | 5607 | Хроматографы 1 детектор (без учета стоимости ГСО)
000000010609 |  | Поверка выезд | Хроматографы газовые аналитические | Цвет-800 | 16904-08 |  |  | Да | 5607 | Хроматографы 1 детектор (без учета стоимости ГСО)
000000022166 |  | Поверка выезд | Хроматографы газовые аналитические | Цвет-500М | 9821-85 |  |  | Да | 5607 | Хроматографы 1 детектор (без учета стоимости ГСО)
000000037905 |  | Поверка выезд | Хроматографы газовые аналитические | Цвет-800 | 16904-97 |  |  | Нет | 5607 | Хроматографы 1 детектор (без учета стоимости ГСО)
000000010494 |  | Поверка выезд | Хроматографы газовые аналитические автоматизированные | Цвет-2000 | 9930-85 |  |  | Да | 5607 | Хроматографы 1 детектор (без учета стоимости ГСО)
000000022169 |  | Поверка выезд | Хроматографы газовые аналитические автоматизированные | Цвет-2000 | 9930-85 |  |  | Да | 5607 | Хроматографы 1 детектор (без учета стоимости ГСО)
000000010610 |  | Поверка выезд | Хроматографы газовые лабораторные | ЛХМ-2000М | 24606-03 |  |  | Да | 5607 | Хроматографы 1 детектор (без учета стоимости ГСО)
000000010611 |  | Поверка выезд | Хроматографы газовые лабораторные | ГАЛС-311 | 22231-07 |  |  | Да | 5607 | Хроматографы 1 детектор (без учета стоимости ГСО)
000000010612 |  | Поверка выезд | Хроматографы газовые лабораторные | Цвет-600 | 12410-04 |  |  | Да | 5607 | Хроматографы 1 детектор (без учета стоимости ГСО)
000000010613 |  | Поверка выезд | Хроматографы газовые лабораторные | Галс исп. 311 | 22231-01 |  |  | Да | 5607 | Хроматографы 1 детектор (без учета стоимости ГСО)
000000010614 |  | Поверка выезд | Хроматографы газовые лабораторные | ЛХМ-2000 | 20609-00 |  |  | Да | 5607 | Хроматографы 1 детектор (без учета стоимости ГСО)
000000010615 |  | Поверка выезд | Хроматографы газовые лабораторные | Цвет-600 | 12410-90 |  |  | Да | 5607 | Хроматографы 1 детектор (без учета стоимости ГСО)
000000010616 |  | Поверка выезд | Хроматографы газовые лабораторные с детекторами по теплопроводности, пламенно-ионизационным и пламенно-фотометрическим | PGC-202 edition 2 SICHROMAT | 15875-96 |  |  | Да | 5607 | Хроматографы 1 детектор (без учета стоимости ГСО)
000000010618 |  | Поверка выезд | Хроматографы газовые лабораторные универсальные | Биохром-21 | 7874-80 |  |  | Да | 5607 | Хроматографы 1 детектор (без учета стоимости ГСО)
000000010619 |  | Поверка выезд | Хроматографы газовые лабораторные универсальные | Цвет-6000 | 12868-91 |  |  | Да | 5607 | Хроматографы 1 детектор (без учета стоимости ГСО)
000000010620 |  | Поверка выезд | Хроматографы газовые переносные | Газохром-2000 | 20944-01 |  |  | Да | 5607 | Хроматографы 1 детектор (без учета стоимости ГСО)
000000010621 |  | Поверка выезд | Хроматографы газовые переносные | АХГ 002 | 12338-93 |  |  | Да | 5607 | Хроматографы 1 детектор (без учета стоимости ГСО)
000000010622 |  | Поверка выезд | Хроматографы газовые переносные | Газохром-2000 | 20944-06 |  |  | Да | 5607 | Хроматографы 1 детектор (без учета стоимости ГСО)
000000010623 |  | Поверка выезд | Хроматографы газовые портативные | ФГХ | 16615-02 |  |  | Да | 5607 | Хроматографы 1 детектор (без учета стоимости ГСО)
000000010624 |  | Поверка выезд | Хроматографы газовые портативные | ФГХ | 16615-07 |  |  | Да | 5607 | Хроматографы 1 детектор (без учета стоимости ГСО)
000000010625 |  | Поверка выезд | Хроматографы газовые портативные | Хроматэк-Газохром 2000 | 40812-09 |  |  | Да | 5607 | Хроматографы 1 детектор (без учета стоимости ГСО)
000000010626 |  | Поверка выезд | Хроматографы газовые портативные | Хроматэк - Газохром 2000 | 40812-14 |  |  | Да | 5607 | Хроматографы 1 детектор (без учета стоимости ГСО)
000000020205 |  | Поверка выезд | Хроматографы газовые портативные | ФГХ | 16615-07 |  |  | Да | 5607 | Хроматографы 1 детектор (без учета стоимости ГСО)
000000022178 |  | Поверка выезд | Хроматографы газовые портативные | ФГХ | 16615-07 |  |  | Да | 5607 | Хроматографы 1 детектор (без учета стоимости ГСО)
000000034018 |  | Поверка выезд | Хроматографы газовые портативные | ПИА | 60785-15 |  |  | Нет | 5607 | Хроматографы 1 детектор (без учета стоимости ГСО)
000000041564 |  | Поверка выезд | Хроматографы газовые портативные | ПИА | 60785-15 |  |  | Нет | 13818 | Хроматографы 3 детектора (без учета стоимости ГСО)
000000044392 |  | Поверка выезд | Хроматографы газовые портативные | ПИА | 60785-15 |  |  | Нет | 9948 | Хроматографы 2 детектора (без учета стоимости ГСО)
000000044614 |  | Поверка выезд | Хроматографы газовые портативные | ПИА | 60785-15 |  |  | Нет | 16845 | Хроматографы 4 детектора (без учета стоимости ГСО)
000000037191 |  | Поверка выезд | Хроматографы газовые промышленные | GCX | 19840-00 |  |  | Нет | 5607 | Хроматографы 1 детектор (без учета стоимости ГСО)
000000010634 |  | Поверка выезд | Хроматографы газовые с детекторами: пламенно-ионизационным, по теплопроводности, электронно-захватным, термоионным | 3700 | 9347-95 |  |  | Да | 5607 | Хроматографы 1 детектор (без учета стоимости ГСО)
000000010635 |  | Поверка выезд | Хроматографы газовые с масс-селективными детекторами | HP 5890A (хроматографы) / HP 5972A (детекторы) и HP G1801B (хроматографы) | 14152-98 |  |  | Да | 5607 | Хроматографы 1 детектор (без учета стоимости ГСО)
000000005119 |  | Поверка выезд | Хроматографы газовые с пламенно-ионизационным, электроннозахватным, по теплопроводности, термоионным и масс-селективным детекторами | HP 6890 | 15118-96 |  |  | Нет | 5607
000000008789 |  | Поверка выезд | Хроматографы газовые с пламенно-ионизационным, электроннозахватным, по теплопроводности, термоионным и масс-селективным детекторами | HP 6890/6850 | 15118-99 |  |  | Нет | 5607
000000010636 |  | Поверка выезд | Хроматографы газовые с пламенно-ионизационным, электроннозахватным, по теплопроводности, термоионным и масс-селективным детекторами | HP 6890/6850 | 15118-99 |  |  | Да | 5607 | Хроматографы 1 детектор (без учета стоимости ГСО)
000000010639 |  | Поверка выезд | Хроматографы газовые с пламенно-ионизационным, электроннозахватным, по теплопроводности, термоионным и масс-селективным детекторами | HP 6890 | 15118-96 |  |  | Да | 5607 | Хроматографы 1 детектор (без учета стоимости ГСО)
000000044530 |  | Поверка выезд | Хроматографы газовые с пламенно-ионизационным, электроннозахватным, по теплопроводности, термоионным и масс-селективным детекторами | HP 6890/6850 | 15118-99 |  |  | Нет | 5607 | Хроматографы 1 детектор (без учета стоимости ГСО)
000000010640 |  | Поверка выезд | Хроматографы газовые специализированные | 7890 | 46047-10 |  |  | Да | 5607 | Хроматографы 1 детектор (без учета стоимости ГСО)
000000003539 |  | Поверка выезд | Хроматографы жидкостные | Хромос ЖХ-301 | 21433-08 |  |  | Нет | 5607
000000010642 |  | Поверка выезд | Хроматографы жидкостные | Люмахром | 30350-08 |  |  | Да | 5607 | Хроматографы 1 детектор (без учета стоимости ГСО)
000000010643 |  | Поверка выезд | Хроматографы жидкостные | Хромос ЖХ-301 | 21433-01 |  |  | Да | 5607 | Хроматографы 1 детектор (без учета стоимости ГСО)
000000010644 |  | Поверка выезд | Хроматографы жидкостные | Waters HPLC | 15311-08 |  |  | Да | 5607 | Хроматографы 1 детектор (без учета стоимости ГСО)
000000010645 |  | Поверка выезд | Хроматографы жидкостные | Хромос ЖХ-301 | 21433-08 |  |  | Да | 5607 | Хроматографы 1 детектор (без учета стоимости ГСО)
000000010646 |  | Поверка выезд | Хроматографы жидкостные | HPLC, Bischoff, IC | 15493-96 |  |  | Да | 5607 | Хроматографы 1 детектор (без учета стоимости ГСО)
000000010647 |  | Поверка выезд | Хроматографы жидкостные | Jasco | 23435-02 |  |  | Да | 5607 | Хроматографы 1 детектор (без учета стоимости ГСО)
000000010648 |  | Поверка выезд | Хроматографы жидкостные | Star LC System и DYNAMAX | 16498-97 |  |  | Да | 5607 | Хроматографы 1 детектор (без учета стоимости ГСО)
000000010651 |  | Поверка выезд | Хроматографы жидкостные | ProStar | 16498-06 |  |  | Да | 5607 | Хроматографы 1 детектор (без учета стоимости ГСО)
000000010652 |  | Поверка выезд | Хроматографы жидкостные | LC-6A | 30726-05 |  |  | Да | 5607 | Хроматографы 1 детектор (без учета стоимости ГСО)
000000010653 |  | Поверка выезд | Хроматографы жидкостные | Agilent 1100 | 16193-02 |  |  | Да | 5607 | Хроматографы 1 детектор (без учета стоимости ГСО)
000000010654 |  | Поверка выезд | Хроматографы жидкостные | KNAUER | 16848-97 |  |  | Да | 5607 | Хроматографы 1 детектор (без учета стоимости ГСО)
000000010655 |  | Поверка выезд | Хроматографы жидкостные | KNAUER | 16848-10 |  |  | Да | 5607 | Хроматографы 1 детектор (без учета стоимости ГСО)
000000010656 |  | Поверка выезд | Хроматографы жидкостные | KNAUER | 16848-08 |  |  | Да | 5607 | Хроматографы 1 детектор (без учета стоимости ГСО)
000000010657 |  | Поверка выезд | Хроматографы жидкостные | KNAUER | 16848-03 |  |  | Да | 5607 | Хроматографы 1 детектор (без учета стоимости ГСО)
000000010658 |  | Поверка выезд | Хроматографы жидкостные | Люмахром | 30350-05 |  |  | Да | 5607 | Хроматографы 1 детектор (без учета стоимости ГСО)
000000010659 |  | Поверка выезд | Хроматографы жидкостные | LC-30 NEXERA | 47443-11 |  |  | Да | 5607 | Хроматографы 1 детектор (без учета стоимости ГСО)
000000010660 |  | Поверка выезд | Хроматографы жидкостные | Стайер | 16547-97 |  |  | Да | 5607 | Хроматографы 1 детектор (без учета стоимости ГСО)
000000010662 |  | Поверка выезд | Хроматографы жидкостные | Dynamax, Star LC System и ProStar | 16498-00 |  |  | Да | 5607 | Хроматографы 1 детектор (без учета стоимости ГСО)
000000010663 |  | Поверка выезд | Хроматографы жидкостные | Agilent 1100, Agilent 1200 | 16193-06 |  |  | Да | 5607 | Хроматографы 1 детектор (без учета стоимости ГСО)
000000010664 |  | Поверка выезд | Хроматографы жидкостные | 1100 | 16193-97 |  |  | Да | 5607 | Хроматографы 1 детектор (без учета стоимости ГСО)
000000010665 |  | Поверка выезд | Хроматографы жидкостные | Цвет-3000 | 10271-85 |  |  | Да | 5607 | Хроматографы 1 детектор (без учета стоимости ГСО)
000000010666 |  | Поверка выезд | Хроматографы жидкостные | HPLC, Bischoff, IC, Metrohm | 15493-08 |  |  | Да | 5607 | Хроматографы 1 детектор (без учета стоимости ГСО)
000000010667 |  | Поверка выезд | Хроматографы жидкостные | Хромос ЖХ-301 | 21433-06 |  |  | Да | 5607 | Хроматографы 1 детектор (без учета стоимости ГСО)
000000010668 |  | Поверка выезд | Хроматографы жидкостные | Цвет-3110 | 13191-92 |  |  | Да | 5607 | Хроматографы 1 детектор (без учета стоимости ГСО)
000000010669 |  | Поверка выезд | Хроматографы жидкостные | Люмахром | 30350-12 |  |  | Да | 5607 | Хроматографы 1 детектор (без учета стоимости ГСО)
000000010670 |  | Поверка выезд | Хроматографы жидкостные | Waters HPLC | 15311-02 |  |  | Да | 5607 | Хроматографы 1 детектор (без учета стоимости ГСО)
000000010671 |  | Поверка выезд | Хроматографы жидкостные | LC-10Avp | 19419-00 |  |  | Да | 5607 | Хроматографы 1 детектор (без учета стоимости ГСО)
000000010672 |  | Поверка выезд | Хроматографы жидкостные | Цвет-300 | 8471-81 |  |  | Да | 5607 | Хроматографы 1 детектор (без учета стоимости ГСО)
000000010673 |  | Поверка выезд | Хроматографы жидкостные | Стайер и Стайер-А | 36277-07 |  |  | Да | 5607 | Хроматографы 1 детектор (без учета стоимости ГСО)
000000010674 |  | Поверка выезд | Хроматографы жидкостные | Summit | 19013-06 |  |  | Да | 5607 | Хроматографы 1 детектор (без учета стоимости ГСО)
000000010675 |  | Поверка выезд | Хроматографы жидкостные | Flexar | 46281-10 |  |  | Да | 5607 | Хроматографы 1 детектор (без учета стоимости ГСО)
000000010676 |  | Поверка выезд | Хроматографы жидкостные | LaChrom 2000 | 24797-03 |  |  | Да | 5607 | Хроматографы 1 детектор (без учета стоимости ГСО)
000000010677 |  | Поверка выезд | Хроматографы жидкостные | UltiMate 3000 | 35471-07 |  |  | Да | 5607 | Хроматографы 1 детектор (без учета стоимости ГСО)
000000010678 |  | Поверка выезд | Хроматографы жидкостные | Alliance | 18877-99 |  |  | Да | 5607 | Хроматографы 1 детектор (без учета стоимости ГСО)
000000010679 |  | Поверка выезд | Хроматографы жидкостные | HP 1050 | 14612-95 |  |  | Да | 5607 | Хроматографы 1 детектор (без учета стоимости ГСО)
000000010680 |  | Поверка выезд | Хроматографы жидкостные | Waters HPLC | 15311-96 |  |  | Да | 5607 | Хроматографы 1 детектор (без учета стоимости ГСО)
000000010681 |  | Поверка выезд | Хроматографы жидкостные | System GOLD | 24841-03 |  |  | Да | 5607 | Хроматографы 1 детектор (без учета стоимости ГСО)
000000010683 |  | Поверка выезд | Хроматографы жидкостные | Gilson | 12598-90 |  |  | Да | 5607 | Хроматографы 1 детектор (без учета стоимости ГСО)
000000010685 |  | Поверка выезд | Хроматографы жидкостные | Waters Acquity UPLC | 42816-09 |  |  | Да | 5607 | Хроматографы 1 детектор (без учета стоимости ГСО)
000000010686 |  | Поверка выезд | Хроматографы жидкостные | LaChrom Elite | 48465-11 |  |  | Да | 5607 | Хроматографы 1 детектор (без учета стоимости ГСО)
000000010687 |  | Поверка выезд | Хроматографы жидкостные | МАС | 17794-98 |  |  | Да | 5607 | Хроматографы 1 детектор (без учета стоимости ГСО)
000000010688 |  | Поверка выезд | Хроматографы жидкостные | Agilent мод. 1200, 1220 Infinity LC, 1260 Infinity LC и 1290 Infinity LC | 50674-12 |  |  | Да | 5607 | Хроматографы 1 детектор (без учета стоимости ГСО)
000000010689 |  | Поверка выезд | Хроматографы жидкостные | ACME9000 | 36689-08 |  |  | Да | 5607 | Хроматографы 1 детектор (без учета стоимости ГСО)
000000010690 |  | Поверка выезд | Хроматографы жидкостные | Series 200 | 15945-06 |  |  | Да | 5607 | Хроматографы 1 детектор (без учета стоимости ГСО)
000000010691 |  | Поверка выезд | Хроматографы жидкостные | HPLC, Bischoff, IC, Metrohm | 15493-02 |  |  | Да | 5607 | Хроматографы 1 детектор (без учета стоимости ГСО)
000000010692 |  | Поверка выезд | Хроматографы жидкостные | Varian LC (моноблоки 920-LC, 940-LC и модули 210, 218, SD1, SD2, 325, 335, 356, 380, 385) | 40790-09 |  |  | Да | 5607 | Хроматографы 1 детектор (без учета стоимости ГСО)
000000010693 |  | Поверка выезд | Хроматографы жидкостные | Нет данных | 15275-96 |  |  | Да | 5607 | Хроматографы 1 детектор (без учета стоимости ГСО)
000000022179 |  | Поверка выезд | Хроматографы жидкостные | Хромос ЖХ-301 | 21433-06 |  |  | Да | 5607 | Хроматографы 1 детектор (без учета стоимости ГСО)
000000022187 |  | Поверка выезд | Хроматографы жидкостные | Стайер | 16547-97 |  |  | Да | 5607 | Хроматографы 1 детектор (без учета стоимости ГСО)
000000022188 |  | Поверка выезд | Хроматографы жидкостные | Люмахром | 30350-12 |  |  | Да | 5607 | Хроматографы 1 детектор (без учета стоимости ГСО)
000000036650 |  | Поверка выезд | Хроматографы жидкостные | 1220 Infinity II LC и 1260 Infinity II LC | 68449-17 |  |  | Нет | 5607 | Хроматографы 1 детектор (без учета стоимости ГСО)
000000036988 |  | Поверка выезд | Хроматографы жидкостные | Люмахром | 30350-12 |  |  | Нет | 9948 | Хроматографы 2 детектора (без учета стоимости ГСО)
000000036991 |  | Поверка выезд | Хроматографы жидкостные | Хромос ЖХ-301 | 21433-06 |  |  | Нет | 9948 | Хроматографы 2 детектора (без учета стоимости ГСО)
000000037112 |  | Поверка выезд | Хроматографы жидкостные | Стайер и Стайер-А | 36277-07 |  |  | Нет | 5607 | Хроматографы 1 детектор (без учета стоимости ГСО)
000000038396 |  | Поверка выезд | Хроматографы жидкостные | 1100 | 16193-97 |  |  | Нет | 9948 | Хроматографы 2 детектора (без учета стоимости ГСО)
000000038820 |  | Поверка выезд | Хроматографы жидкостные | Хроматэк-Кристалл ВЭЖХ 2014 | 59672-15 |  |  | Нет | 5607 | Хроматографы 1 детектор (без учета стоимости ГСО)
000000039865 |  | Поверка выезд | Хроматографы жидкостные | Люмахром | 30350-08 |  |  | Нет | 5607 | Хроматографы 1 детектор (без учета стоимости ГСО)
000000041114 |  | Поверка выезд | Хроматографы жидкостные | 1220 Infinity II LC и 1260 Infinity II LC | 68449-17 |  |  | Нет | 16845 | Хроматографы 4 детектора (без учета стоимости ГСО)
000000042245 |  | Поверка выезд | Хроматографы жидкостные | Agilent мод. 1200, 1220 Infinity LC, 1260 Infinity LC и 1290 Infinity LC | 50674-12 |  |  | Нет | 9948 | Хроматографы 2 детектора (без учета стоимости ГСО)
000000043425 |  | Поверка выезд | Хроматографы жидкостные | Хромос ЖХ-301 | 21433-06 |  |  | Нет | 5607 | Хроматографы 1 детектор (без учета стоимости ГСО)
000000044339 |  | Поверка выезд | Хроматографы жидкостные | KNAUER | 16848-10 |  |  | Нет | 5607 | Хроматографы 1 детектор (без учета стоимости ГСО)
000000045193 |  | Поверка выезд | Хроматографы жидкостные | МАЭСТРО | 68030-17 |  |  | Нет | 9948 | Хроматографы 2 детектора (без учета стоимости ГСО)
000000010694 |  | Поверка выезд | Хроматографы жидкостные аналитические | Цвет-4000 | 20206-00 |  |  | Да | 5607 | Хроматографы 1 детектор (без учета стоимости ГСО)
000000010696 |  | Поверка выезд | Хроматографы жидкостные аналитические | Цвет-4000 | 20206-05 |  |  | Да | 5607 | Хроматографы 1 детектор (без учета стоимости ГСО)
000000010791 |  | Поверка выезд | Хроматографы жидкостные высокоэффективные | Милихром А-02, Альфахром А-02 (Alphachrom A-02) | 47938-11 |  |  | Да | 5607 | Хроматографы 1 детектор (без учета стоимости ГСО)
000000045646 |  | Поверка выезд | Хроматографы жидкостные высокоэффективные | KNAUER | 54783-13 |  |  | Нет | 5607 | Хроматографы 1 детектор (без учета стоимости ГСО)
000000010797 |  | Поверка выезд | Хроматографы жидкостные лабораторные | ХЖ-1304 | 5858-77 |  |  | Да | 5607 | Хроматографы 1 детектор (без учета стоимости ГСО)
000000045192 |  | Поверка выезд | Хроматографы жидкостные лабораторные | МАЭСТРО | 58826-14 |  |  | Нет | 9948 | Хроматографы 2 детектора (без учета стоимости ГСО)
000000010798 |  | Поверка выезд | Хроматографы жидкостные микроколоночные | ОРЛАНТ | 27673-09 |  |  | Да | 5607 | Хроматографы 1 детектор (без учета стоимости ГСО)
000000010799 |  | Поверка выезд | Хроматографы жидкостные микроколоночные | Милихром А-02 | 15117-96 |  |  | Да | 5607 | Хроматографы 1 детектор (без учета стоимости ГСО)
000000010800 |  | Поверка выезд | Хроматографы жидкостные микроколоночные | Милихром-6 | 29367-09 |  |  | Да | 5607 | Хроматографы 1 детектор (без учета стоимости ГСО)
000000010801 |  | Поверка выезд | Хроматографы жидкостные микроколоночные | Милихром-2 | 11070-88 |  |  | Да | 5607 | Хроматографы 1 детектор (без учета стоимости ГСО)
000000010802 |  | Поверка выезд | Хроматографы жидкостные микроколоночные | Милихром | 8803-82 |  |  | Да | 5607 | Хроматографы 1 детектор (без учета стоимости ГСО)
000000010803 |  | Поверка выезд | Хроматографы жидкостные микроколоночные | Милихром-6 | 29367-05 |  |  | Да | 5607 | Хроматографы 1 детектор (без учета стоимости ГСО)
000000010804 |  | Поверка выезд | Хроматографы жидкостные микроколоночные в блочно-модульном исполнении | Милихром-5 | 12259-90 |  |  | Да | 5607 | Хроматографы 1 детектор (без учета стоимости ГСО)
000000010806 |  | Поверка выезд | Хроматографы жидкостные микроколоночные с автоматизированной системой обработки информации | Милихром-1 | 11038-87 |  |  | Да | 5607 | Хроматографы 1 детектор (без учета стоимости ГСО)
000000010807 |  | Поверка выезд | Хроматографы жидкостные микроколоночные с автоматизированной системой обработки информации | Милихром-1 | 11038-88 |  |  | Да | 5607 | Хроматографы 1 детектор (без учета стоимости ГСО)
000000010808 |  | Поверка выезд | Хроматографы жидкостные с детекторами | ACCELA LC (хроматографы); Accela PDA Plus, Accela Fl Plus, Accela RI Plus, MSQ Plus, LTQ XL/Velos, LTQ Orbitrap, LXQ, LСQ Fleet, TSQ Quantum Access Max, TSQ Vantage, Exactive (детекторы) | 43269-09 |  |  | Да | 5607 | Хроматографы 1 детектор (без учета стоимости ГСО)
000000010809 |  | Поверка выезд | Хроматографы жидкостные с квадрупольными масс-селективными детекторами | Agilent 1200 (хроматографы) и Agilent 6110, Agilent 6120, Agilent 6130, Agilent 6140 (детекторы) | 37960-08 |  |  | Да | 5607 | Хроматографы 1 детектор (без учета стоимости ГСО)
000000010810 |  | Поверка выезд | Хроматографы жидкостные с масс-селективным детектором | Agilent 1100 Series LC/MSD, Agilent 1100 Series LC/MSD Trap VL & SL | 18331-02 |  |  | Да | 5607 | Хроматографы 1 детектор (без учета стоимости ГСО)
000000010811 |  | Поверка выезд | Хроматографы жидкостные с устройствами пробоподготовки и дозирования растворов | Gilson (хроматографы) Pipetman P, Pipetman F, Microman и Distriman (устройства) | 12598-99 |  |  | Да | 5607 | Хроматографы 1 детектор (без учета стоимости ГСО)
000000010812 |  | Поверка выезд | Хроматографы жидкостные с устройствами пробоподготовки и дозирования растворов | GILSON (хроматографы) Pipetman P, Pipetman F, Microman и Distriman (устройства) | 12598-09 |  |  | Да | 5607 | Хроматографы 1 детектор (без учета стоимости ГСО)
000000005134 |  | Поверка выезд | Хроматографы жидкостные/ионные | Стайер | 16547-01 |  |  | Нет | 5607
000000039411 |  | Поверка выезд | Хроматографы жидкостные/ионные | Стайер | 16547-01 |  |  | Нет | 5607 | Хроматографы 1 детектор (без учета стоимости ГСО)
000000041636 |  | Поверка выезд | Хроматографы жидкостные/ионные | LC-10Avp, LC-2010, PIA-1000, Prominence | 19419-10 |  |  | Нет | 13818 | Хроматографы 3 детектора (без учета стоимости ГСО)
000000043347 |  | Поверка выезд | Хроматографы жидкостные/ионные | LC-10Avp, LC-2010, PIA-1000, Prominence | 19419-10 |  |  | Нет | 9948 | Хроматографы 2 детектора (без учета стоимости ГСО)
000000010852 |  | Поверка выезд | Хроматографы лабораторные аналитические газовые стационарные одноканальные моделей с 1 по 17 | Агат | 11628-88 |  |  | Да | 5607 | Хроматографы 1 детектор (без учета стоимости ГСО)
000000010853 |  | Поверка выезд | Хроматографы лабораторные газовые | А-1 Вырухром | 3499-73 |  |  | Да | 5607 | Хроматографы 1 детектор (без учета стоимости ГСО)
000000010854 |  | Поверка выезд | Хроматографы лабораторные газовые | Газохром-1106 | 3875-73 |  |  | Да | 5607 | Хроматографы 1 детектор (без учета стоимости ГСО)
000000010855 |  | Поверка выезд | Хроматографы лабораторные газовые | Газохром-1109 | 3994-73 |  |  | Да | 5607 | Хроматографы 1 детектор (без учета стоимости ГСО)
000000010856 |  | Поверка выезд | Хроматографы лабораторные газовые | Цвет-100 | 4281-74 |  |  | Да | 5607 | Хроматографы 1 детектор (без учета стоимости ГСО)
000000010858 |  | Поверка выезд | Хроматографы лабораторные газовые | Цвет-100 | 4282-74 |  |  | Да | 16845 | Хроматографы 4 детектора (без учета стоимости ГСО)
000000010859 |  | Поверка выезд | Хроматографы лабораторные газовые | Цвет-100 | 4283-74 |  |  | Да | 13818 | Хроматографы 3 детектора (без учета стоимости ГСО)
000000010861 |  | Поверка выезд | Хроматографы лабораторные универсальные | ЛХМ-80 | 9669-84 |  |  | Да | 9948 | Хроматографы 2 детектора (без учета стоимости ГСО)
000000043832 |  | Поверка выезд | Хроматографы лабораторные универсальные | ЛХМ-80 | 9669-84 |  |  | Нет | 5607 | Хроматографы 1 детектор (без учета стоимости ГСО)
000000040990 |  | Поверка выезд | Хроматографы промышленные газовые | PGC 90.50 | 63812-16 |  |  | Нет | 5607 | Хроматографы 1 детектор (без учета стоимости ГСО)
000000005438 |  | Поверка | ХРОНОМЕТРЫ ВСЕ |  |  |  |  | Нет | 2814
000000003683 |  | Поверка | Хронометры морские | 6МХ | 1045-56 |  |  | Нет | 2814
000000005346 |  | Калибровка | ХРОНОСКОП "Слава" |  | <> |  |  | Нет | 894
000000017446 |  | Поверка | Цилиндр | 1, 2, 4 | 4784-02 |  |  | Нет | 726 | Меры вместимости стеклянные на 3 отметки
000000017865 |  | Поверка | Цилиндр | 1, 3 | 24176-07 |  |  | Нет | 726 | Меры вместимости стеклянные на 3 отметки
000000037105 |  | Поверка | Цилиндр | Normalab |  |  |  | Нет | 282 | Меры вместимости стеклянные на 1 отметку
000000036840 |  | Поверка | Цилиндр 2-го класса точности | 1-100-2 | 4784-02 |  |  | Нет | 726 | Меры вместимости стеклянные на 3 отметки
000000036064 |  | Поверка | Цилиндр исполнения 1 | 1-1000-2 | 24176-07 |  |  | Нет | 726 | Меры вместимости стеклянные на 3 отметки
000000036156 |  | Поверка | Цилиндр исполнения 1 | 1-500-2 | 24176-07 |  |  | Нет | 1878 | Меры вместимости стеклянные на 5 и более отметок
000000036157 |  | Поверка | Цилиндр исполнения 1 | 1-250-2 | 24176-07 |  |  | Нет | 1878 | Меры вместимости стеклянные на 5 и более отметок
000000036161 |  | Поверка | Цилиндр исполнения 1 | 1-50-2 | 24176-07 |  |  | Нет | 1878 | Меры вместимости стеклянные на 5 и более отметок
000000036163 |  | Поверка | Цилиндр исполнения 1 | 1-25-2 | 24176-07 |  |  | Нет | 1878 | Меры вместимости стеклянные на 5 и более отметок
000000038111 |  | Поверка | Цилиндр исполнения 1 | 1-250-2 | 24176-07 |  |  | Нет | 726 | Меры вместимости стеклянные на 3 отметки
000000036159 |  | Поверка | Цилиндр исполнения 3 |  | 24176-07 |  |  | Нет | 1878 | Меры вместимости стеклянные на 5 и более отметок
000000036756 |  | Поверка | Цилиндр мерный лабораторный стеклянный 2-го класса точности | 1-500-2 | 22760-09 |  |  | Нет | 1878 | Меры вместимости стеклянные на 5 и более отметок
000000036838 |  | Поверка | Цилиндр мерный лабораторный стеклянный 2-го класса точности | 3-100-2 | 22760-04 |  |  | Нет | 726 | Меры вместимости стеклянные на 3 отметки
000000036842 |  | Поверка | Цилиндр мерный лабораторный стеклянный 2-го класса точности | 3-100-2 | 22760-09 |  |  | Нет | 726 | Меры вместимости стеклянные на 3 отметки
000000001750 |  | Калибровка | Цилиндры для испытания щебня |  |  |  |  | Нет | 780
000000001750 |  | Аттестация | Цилиндры для испытания щебня |  |  |  |  | Нет | 780
А00000065 |  | Аттестация | Цилиндры для испытания щебня | [5 empty] | 780 | ГруппыНЕТ
000000034072 |  | Калибровка | Цифровой манометрический коллектор Testo 550 |  |  |  |  | Нет | 7260 | СИ давления 7 категории без расчета неопределенности
000000003963 |  | Поверка | Частомеры электронно-счетные с рубидиевым опорным генератором | ЧЗ-85R |  |  |  | Нет | 13782 | Частотомеры с рубидиевым опорным генератором
000000003963 |  | Калибровка | Частомеры электронно-счетные с рубидиевым опорным генератором | ЧЗ-85R |  |  |  | Нет | 13782 | Частотомеры с рубидиевым опорным генератором
000000002553 |  | Калибровка | Частомеры электронно-счетных рубидиевые опорные генератором | ЧЗ-85R CNT-85R |  |  |  | Нет | 13782 | Частотомеры с рубидиевым опорным генератором
000000002553 |  | Поверка | Частомеры электронно-счетных рубидиевые опорные генератором | ЧЗ-85R CNT-85R |  |  |  | Нет | 13782 | Частотомеры с рубидиевым опорным генератором
000000035898 |  | Поверка | Частотомер | SE-80 |  |  |  | Нет | 678 | Частотомеры щитовые стрелочные серии Э, Ц, В и т.п.
000000035898 |  | Калибровка | Частотомер | SE-80 |  |  |  | Нет | 678 | Частотомеры щитовые стрелочные серии Э, Ц, В и т.п.
000000035900 |  | Калибровка | Частотомер | Э363 |  |  |  | Нет | 678 | Частотомеры щитовые стрелочные серии Э, Ц, В и т.п.
000000035900 |  | Поверка | Частотомер | Э363 |  |  |  | Нет | 678 | Частотомеры щитовые стрелочные серии Э, Ц, В и т.п.
000000026936 |  | Поверка | Частотомер электронно-счетный | Ч3-85/6R | 56478-14 | Диапазон измерений: 1*10^-3 - 200*10^6 Гц, погрешность и (или) неопределенность (класс, разряд): 5*10^-10; 3 р. | 5*10^-10; 3 р. | Нет | 13782 | Частотомеры с рубидиевым опорным генератором
000000026936 |  | Калибровка | Частотомер электронно-счетный | Ч3-85/6R | 56478-14 | Диапазон измерений: 1*10^-3 - 200*10^6 Гц, погрешность и (или) неопределенность (класс, разряд): 5*10^-10; 3 р. | 5*10^-10; 3 р. | Нет | 13782 | Частотомеры с рубидиевым опорным генератором
000000003835 |  | Поверка | Частотомеры | 53210А, 53220А, 53230А | 51077-12 |  |  | Нет | 5694 | Частотомеры серии Ч3-…(кроме частотомеров с рубидиевым оп.ген.)
000000003835 |  | Калибровка | Частотомеры | 53210А, 53220А, 53230А | 51077-12 |  |  | Нет | 5694 | Частотомеры серии Ч3-…(кроме частотомеров с рубидиевым оп.ген.)
000000005497 |  | Поверка | Частотомеры | Д506М | 851-64 |  |  | Нет | 678 | Частотомеры щитовые стрелочные серии Э, Ц, В и т.п.
000000005497 |  | Калибровка | Частотомеры | Д506М | 851-64 |  |  | Нет | 678 | Частотомеры щитовые стрелочные серии Э, Ц, В и т.п.
000000005500 |  | Калибровка | Частотомеры | Э371 | 1973-64 |  |  | Нет | 678 | Частотомеры щитовые стрелочные серии Э, Ц, В и т.п.
000000005500 |  | Поверка | Частотомеры | Э371 | 1973-64 |  |  | Нет | 678 | Частотомеры щитовые стрелочные серии Э, Ц, В и т.п.
000000034735 |  | Калибровка | Частотомеры | Э8036, Э8036/1 | 20537-00 |  |  | Нет | 678 | Частотомеры щитовые стрелочные серии Э, Ц, В и т.п.
000000034735 |  | Поверка | Частотомеры | Э8036, Э8036/1 | 20537-00 |  |  | Нет | 678 | Частотомеры щитовые стрелочные серии Э, Ц, В и т.п.
000000035892 |  | Поверка | Частотомеры | В89/1 | 20536-00 |  |  | Нет | 678 | Частотомеры щитовые стрелочные серии Э, Ц, В и т.п.
000000035892 |  | Калибровка | Частотомеры | В89/1 | 20536-00 |  |  | Нет | 678 | Частотомеры щитовые стрелочные серии Э, Ц, В и т.п.
000000035901 |  | Поверка | Частотомеры | Ц42304 | 24986-03 |  |  | Нет | 678 | Частотомеры щитовые стрелочные серии Э, Ц, В и т.п.
000000035901 |  | Калибровка | Частотомеры | Ц42304 | 24986-03 |  |  | Нет | 678 | Частотомеры щитовые стрелочные серии Э, Ц, В и т.п.
000000044062 |  | Поверка | Частотомеры | Ф5043 | 3633-73 |  |  | Нет | 1392 | Частотомеры серии Ф2
000000044062 |  | Калибровка | Частотомеры | Ф5043 | 3633-73 |  |  | Нет | 1392 | Частотомеры серии Ф2
000000045706 |  | Поверка | Частотомеры | Ц42306, Ц42307 | 46804-11 |  |  | Нет | 678 | Частотомеры щитовые стрелочные серии Э, Ц, В и т.п.
000000045706 |  | Калибровка | Частотомеры | Ц42306, Ц42307 | 46804-11 |  |  | Нет | 678 | Частотомеры щитовые стрелочные серии Э, Ц, В и т.п.
000000003894 |  | Калибровка | Частотомеры электронносчётные | Ч3-85/5 |  |  |  | Нет | 5694 | Частотомеры серии Ч3-…(кроме частотомеров с рубидиевым оп.ген.)
000000003894 |  | Поверка | Частотомеры электронносчётные | Ч3-85/5 |  |  |  | Нет | 5694 | Частотомеры серии Ч3-…(кроме частотомеров с рубидиевым оп.ген.)
000000003914 |  | Поверка | Частотомеры электронносчётные | Ч3-85/6 |  |  |  | Нет | 5694 | Частотомеры серии Ч3-…(кроме частотомеров с рубидиевым оп.ген.)
000000003914 |  | Калибровка | Частотомеры электронносчётные | Ч3-85/6 |  |  |  | Нет | 5694 | Частотомеры серии Ч3-…(кроме частотомеров с рубидиевым оп.ген.)
000000005474 |  | Поверка | ЧАСТОТОМЕРЫ ПЕРИОДОМЕРЫ, ЧАСТОТОМЕРЫ Ф5035 И Т.Д. |  |  |  |  | Нет | 3255
Г00000000939 |  | Поверка | Частотомеры с рубидиевым опорным генератором |  |  |  |  | Нет | 13782 | Частотомеры с рубидиевым опорным генератором
Г00000000939 |  | Калибровка | Частотомеры с рубидиевым опорным генератором |  |  |  |  | Нет | 13782 | Частотомеры с рубидиевым опорным генератором
Г00000000908 |  | Калибровка | Частотомеры серии Ф2 |  |  |  |  | Нет | 1392 | Частотомеры серии Ф2
Г00000000908 |  | Поверка | Частотомеры серии Ф2 |  |  |  |  | Нет | 1392 | Частотомеры серии Ф2
Г00000000926 |  | Калибровка | Частотомеры серии Ч3-…(кроме частотомеров с рубидиевым оп.ген.) |  |  |  |  | Нет | 5694 | Частотомеры серии Ч3-…(кроме частотомеров с рубидиевым оп.ген.)
Г00000000926 |  | Поверка | Частотомеры серии Ч3-…(кроме частотомеров с рубидиевым оп.ген.) |  |  |  |  | Нет | 5694 | Частотомеры серии Ч3-…(кроме частотомеров с рубидиевым оп.ген.)
000000005494 |  | Калибровка | ЧАСТОТОМЕРЫ СТРЕЛОЧНЫЕ ВСЕ |  |  |  |  | Нет | 678 | Частотомеры щитовые стрелочные серии Э, Ц, В и т.п.
000000005494 |  | Поверка | ЧАСТОТОМЕРЫ СТРЕЛОЧНЫЕ ВСЕ |  |  |  |  | Нет | 678 | Частотомеры щитовые стрелочные серии Э, Ц, В и т.п.
000000005460 |  | Поверка | Частотомеры универсальные | GFC-8131H, GFC-8270H, GFC-8010H | 19818-00 |  |  | Нет | 5694 | Частотомеры серии Ч3-…(кроме частотомеров с рубидиевым оп.ген.)
000000005460 |  | Калибровка | Частотомеры универсальные | GFC-8131H, GFC-8270H, GFC-8010H | 19818-00 |  |  | Нет | 5694 | Частотомеры серии Ч3-…(кроме частотомеров с рубидиевым оп.ген.)
000000005461 |  | Калибровка | Частотомеры универсальные | CNT-80, CNT-85, CNT-85R | 22622-03 |  |  | Нет | 5694 | Частотомеры серии Ч3-…(кроме частотомеров с рубидиевым оп.ген.)
000000005461 |  | Поверка | Частотомеры универсальные | CNT-80, CNT-85, CNT-85R | 22622-03 |  |  | Нет | 5694 | Частотомеры серии Ч3-…(кроме частотомеров с рубидиевым оп.ген.)
000000007856 |  | Поверка | Частотомеры универсальные | CNT-66 |  |  |  | Нет | 5694 | Частотомеры серии Ч3-…(кроме частотомеров с рубидиевым оп.ген.)
000000007856 |  | Калибровка | Частотомеры универсальные | CNT-66 |  |  |  | Нет | 5694 | Частотомеры серии Ч3-…(кроме частотомеров с рубидиевым оп.ген.)
000000045157 |  | Поверка | Частотомеры универсальные | Tektronix FCA3000, FCA3003, FCA3020, FCA3100, FCA3103, FCA3120, MCA3027, MCA3040 | 51532-12 |  |  | Нет | 5694 | Частотомеры серии Ч3-…(кроме частотомеров с рубидиевым оп.ген.)
000000045157 |  | Калибровка | Частотомеры универсальные | Tektronix FCA3000, FCA3003, FCA3020, FCA3100, FCA3103, FCA3120, MCA3027, MCA3040 | 51532-12 |  |  | Нет | 5694 | Частотомеры серии Ч3-…(кроме частотомеров с рубидиевым оп.ген.)
000000045756 |  | Поверка | Частотомеры универсальные | HM8123 | 50578-12 |  |  | Нет | 5694 | Частотомеры серии Ч3-…(кроме частотомеров с рубидиевым оп.ген.)
000000045756 |  | Калибровка | Частотомеры универсальные | HM8123 | 50578-12 |  |  | Нет | 5694 | Частотомеры серии Ч3-…(кроме частотомеров с рубидиевым оп.ген.)
000000039212 |  | Поверка | Частотомеры цифровые | PF-FB | 22448-02 |  |  | Нет | 1392 | Частотомеры серии Ф2
000000039212 |  | Калибровка | Частотомеры цифровые | PF-FB | 22448-02 |  |  | Нет | 1392 | Частотомеры серии Ф2
Г00000000904 |  | Поверка | Частотомеры щитовые стрелочные серии Э, Ц, В и т.п. |  |  |  |  | Нет | 678 | Частотомеры щитовые стрелочные серии Э, Ц, В и т.п.
Г00000000904 |  | Калибровка | Частотомеры щитовые стрелочные серии Э, Ц, В и т.п. |  |  |  |  | Нет | 678 | Частотомеры щитовые стрелочные серии Э, Ц, В и т.п.
000000003721 |  | Калибровка | Частотомеры электронно-счетные | 53150А, 53151А, 53152А | 26949-10 |  |  | Нет | 5694 | Частотомеры серии Ч3-…(кроме частотомеров с рубидиевым оп.ген.)
000000003721 |  | Поверка | Частотомеры электронно-счетные | 53150А, 53151А, 53152А | 26949-10 |  |  | Нет | 5694 | Частотомеры серии Ч3-…(кроме частотомеров с рубидиевым оп.ген.)
000000003803 |  | Поверка | Частотомеры электронно-счетные | 53131A, 53132A, 53181A | 26211-03 |  |  | Нет | 5694 | Частотомеры серии Ч3-…(кроме частотомеров с рубидиевым оп.ген.)
000000003803 |  | Калибровка | Частотомеры электронно-счетные | 53131A, 53132A, 53181A | 26211-03 |  |  | Нет | 5694 | Частотомеры серии Ч3-…(кроме частотомеров с рубидиевым оп.ген.)
000000003865 |  | Поверка | Частотомеры электронно-счетные | Ч3-88 | 35904-07 |  |  | Нет | 5694 | Частотомеры серии Ч3-…(кроме частотомеров с рубидиевым оп.ген.)
000000003865 |  | Калибровка | Частотомеры электронно-счетные | Ч3-88 | 35904-07 |  |  | Нет | 5694 | Частотомеры серии Ч3-…(кроме частотомеров с рубидиевым оп.ген.)
000000003983 |  | Калибровка | Частотомеры электронно-счетные | Ч3-85/3R | 32869-06 |  |  | Нет | 13782 | Частотомеры с рубидиевым опорным генератором
000000003983 |  | Поверка | Частотомеры электронно-счетные | Ч3-85/3R | 32869-06 |  |  | Нет | 13782 | Частотомеры с рубидиевым опорным генератором
000000007710 |  | Калибровка | Частотомеры электронно-счетные | Ч3-69 | 9969-85 |  |  | Нет | 5694 | Частотомеры серии Ч3-…(кроме частотомеров с рубидиевым оп.ген.)
000000007710 |  | Поверка | Частотомеры электронно-счетные | Ч3-69 | 9969-85 |  |  | Нет | 5694 | Частотомеры серии Ч3-…(кроме частотомеров с рубидиевым оп.ген.)
000000007721 |  | Поверка | Частотомеры электронно-счетные | Ч3-66 | 9273-85 |  |  | Нет | 5694 | Частотомеры серии Ч3-…(кроме частотомеров с рубидиевым оп.ген.)
000000007721 |  | Калибровка | Частотомеры электронно-счетные | Ч3-66 | 9273-85 |  |  | Нет | 5694 | Частотомеры серии Ч3-…(кроме частотомеров с рубидиевым оп.ген.)
000000007748 |  | Поверка | Частотомеры электронно-счетные | Ч3-85 | 25317-03 |  |  | Нет | 5694 | Частотомеры серии Ч3-…(кроме частотомеров с рубидиевым оп.ген.)
000000007748 |  | Калибровка | Частотомеры электронно-счетные | Ч3-85 | 25317-03 |  |  | Нет | 5694 | Частотомеры серии Ч3-…(кроме частотомеров с рубидиевым оп.ген.)
000000027629 |  | Поверка | Частотомеры электронно-счетные | Ч3-63/1 | 9084-90 | Диапазон измерений: (0,1-1,5·109) Гц, погрешность и (или) неопределенность (класс, разряд): ПГ ± 5·10-7 | ПГ ± 5·10-7 | Нет | 5694 | Частотомеры серии Ч3-…(кроме частотомеров с рубидиевым оп.ген.)
000000027629 |  | Калибровка | Частотомеры электронно-счетные | Ч3-63/1 | 9084-90 | Диапазон измерений: (0,1-1,5·109) Гц, погрешность и (или) неопределенность (класс, разряд): ПГ ± 5·10-7 | ПГ ± 5·10-7 | Нет | 5694 | Частотомеры серии Ч3-…(кроме частотомеров с рубидиевым оп.ген.)
000000036385 |  | Калибровка | Частотомеры электронно-счетные | Ч3-34А | 3163-72 |  |  | Нет | 5694 | Частотомеры серии Ч3-…(кроме частотомеров с рубидиевым оп.ген.)
000000036385 |  | Поверка | Частотомеры электронно-счетные | Ч3-34А | 3163-72 |  |  | Нет | 5694 | Частотомеры серии Ч3-…(кроме частотомеров с рубидиевым оп.ген.)
000000038594 |  | Калибровка | Частотомеры электронно-счетные | Ч3-84 | 26596-04 |  |  | Нет | 5694
000000038594 |  | Поверка | Частотомеры электронно-счетные | Ч3-84 | 26596-04 |  |  | Нет | 5694
000000041088 |  | Поверка | Частотомеры электронно-счетные | 53150А, 53151А, 53152А | 61967-15 |  |  | Нет | 5694
000000041088 |  | Калибровка | Частотомеры электронно-счетные | 53150А, 53151А, 53152А | 61967-15 |  |  | Нет | 5694
000000042819 |  | Калибровка | Частотомеры электронно-счетные | АКИП-5102, АКИП-5102/1 | 57319-14 |  |  | Нет | 13782 | Частотомеры с рубидиевым опорным генератором
000000042819 |  | Поверка | Частотомеры электронно-счетные | АКИП-5102, АКИП-5102/1 | 57319-14 |  |  | Нет | 13782 | Частотомеры с рубидиевым опорным генератором
000000045611 |  | Калибровка | Частотомеры электронно-счетные | Ч3-32 | 2507-69 |  |  | Нет | 5694 | Частотомеры серии Ч3-…(кроме частотомеров с рубидиевым оп.ген.)
000000045611 |  | Поверка | Частотомеры электронно-счетные | Ч3-32 | 2507-69 |  |  | Нет | 5694 | Частотомеры серии Ч3-…(кроме частотомеров с рубидиевым оп.ген.)
000000007484 |  | Калибровка | Частотомеры электронно-счетные вычислительные | Ч3-64 | 9135-83 |  |  | Нет | 5694 | Частотомеры серии Ч3-…(кроме частотомеров с рубидиевым оп.ген.)
000000007484 |  | Поверка | Частотомеры электронно-счетные вычислительные | Ч3-64 | 9135-83 |  |  | Нет | 5694 | Частотомеры серии Ч3-…(кроме частотомеров с рубидиевым оп.ген.)
000000027627 |  | Калибровка | Частотомеры электронно-счетные вычислительные | Ч3-64 | 9135-83 | Диапазон измерений: (0,005-1,5·109) Гц; (1·10-8-1·104) с, погрешность и (или) неопределенность (класс, разряд): ПГ ± 5·10-7 | ПГ ± 5·10-7 | Нет | 5694 | Частотомеры серии Ч3-…(кроме частотомеров с рубидиевым оп.ген.)
000000027627 |  | Поверка | Частотомеры электронно-счетные вычислительные | Ч3-64 | 9135-83 | Диапазон измерений: (0,005-1,5·109) Гц; (1·10-8-1·104) с, погрешность и (или) неопределенность (класс, разряд): ПГ ± 5·10-7 | ПГ ± 5·10-7 | Нет | 5694 | Частотомеры серии Ч3-…(кроме частотомеров с рубидиевым оп.ген.)
000000001755 |  | Калибровка | Частотомеры электронно-счетные с преобразователями | Ч3-54, Я3Ч-72, Я3Ч-87, Я3Ч-88 | 5480-76 |  |  | Нет | 5694 | Частотомеры серии Ч3-…(кроме частотомеров с рубидиевым оп.ген.)
000000001755 |  | Поверка | Частотомеры электронно-счетные с преобразователями | Ч3-54, Я3Ч-72, Я3Ч-87, Я3Ч-88 | 5480-76 |  |  | Нет | 5694 | Частотомеры серии Ч3-…(кроме частотомеров с рубидиевым оп.ген.)
000000027122 |  | Калибровка | Частотомеры электронно-счетные с преобразователями | Ч3-54, Я3Ч-72, Я3Ч-87, Я3Ч-88 | 5480-76 | Диапазон измерений: 1 Гц..350 МГц, погрешность и (или) неопределенность (класс, разряд): ПГ Е-8 | ПГ Е-8 | Нет | 5694 | Частотомеры серии Ч3-…(кроме частотомеров с рубидиевым оп.ген.)
000000027122 |  | Поверка | Частотомеры электронно-счетные с преобразователями | Ч3-54, Я3Ч-72, Я3Ч-87, Я3Ч-88 | 5480-76 | Диапазон измерений: 1 Гц..350 МГц, погрешность и (или) неопределенность (класс, разряд): ПГ Е-8 | ПГ Е-8 | Нет | 5694 | Частотомеры серии Ч3-…(кроме частотомеров с рубидиевым оп.ген.)
000000005506 |  | Поверка | ЧАСТОТОМЕРЫ ЭЛЕКТРОНЫЕ СТРЕЛОЧНЫЕ Ф 5043 Ф433/3 |  |  |  |  | Нет | 2073
000000005512 |  | Калибровка | ЧАСТОТОМЕРЫ ЭЛЕКТРОНЫЕ ЦИФРОВЫЕ Ф246 |  |  |  |  | Нет | 1392 | Частотомеры серии Ф2
000000005512 |  | Поверка | ЧАСТОТОМЕРЫ ЭЛЕКТРОНЫЕ ЦИФРОВЫЕ Ф246 |  |  |  |  | Нет | 1392 | Частотомеры серии Ф2
000000005480 |  | Поверка | Частотомеры-хронометры | Ф5041 | 4196-74 |  |  | Нет | 3015
000000040745 |  | Поверка | Часы технические | 60ЧП | 9497-84 |  |  | Нет | 519 | Секундомеры механические до 60 мин
000000000091 |  | Калибровка | Часы-дозиметры электронные (калибровка) | CMW-60P |  |  |  | Нет | 3576
000000023615 |  | Калибровка | Шаблон 295.1 для проверки переключателя режимов камер | Т1335.100 |  |  |  | Нет | 351
000000023616 |  | Калибровка | Шаблон 295.2 для проверки посадочного места фильтра | Т1335.200 |  |  |  | Нет | 705
000000023610 |  | Калибровка | Шаблон 574.402 для контроля конусной поверхности крышки 574.402 | Т1320.004 |  |  |  | Нет | 1011
000000023612 |  | Калибровка | Шаблон 574А.102 для контроля износа конусной поверхности головки 574А.102 | Т1320.006 |  |  |  | Нет | 1011
000000023609 |  | Калибровка | Шаблон 574Б.301 для контроля износа конусной поверхности крышки 574Б.301 | Т1320.003 |  |  |  | Нет | 1011
000000023607 |  | Калибровка | Шаблон 574Б.303 для контроля износа конусных поверхностей регулирующей гайки 574Б.303 | Т1320.001 |  |  |  | Нет | 705
000000023608 |  | Калибровка | Шаблон 574Б.304 для контроля конусных поверхностей гайки 574Б.304 | Т1320.002 |  |  |  | Нет | 705
000000023611 |  | Калибровка | Шаблон 574Б.306 для контроля износа конусной поверхности стакана 574б.306 | Т1320.005 |  |  |  | Нет | 1365
000000023613 |  | Калибровка | Шаблон 574Б.307 для контроля износа конусной поверхности стержня 574Б.307-1 | Т1320.007 |  |  |  | Нет | 1011
000000023602 |  | Калибровка | Шаблон 642.002 для контроля конусных поверхностей гайки | Т1312.001 |  |  |  | Нет | 1671
000000023603 |  | Калибровка | Шаблон 642.003 для контроля износа конусных поверхностей регулирующей гайки | Т1312.002 |  |  |  | Нет | 2025
000000023604 |  | Калибровка | Шаблон 642.004 для контроля износа конусной поверхности стакана | Т1312.003 |  |  |  | Нет | 1011
000000023605 |  | Калибровка | Шаблон 642.012 для контроля износа конусных поверхностей регулирующей гайки | Т1312.004 |  |  |  | Нет | 1011
000000023606 |  | Калибровка | Шаблон 642.101 для контроля износа конусной поверхности головки | Т1312.005 |  |  |  | Нет | 1011
000000023635 |  | Калибровка | Шаблон № 1 для проверки величины износа тормозного башмака в месте контакта его с подвеской | Т542.01.000 СБ |  |  |  | Нет | 705
000000023636 |  | Калибровка | Шаблон № 3 для проверки отклонения от соосности отверстий и параллельности ветвей подвесок тормозных башмаков | Т542.03.000 СБ |  |  |  | Нет | 351
000000023632 |  | Калибровка | Шаблон № 4 для контроля основных размеров подвески тормозного башмака | Т542.00.001 |  |  |  | Нет | 4053
000000023633 |  | Калибровка | Шаблон № 5 для контроля размеров высоты окна и толщины перемычки окна тормозного башмака | Т542.00.002 |  |  |  | Нет | 1011
000000023634 |  | Калибровка | Шаблон № 6 для контроля длины опорной полки наконечника и и диаметра отверстия втулки распорки триангеля | Т542.00.003 |  |  |  | Нет | 1365
000000023628 |  | Калибровка | Шаблон №611-1К для проверки шаблона 611-1 | Т416.40.000 |  |  |  | Нет | 1011
000000023626 |  | Калибровка | Шаблон №611К для проверки шаблона №611 | Т416.29.000 |  |  |  | Нет | 705
000000023624 |  | Калибровка | Шаблон №800Р для проверки предохранителя замка | Т416.22.000 |  |  |  | Нет | 351
000000023623 |  | Калибровка | Шаблон №824Р для проверки шаблона №826Р | Т416.21.000 СБ |  |  |  | Нет | 1365
000000023621 |  | Калибровка | Шаблон №825Р для проверки положения проходной части сухаря шаблона №826 | Т416.00.017 |  |  |  | Нет | 705
000000023622 |  | Калибровка | Шаблон №827Р для проверки контура зацепления автосцепки | Т416.02.000 |  |  |  | Нет | 351
000000023620 |  | Калибровка | Шаблон №830Р для проверки положения непроходной части сухаря шаблона №826 | Т416.00.016 |  |  |  | Нет | 705
000000023625 |  | Калибровка | Шаблон №901Р для проверки шаблона №847Р | Т416.24.000 |  |  |  | Нет | 1011
000000023627 |  | Калибровка | Шаблон №940Р для проверки автосцепки при текущем отцепочном ремонте грузовых вагонов | Т416.36.000 |  |  |  | Нет | 2379
000000023618 |  | Калибровка | Шаблон R55 | Т1352.002 |  |  |  | Нет | 705
000000023630 |  | Калибровка | Шаблон абсолютный вагонный для измерения величины проката,навара,ползуна колеса и толщины гребня | Т447.05.000 |  |  |  | Нет | 1011
000000023639 |  | Калибровка | Шаблон базового размера. | Т914.001 |  |  |  | Нет | 660
000000023640 |  | Калибровка | Шаблон буксового проема для контроля размеров буксового проема и ширины буксовых направляющих боковой рамы тележки ЦНИИ-ХЗ | Т914.004 |  |  |  | Нет | 1011
000000023601 |  | Калибровка | Шаблон вертикального подреза гребня типа И536 предназначен для контроля вертикального подреза гребней подвижного состава | И536.00.00 |  |  |  | Нет | 705
000000023645 |  | Калибровка | Шаблон высоты скользуна предназначен для измерения высоты скользуна надрессорной балки тележки ЦНИИ-ХЗ | Т914.11.000 |  |  |  | Нет | 705
000000023637 |  | Калибровка | Шаблон для контрольной проверки основных размеров триангеля в собранном виде: длины триангеля по B144, расстояния между внутренними гранями тормозных башмаков, величины изгиба швеллера, толщины распорки триангеля | Т542.05.000 |  |  |  | Нет | 660
000000023619 |  | Калибровка | Шаблон для контроля диаметра пятника | Т1367.001 |  |  |  | Нет | 1011
000000023643 |  | Калибровка | Шаблон для контроля допустимых износов буксового проема при КР ИДР предназначен для контроля размера буксового проема и ширины буксовых направляющих боковой рамы тележки модели 18-100 | Т914.009 |  |  |  | Нет | 1011
000000023600 |  | Калибровка | Шаблон для контроля изгиба винта регулятора | 642.001 |  |  |  | Нет | 660
000000023631 |  | Калибровка | Шаблон для определения вертикального подреза гребня колеса (ВПГ) | Т447.08.000 СБ |  |  |  | Нет | 705
000000023617 |  | Калибровка | Шаблон для проверки стопорных планок | Т1345.000 |  |  |  | Нет | 3042
000000005692 |  | Калибровка | Шаблон конусный для контроля отверстий | Измеритель WG13 |  |  |  | Нет | 2172
000000023629 |  | Калибровка | Шаблон максимальный для проверки профиля поверхности катания обработанного колеса | Т447.003 |  |  |  | Нет | 1365
000000023641 |  | Калибровка | Шаблон направляющих буртов предназначен для контроля расстояния между направляющими буртами надрессорной балки тележки ЦНИИ-ХЗ | Т914.007 |  |  |  | Нет | 705
000000023644 |  | Калибровка | Шаблон НП для измерения величины износов опорных наклонных поверхностей надрессорной балки тележки грузового вагона при ремонте на ВРЗ,ВЧД | Т914.05.000 |  |  |  | Нет | 1011
000000037843 |  | Калибровка | Шаблон плавности перехода сварного шва 120 |  |  |  |  | Нет | 156 | Штангенциркули (до 150 мм) (К)