000000045654 | Нет | 000000045654Поверка выезд | Поверка выезд | Трансформаторы тока | Т-0,66 М У3 | 71031-18 |  |  | Нет | 2064 | 01.01.2024 0:00:00 | 11 | 2064 | 0
000000045655 | Нет | 000000045655Калибровка выезд | Калибровка выезд | Трансформаторы тока | Т-0,66 М У3 | 71031-18 |  |  | Нет | 2064 | 01.01.2024 0:00:00 | 11 | 2064 | 0
000000045655 | Нет | 000000045655Поверка выезд | Поверка выезд | Трансформаторы тока | Т-0,66 М У3 | 71031-18 |  |  | Нет | 2064 | 01.01.2024 0:00:00 | 11 | 2064 | 0
000000045665 | Нет | 000000045665Калибровка выезд | Калибровка выезд | Трансформаторы тока | Т-0,66 | 52667-13 |  |  | Нет | 2064 | 01.01.2024 0:00:00 | 11 | 2064 | 0
000000045665 | Нет | 000000045665Поверка выезд | Поверка выезд | Трансформаторы тока | Т-0,66 | 52667-13 |  |  | Нет | 2064 | 01.01.2024 0:00:00 | 11 | 2064 | 0
000000046090 | Нет | 000000046090Калибровка | Калибровка | Трансформаторы тока | ТШЛ-0,66 | 3422-89 |  |  | Нет | 4410 | 01.01.2024 0:00:00 | 35 | 4410 | 0
000000046090 | Нет | 000000046090Калибровка выезд | Калибровка выезд | Трансформаторы тока | ТШЛ-0,66 | 3422-89 |  |  | Нет | 4410 | 01.01.2024 0:00:00 | 35 | 4410 | 0
000000046090 | Нет | 000000046090Поверка выезд | Поверка выезд | Трансформаторы тока | ТШЛ-0,66 | 3422-89 |  |  | Нет | 4410 | 01.01.2024 0:00:00 | 35 | 4410 | 0
000000046090 | Нет | 000000046090Поверка | Поверка | Трансформаторы тока | ТШЛ-0,66 | 3422-89 |  |  | Нет | 4410 | 01.01.2024 0:00:00 | 35 | 4410 | 0
000000046093 | Нет | 000000046093Калибровка выезд | Калибровка выезд | Трансформаторы тока | ТОЛ-СЭЩ-10 | 32139-06 |  |  | Нет | 4410 | 01.01.2024 0:00:00 | 35 | 4410 | 0
000000046093 | Нет | 000000046093Поверка выезд | Поверка выезд | Трансформаторы тока | ТОЛ-СЭЩ-10 | 32139-06 |  |  | Нет | 4410 | 01.01.2024 0:00:00 | 35 | 4410 | 0
000000046093 | Нет | 000000046093Калибровка | Калибровка | Трансформаторы тока | ТОЛ-СЭЩ-10 | 32139-06 |  |  | Нет | 4410 | 01.01.2024 0:00:00 | 35 | 4410 | 0
000000046093 | Нет | 000000046093Поверка | Поверка | Трансформаторы тока | ТОЛ-СЭЩ-10 | 32139-06 |  |  | Нет | 4410 | 01.01.2024 0:00:00 | 35 | 4410 | 0
000000046158 | Нет | 000000046158Поверка выезд | Поверка выезд | Трансформаторы тока | Т-0,66У3 | 6891-85 |  |  | Нет | 2064 | 01.01.2024 0:00:00 | 11 | 2064 | 0
000000046158 | Нет | 000000046158Калибровка выезд | Калибровка выезд | Трансформаторы тока | Т-0,66У3 | 6891-85 |  |  | Нет | 2064 | 01.01.2024 0:00:00 | 11 | 2064 | 0
000000046237 | Нет | 000000046237Поверка выезд | Поверка выезд | Трансформаторы тока | ТЛК | 42683-09 |  |  | Нет | 7278 | 01.01.2024 0:00:00 | 11 | 7278 | 0
000000046237 | Нет | 000000046237Калибровка выезд | Калибровка выезд | Трансформаторы тока | ТЛК | 42683-09 |  |  | Нет | 7278 | 01.01.2024 0:00:00 | 11 | 7278 | 0
000000046416 | Нет | 000000046416Поверка выезд | Поверка выезд | Трансформаторы тока | CT | 26070-06 |  |  | Нет | 1152 | 01.01.2024 0:00:00 | 35 | 1152 | 0
000000046416 | Нет | 000000046416Калибровка выезд | Калибровка выезд | Трансформаторы тока | CT | 26070-06 |  |  | Нет | 1152 | 01.01.2024 0:00:00 | 35 | 1152 | 0
000000046416 | Нет | 000000046416Поверка | Поверка | Трансформаторы тока | CT | 26070-06 |  |  | Нет | 1152 | 01.01.2024 0:00:00 | 35 | 1152 | 0
000000046416 | Нет | 000000046416Калибровка | Калибровка | Трансформаторы тока | CT | 26070-06 |  |  | Нет | 1152 | 01.01.2024 0:00:00 | 35 | 1152 | 0
000000047672 | Нет | 000000047672Поверка выезд | Поверка выезд | Трансформаторы тока | ТГФМ-110 II* | 36672-08 |  |  | Нет | 29718 | 01.01.2024 0:00:00 | 11 | 29718 | 0
000000047672 | Нет | 000000047672Калибровка выезд | Калибровка выезд | Трансформаторы тока | ТГФМ-110 II* | 36672-08 |  |  | Нет | 29718 | 01.01.2024 0:00:00 | 11 | 29718 | 0
000000047992 | Нет | 000000047992Поверка | Поверка | Трансформаторы тока | TC, TCH, TCM, TCB | 26100-03 |  |  | Нет | 1152 | 01.01.2024 0:00:00 | 11 | 1152 | 0
000000047992 | Нет | 000000047992Калибровка | Калибровка | Трансформаторы тока | TC, TCH, TCM, TCB | 26100-03 |  |  | Нет | 1152 | 01.01.2024 0:00:00 | 11 | 1152 | 0
000000047992 | Нет | 000000047992Поверка выезд | Поверка выезд | Трансформаторы тока | TC, TCH, TCM, TCB | 26100-03 |  |  | Нет | 1152 | 01.01.2024 0:00:00 | 11 | 1152 | 0
000000047992 | Нет | 000000047992Калибровка выезд | Калибровка выезд | Трансформаторы тока | TC, TCH, TCM, TCB | 26100-03 |  |  | Нет | 1152 | 01.01.2024 0:00:00 | 11 | 1152 | 0
000000048088 | Нет | 000000048088Поверка выезд | Поверка выезд | Трансформаторы тока | ТПК-10 | 22944-07 |  |  | Нет | 7278 | 01.01.2024 0:00:00 | 11 | 7278 | 0
000000048088 | Нет | 000000048088Калибровка выезд | Калибровка выезд | Трансформаторы тока | ТПК-10 | 22944-07 |  |  | Нет | 7278 | 01.01.2024 0:00:00 | 11 | 7278 | 0
000000048141 | Нет | 000000048141Калибровка выезд | Калибровка выезд | Трансформаторы тока | ТОЛ-К-10 У2 | 57873-14 |  |  | Нет | 7278 | 01.01.2024 0:00:00 | 11 | 7278 | 0
000000048141 | Нет | 000000048141Поверка выезд | Поверка выезд | Трансформаторы тока | ТОЛ-К-10 У2 | 57873-14 |  |  | Нет | 7278 | 01.01.2024 0:00:00 | 11 | 7278 | 0
000000048448 | Нет | 000000048448Поверка выезд | Поверка выезд | Трансформаторы тока | ТШВ15Б | 5719-76 |  |  | Нет | 7278 | 01.01.2024 0:00:00 | 11 | 7278 | 0
000000048448 | Нет | 000000048448Калибровка выезд | Калибровка выезд | Трансформаторы тока | ТШВ15Б | 5719-76 |  |  | Нет | 7278 | 01.01.2024 0:00:00 | 11 | 7278 | 0
000000048596 | Нет | 000000048596Калибровка выезд | Калибровка выезд | Трансформаторы тока | ТПФ | 517-50 |  |  | Нет | 7278 | 01.01.2024 0:00:00 | 11 | 7278 | 0
000000048596 | Нет | 000000048596Поверка выезд | Поверка выезд | Трансформаторы тока | ТПФ | 517-50 |  |  | Нет | 7278 | 01.01.2024 0:00:00 | 11 | 7278 | 0
000000048880 | Нет | 000000048880Поверка выезд | Поверка выезд | Трансформаторы тока | Т-0,66 | 17551-06 |  |  | Нет | 2064 | 01.01.2024 0:00:00 | 11 | 2064 | 0
000000048880 | Нет | 000000048880Калибровка выезд | Калибровка выезд | Трансформаторы тока | Т-0,66 | 17551-06 |  |  | Нет | 2064 | 01.01.2024 0:00:00 | 11 | 2064 | 0
000000049129 | Нет | 000000049129Калибровка выезд | Калибровка выезд | Трансформаторы тока | ТГФ-110 | 58287-14 |  |  | Нет | 29718 | 01.01.2024 0:00:00 | 11 | 29718 | 0
000000049129 | Нет | 000000049129Поверка выезд | Поверка выезд | Трансформаторы тока | ТГФ-110 | 58287-14 |  |  | Нет | 29718 | 01.01.2024 0:00:00 | 11 | 29718 | 0
000000049172 | Нет | 000000049172Поверка | Поверка | Трансформаторы тока | MAK | 26563-04 |  |  | Нет | 1152 | 01.01.2024 0:00:00 | 11 | 1152 | 0
000000049172 | Нет | 000000049172Калибровка выезд | Калибровка выезд | Трансформаторы тока | MAK | 26563-04 |  |  | Нет | 1152 | 01.01.2024 0:00:00 | 11 | 1152 | 0
000000049172 | Нет | 000000049172Калибровка | Калибровка | Трансформаторы тока | MAK | 26563-04 |  |  | Нет | 1152 | 01.01.2024 0:00:00 | 11 | 1152 | 0
000000049172 | Нет | 000000049172Поверка выезд | Поверка выезд | Трансформаторы тока | MAK | 26563-04 |  |  | Нет | 1152 | 01.01.2024 0:00:00 | 11 | 1152 | 0
000000049225 | Нет | 000000049225Поверка выезд | Поверка выезд | Трансформаторы тока | ТШВ15, ТШВ15Б | 5719-08 | Диапазон измерений: согласно описанию типа, погрешность и (или) неопределенность (класс, разряд): - | - | Нет | 7278 | 01.01.2024 0:00:00 | 41 | 7278 | 0
000000049225 | Нет | 000000049225Калибровка выезд | Калибровка выезд | Трансформаторы тока | ТШВ15, ТШВ15Б | 5719-08 | Диапазон измерений: согласно описанию типа, погрешность и (или) неопределенность (класс, разряд): - | - | Нет | 7278 | 01.01.2024 0:00:00 | 41 | 7278 | 0
000000049225 | Нет | 000000049225Калибровка | Калибровка | Трансформаторы тока | ТШВ15, ТШВ15Б | 5719-08 | Диапазон измерений: согласно описанию типа, погрешность и (или) неопределенность (класс, разряд): - | - | Нет | 1077 | 01.01.2023 0:00:00 | 41 | 1077 | 0
000000049225 | Нет | 000000049225Поверка | Поверка | Трансформаторы тока | ТШВ15, ТШВ15Б | 5719-08 | Диапазон измерений: согласно описанию типа, погрешность и (или) неопределенность (класс, разряд): - | - | Нет | 1077 | 01.01.2023 0:00:00 | 41 | 1077 | 0
000000049371 | Нет | 000000049371Поверка выезд | Поверка выезд | Трансформаторы тока | ТОЛ-35 | 21256-07 |  |  | Нет | 8232 | 01.01.2024 0:00:00 | 11 | 8232 | 0
000000049371 | Нет | 000000049371Калибровка выезд | Калибровка выезд | Трансформаторы тока | ТОЛ-35 | 21256-07 |  |  | Нет | 8232 | 01.01.2024 0:00:00 | 11 | 8232 | 0
000000049440 | Нет | 000000049440Калибровка выезд | Калибровка выезд | Трансформаторы тока | ТОЛ 10-1 | 15128-03 |  |  | Нет | 7278 | 01.01.2024 0:00:00 | 11 | 7278 | 0
000000049440 | Нет | 000000049440Поверка выезд | Поверка выезд | Трансформаторы тока | ТОЛ 10-1 | 15128-03 |  |  | Нет | 7278 | 01.01.2024 0:00:00 | 11 | 7278 | 0
000000049487 | Нет | 000000049487Калибровка выезд | Калибровка выезд | Трансформаторы тока | ТОГФ (П) | 61432-15 |  |  | Нет | 29718 | 01.01.2024 0:00:00 | 11 | 29718 | 0
000000049487 | Нет | 000000049487Поверка выезд | Поверка выезд | Трансформаторы тока | ТОГФ (П) | 61432-15 |  |  | Нет | 29718 | 01.01.2024 0:00:00 | 11 | 29718 | 0
000000049614 | Нет | 000000049614Поверка выезд | Поверка выезд | Трансформаторы тока | ТШН-0,66 | 3728-05 |  |  | Нет | 2064 | 01.01.2024 0:00:00 | 11 | 2064 | 0
000000049614 | Нет | 000000049614Калибровка выезд | Калибровка выезд | Трансформаторы тока | ТШН-0,66 | 3728-05 |  |  | Нет | 2064 | 01.01.2024 0:00:00 | 11 | 2064 | 0
000000049630 | Нет | 000000049630Калибровка выезд | Калибровка выезд | Трансформаторы тока | ТШЛ 20 | 21255-01 |  |  | Нет | 8232 | 01.01.2024 0:00:00 | 35 | 8232 | 0
000000049630 | Нет | 000000049630Поверка выезд | Поверка выезд | Трансформаторы тока | ТШЛ 20 | 21255-01 |  |  | Нет | 8232 | 01.01.2024 0:00:00 | 35 | 8232 | 0
000000049657 | Нет | 000000049657Поверка выезд | Поверка выезд | Трансформаторы тока | ТПЛ-10-М | 22192-07 |  |  | Нет | 7278 | 01.01.2024 0:00:00 | 11 | 7278 | 0
000000049657 | Нет | 000000049657Калибровка выезд | Калибровка выезд | Трансформаторы тока | ТПЛ-10-М | 22192-07 |  |  | Нет | 7278 | 01.01.2024 0:00:00 | 11 | 7278 | 0
000000049827 | Нет | 000000049827Калибровка выезд | Калибровка выезд | Трансформаторы тока | ТВ-110 | 29255-07 |  |  | Нет | 29718 | 01.01.2024 0:00:00 | 11 | 29718 | 0
000000049827 | Нет | 000000049827Поверка выезд | Поверка выезд | Трансформаторы тока | ТВ-110 | 29255-07 |  |  | Нет | 29718 | 01.01.2024 0:00:00 | 11 | 29718 | 0
000000050364 | Нет | 000000050364Калибровка выезд | Калибровка выезд | Трансформаторы тока | ТЛШ-10 | 11077-07 |  |  | Нет | 7278 | 01.01.2024 0:00:00 | 35 | 7278 | 0
000000050364 | Нет | 000000050364Поверка выезд | Поверка выезд | Трансформаторы тока | ТЛШ-10 | 11077-07 |  |  | Нет | 7278 | 01.01.2024 0:00:00 | 35 | 7278 | 0
000000050374 | Нет | 000000050374Поверка выезд | Поверка выезд | Трансформаторы тока | ТНШЛ-0,66 | 1673-69 |  |  | Нет | 2064 | 01.01.2024 0:00:00 | 35 | 2064 | 0
000000050374 | Нет | 000000050374Калибровка выезд | Калибровка выезд | Трансформаторы тока | ТНШЛ-0,66 | 1673-69 |  |  | Нет | 2064 | 01.01.2024 0:00:00 | 35 | 2064 | 0
000000050422 | Нет | 000000050422Калибровка выезд | Калибровка выезд | Трансформаторы тока | ТЛМ-10 | 2473-00 |  |  | Нет | 7278 | 01.01.2024 0:00:00 | 11 | 7278 | 0
000000050422 | Нет | 000000050422Поверка выезд | Поверка выезд | Трансформаторы тока | ТЛМ-10 | 2473-00 |  |  | Нет | 7278 | 01.01.2024 0:00:00 | 11 | 7278 | 0
000000050567 | Нет | 000000050567Калибровка выезд | Калибровка выезд | Трансформаторы тока | ТОЛ-НТЗ | 69606-17 |  |  | Нет | 7278 | 01.01.2024 0:00:00 | 11 | 7278 | 0
000000050567 | Нет | 000000050567Поверка выезд | Поверка выезд | Трансформаторы тока | ТОЛ-НТЗ | 69606-17 |  |  | Нет | 7278 | 01.01.2024 0:00:00 | 11 | 7278 | 0
000000050684 | Нет | 000000050684Поверка выезд | Поверка выезд | Трансформаторы тока | ТПК-10 | 22944-02 |  |  | Нет | 7278 | 01.01.2024 0:00:00 | 35 | 7278 | 0
000000050684 | Нет | 000000050684Калибровка выезд | Калибровка выезд | Трансформаторы тока | ТПК-10 | 22944-02 |  |  | Нет | 7278 | 01.01.2024 0:00:00 | 35 | 7278 | 0
000000050808 | Нет | 000000050808Поверка выезд | Поверка выезд | Трансформаторы тока | ТПОЛ-10М | 37853-08 |  |  | Нет | 7278 | 01.01.2024 0:00:00 | 11 | 7278 | 0
000000050808 | Нет | 000000050808Калибровка выезд | Калибровка выезд | Трансформаторы тока | ТПОЛ-10М | 37853-08 |  |  | Нет | 7278 | 01.01.2024 0:00:00 | 11 | 7278 | 0
000000051176 | Нет | 000000051176Калибровка выезд | Калибровка выезд | Трансформаторы тока | ТВ-ЭК исп. М1, М2, М3 | 56255-14 |  |  | Нет | 29718 | 01.01.2024 0:00:00 | 11 | 29718 | 0
000000051176 | Нет | 000000051176Поверка выезд | Поверка выезд | Трансформаторы тока | ТВ-ЭК исп. М1, М2, М3 | 56255-14 |  |  | Нет | 29718 | 01.01.2024 0:00:00 | 11 | 29718 | 0
000000051771 | Нет | 000000051771Поверка выезд | Поверка выезд | Трансформаторы тока | TG | 30489-09 |  |  | Нет | 29718 | 01.01.2024 0:00:00 | 11 | 29718 | 0
000000051771 | Нет | 000000051771Калибровка выезд | Калибровка выезд | Трансформаторы тока | TG | 30489-09 |  |  | Нет | 29718 | 01.01.2024 0:00:00 | 11 | 29718 | 0
000000052031 | Нет | 000000052031Поверка выезд | Поверка выезд | Трансформаторы тока | ТПЛ-СЭЩ-10 | 38202-08 |  |  | Нет | 7278 | 01.01.2024 0:00:00 | 11 | 7278 | 0
000000052031 | Нет | 000000052031Калибровка выезд | Калибровка выезд | Трансформаторы тока | ТПЛ-СЭЩ-10 | 38202-08 |  |  | Нет | 7278 | 01.01.2024 0:00:00 | 11 | 7278 | 0
000000052677 | Нет | 000000052677Поверка выезд | Поверка выезд | Трансформаторы тока | Т-0,66 У3 | 51179-12 |  |  | Нет | 2064 | 01.01.2024 0:00:00 | 11 | 2064 | 0
000000052677 | Нет | 000000052677Калибровка выезд | Калибровка выезд | Трансформаторы тока | Т-0,66 У3 | 51179-12 |  |  | Нет | 2064 | 01.01.2024 0:00:00 | 11 | 2064 | 0
000000052682 | Нет | 000000052682Поверка выезд | Поверка выезд | Трансформаторы тока | Т-0,66 У3 | 51179-12 |  |  | Нет | 1152 | 01.01.2024 0:00:00 | 11 | 1152 | 0
000000052682 | Нет | 000000052682Калибровка | Калибровка | Трансформаторы тока | Т-0,66 У3 | 51179-12 |  |  | Нет | 1152 | 01.01.2024 0:00:00 | 11 | 1152 | 0
000000052682 | Нет | 000000052682Калибровка выезд | Калибровка выезд | Трансформаторы тока | Т-0,66 У3 | 51179-12 |  |  | Нет | 1152 | 01.01.2024 0:00:00 | 11 | 1152 | 0
000000052682 | Нет | 000000052682Поверка | Поверка | Трансформаторы тока | Т-0,66 У3 | 51179-12 |  |  | Нет | 1152 | 01.01.2024 0:00:00 | 11 | 1152 | 0
000000052773 | Нет | 000000052773Калибровка выезд | Калибровка выезд | Трансформаторы тока | ТВ | 19720-06 |  |  | Нет | 29718 | 01.01.2024 0:00:00 | 11 | 29718 | 0
000000052773 | Нет | 000000052773Поверка выезд | Поверка выезд | Трансформаторы тока | ТВ | 19720-06 |  |  | Нет | 29718 | 01.01.2024 0:00:00 | 11 | 29718 | 0
000000053344 | Нет | 000000053344Калибровка выезд | Калибровка выезд | Трансформаторы тока | ТШЛ-НТЗ-10 | 51675-12 |  |  | Нет | 7278 | 01.01.2024 0:00:00 | 11 | 7278 | 0
000000053344 | Нет | 000000053344Поверка выезд | Поверка выезд | Трансформаторы тока | ТШЛ-НТЗ-10 | 51675-12 |  |  | Нет | 7278 | 01.01.2024 0:00:00 | 11 | 7278 | 0
000000041289 | Нет | 000000041289Поверка выезд | Поверка выезд | Трансформаторы тока 10…1500 А | Т-0,66УЗ, ТШ-0,66УЗ | 15764-96 |  |  | Нет | 2064 | 01.01.2024 0:00:00 | 11 | 2064 | 0
000000041289 | Нет | 000000041289Калибровка выезд | Калибровка выезд | Трансформаторы тока 10…1500 А | Т-0,66УЗ, ТШ-0,66УЗ | 15764-96 |  |  | Нет | 2064 | 01.01.2024 0:00:00 | 11 | 2064 | 0
000000052301 | Нет | 000000052301Калибровка выезд | Калибровка выезд | Трансформаторы тока встроенные | ТВТ и ТВ | 75276-19 |  |  | Нет | 29718 | 01.01.2024 0:00:00 | 35 | 29718 | 0
000000052301 | Нет | 000000052301Поверка выезд | Поверка выезд | Трансформаторы тока встроенные | ТВТ и ТВ | 75276-19 |  |  | Нет | 29718 | 01.01.2024 0:00:00 | 35 | 29718 | 0
000000052942 | Нет | 000000052942Калибровка выезд | Калибровка выезд | Трансформаторы тока встроенные | ТВ | 19720-05 |  |  | Нет | 29718 | 01.01.2024 0:00:00 | 35 | 29718 | 0
000000052942 | Нет | 000000052942Поверка выезд | Поверка выезд | Трансформаторы тока встроенные | ТВ | 19720-05 |  |  | Нет | 29718 | 01.01.2024 0:00:00 | 35 | 29718 | 0
000000008301 | Нет | 000000008301Поверка | Поверка | Трансформаторы тока измерительные | ТФЗМ-110Б-IIIУ1, ТФЗМ-110Б-IХЛ1, ТФЗМ-110Б-IIIХЛ1, ТФЗМ-110Б-IУ1 (ТФНД-110М, ТФНД-110-II) | 2793-71 |  |  | Нет | 13014 | 01.01.2024 0:00:00 | 11 | 13014 | 0
000000008301 | Нет | 000000008301Поверка выезд | Поверка выезд | Трансформаторы тока измерительные | ТФЗМ-110Б-IIIУ1, ТФЗМ-110Б-IХЛ1, ТФЗМ-110Б-IIIХЛ1, ТФЗМ-110Б-IУ1 (ТФНД-110М, ТФНД-110-II) | 2793-71 |  |  | Нет | 13014 | 01.01.2024 0:00:00 | 11 | 13014 | 0
000000008301 | Нет | 000000008301Калибровка выезд | Калибровка выезд | Трансформаторы тока измерительные | ТФЗМ-110Б-IIIУ1, ТФЗМ-110Б-IХЛ1, ТФЗМ-110Б-IIIХЛ1, ТФЗМ-110Б-IУ1 (ТФНД-110М, ТФНД-110-II) | 2793-71 |  |  | Нет | 13014 | 01.01.2024 0:00:00 | 11 | 13014 | 0
000000008301 | Нет | 000000008301Калибровка | Калибровка | Трансформаторы тока измерительные | ТФЗМ-110Б-IIIУ1, ТФЗМ-110Б-IХЛ1, ТФЗМ-110Б-IIIХЛ1, ТФЗМ-110Б-IУ1 (ТФНД-110М, ТФНД-110-II) | 2793-71 |  |  | Нет | 13014 | 01.01.2024 0:00:00 | 11 | 13014 | 0
000000041112 | Нет | 000000041112Поверка выезд | Поверка выезд | Трансформаторы тока измерительные | MAK-ru | 50244-12 |  |  | Нет | 2064 | 01.01.2024 0:00:00 | 11 | 2064 | 0
000000041112 | Нет | 000000041112Калибровка выезд | Калибровка выезд | Трансформаторы тока измерительные | MAK-ru | 50244-12 |  |  | Нет | 2064 | 01.01.2024 0:00:00 | 11 | 2064 | 0
000000046931 | Нет | 000000046931Калибровка выезд | Калибровка выезд | Трансформаторы тока измерительные | ТВШЛ-10, ТВЛ-10, (ТВЛМ-10 с 1967 г.) | 1856-63 |  |  | Нет | 7278 | 01.01.2024 0:00:00 | 11 | 7278 | 0
000000046931 | Нет | 000000046931Поверка выезд | Поверка выезд | Трансформаторы тока измерительные | ТВШЛ-10, ТВЛ-10, (ТВЛМ-10 с 1967 г.) | 1856-63 |  |  | Нет | 7278 | 01.01.2024 0:00:00 | 11 | 7278 | 0
000000052115 | Нет | 000000052115Поверка выезд | Поверка выезд | Трансформаторы тока измерительные | TCF4F | 40735-09 |  |  | Нет | 8232 | 01.01.2024 0:00:00 | 11 | 8232 | 0
000000052115 | Нет | 000000052115Калибровка выезд | Калибровка выезд | Трансформаторы тока измерительные | TCF4F | 40735-09 |  |  | Нет | 8232 | 01.01.2024 0:00:00 | 11 | 8232 | 0
000000048887 | Нет | 000000048887Поверка выезд | Поверка выезд | Трансформаторы тока измерительные 0,66 кВ | ТТЭ-А-С и ТТЭ-С | 54205-13 |  |  | Нет | 2064 | 01.01.2024 0:00:00 | 11 | 2064 | 0
000000048887 | Нет | 000000048887Калибровка выезд | Калибровка выезд | Трансформаторы тока измерительные 0,66 кВ | ТТЭ-А-С и ТТЭ-С | 54205-13 |  |  | Нет | 2064 | 01.01.2024 0:00:00 | 11 | 2064 | 0
000000006506 | Нет | 000000006506Поверка | Поверка | Трансформаторы тока измерительные высокочастотные | И509 | 1318-60 |  |  | Нет | 7212 | 01.01.2024 0:00:00 | 11 | 7212 | 0
000000018341 | Нет | 000000018341Поверка | Поверка | Трансформаторы тока измерительные лабораторные | ТТИ-5000.5 | 27007-04 |  |  | Нет | 27282 | 01.01.2024 0:00:00 | 11 | 27282 | 0
000000038131 | Нет | 000000038131Поверка выезд | Поверка выезд | Трансформаторы тока измерительные на номинальное напряжение 0,66 кВ | ТТЭ | 32501-08 |  |  | Нет | 2064 | 01.01.2024 0:00:00 | 11 | 2064 | 0
000000038131 | Нет | 000000038131Калибровка выезд | Калибровка выезд | Трансформаторы тока измерительные на номинальное напряжение 0,66 кВ | ТТЭ | 32501-08 |  |  | Нет | 2064 | 01.01.2024 0:00:00 | 11 | 2064 | 0
000000039922 | Нет | 000000039922Калибровка | Калибровка | Трансформаторы тока измерительные на номинальное напряжение 0,66 кВ | ТТИ | 28139-07 |  |  | Нет | 1152 | 01.01.2024 0:00:00 | 35 | 1152 | 0
000000039922 | Нет | 000000039922Калибровка выезд | Калибровка выезд | Трансформаторы тока измерительные на номинальное напряжение 0,66 кВ | ТТИ | 28139-07 |  |  | Нет | 1152 | 01.01.2024 0:00:00 | 35 | 1152 | 0
000000039922 | Нет | 000000039922Поверка | Поверка | Трансформаторы тока измерительные на номинальное напряжение 0,66 кВ | ТТИ | 28139-07 |  |  | Нет | 1152 | 01.01.2024 0:00:00 | 35 | 1152 | 0
000000039922 | Нет | 000000039922Поверка выезд | Поверка выезд | Трансформаторы тока измерительные на номинальное напряжение 0,66 кВ | ТТИ | 28139-07 |  |  | Нет | 1152 | 01.01.2024 0:00:00 | 35 | 1152 | 0
000000042301 | Нет | 000000042301Поверка выезд | Поверка выезд | Трансформаторы тока измерительные на номинальное напряжение 0,66 кВ | ТТИ-30 | 28139-07 |  |  | Нет | 2064 | 01.01.2024 0:00:00 | 11 | 2064 | 0
000000042301 | Нет | 000000042301Калибровка выезд | Калибровка выезд | Трансформаторы тока измерительные на номинальное напряжение 0,66 кВ | ТТИ-30 | 28139-07 |  |  | Нет | 2064 | 01.01.2024 0:00:00 | 11 | 2064 | 0
000000042303 | Нет | 000000042303Калибровка выезд | Калибровка выезд | Трансформаторы тока измерительные на номинальное напряжение 0,66 кВ | ТТИ-125 | 28139-07 |  |  | Нет | 2064 | 01.01.2024 0:00:00 | 11 | 2064 | 0
000000042303 | Нет | 000000042303Поверка выезд | Поверка выезд | Трансформаторы тока измерительные на номинальное напряжение 0,66 кВ | ТТИ-125 | 28139-07 |  |  | Нет | 2064 | 01.01.2024 0:00:00 | 11 | 2064 | 0
000000043148 | Нет | 000000043148Поверка выезд | Поверка выезд | Трансформаторы тока измерительные на номинальное напряжение 0,66 кВ | ТТИ | 28139-12 |  |  | Нет | 2064 | 01.01.2024 0:00:00 | 11 | 2064 | 0
000000043148 | Нет | 000000043148Калибровка выезд | Калибровка выезд | Трансформаторы тока измерительные на номинальное напряжение 0,66 кВ | ТТИ | 28139-12 |  |  | Нет | 2064 | 01.01.2024 0:00:00 | 11 | 2064 | 0
000000052542 | Нет | 000000052542Поверка выезд | Поверка выезд | Трансформаторы тока измерительные на номинальное напряжение 0,66 кВ | ТТИ | 28139-07 |  |  | Нет | 2064 | 01.01.2024 0:00:00 | 11 | 2064 | 0
000000052542 | Нет | 000000052542Калибровка выезд | Калибровка выезд | Трансформаторы тока измерительные на номинальное напряжение 0,66 кВ | ТТИ | 28139-07 |  |  | Нет | 2064 | 01.01.2024 0:00:00 | 11 | 2064 | 0
000000018339 | Нет | 000000018339Поверка | Поверка | Трансформаторы тока класса 0,2 | УТТ-6М1, УТТ-6М2 | 520-62 |  |  | Нет | 7212 | 01.01.2024 0:00:00 | 11 | 7212 | 0
000000049038 | Нет | 000000049038Поверка выезд | Поверка выезд | Трансформаторы тока классов точности 0,5; 0,5S; 1,0 | Т-0,66 | 51516-12 |  |  | Нет | 1152 | 01.01.2024 0:00:00 | 35 | 1152 | 0
000000049038 | Нет | 000000049038Калибровка | Калибровка | Трансформаторы тока классов точности 0,5; 0,5S; 1,0 | Т-0,66 | 51516-12 |  |  | Нет | 1152 | 01.01.2024 0:00:00 | 35 | 1152 | 0
000000049038 | Нет | 000000049038Поверка | Поверка | Трансформаторы тока классов точности 0,5; 0,5S; 1,0 | Т-0,66 | 51516-12 |  |  | Нет | 1152 | 01.01.2024 0:00:00 | 35 | 1152 | 0
000000049038 | Нет | 000000049038Калибровка выезд | Калибровка выезд | Трансформаторы тока классов точности 0,5; 0,5S; 1,0 | Т-0,66 | 51516-12 |  |  | Нет | 1152 | 01.01.2024 0:00:00 | 35 | 1152 | 0
000000052461 | Нет | 000000052461Калибровка выезд | Калибровка выезд | Трансформаторы тока классов точности 0,5; 0,5S; 1,0 | Т-0,66 | 51516-12 |  |  | Нет | 2064 | 01.01.2024 0:00:00 | 11 | 2064 | 0
000000052461 | Нет | 000000052461Поверка выезд | Поверка выезд | Трансформаторы тока классов точности 0,5; 0,5S; 1,0 | Т-0,66 | 51516-12 |  |  | Нет | 2064 | 01.01.2024 0:00:00 | 11 | 2064 | 0
000000042498 | Нет | 000000042498Поверка выезд | Поверка выезд | Трансформаторы тока климатического исполнения VI, ХЛ1 | ТФЗМ-110Б-IIIУ1, ТФЗМ-110Б-IХЛ1, ТФЗМ-110Б-IIIХЛ1, ТФЗМ-110Б-IУ1 | 2793-88 |  |  | Нет | 29718 | 01.01.2024 0:00:00 | 11 | 29718 | 0
000000042498 | Нет | 000000042498Калибровка выезд | Калибровка выезд | Трансформаторы тока климатического исполнения VI, ХЛ1 | ТФЗМ-110Б-IIIУ1, ТФЗМ-110Б-IХЛ1, ТФЗМ-110Б-IIIХЛ1, ТФЗМ-110Б-IУ1 | 2793-88 |  |  | Нет | 29718 | 01.01.2024 0:00:00 | 11 | 29718 | 0
000000018344 | Нет | 000000018344Поверка выезд | Поверка выезд | Трансформаторы тока лабораторные эталонные | ТТЛЭ | 23831-02 |  |  | Нет | 28644 | 01.01.2024 0:00:00 | 11 | 28644 | 0
000000018344 | Нет | 000000018344Поверка | Поверка | Трансформаторы тока лабораторные эталонные | ТТЛЭ | 23831-02 |  |  | Нет | 27282 | 01.01.2024 0:00:00 | 11 | 27282 | 0
000000052606 | Нет | 000000052606Поверка выезд | Поверка выезд | Трансформаторы тока низковольтные измерительные | TI серии Multi9 | 27062-04 |  |  | Нет | 2064 | 01.01.2024 0:00:00 | 11 | 2064 | 0
000000052606 | Нет | 000000052606Калибровка выезд | Калибровка выезд | Трансформаторы тока низковольтные измерительные | TI серии Multi9 | 27062-04 |  |  | Нет | 2064 | 01.01.2024 0:00:00 | 11 | 2064 | 0
000000006497 | Нет | 000000006497Поверка выезд | Поверка выезд | Трансформаторы тока опорные | ТОП 0,66 | 15174-01 |  |  | Нет | 2064 | 01.01.2024 0:00:00 | 11 | 2064 | 0
000000006497 | Нет | 000000006497Калибровка выезд | Калибровка выезд | Трансформаторы тока опорные | ТОП 0,66 | 15174-01 |  |  | Нет | 2064 | 01.01.2024 0:00:00 | 11 | 2064 | 0
000000036452 | Нет | 000000036452Поверка выезд | Поверка выезд | Трансформаторы тока опорные | ТОП-0,66 | 15174-06 |  |  | Нет | 2064 | 01.01.2024 0:00:00 | 11 | 2064 | 0
000000036452 | Нет | 000000036452Калибровка выезд | Калибровка выезд | Трансформаторы тока опорные | ТОП-0,66 | 15174-06 |  |  | Нет | 2064 | 01.01.2024 0:00:00 | 11 | 2064 | 0
000000052701 | Нет | 000000052701Поверка выезд | Поверка выезд | Трансформаторы тока опорные | ТОЛ, ТОП, ТОЛК, ТЛК | 47959-11 | Диапазон измерений: только на рабочее напряжение до 10 кВ, погрешность и (или) неопределенность (класс, разряд): в соответствии с описанием типа | в соответствии с описанием типа | Нет | 7278 | 01.01.2024 0:00:00 | 11 | 7278 | 0
000000052701 | Нет | 000000052701Калибровка выезд | Калибровка выезд | Трансформаторы тока опорные | ТОЛ, ТОП, ТОЛК, ТЛК | 47959-11 | Диапазон измерений: только на рабочее напряжение до 10 кВ, погрешность и (или) неопределенность (класс, разряд): в соответствии с описанием типа | в соответствии с описанием типа | Нет | 7278 | 01.01.2024 0:00:00 | 11 | 7278 | 0
000000044124 | Нет | 000000044124Калибровка выезд | Калибровка выезд | Трансформаторы тока проходные с литой изоляцией | ТПЛ-10, ТПЛ-10У3, ТПЛ-10Т3, ТПЛУ-10, ТПЛУ-10У3, ТПЛУ-10Т3, ТПЛС-10 | 1276-59 |  |  | Нет | 7278 | 01.01.2024 0:00:00 | 11 | 7278 | 0
000000044124 | Нет | 000000044124Поверка выезд | Поверка выезд | Трансформаторы тока проходные с литой изоляцией | ТПЛ-10, ТПЛ-10У3, ТПЛ-10Т3, ТПЛУ-10, ТПЛУ-10У3, ТПЛУ-10Т3, ТПЛС-10 | 1276-59 |  |  | Нет | 7278 | 01.01.2024 0:00:00 | 11 | 7278 | 0
000000046159 | Нет | 000000046159Калибровка выезд | Калибровка выезд | Трансформаторы тока разъемные на номинальное напряжение 0,66 кВ | ТРП | 54961-13 |  |  | Нет | 2064 | 01.01.2024 0:00:00 | 11 | 2064 | 0
000000046159 | Нет | 000000046159Поверка выезд | Поверка выезд | Трансформаторы тока разъемные на номинальное напряжение 0,66 кВ | ТРП | 54961-13 |  |  | Нет | 2064 | 01.01.2024 0:00:00 | 11 | 2064 | 0
000000045534 | Нет | 000000045534Поверка выезд | Поверка выезд | Трансформаторы тока стационарные | ТК и ТШ | 1407-60 |  |  | Нет | 2064 | 01.01.2024 0:00:00 | 35 | 2064 | 0
000000045534 | Нет | 000000045534Калибровка выезд | Калибровка выезд | Трансформаторы тока стационарные | ТК и ТШ | 1407-60 |  |  | Нет | 2064 | 01.01.2024 0:00:00 | 35 | 2064 | 0
000000045536 | Нет | 000000045536Поверка выезд | Поверка выезд | Трансформаторы тока стационарные | ТК и ТШ | 1407-60 |  |  | Нет | 2064 | 01.01.2024 0:00:00 | 35 | 2064 | 0
000000045536 | Нет | 000000045536Калибровка выезд | Калибровка выезд | Трансформаторы тока стационарные | ТК и ТШ | 1407-60 |  |  | Нет | 2064 | 01.01.2024 0:00:00 | 35 | 2064 | 0
000000037829 | Нет | 000000037829Калибровка выезд | Калибровка выезд | Трансформаторы тока шинные | ТШЛ-0,66 | 47957-11 |  |  | Нет | 2064 | 01.01.2024 0:00:00 | 11 | 2064 | 0
000000037829 | Нет | 000000037829Поверка выезд | Поверка выезд | Трансформаторы тока шинные | ТШЛ-0,66 | 47957-11 |  |  | Нет | 2064 | 01.01.2024 0:00:00 | 11 | 2064 | 0
000000047671 | Нет | 000000047671Поверка выезд | Поверка выезд | Трансформаторы тока шинные | ТШВ-15 | 1836-63 |  |  | Нет | 7278 | 01.01.2024 0:00:00 | 11 | 7278 | 0
000000047671 | Нет | 000000047671Калибровка выезд | Калибровка выезд | Трансформаторы тока шинные | ТШВ-15 | 1836-63 |  |  | Нет | 7278 | 01.01.2024 0:00:00 | 11 | 7278 | 0
000000048874 | Нет | 000000048874Калибровка | Калибровка | Трансформаторы тока шинные | ТШП-0,66 | 15173-06 |  |  | Нет | 1152 | 01.01.2024 0:00:00 | 35 | 1152 | 0
000000048874 | Нет | 000000048874Поверка выезд | Поверка выезд | Трансформаторы тока шинные | ТШП-0,66 | 15173-06 |  |  | Нет | 1152 | 01.01.2024 0:00:00 | 35 | 1152 | 0
000000048874 | Нет | 000000048874Поверка | Поверка | Трансформаторы тока шинные | ТШП-0,66 | 15173-06 |  |  | Нет | 1152 | 01.01.2024 0:00:00 | 35 | 1152 | 0
000000048874 | Нет | 000000048874Калибровка выезд | Калибровка выезд | Трансформаторы тока шинные | ТШП-0,66 | 15173-06 |  |  | Нет | 1152 | 01.01.2024 0:00:00 | 35 | 1152 | 0
000000049299 | Нет | 000000049299Калибровка выезд | Калибровка выезд | Трансформаторы тока шинные | ТШЛ, ТЛШ, ТНШЛ, ТШП, ТНШ, ТШЛГ | 64182-16 | Диапазон измерений: с номинальным напряжением 0,66 кВ, погрешность и (или) неопределенность (класс, разряд): с номинальным напряжением 0,66 кВ | с номинальным напряжением 0,66 кВ | Нет | 2064 | 01.01.2024 0:00:00 | 11 | 2064 | 0
000000049299 | Нет | 000000049299Поверка выезд | Поверка выезд | Трансформаторы тока шинные | ТШЛ, ТЛШ, ТНШЛ, ТШП, ТНШ, ТШЛГ | 64182-16 | Диапазон измерений: с номинальным напряжением 0,66 кВ, погрешность и (или) неопределенность (класс, разряд): с номинальным напряжением 0,66 кВ | с номинальным напряжением 0,66 кВ | Нет | 2064 | 01.01.2024 0:00:00 | 11 | 2064 | 0
000000023721 | Нет | 000000023721Калибровка | Калибровка | Трассо-дефектоискатель | Поиск-310Д-2 /ГК-310А-2 |  |  |  | Нет | 5658 | 01.01.2024 0:00:00 | 11 | 5658 | 0
000000023722 | Нет | 000000023722Калибровка | Калибровка | Трассо-дефектоискатель | Поиск 410 Мастер/ГК-310А-2 |  |  |  | Нет | 5658 | 01.01.2024 0:00:00 | 11 | 5658 | 0
000000007120 | Нет | 000000007120Поверка | Поверка | ТРАССОИСКАТЕЛИ АНПИ-А СТАЛКЕР ТПК-1 |  |  |  |  | Нет | 5658 | 01.01.2024 0:00:00 | 11 | 5658 | 0
000000023723 | Нет | 000000023723Калибровка | Калибровка | Трассоискатель и искатель повреждений | «Поиск-210Д-2»/«ГК-210А-2» |  |  |  | Нет | 5658 | 01.01.2024 0:00:00 | 11 | 5658 | 0
000000001640 | Нет | 000000001640Калибровка | Калибровка | Трафареты |  |  |  |  | Нет | 2886 | 01.01.2024 0:00:00 | 10 | 2886 | 0
000000039704 | Нет | 000000039704Калибровка | Калибровка | Трещиномер электропотенциальный | 281М |  |  |  | Нет | 7098 | 01.01.2024 0:00:00 | 10 | 7098 | 0
000000004557 | Нет | 000000004557Калибровка | Калибровка | Трубки (приемники пневмометрические) дифференциальные | Пито-Прандтля и Пито прямая | 37482-08 | Диапазон измерений: до 30 м/с, погрешность и (или) неопределенность (класс, разряд): в соответствии с описанием типа | в соответствии с описанием типа | Нет | 4638 | 01.01.2024 0:00:00 | 12 | 4638 | 0
000000004557 | Нет | 000000004557Поверка | Поверка | Трубки (приемники пневмометрические) дифференциальные | Пито-Прандтля и Пито прямая | 37482-08 | Диапазон измерений: до 30 м/с, погрешность и (или) неопределенность (класс, разряд): в соответствии с описанием типа | в соответствии с описанием типа | Нет | 4638 | 01.01.2024 0:00:00 | 12 | 4638 | 0
000000032560 | Нет | 000000032560Поверка | Поверка | Трубки дифференциальные | Пито-Прандтля и Пито-прямая | 52453-13 | Диапазон измерений: до 30 м/с, погрешность и (или) неопределенность (класс, разряд): в соответствии с описанием типа | в соответствии с описанием типа | Нет | 4638 | 01.01.2024 0:00:00 | 12 | 4638 | 0
000000032560 | Нет | 000000032560Калибровка | Калибровка | Трубки дифференциальные | Пито-Прандтля и Пито-прямая | 52453-13 | Диапазон измерений: до 30 м/с, погрешность и (или) неопределенность (класс, разряд): в соответствии с описанием типа | в соответствии с описанием типа | Нет | 4638 | 01.01.2024 0:00:00 | 12 | 4638 | 0
000000038101 | Нет | 000000038101Калибровка | Калибровка | Трубки дифференциальные | testo мод. \Пито-Прандтля\ и \Пито прямая\ | 71845-18 | Диапазон измерений: до 30 м/с, погрешность и (или) неопределенность (класс, разряд): в соответствии с описанием типа | в соответствии с описанием типа | Нет | 4638 | 01.01.2024 0:00:00 | 12 | 4638 | 0
000000038101 | Нет | 000000038101Поверка | Поверка | Трубки дифференциальные | testo мод. \Пито-Прандтля\ и \Пито прямая\ | 71845-18 | Диапазон измерений: до 30 м/с, погрешность и (или) неопределенность (класс, разряд): в соответствии с описанием типа | в соответствии с описанием типа | Нет | 4638 | 01.01.2024 0:00:00 | 12 | 4638 | 0
Г00000000711 |  | Г00000000711Калибровка | Калибровка | Трубки дифференциальные, напорные (НИИОГАЗ, ПИТО) до 30 м/с |  |  |  |  | Нет | 4638 | 01.01.2024 0:00:00 | 12отд | 4638 | 0
Г00000000711 |  | Г00000000711Поверка | Поверка | Трубки дифференциальные, напорные (НИИОГАЗ, ПИТО) до 30 м/с |  |  |  |  | Нет | 4638 | 01.01.2024 0:00:00 | 12отд | 4638 | 0
000000036226 | Нет | 000000036226Поверка | Поверка | Трубки индикаторные в комплекте с насосом-пробоотборником | Gastec (трубки) GV мод. GV100 и GV110 (насос-пробоотборник) | 26364-09 |  |  | Нет | 684 | 01.01.2024 0:00:00 | 37 | 684 | 0
000000008881 | Нет | 000000008881Поверка | Поверка | Трубки напорные | НИОГАЗ и ПИТО | 21099-01 | Диапазон измерений: до 30 м/с, погрешность и (или) неопределенность (класс, разряд): в соответствии с описанием типа | в соответствии с описанием типа | Нет | 4638 | 01.01.2024 0:00:00 | 12 | 4638 | 0
000000008881 | Нет | 000000008881Калибровка | Калибровка | Трубки напорные | НИОГАЗ и ПИТО | 21099-01 | Диапазон измерений: до 30 м/с, погрешность и (или) неопределенность (класс, разряд): в соответствии с описанием типа | в соответствии с описанием типа | Нет | 4638 | 01.01.2024 0:00:00 | 12 | 4638 | 0
000000031775 | Нет | 000000031775Калибровка | Калибровка | Трубки напорные | НИИОГАЗ и ПИТО | 21099-11 | Диапазон измерений: до 30 м/с, погрешность и (или) неопределенность (класс, разряд): в соответствии с описанием типа | в соответствии с описанием типа | Нет | 4638 | 01.01.2024 0:00:00 | 12 | 4638 | 0
000000031775 | Нет | 000000031775Поверка | Поверка | Трубки напорные | НИИОГАЗ и ПИТО | 21099-11 | Диапазон измерений: до 30 м/с, погрешность и (или) неопределенность (класс, разряд): в соответствии с описанием типа | в соответствии с описанием типа | Нет | 4638 | 01.01.2024 0:00:00 | 12 | 4638 | 0
000000032556 | Нет | 000000032556Поверка | Поверка | Трубки напорные | НИИОГАЗ и ПИТО | 21099-06 | Диапазон измерений: до 30 м/с, погрешность и (или) неопределенность (класс, разряд): в соответствии с описанием типа | в соответствии с описанием типа | Нет | 4638 | 01.01.2024 0:00:00 | 12 | 4638 | 0
000000032556 | Нет | 000000032556Калибровка | Калибровка | Трубки напорные | НИИОГАЗ и ПИТО | 21099-06 | Диапазон измерений: до 30 м/с, погрешность и (или) неопределенность (класс, разряд): в соответствии с описанием типа | в соответствии с описанием типа | Нет | 4638 | 01.01.2024 0:00:00 | 12 | 4638 | 0
000000035597 | Нет | 000000035597Калибровка | Калибровка | Трубки напорные | НИИОГАЗ и ПИТО | 54161-13 | Диапазон измерений: до 30 м/с, погрешность и (или) неопределенность (класс, разряд): в соответствии с описанием типа | в соответствии с описанием типа | Нет | 4638 | 01.01.2024 0:00:00 | 12 | 4638 | 0
000000035597 | Нет | 000000035597Поверка | Поверка | Трубки напорные | НИИОГАЗ и ПИТО | 54161-13 | Диапазон измерений: до 30 м/с, погрешность и (или) неопределенность (класс, разряд): в соответствии с описанием типа | в соответствии с описанием типа | Нет | 4638 | 01.01.2024 0:00:00 | 12 | 4638 | 0
000000040039 | Нет | 000000040039Калибровка | Калибровка | Трубки напорные | НИИОГАЗ, Пито и Пито цилиндрическая | 64221-16 | Диапазон измерений: до 30 м/с, погрешность и (или) неопределенность (класс, разряд): в соответствии с описанием типа | в соответствии с описанием типа | Нет | 4638 | 01.01.2024 0:00:00 | 12 | 4638 | 0
000000040039 | Нет | 000000040039Поверка | Поверка | Трубки напорные | НИИОГАЗ, Пито и Пито цилиндрическая | 64221-16 | Диапазон измерений: до 30 м/с, погрешность и (или) неопределенность (класс, разряд): в соответствии с описанием типа | в соответствии с описанием типа | Нет | 4638 | 01.01.2024 0:00:00 | 12 | 4638 | 0
000000053250 | Нет | 000000053250Поверка | Поверка | Трубки напорные (пневмометрические) | АНКОН | 88900-23 |  |  | Нет | 4638 | 01.01.2024 0:00:00 | 12 | 4638 | 0
000000053250 | Нет | 000000053250Калибровка | Калибровка | Трубки напорные (пневмометрические) | АНКОН | 88900-23 |  |  | Нет | 4638 | 01.01.2024 0:00:00 | 12 | 4638 | 0
000000051139 | Нет | 000000051139Поверка | Поверка | Трубки Пито напорные дифференциальные цилиндрические, полного напора цилиндрические, дифференциальные загнутые навстречу потоку | ООО ЭНСИ | 39694-08 | Диапазон измерений: до 30 м/с, погрешность и (или) неопределенность (класс, разряд): в соответствии с описанием типа | в соответствии с описанием типа | Нет | 4638 | 01.01.2024 0:00:00 | 12 | 4638 | 0
000000051139 | Нет | 000000051139Калибровка | Калибровка | Трубки Пито напорные дифференциальные цилиндрические, полного напора цилиндрические, дифференциальные загнутые навстречу потоку | ООО ЭНСИ | 39694-08 | Диапазон измерений: до 30 м/с, погрешность и (или) неопределенность (класс, разряд): в соответствии с описанием типа | в соответствии с описанием типа | Нет | 4638 | 01.01.2024 0:00:00 | 12 | 4638 | 0
000000033522 | Нет | 000000033522Поверка выезд | Поверка выезд | Трубопоршневые поверочные установки | ТПУ | 76730-19 |  |  | Нет | 53040 | 01.01.2024 0:00:00 | 12 | 53040 | 0
000000033522 | Нет | 000000033522Калибровка выезд | Калибровка выезд | Трубопоршневые поверочные установки | ТПУ | 76730-19 |  |  | Нет | 53040 | 01.01.2024 0:00:00 | 12 | 53040 | 0
000000037030 | Нет | 000000037030Поверка | Поверка | Тягомеры мембранные показывающие | ТмМП-100, НМП-100, ТНМП-100, ДТмМП-100, ДНМП-100, ДТНМП-100 | 4204-74 |  |  | Нет | 270 | 01.01.2024 0:00:00 | 12 | 270 | 0
000000037030 | Нет | 000000037030Калибровка | Калибровка | Тягомеры мембранные показывающие | ТмМП-100, НМП-100, ТНМП-100, ДТмМП-100, ДНМП-100, ДТНМП-100 | 4204-74 |  |  | Нет | 270 | 01.01.2024 0:00:00 | 12 | 270 | 0
000000037030 | Нет | 000000037030Калибровка выезд | Калибровка выезд | Тягомеры мембранные показывающие | ТмМП-100, НМП-100, ТНМП-100, ДТмМП-100, ДНМП-100, ДТНМП-100 | 4204-74 |  |  | Нет | 288 | 01.01.2024 0:00:00 | 12 | 288 | 0
000000037030 | Нет | 000000037030Поверка выезд | Поверка выезд | Тягомеры мембранные показывающие | ТмМП-100, НМП-100, ТНМП-100, ДТмМП-100, ДНМП-100, ДТНМП-100 | 4204-74 |  |  | Нет | 288 | 01.01.2024 0:00:00 | 12 | 288 | 0
000000004713 | Нет | 000000004713Калибровка | Калибровка | Тягомеры, напоромеры, тягонапоромеры | 746 | 746-52 |  |  | Нет | 270 | 01.01.2024 0:00:00 | 12 | 270 | 0
000000004713 | Нет | 000000004713Калибровка выезд | Калибровка выезд | Тягомеры, напоромеры, тягонапоромеры | 746 | 746-52 |  |  | Нет | 288 | 01.01.2024 0:00:00 | 12 | 288 | 0
000000004713 | Нет | 000000004713Поверка выезд | Поверка выезд | Тягомеры, напоромеры, тягонапоромеры | 746 | 746-52 |  |  | Нет | 288 | 01.01.2024 0:00:00 | 12 | 288 | 0
000000004713 | Нет | 000000004713Поверка | Поверка | Тягомеры, напоромеры, тягонапоромеры | 746 | 746-52 |  |  | Нет | 270 | 01.01.2024 0:00:00 | 12 | 270 | 0
000000042931 | Нет | 000000042931Калибровка | Калибровка | Тягомеры, напоромеры, тягонапоромеры | ТМ-П1, НМ-П1 и ТНМ-П1 | 1491-61 |  |  | Нет | 270 | 01.01.2024 0:00:00 | 37 | 270 | 0
000000042931 | Нет | 000000042931Калибровка выезд | Калибровка выезд | Тягомеры, напоромеры, тягонапоромеры | ТМ-П1, НМ-П1 и ТНМ-П1 | 1491-61 |  |  | Нет | 288 | 01.01.2024 0:00:00 | 37 | 288 | 0
000000042931 | Нет | 000000042931Поверка | Поверка | Тягомеры, напоромеры, тягонапоромеры | ТМ-П1, НМ-П1 и ТНМ-П1 | 1491-61 |  |  | Нет | 270 | 01.01.2024 0:00:00 | 37 | 270 | 0
000000042931 | Нет | 000000042931Поверка выезд | Поверка выезд | Тягомеры, напоромеры, тягонапоромеры | ТМ-П1, НМ-П1 и ТНМ-П1 | 1491-61 |  |  | Нет | 288 | 01.01.2024 0:00:00 | 37 | 288 | 0
000000004717 | Нет | 000000004717Поверка выезд | Поверка выезд | Тягомеры, напоромеры, тягонапоромеры мембранные показывающие | ТмМП-52-М, НМП-52-М1, ТнМП-52-М1 | 1491-90 |  |  | Нет | 288 | 01.01.2024 0:00:00 | 12 | 288 | 0
000000004717 | Нет | 000000004717Поверка | Поверка | Тягомеры, напоромеры, тягонапоромеры мембранные показывающие | ТмМП-52-М, НМП-52-М1, ТнМП-52-М1 | 1491-90 |  |  | Нет | 270 | 01.01.2024 0:00:00 | 12 | 270 | 0
000000004717 | Нет | 000000004717Калибровка выезд | Калибровка выезд | Тягомеры, напоромеры, тягонапоромеры мембранные показывающие | ТмМП-52-М, НМП-52-М1, ТнМП-52-М1 | 1491-90 |  |  | Нет | 288 | 01.01.2024 0:00:00 | 12 | 288 | 0
000000004717 | Нет | 000000004717Калибровка | Калибровка | Тягомеры, напоромеры, тягонапоромеры мембранные показывающие | ТмМП-52-М, НМП-52-М1, ТнМП-52-М1 | 1491-90 |  |  | Нет | 270 | 01.01.2024 0:00:00 | 12 | 270 | 0
000000004721 | Нет | 000000004721Поверка | Поверка | Тягомеры, напоромеры, тягонапоромеры мембранные показывающие | ТМП-52-М3У (тягомеры), НМП-52-М3У (напоромеры), ТНМП-52-М3У (тягонапоромеры) | 24381-04 |  |  | Нет | 270 | 01.01.2024 0:00:00 | 12 | 270 | 0
000000004721 | Нет | 000000004721Поверка выезд | Поверка выезд | Тягомеры, напоромеры, тягонапоромеры мембранные показывающие | ТМП-52-М3У (тягомеры), НМП-52-М3У (напоромеры), ТНМП-52-М3У (тягонапоромеры) | 24381-04 |  |  | Нет | 288 | 01.01.2024 0:00:00 | 12 | 288 | 0
000000004721 | Нет | 000000004721Калибровка | Калибровка | Тягомеры, напоромеры, тягонапоромеры мембранные показывающие | ТМП-52-М3У (тягомеры), НМП-52-М3У (напоромеры), ТНМП-52-М3У (тягонапоромеры) | 24381-04 |  |  | Нет | 270 | 01.01.2024 0:00:00 | 12 | 270 | 0
000000004721 | Нет | 000000004721Калибровка выезд | Калибровка выезд | Тягомеры, напоромеры, тягонапоромеры мембранные показывающие | ТМП-52-М3У (тягомеры), НМП-52-М3У (напоромеры), ТНМП-52-М3У (тягонапоромеры) | 24381-04 |  |  | Нет | 288 | 01.01.2024 0:00:00 | 12 | 288 | 0
000000032276 | Нет | 000000032276Калибровка | Калибровка | Тягомеры, напоромеры, тягонапоромеры мембранные показывающие | ТмМП-52-М2, НМП-52-М2, ТНМП-52-М2 | 28514-05 |  |  | Нет | 270 | 01.01.2024 0:00:00 | 12 | 270 | 0
000000032276 | Нет | 000000032276Калибровка выезд | Калибровка выезд | Тягомеры, напоромеры, тягонапоромеры мембранные показывающие | ТмМП-52-М2, НМП-52-М2, ТНМП-52-М2 | 28514-05 |  |  | Нет | 288 | 01.01.2024 0:00:00 | 12 | 288 | 0
000000032276 | Нет | 000000032276Поверка выезд | Поверка выезд | Тягомеры, напоромеры, тягонапоромеры мембранные показывающие | ТмМП-52-М2, НМП-52-М2, ТНМП-52-М2 | 28514-05 |  |  | Нет | 288 | 01.01.2024 0:00:00 | 12 | 288 | 0
000000032276 | Нет | 000000032276Поверка | Поверка | Тягомеры, напоромеры, тягонапоромеры мембранные показывающие | ТмМП-52-М2, НМП-52-М2, ТНМП-52-М2 | 28514-05 |  |  | Нет | 270 | 01.01.2024 0:00:00 | 12 | 270 | 0
000000032901 | Нет | 000000032901Поверка выезд | Поверка выезд | Тягомеры, напоромеры, тягонапоромеры мембранные показывающие | ТмМП-52-М2 (тягомеры), НМП-52-М2 (напоромеры), ТНМП-52-М2 (тягонапоромеры) | 1491-93 |  |  | Нет | 288 | 01.01.2024 0:00:00 | 12 | 288 | 0
000000032901 | Нет | 000000032901Поверка | Поверка | Тягомеры, напоромеры, тягонапоромеры мембранные показывающие | ТмМП-52-М2 (тягомеры), НМП-52-М2 (напоромеры), ТНМП-52-М2 (тягонапоромеры) | 1491-93 |  |  | Нет | 270 | 01.01.2024 0:00:00 | 12 | 270 | 0
000000032901 | Нет | 000000032901Калибровка выезд | Калибровка выезд | Тягомеры, напоромеры, тягонапоромеры мембранные показывающие | ТмМП-52-М2 (тягомеры), НМП-52-М2 (напоромеры), ТНМП-52-М2 (тягонапоромеры) | 1491-93 |  |  | Нет | 288 | 01.01.2024 0:00:00 | 12 | 288 | 0
000000032901 | Нет | 000000032901Калибровка | Калибровка | Тягомеры, напоромеры, тягонапоромеры мембранные показывающие | ТмМП-52-М2 (тягомеры), НМП-52-М2 (напоромеры), ТНМП-52-М2 (тягонапоромеры) | 1491-93 |  |  | Нет | 270 | 01.01.2024 0:00:00 | 12 | 270 | 0
000000035751 | Нет | 000000035751Поверка | Поверка | Тягомеры, напоромеры, тягонапоромеры мембранные показывающие | ТМП-52-М3У, НМП-52-М3У, ТНМП-52-М3У | 24381-14 |  |  | Нет | 270 | 01.01.2024 0:00:00 | 12 | 270 | 0
000000035751 | Нет | 000000035751Калибровка | Калибровка | Тягомеры, напоромеры, тягонапоромеры мембранные показывающие | ТМП-52-М3У, НМП-52-М3У, ТНМП-52-М3У | 24381-14 |  |  | Нет | 270 | 01.01.2024 0:00:00 | 12 | 270 | 0
000000035751 | Нет | 000000035751Калибровка выезд | Калибровка выезд | Тягомеры, напоромеры, тягонапоромеры мембранные показывающие | ТМП-52-М3У, НМП-52-М3У, ТНМП-52-М3У | 24381-14 |  |  | Нет | 288 | 01.01.2024 0:00:00 | 12 | 288 | 0
000000035751 | Нет | 000000035751Поверка выезд | Поверка выезд | Тягомеры, напоромеры, тягонапоромеры мембранные показывающие | ТМП-52-М3У, НМП-52-М3У, ТНМП-52-М3У | 24381-14 |  |  | Нет | 288 | 01.01.2024 0:00:00 | 12 | 288 | 0
000000045985 | Нет | 000000045985Поверка выезд | Поверка выезд | Тягомеры, напоромеры, тягонапоромеры мембранные показывающие | ТмМП-52-М2 (тягомеры), НМП-52-М2 (напоромеры), ТНМП-52-М2 (тягонапоромеры) | 1491-93 |  |  | Нет | 288 | 01.01.2024 0:00:00 | 12 | 288 | 0
000000045985 | Нет | 000000045985Поверка | Поверка | Тягомеры, напоромеры, тягонапоромеры мембранные показывающие | ТмМП-52-М2 (тягомеры), НМП-52-М2 (напоромеры), ТНМП-52-М2 (тягонапоромеры) | 1491-93 |  |  | Нет | 270 | 01.01.2024 0:00:00 | 12 | 270 | 0
000000045985 | Нет | 000000045985Калибровка | Калибровка | Тягомеры, напоромеры, тягонапоромеры мембранные показывающие | ТмМП-52-М2 (тягомеры), НМП-52-М2 (напоромеры), ТНМП-52-М2 (тягонапоромеры) | 1491-93 |  |  | Нет | 270 | 01.01.2024 0:00:00 | 12 | 270 | 0
000000045985 | Нет | 000000045985Калибровка выезд | Калибровка выезд | Тягомеры, напоромеры, тягонапоромеры мембранные показывающие | ТмМП-52-М2 (тягомеры), НМП-52-М2 (напоромеры), ТНМП-52-М2 (тягонапоромеры) | 1491-93 |  |  | Нет | 288 | 01.01.2024 0:00:00 | 12 | 288 | 0
000000045986 | Нет | 000000045986Калибровка выезд | Калибровка выезд | Тягомеры, напоромеры, тягонапоромеры мембранные показывающие | ТмМП-52-М, НМП-52-М1, ТнМП-52-М1 | 1491-90 |  |  | Нет | 288 | 01.01.2024 0:00:00 | 12 | 288 | 0
000000045986 | Нет | 000000045986Калибровка | Калибровка | Тягомеры, напоромеры, тягонапоромеры мембранные показывающие | ТмМП-52-М, НМП-52-М1, ТнМП-52-М1 | 1491-90 |  |  | Нет | 270 | 01.01.2024 0:00:00 | 12 | 270 | 0
000000045986 | Нет | 000000045986Поверка выезд | Поверка выезд | Тягомеры, напоромеры, тягонапоромеры мембранные показывающие | ТмМП-52-М, НМП-52-М1, ТнМП-52-М1 | 1491-90 |  |  | Нет | 288 | 01.01.2024 0:00:00 | 12 | 288 | 0
000000045986 | Нет | 000000045986Поверка | Поверка | Тягомеры, напоромеры, тягонапоромеры мембранные показывающие | ТмМП-52-М, НМП-52-М1, ТнМП-52-М1 | 1491-90 |  |  | Нет | 270 | 01.01.2024 0:00:00 | 12 | 270 | 0
000000048655 | Нет | 000000048655Калибровка | Калибровка | Тягомеры, напоромеры, тягонапоромеры мембранные показывающие | ТмМП-52-М3, НМП-52-М3, ТНМП-52-М3 | 68065-17 | Диапазон измерений: в полном объёме, погрешность и (или) неопределенность (класс, разряд): в соответствии с ОТ | в соответствии с ОТ | Нет | 270 | 01.01.2024 0:00:00 | 12 | 270 | 0
000000048655 | Нет | 000000048655Калибровка выезд | Калибровка выезд | Тягомеры, напоромеры, тягонапоромеры мембранные показывающие | ТмМП-52-М3, НМП-52-М3, ТНМП-52-М3 | 68065-17 | Диапазон измерений: в полном объёме, погрешность и (или) неопределенность (класс, разряд): в соответствии с ОТ | в соответствии с ОТ | Нет | 288 | 01.01.2024 0:00:00 | 12 | 288 | 0
000000048655 | Нет | 000000048655Поверка выезд | Поверка выезд | Тягомеры, напоромеры, тягонапоромеры мембранные показывающие | ТмМП-52-М3, НМП-52-М3, ТНМП-52-М3 | 68065-17 | Диапазон измерений: в полном объёме, погрешность и (или) неопределенность (класс, разряд): в соответствии с ОТ | в соответствии с ОТ | Нет | 288 | 01.01.2024 0:00:00 | 12 | 288 | 0
000000048655 | Нет | 000000048655Поверка | Поверка | Тягомеры, напоромеры, тягонапоромеры мембранные показывающие | ТмМП-52-М3, НМП-52-М3, ТНМП-52-М3 | 68065-17 | Диапазон измерений: в полном объёме, погрешность и (или) неопределенность (класс, разряд): в соответствии с ОТ | в соответствии с ОТ | Нет | 270 | 01.01.2024 0:00:00 | 12 | 270 | 0
000000042489 | Нет | 000000042489Калибровка выезд | Калибровка выезд | Тягомеры, напоромеры, тягонапоромеры мембранные показывающие и дифманометры-тягомеры, напоромеры и тягонапоромеры мембранные показывающие | ТмМП-160-Му, ТмМП-57-Му, НМП-160-Му, НМП-57-Му, ТНМП-160-Му, ТНМП-57-Му и ДТ и МП-160-Му-Гр, ДТмМП-57Му-Гр, ДНМП-160-Му-Гр, ДНМП-57-Му-Гр, ДТНМП-160-Му-Гр, ДТНМП-57-Му-Гр; НмМП-52, НМП-52, ТНМП-52. | 1491-70 |  |  | Нет | 288 | 01.01.2024 0:00:00 | 12 | 288 | 0
000000042489 | Нет | 000000042489Поверка | Поверка | Тягомеры, напоромеры, тягонапоромеры мембранные показывающие и дифманометры-тягомеры, напоромеры и тягонапоромеры мембранные показывающие | ТмМП-160-Му, ТмМП-57-Му, НМП-160-Му, НМП-57-Му, ТНМП-160-Му, ТНМП-57-Му и ДТ и МП-160-Му-Гр, ДТмМП-57Му-Гр, ДНМП-160-Му-Гр, ДНМП-57-Му-Гр, ДТНМП-160-Му-Гр, ДТНМП-57-Му-Гр; НмМП-52, НМП-52, ТНМП-52. | 1491-70 |  |  | Нет | 270 | 01.01.2024 0:00:00 | 12 | 270 | 0
000000042489 | Нет | 000000042489Поверка выезд | Поверка выезд | Тягомеры, напоромеры, тягонапоромеры мембранные показывающие и дифманометры-тягомеры, напоромеры и тягонапоромеры мембранные показывающие | ТмМП-160-Му, ТмМП-57-Му, НМП-160-Му, НМП-57-Му, ТНМП-160-Му, ТНМП-57-Му и ДТ и МП-160-Му-Гр, ДТмМП-57Му-Гр, ДНМП-160-Му-Гр, ДНМП-57-Му-Гр, ДТНМП-160-Му-Гр, ДТНМП-57-Му-Гр; НмМП-52, НМП-52, ТНМП-52. | 1491-70 |  |  | Нет | 288 | 01.01.2024 0:00:00 | 12 | 288 | 0
000000042489 | Нет | 000000042489Калибровка | Калибровка | Тягомеры, напоромеры, тягонапоромеры мембранные показывающие и дифманометры-тягомеры, напоромеры и тягонапоромеры мембранные показывающие | ТмМП-160-Му, ТмМП-57-Му, НМП-160-Му, НМП-57-Му, ТНМП-160-Му, ТНМП-57-Му и ДТ и МП-160-Му-Гр, ДТмМП-57Му-Гр, ДНМП-160-Му-Гр, ДНМП-57-Му-Гр, ДТНМП-160-Му-Гр, ДТНМП-57-Му-Гр; НмМП-52, НМП-52, ТНМП-52. | 1491-70 |  |  | Нет | 270 | 01.01.2024 0:00:00 | 12 | 270 | 0
000000042490 | Нет | 000000042490Поверка выезд | Поверка выезд | Тягомеры, напоромеры, тягонапоромеры мембранные показывающие и дифманометры-тягомеры, напоромеры и тягонапоромеры мембранные показывающие | ТмМП-160-Му, ТмМП-57-Му, НМП-160-Му, НМП-57-Му, ТНМП-160-Му, ТНМП-57-Му и ДТ и МП-160-Му-Гр, ДТмМП-57Му-Гр, ДНМП-160-Му-Гр, ДНМП-57-Му-Гр, ДТНМП-160-Му-Гр, ДТНМП-57-Му-Гр; НмМП-52, НМП-52, ТНМП-52. | 1491-70 |  |  | Нет | 273 | 01.01.2023 0:00:00 | 12 | 273 | 0
000000042491 | Нет | 000000042491Поверка выезд | Поверка выезд | Тягомеры, напоромеры, тягонапоромеры мембранные показывающие и дифманометры-тягомеры, напоромеры и тягонапоромеры мембранные показывающие | ТмМП-160-Му, ТмМП-57-Му, НМП-160-Му, НМП-57-Му, ТНМП-160-Му, ТНМП-57-Му и ДТ и МП-160-Му-Гр, ДТмМП-57Му-Гр, ДНМП-160-Му-Гр, ДНМП-57-Му-Гр, ДТНМП-160-Му-Гр, ДТНМП-57-Му-Гр; НмМП-52, НМП-52, ТНМП-52. | 1491-70 |  |  | Нет | 273 | 01.01.2023 0:00:00 | 12 | 273 | 0
000000042492 | Нет | 000000042492Поверка выезд | Поверка выезд | Тягомеры, напоромеры, тягонапоромеры мембранные показывающие и дифманометры-тягомеры, напоромеры и тягонапоромеры мембранные показывающие | ТмМП-160-Му, ТмМП-57-Му, НМП-160-Му, НМП-57-Му, ТНМП-160-Му, ТНМП-57-Му и ДТ и МП-160-Му-Гр, ДТмМП-57Му-Гр, ДНМП-160-Му-Гр, ДНМП-57-Му-Гр, ДТНМП-160-Му-Гр, ДТНМП-57-Му-Гр; НмМП-52, НМП-52, ТНМП-52. | 1491-70 |  |  | Нет | 273 | 01.01.2023 0:00:00 | 12 | 273 | 0
000000042493 | Нет | 000000042493Поверка выезд | Поверка выезд | Тягомеры, напоромеры, тягонапоромеры мембранные показывающие и дифманометры-тягомеры, напоромеры и тягонапоромеры мембранные показывающие | ТмМП-160-Му, ТмМП-57-Му, НМП-160-Му, НМП-57-Му, ТНМП-160-Му, ТНМП-57-Му и ДТ и МП-160-Му-Гр, ДТмМП-57Му-Гр, ДНМП-160-Му-Гр, ДНМП-57-Му-Гр, ДТНМП-160-Му-Гр, ДТНМП-57-Му-Гр; НмМП-52, НМП-52, ТНМП-52. | 1491-70 |  |  | Нет | 273 | 01.01.2023 0:00:00 | 12 | 273 | 0
000000042494 | Нет | 000000042494Поверка выезд | Поверка выезд | Тягомеры, напоромеры, тягонапоромеры мембранные показывающие и дифманометры-тягомеры, напоромеры и тягонапоромеры мембранные показывающие | ТмМП-160-Му, ТмМП-57-Му, НМП-160-Му, НМП-57-Му, ТНМП-160-Му, ТНМП-57-Му и ДТ и МП-160-Му-Гр, ДТмМП-57Му-Гр, ДНМП-160-Му-Гр, ДНМП-57-Му-Гр, ДТНМП-160-Му-Гр, ДТНМП-57-Му-Гр; НмМП-52, НМП-52, ТНМП-52. | 1491-70 |  |  | Нет | 273 | 01.01.2023 0:00:00 | 12 | 273 | 0
000000042371 | Нет | 000000042371Калибровка выезд | Калибровка выезд | Тягомеры, напоромеры, тягонапоромеры, дифманометры-тягомеры, дифманометры-напоромеры, дифманометры-тягонапоромеры | ТмМП-100-М1, НМП-100-М1, ТНМП-100-М1, ДТмМП-100-М1, ДНМП-100-М1, ДТНМП-100-М1 | 4204-96 |  |  | Нет | 288 | 01.01.2024 0:00:00 | 12 | 288 | 0
000000042371 | Нет | 000000042371Поверка | Поверка | Тягомеры, напоромеры, тягонапоромеры, дифманометры-тягомеры, дифманометры-напоромеры, дифманометры-тягонапоромеры | ТмМП-100-М1, НМП-100-М1, ТНМП-100-М1, ДТмМП-100-М1, ДНМП-100-М1, ДТНМП-100-М1 | 4204-96 |  |  | Нет | 270 | 01.01.2024 0:00:00 | 12 | 270 | 0
000000042371 | Нет | 000000042371Калибровка | Калибровка | Тягомеры, напоромеры, тягонапоромеры, дифманометры-тягомеры, дифманометры-напоромеры, дифманометры-тягонапоромеры | ТмМП-100-М1, НМП-100-М1, ТНМП-100-М1, ДТмМП-100-М1, ДНМП-100-М1, ДТНМП-100-М1 | 4204-96 |  |  | Нет | 270 | 01.01.2024 0:00:00 | 12 | 270 | 0
000000042371 | Нет | 000000042371Поверка выезд | Поверка выезд | Тягомеры, напоромеры, тягонапоромеры, дифманометры-тягомеры, дифманометры-напоромеры, дифманометры-тягонапоромеры | ТмМП-100-М1, НМП-100-М1, ТНМП-100-М1, ДТмМП-100-М1, ДНМП-100-М1, ДТНМП-100-М1 | 4204-96 |  |  | Нет | 288 | 01.01.2024 0:00:00 | 12 | 288 | 0
000000050275 | Нет | 000000050275Поверка выезд | Поверка выезд | Тягомеры, напоромеры, тягонапоромеры, дифманометры-тягомеры, дифманометры-напоромеры, дифманометры-тягонапоромеры |  | 79540-20 | Диапазон измерений: согласно описанию типа, погрешность и (или) неопределенность (класс, разряд): - | - | Нет | 288 | 01.01.2024 0:00:00 | 41 | 288 | 0
000000050275 | Нет | 000000050275Калибровка | Калибровка | Тягомеры, напоромеры, тягонапоромеры, дифманометры-тягомеры, дифманометры-напоромеры, дифманометры-тягонапоромеры |  | 79540-20 | Диапазон измерений: согласно описанию типа, погрешность и (или) неопределенность (класс, разряд): - | - | Нет | 270 | 01.01.2024 0:00:00 | 41 | 270 | 0
000000050275 | Нет | 000000050275Поверка | Поверка | Тягомеры, напоромеры, тягонапоромеры, дифманометры-тягомеры, дифманометры-напоромеры, дифманометры-тягонапоромеры |  | 79540-20 | Диапазон измерений: согласно описанию типа, погрешность и (или) неопределенность (класс, разряд): - | - | Нет | 270 | 01.01.2024 0:00:00 | 41 | 270 | 0
000000050275 | Нет | 000000050275Калибровка выезд | Калибровка выезд | Тягомеры, напоромеры, тягонапоромеры, дифманометры-тягомеры, дифманометры-напоромеры, дифманометры-тягонапоромеры |  | 79540-20 | Диапазон измерений: согласно описанию типа, погрешность и (или) неопределенность (класс, разряд): - | - | Нет | 288 | 01.01.2024 0:00:00 | 41 | 288 | 0
000000004737 | Нет | 000000004737Поверка выезд | Поверка выезд | Тягомеры, напоромеры, тягонапоромеры, дифманометры-тягомеры, дифманометры-напоромеры, дифманометры-тягонапоромеры мембранные показывающие | ТмМП-100-М2 (тягомеры), НМП-100-М2 (напоромеры), ТНМП-100-М2 (тягонапоромеры), ДТмМП-100-М2 (дифманометры-тягомеры), ДНМП-100-М2 (дифманометры-напоромеры), ДТНМП-100-М2 (дифманометры-тягонапоромеры) | 29062-05 |  |  | Нет | 288 | 01.01.2024 0:00:00 | 12 | 288 | 0
000000004737 | Нет | 000000004737Калибровка | Калибровка | Тягомеры, напоромеры, тягонапоромеры, дифманометры-тягомеры, дифманометры-напоромеры, дифманометры-тягонапоромеры мембранные показывающие | ТмМП-100-М2 (тягомеры), НМП-100-М2 (напоромеры), ТНМП-100-М2 (тягонапоромеры), ДТмМП-100-М2 (дифманометры-тягомеры), ДНМП-100-М2 (дифманометры-напоромеры), ДТНМП-100-М2 (дифманометры-тягонапоромеры) | 29062-05 |  |  | Нет | 270 | 01.01.2024 0:00:00 | 12 | 270 | 0
000000004737 | Нет | 000000004737Калибровка выезд | Калибровка выезд | Тягомеры, напоромеры, тягонапоромеры, дифманометры-тягомеры, дифманометры-напоромеры, дифманометры-тягонапоромеры мембранные показывающие | ТмМП-100-М2 (тягомеры), НМП-100-М2 (напоромеры), ТНМП-100-М2 (тягонапоромеры), ДТмМП-100-М2 (дифманометры-тягомеры), ДНМП-100-М2 (дифманометры-напоромеры), ДТНМП-100-М2 (дифманометры-тягонапоромеры) | 29062-05 |  |  | Нет | 288 | 01.01.2024 0:00:00 | 12 | 288 | 0
000000004737 | Нет | 000000004737Поверка | Поверка | Тягомеры, напоромеры, тягонапоромеры, дифманометры-тягомеры, дифманометры-напоромеры, дифманометры-тягонапоромеры мембранные показывающие | ТмМП-100-М2 (тягомеры), НМП-100-М2 (напоромеры), ТНМП-100-М2 (тягонапоромеры), ДТмМП-100-М2 (дифманометры-тягомеры), ДНМП-100-М2 (дифманометры-напоромеры), ДТНМП-100-М2 (дифманометры-тягонапоромеры) | 29062-05 |  |  | Нет | 270 | 01.01.2024 0:00:00 | 12 | 270 | 0
000000006622 | Нет | 000000006622Калибровка | Калибровка | Тягомеры, напоромеры, тягонапоромеры, дифманометры-тягомеры, дифманометры-напоромеры, дифманометры-тягонапоромеры мембранные показывающие | ТМ, НМ, ТНМ, ДТМ, ДНМ, ДТНМ | 37815-08 |  |  | Нет | 270 | 01.01.2024 0:00:00 | 12 | 270 | 0
000000006622 | Нет | 000000006622Поверка выезд | Поверка выезд | Тягомеры, напоромеры, тягонапоромеры, дифманометры-тягомеры, дифманометры-напоромеры, дифманометры-тягонапоромеры мембранные показывающие | ТМ, НМ, ТНМ, ДТМ, ДНМ, ДТНМ | 37815-08 |  |  | Нет | 288 | 01.01.2024 0:00:00 | 12 | 288 | 0
000000006622 | Нет | 000000006622Калибровка выезд | Калибровка выезд | Тягомеры, напоромеры, тягонапоромеры, дифманометры-тягомеры, дифманометры-напоромеры, дифманометры-тягонапоромеры мембранные показывающие | ТМ, НМ, ТНМ, ДТМ, ДНМ, ДТНМ | 37815-08 |  |  | Нет | 288 | 01.01.2024 0:00:00 | 12 | 288 | 0
000000006622 | Нет | 000000006622Поверка | Поверка | Тягомеры, напоромеры, тягонапоромеры, дифманометры-тягомеры, дифманометры-напоромеры, дифманометры-тягонапоромеры мембранные показывающие | ТМ, НМ, ТНМ, ДТМ, ДНМ, ДТНМ | 37815-08 |  |  | Нет | 270 | 01.01.2024 0:00:00 | 12 | 270 | 0
000000034296 | Нет | 000000034296Поверка | Поверка | Тягомеры, напоромеры, тягонапоромеры, дифманометры-тягомеры, дифманометры-напоромеры, дифманометры-тягонапоромеры мембранные показывающие | ТмМП, НМП, ТНМП, ДТмМП, ДНМП, ДТНМП | 48826-12 |  |  | Нет | 270 | 01.01.2024 0:00:00 | 12 | 270 | 0
000000034296 | Нет | 000000034296Калибровка | Калибровка | Тягомеры, напоромеры, тягонапоромеры, дифманометры-тягомеры, дифманометры-напоромеры, дифманометры-тягонапоромеры мембранные показывающие | ТмМП, НМП, ТНМП, ДТмМП, ДНМП, ДТНМП | 48826-12 |  |  | Нет | 270 | 01.01.2024 0:00:00 | 12 | 270 | 0
000000034296 | Нет | 000000034296Поверка выезд | Поверка выезд | Тягомеры, напоромеры, тягонапоромеры, дифманометры-тягомеры, дифманометры-напоромеры, дифманометры-тягонапоромеры мембранные показывающие | ТмМП, НМП, ТНМП, ДТмМП, ДНМП, ДТНМП | 48826-12 |  |  | Нет | 288 | 01.01.2024 0:00:00 | 12 | 288 | 0
000000034296 | Нет | 000000034296Калибровка выезд | Калибровка выезд | Тягомеры, напоромеры, тягонапоромеры, дифманометры-тягомеры, дифманометры-напоромеры, дифманометры-тягонапоромеры мембранные показывающие | ТмМП, НМП, ТНМП, ДТмМП, ДНМП, ДТНМП | 48826-12 |  |  | Нет | 288 | 01.01.2024 0:00:00 | 12 | 288 | 0
000000035116 | Нет | 000000035116Калибровка | Калибровка | Тягомеры, напоромеры, тягонапоромеры, дифманометры-тягомеры, дифманометры-напоромеры, дифманометры-тягонапоромеры мембранные показывающие | ТмМП-100-М1, НМП-100-М1, ТНМП-100-М1, ДТмМП-100-М1, ДНМП-100-М1, ДТНМП-100-М1 | 68495-17 |  |  | Нет | 270 | 01.01.2024 0:00:00 | 12 | 270 | 0
000000035116 | Нет | 000000035116Калибровка выезд | Калибровка выезд | Тягомеры, напоромеры, тягонапоромеры, дифманометры-тягомеры, дифманометры-напоромеры, дифманометры-тягонапоромеры мембранные показывающие | ТмМП-100-М1, НМП-100-М1, ТНМП-100-М1, ДТмМП-100-М1, ДНМП-100-М1, ДТНМП-100-М1 | 68495-17 |  |  | Нет | 288 | 01.01.2024 0:00:00 | 12 | 288 | 0
000000035116 | Нет | 000000035116Поверка | Поверка | Тягомеры, напоромеры, тягонапоромеры, дифманометры-тягомеры, дифманометры-напоромеры, дифманометры-тягонапоромеры мембранные показывающие | ТмМП-100-М1, НМП-100-М1, ТНМП-100-М1, ДТмМП-100-М1, ДНМП-100-М1, ДТНМП-100-М1 | 68495-17 |  |  | Нет | 270 | 01.01.2024 0:00:00 | 12 | 270 | 0
000000035116 | Нет | 000000035116Поверка выезд | Поверка выезд | Тягомеры, напоромеры, тягонапоромеры, дифманометры-тягомеры, дифманометры-напоромеры, дифманометры-тягонапоромеры мембранные показывающие | ТмМП-100-М1, НМП-100-М1, ТНМП-100-М1, ДТмМП-100-М1, ДНМП-100-М1, ДТНМП-100-М1 | 68495-17 |  |  | Нет | 288 | 01.01.2024 0:00:00 | 12 | 288 | 0
000000043940 | Нет | 000000043940Калибровка | Калибровка | Тягомеры, напоромеры, тягонапоромеры, дифманометры-тягомеры, дифманометры-напоромеры, дифманометры-тягонапоромеры мембранные показывающие | ТМ, НМ, ТНМ, ДТМ, ДНМ, ДТНМ | 37815-08 | Диапазон измерений: от минус 0.1 (1 кгс/см2) до 60 МПа (600 кгс/см2), погрешность и (или) неопределенность (класс, разряд): КТ от 1.5 до 4 | КТ от 1.5 до 4 | Нет | 168 | 01.01.2024 0:00:00 | 12 | 168 | 0
000000043940 | Нет | 000000043940Поверка | Поверка | Тягомеры, напоромеры, тягонапоромеры, дифманометры-тягомеры, дифманометры-напоромеры, дифманометры-тягонапоромеры мембранные показывающие | ТМ, НМ, ТНМ, ДТМ, ДНМ, ДТНМ | 37815-08 | Диапазон измерений: от минус 0.1 (1 кгс/см2) до 60 МПа (600 кгс/см2), погрешность и (или) неопределенность (класс, разряд): КТ от 1.5 до 4 | КТ от 1.5 до 4 | Нет | 168 | 01.01.2024 0:00:00 | 12 | 168 | 0
000000043940 | Нет | 000000043940Калибровка выезд | Калибровка выезд | Тягомеры, напоромеры, тягонапоромеры, дифманометры-тягомеры, дифманометры-напоромеры, дифманометры-тягонапоромеры мембранные показывающие | ТМ, НМ, ТНМ, ДТМ, ДНМ, ДТНМ | 37815-08 | Диапазон измерений: от минус 0.1 (1 кгс/см2) до 60 МПа (600 кгс/см2), погрешность и (или) неопределенность (класс, разряд): КТ от 1.5 до 4 | КТ от 1.5 до 4 | Нет | 168 | 08.08.2024 0:00:00 | 12 | #N/A | #N/A
000000043940 | Нет | 000000043940Поверка выезд | Поверка выезд | Тягомеры, напоромеры, тягонапоромеры, дифманометры-тягомеры, дифманометры-напоромеры, дифманометры-тягонапоромеры мембранные показывающие | ТМ, НМ, ТНМ, ДТМ, ДНМ, ДТНМ | 37815-08 | Диапазон измерений: от минус 0.1 (1 кгс/см2) до 60 МПа (600 кгс/см2), погрешность и (или) неопределенность (класс, разряд): КТ от 1.5 до 4 | КТ от 1.5 до 4 | Нет | 168 | 08.08.2024 0:00:00 | 12 | #N/A | #N/A
000000044083 | Нет | 000000044083Поверка выезд | Поверка выезд | Тягомеры, напоромеры, тягонапоромеры, дифманометры-тягомеры, дифманометры-напоромеры, дифманометры-тягонапоромеры мембранные показывающие | ТмМП-100-М1, НМП-100-М1, ТНМП-100-М1, ДТмМП-100-М1, ДНМП-100-М1, ДТНМП-100-М1 | 68495-17 | Диапазон измерений: от минус 0.1 (1 кгс/см2) до 60 МПа (600 кгс/см2), погрешность и (или) неопределенность (класс, разряд): КТ от 1.5 до 4 | КТ от 1.5 до 4 | Нет | 168 | 08.08.2024 0:00:00 | 12 | #N/A | #N/A
000000044083 | Нет | 000000044083Поверка | Поверка | Тягомеры, напоромеры, тягонапоромеры, дифманометры-тягомеры, дифманометры-напоромеры, дифманометры-тягонапоромеры мембранные показывающие | ТмМП-100-М1, НМП-100-М1, ТНМП-100-М1, ДТмМП-100-М1, ДНМП-100-М1, ДТНМП-100-М1 | 68495-17 | Диапазон измерений: от минус 0.1 (1 кгс/см2) до 60 МПа (600 кгс/см2), погрешность и (или) неопределенность (класс, разряд): КТ от 1.5 до 4 | КТ от 1.5 до 4 | Нет | 168 | 01.01.2024 0:00:00 | 12 | 168 | 0
000000044083 | Нет | 000000044083Калибровка выезд | Калибровка выезд | Тягомеры, напоромеры, тягонапоромеры, дифманометры-тягомеры, дифманометры-напоромеры, дифманометры-тягонапоромеры мембранные показывающие | ТмМП-100-М1, НМП-100-М1, ТНМП-100-М1, ДТмМП-100-М1, ДНМП-100-М1, ДТНМП-100-М1 | 68495-17 | Диапазон измерений: от минус 0.1 (1 кгс/см2) до 60 МПа (600 кгс/см2), погрешность и (или) неопределенность (класс, разряд): КТ от 1.5 до 4 | КТ от 1.5 до 4 | Нет | 168 | 08.08.2024 0:00:00 | 12 | #N/A | #N/A
000000044083 | Нет | 000000044083Калибровка | Калибровка | Тягомеры, напоромеры, тягонапоромеры, дифманометры-тягомеры, дифманометры-напоромеры, дифманометры-тягонапоромеры мембранные показывающие | ТмМП-100-М1, НМП-100-М1, ТНМП-100-М1, ДТмМП-100-М1, ДНМП-100-М1, ДТНМП-100-М1 | 68495-17 | Диапазон измерений: от минус 0.1 (1 кгс/см2) до 60 МПа (600 кгс/см2), погрешность и (или) неопределенность (класс, разряд): КТ от 1.5 до 4 | КТ от 1.5 до 4 | Нет | 168 | 01.01.2024 0:00:00 | 12 | 168 | 0
000000045845 | Нет | 000000045845Поверка выезд | Поверка выезд | Тягомеры, напоромеры, тягонапоромеры, дифманометры-тягомеры, дифманометры-напоромеры, дифманометры-тягонапоромеры мембранные показывающие | ТмМП-100-М1 (тягомеры), НМП-100-М1 (напоромеры), ТНМП-100-М1 (тягонапоромеры), ДТмМП-100-М1 (дифманометры-тягомеры), ДНМП-100-М1 (дифманометры-напоромеры), ДТНМП-100-М1 (дифманометры-тягонапоромеры) | 4204-11 |  |  | Нет | 288 | 01.01.2024 0:00:00 | 12 | 288 | 0
000000045845 | Нет | 000000045845Поверка | Поверка | Тягомеры, напоромеры, тягонапоромеры, дифманометры-тягомеры, дифманометры-напоромеры, дифманометры-тягонапоромеры мембранные показывающие | ТмМП-100-М1 (тягомеры), НМП-100-М1 (напоромеры), ТНМП-100-М1 (тягонапоромеры), ДТмМП-100-М1 (дифманометры-тягомеры), ДНМП-100-М1 (дифманометры-напоромеры), ДТНМП-100-М1 (дифманометры-тягонапоромеры) | 4204-11 |  |  | Нет | 270 | 01.01.2024 0:00:00 | 12 | 270 | 0
000000045845 | Нет | 000000045845Калибровка | Калибровка | Тягомеры, напоромеры, тягонапоромеры, дифманометры-тягомеры, дифманометры-напоромеры, дифманометры-тягонапоромеры мембранные показывающие | ТмМП-100-М1 (тягомеры), НМП-100-М1 (напоромеры), ТНМП-100-М1 (тягонапоромеры), ДТмМП-100-М1 (дифманометры-тягомеры), ДНМП-100-М1 (дифманометры-напоромеры), ДТНМП-100-М1 (дифманометры-тягонапоромеры) | 4204-11 |  |  | Нет | 270 | 01.01.2024 0:00:00 | 12 | 270 | 0
000000045845 | Нет | 000000045845Калибровка выезд | Калибровка выезд | Тягомеры, напоромеры, тягонапоромеры, дифманометры-тягомеры, дифманометры-напоромеры, дифманометры-тягонапоромеры мембранные показывающие | ТмМП-100-М1 (тягомеры), НМП-100-М1 (напоромеры), ТНМП-100-М1 (тягонапоромеры), ДТмМП-100-М1 (дифманометры-тягомеры), ДНМП-100-М1 (дифманометры-напоромеры), ДТНМП-100-М1 (дифманометры-тягонапоромеры) | 4204-11 |  |  | Нет | 288 | 01.01.2024 0:00:00 | 12 | 288 | 0
000000047894 | Нет | 000000047894Поверка выезд | Поверка выезд | Тягомеры, напоромеры, тягонапоромеры, дифманометры-тягомеры, дифманометры-напоромеры, дифманометры-тягонапоромеры мембранные показывающие | ТмМП-100-М2, НМП-100-М2, ТНМП-100-М2, ДТмМП-100-М2, ДНМП-100-М2, ДТНМП-100-М2 | 29062-14 |  |  | Нет | 288 | 01.01.2024 0:00:00 | 12 | 288 | 0
000000047894 | Нет | 000000047894Поверка | Поверка | Тягомеры, напоромеры, тягонапоромеры, дифманометры-тягомеры, дифманометры-напоромеры, дифманометры-тягонапоромеры мембранные показывающие | ТмМП-100-М2, НМП-100-М2, ТНМП-100-М2, ДТмМП-100-М2, ДНМП-100-М2, ДТНМП-100-М2 | 29062-14 |  |  | Нет | 270 | 01.01.2024 0:00:00 | 12 | 270 | 0
000000047894 | Нет | 000000047894Калибровка выезд | Калибровка выезд | Тягомеры, напоромеры, тягонапоромеры, дифманометры-тягомеры, дифманометры-напоромеры, дифманометры-тягонапоромеры мембранные показывающие | ТмМП-100-М2, НМП-100-М2, ТНМП-100-М2, ДТмМП-100-М2, ДНМП-100-М2, ДТНМП-100-М2 | 29062-14 |  |  | Нет | 288 | 01.01.2024 0:00:00 | 12 | 288 | 0
000000047894 | Нет | 000000047894Калибровка | Калибровка | Тягомеры, напоромеры, тягонапоромеры, дифманометры-тягомеры, дифманометры-напоромеры, дифманометры-тягонапоромеры мембранные показывающие | ТмМП-100-М2, НМП-100-М2, ТНМП-100-М2, ДТмМП-100-М2, ДНМП-100-М2, ДТНМП-100-М2 | 29062-14 |  |  | Нет | 270 | 01.01.2024 0:00:00 | 12 | 270 | 0
000000052303 | Нет | 000000052303Поверка выезд | Поверка выезд | Тягомеры, напоромеры, тягонапоромеры, дифманометры-тягомеры, дифманометры-напоромеры, дифманометры-тягонапоромеры мембранные показывающие | ТМ, НМ, ТНМ, ДТМ, ДНМ, ДТНМ | 37815-08 | Диапазон измерений: до 70 МПа, погрешность и (или) неопределенность (класс, разряд): кл 4 ;2,5; 1,5 | кл 4 ;2,5; 1,5 | Нет | 432 | 01.01.2024 0:00:00 | 12 | 432 | 0
000000052303 | Нет | 000000052303Калибровка выезд | Калибровка выезд | Тягомеры, напоромеры, тягонапоромеры, дифманометры-тягомеры, дифманометры-напоромеры, дифманометры-тягонапоромеры мембранные показывающие | ТМ, НМ, ТНМ, ДТМ, ДНМ, ДТНМ | 37815-08 | Диапазон измерений: до 70 МПа, погрешность и (или) неопределенность (класс, разряд): кл 4 ;2,5; 1,5 | кл 4 ;2,5; 1,5 | Нет | 432 | 01.01.2024 0:00:00 | 12 | 432 | 0
000000052303 | Нет | 000000052303Калибровка | Калибровка | Тягомеры, напоромеры, тягонапоромеры, дифманометры-тягомеры, дифманометры-напоромеры, дифманометры-тягонапоромеры мембранные показывающие | ТМ, НМ, ТНМ, ДТМ, ДНМ, ДТНМ | 37815-08 | Диапазон измерений: до 70 МПа, погрешность и (или) неопределенность (класс, разряд): кл 4 ;2,5; 1,5 | кл 4 ;2,5; 1,5 | Нет | 396 | 01.01.2024 0:00:00 | 12 | 396 | 0
000000052303 | Нет | 000000052303Поверка | Поверка | Тягомеры, напоромеры, тягонапоромеры, дифманометры-тягомеры, дифманометры-напоромеры, дифманометры-тягонапоромеры мембранные показывающие | ТМ, НМ, ТНМ, ДТМ, ДНМ, ДТНМ | 37815-08 | Диапазон измерений: до 70 МПа, погрешность и (или) неопределенность (класс, разряд): кл 4 ;2,5; 1,5 | кл 4 ;2,5; 1,5 | Нет | 396 | 01.01.2024 0:00:00 | 12 | 396 | 0
000000004739 | Нет | 000000004739Поверка | Поверка | Тягонапоромеры | ТДЖ | 1789-63 |  |  | Нет | 270 | 01.01.2024 0:00:00 | 12 | 270 | 0
000000004739 | Нет | 000000004739Калибровка | Калибровка | Тягонапоромеры | ТДЖ | 1789-63 |  |  | Нет | 270 | 01.01.2024 0:00:00 | 12 | 270 | 0
000000004739 | Нет | 000000004739Поверка выезд | Поверка выезд | Тягонапоромеры | ТДЖ | 1789-63 |  |  | Нет | 288 | 01.01.2024 0:00:00 | 12 | 288 | 0
000000004739 | Нет | 000000004739Калибровка выезд | Калибровка выезд | Тягонапоромеры | ТДЖ | 1789-63 |  |  | Нет | 288 | 01.01.2024 0:00:00 | 12 | 288 | 0
000000004746 | Нет | 000000004746Поверка выезд | Поверка выезд | Тягонапоромеры | ТНМП | 622-50 |  |  | Нет | 288 | 01.01.2024 0:00:00 | 12 | 288 | 0
000000004746 | Нет | 000000004746Поверка | Поверка | Тягонапоромеры | ТНМП | 622-50 |  |  | Нет | 270 | 01.01.2024 0:00:00 | 12 | 270 | 0
000000004746 | Нет | 000000004746Калибровка выезд | Калибровка выезд | Тягонапоромеры | ТНМП | 622-50 |  |  | Нет | 288 | 01.01.2024 0:00:00 | 12 | 288 | 0
000000004746 | Нет | 000000004746Калибровка | Калибровка | Тягонапоромеры | ТНМП | 622-50 |  |  | Нет | 270 | 01.01.2024 0:00:00 | 12 | 270 | 0
000000004750 | Нет | 000000004750Поверка выезд | Поверка выезд | Тягонапоромеры жидкостные | ТНЖ-Н | 188-71 |  |  | Нет | 288 | 01.01.2024 0:00:00 | 12 | 288 | 0
000000004750 | Нет | 000000004750Поверка | Поверка | Тягонапоромеры жидкостные | ТНЖ-Н | 188-71 |  |  | Нет | 270 | 01.01.2024 0:00:00 | 12 | 270 | 0
000000004750 | Нет | 000000004750Калибровка выезд | Калибровка выезд | Тягонапоромеры жидкостные | ТНЖ-Н | 188-71 |  |  | Нет | 288 | 01.01.2024 0:00:00 | 12 | 288 | 0
000000004750 | Нет | 000000004750Калибровка | Калибровка | Тягонапоромеры жидкостные | ТНЖ-Н | 188-71 |  |  | Нет | 270 | 01.01.2024 0:00:00 | 12 | 270 | 0
000000045771 | Нет | 000000045771Калибровка | Калибровка | Тягонапоромеры-микроманометры цифровые автономные | ЗОНД-10-ДГ1031А | 48185-11 |  |  | Нет | 6336 | 01.01.2024 0:00:00 | 12 | 6336 | 0
000000045771 | Нет | 000000045771Поверка | Поверка | Тягонапоромеры-микроманометры цифровые автономные | ЗОНД-10-ДГ1031А | 48185-11 |  |  | Нет | 6336 | 01.01.2024 0:00:00 | 12 | 6336 | 0
000000001250 | Нет | 000000001250Калибровка | Калибровка | Угломер гидровлический | - |  |  |  | Нет | 3882 | 01.01.2024 0:00:00 | 10 | 3882 | 0
000000039263 | Нет | 000000039263Калибровка | Калибровка | Угломер с нониусом | тип 1, 2УМ |  |  |  | Нет | 282 | 01.01.2024 0:00:00 | 10 | 282 | 0
000000039012 | Нет | 000000039012Калибровка | Калибровка | Угломер с нониусом 0-320 |  |  |  |  | Нет | 282 | 01.01.2024 0:00:00 | 10 | 282 | 0
000000033776 | Нет | 000000033776Поверка | Поверка | Угломеры | УМ | 317-69 |  |  | Нет | 282 | 01.01.2024 0:00:00 | 35 | 282 | 0
000000036523 | Нет | 000000036523Поверка | Поверка | Угломеры | серии 187, с отсчетом по круговой шкале и увеличительным стеклом | 32857-14 |  |  | Нет | 282 | 01.01.2024 0:00:00 | 10 | 282 | 0
000000036549 | Нет | 000000036549Поверка | Поверка | Угломеры | серии 187, с цифровым отсчетным устройством | 32857-14 |  |  | Нет | 282 | 01.01.2024 0:00:00 | 10 | 282 | 0
000000041162 | Нет | 000000041162Поверка | Поверка | Угломеры | 187 | 32857-06 |  |  | Нет | 282 | 01.01.2024 0:00:00 | 35 | 282 | 0
000000044004 | Нет | 000000044004Поверка | Поверка | Угломеры | Holex серии 45 | 74341-19 |  |  | Нет | 282 | 01.01.2024 0:00:00 | 35 | 282 | 0
000000049548 | Нет | 000000049548Поверка | Поверка | Угломеры | МИКРОТЕХ, тип 2 | 32165-06 |  |  | Нет | 282 | 01.01.2024 0:00:00 | 10 | 282 | 0
000000051119 | Нет | 000000051119Поверка | Поверка | Угломеры | Holex серии 45, мод. 453000 80х120 | 74341-19 |  |  | Нет | 282 | 01.01.2024 0:00:00 | 10 | 282 | 0
000000053026 | Нет | 000000053026Поверка | Поверка | Угломеры | УМ, 5' | 317-69 |  |  | Нет | 282 | 01.01.2024 0:00:00 | 10 | 282 | 0
000000053027 | Нет | 000000053027Поверка | Поверка | Угломеры | УМ, 2' | 317-69 |  |  | Нет | 282 | 01.01.2024 0:00:00 | 10 | 282 | 0
000000015050 | Нет | 000000015050Поверка | Поверка | Угломеры маятниковые | 3УРИ-М | 1560-12 |  |  | Нет | 282 | 01.01.2024 0:00:00 | 10 | 282 | 0
000000023584 | Нет | 000000023584Поверка | Поверка | Угломеры маятниковые | 3УРИ-Н | 31677-06 |  |  | Нет | 282 | 01.01.2024 0:00:00 | 10 | 282 | 0
000000023585 | Нет | 000000023585Поверка | Поверка | Угломеры маятниковые | 3УРИ-Н | 31677-11 |  |  | Нет | 282 | 01.01.2024 0:00:00 | 10 | 282 | 0
000000036454 | Нет | 000000036454Поверка | Поверка | Угломеры маятниковые | 3УРИ-М | 1560-78 |  |  | Нет | 282 | 01.01.2024 0:00:00 | 10 | 282 | 0
000000043589 | Нет | 000000043589Поверка | Поверка | Угломеры маятниковые | 3УРИ-М | 71714-18 |  |  | Нет | 282 | 01.01.2024 0:00:00 | 10 | 282 | 0
000000044478 | Нет | 000000044478Поверка | Поверка | Угломеры маятниковые | 3УРИ-М | 1560-07 |  |  | Нет | 282 | 01.01.2024 0:00:00 | 10 | 282 | 0
000000049262 | Нет | 000000049262Поверка | Поверка | Угломеры маятниковые | 3-УРИ | 1560-70 |  |  | Нет | 282 | 01.01.2024 0:00:00 | 10 | 282 | 0
000000049716 | Нет | 000000049716Поверка | Поверка | Угломеры маятниковые | 3УРИ | 88095-23 |  |  | Нет | 282 | 01.01.2024 0:00:00 | 10 | 282 | 0
Г00000000334 |  | Г00000000334Поверка | Поверка | Угломеры маятниковые, оптические, нониусные |  |  |  |  | Нет | 282 | 01.01.2024 0:00:00 | 10отд | 282 | 0
Г00000001154 |  | Г00000001154Калибровка | Калибровка | Угломеры маятниковые, оптические, нониусные (К) |  |  |  |  | Нет | 282 | 01.01.2024 0:00:00 | 10отд | 282 | 0
000000023579 | Нет | 000000023579Поверка | Поверка | Угломеры оптические | УО | 228-49 |  |  | Нет | 282 | 01.01.2024 0:00:00 | 10 | 282 | 0
000000023580 | Нет | 000000023580Поверка | Поверка | Угломеры оптические | УО-2 | 228-68 |  |  | Нет | 282 | 01.01.2024 0:00:00 | 10 | 282 | 0
000000039049 | Нет | 000000039049Поверка | Поверка | Угломеры с нониусами | 5УМ | 317-00 |  |  | Нет | 282 | 01.01.2024 0:00:00 | 10 | 282 | 0
000000039050 | Нет | 000000039050Поверка | Поверка | Угломеры с нониусами | 2УМ | 317-00 |  |  | Нет | 282 | 01.01.2024 0:00:00 | 10 | 282 | 0
000000015045 | Нет | 000000015045Поверка | Поверка | Угломеры с нониусом | 4УМ | 2437-69 |  |  | Нет | 282 | 01.01.2024 0:00:00 | 10 | 282 | 0
000000015047 | Нет | 000000015047Поверка | Поверка | Угломеры с нониусом | 4 | 2437-13 |  |  | Нет | 282 | 01.01.2024 0:00:00 | 35 | 282 | 0
000000015048 | Нет | 000000015048Поверка | Поверка | Угломеры с нониусом | 2 | 957-01 |  |  | Нет | 282 | 01.01.2024 0:00:00 | 10 | 282 | 0
000000015051 | Нет | 000000015051Поверка | Поверка | Угломеры с нониусом | 1-5 | 60452-15 |  |  | Нет | 282 | 01.01.2024 0:00:00 | 10 | 282 | 0
000000023581 | Нет | 000000023581Поверка | Поверка | Угломеры с нониусом | 1 | 67115-17 |  |  | Нет | 282 | 01.01.2024 0:00:00 | 10 | 282 | 0
000000023582 | Нет | 000000023582Поверка | Поверка | Угломеры с нониусом | 4 | 66899-17 |  |  | Нет | 282 | 01.01.2024 0:00:00 | 10 | 282 | 0
000000023583 | Нет | 000000023583Поверка | Поверка | Угломеры с нониусом | Micron | 32515-06 |  |  | Нет | 282 | 01.01.2024 0:00:00 | 10 | 282 | 0
000000023586 | Нет | 000000023586Поверка | Поверка | Угломеры с нониусом | 1-5 | 317-05 |  |  | Нет | 282 | 01.01.2024 0:00:00 | 10 | 282 | 0
000000032318 | Нет | 000000032318Поверка | Поверка | Угломеры с нониусом |  | 72501-18 |  |  | Нет | 282 | 01.01.2024 0:00:00 | 10 | 282 | 0
000000033892 | Нет | 000000033892Поверка | Поверка | Угломеры с нониусом | 4УМ | 2437-13 |  |  | Нет | 282 | 01.01.2024 0:00:00 | 10 | 282 | 0
000000034744 | Нет | 000000034744Поверка | Поверка | Угломеры с нониусом | тип 1, мод. 1-5 | 67115-17 |  |  | Нет | 282 | 01.01.2024 0:00:00 | 10 | 282 | 0
000000036046 | Нет | 000000036046Поверка | Поверка | Угломеры с нониусом | тип 1, мод. 1-2 | 67115-17 |  |  | Нет | 282 | 01.01.2024 0:00:00 | 10 | 282 | 0
000000036457 | Нет | 000000036457Поверка | Поверка | Угломеры с нониусом | 1-2 | 317-05 |  |  | Нет | 282 | 01.01.2024 0:00:00 | 10 | 282 | 0
000000036480 | Нет | 000000036480Поверка | Поверка | Угломеры с нониусом | модель 1005 | 957-90 |  |  | Нет | 282 | 01.01.2024 0:00:00 | 10 | 282 | 0
000000039774 | Нет | 000000039774Поверка | Поверка | Угломеры с нониусом | УН Мод-127 | 957-54 |  |  | Нет | 282 | 01.01.2024 0:00:00 | 35 | 282 | 0
000000041408 | Нет | 000000041408Поверка | Поверка | Угломеры с нониусом | 1-2 | 60452-15 |  |  | Нет | 282 | 01.01.2024 0:00:00 | 10 | 282 | 0
000000042094 | Нет | 000000042094Поверка | Поверка | Угломеры с нониусом | 4 | 2437-03 |  |  | Нет | 282 | 01.01.2024 0:00:00 | 10 | 282 | 0
000000045107 | Нет | 000000045107Поверка | Поверка | Угломеры с нониусом | 613 | 65138-16 |  |  | Нет | 282 | 01.01.2024 0:00:00 | 10 | 282 | 0
000000047589 | Нет | 000000047589Поверка | Поверка | Угломеры с нониусом | модель 127 | 957-90 |  |  | Нет | 282 | 01.01.2024 0:00:00 | 10 | 282 | 0
000000048211 | Нет | 000000048211Поверка | Поверка | Угломеры с нониусом | мод. 2-2 | 71563-18 |  |  | Нет | 282 | 01.01.2024 0:00:00 | 10 | 282 | 0
000000049717 | Нет | 000000049717Поверка | Поверка | Угломеры с нониусом | тип 1, мод. 1-2 | 85008-22 |  |  | Нет | 282 | 01.01.2024 0:00:00 | 10 | 282 | 0
000000051198 | Нет | 000000051198Поверка | Поверка | Угломеры с нониусом | тип 1, мод. 1-5 | 85008-22 |  |  | Нет | 282 | 01.01.2024 0:00:00 | 10 | 282 | 0
000000015049 | Нет | 000000015049Поверка | Поверка | Угломеры с отсчетом по нониусу | тип 2 | 34884-07 |  |  | Нет | 282 | 01.01.2024 0:00:00 | 10 | 282 | 0
000000051692 | Нет | 000000051692Поверка | Поверка | Угломеры с отсчетом по нониусу | тип 1 | 34884-07 |  |  | Нет | 282 | 01.01.2024 0:00:00 | 10 | 282 | 0
000000005979 | Нет | 000000005979Поверка | Поверка | Угломеры торговой марки "INSIZE" | мод. 2374-320 | 71604-18 |  |  | Нет | 282 | 01.01.2024 0:00:00 | 10 | 282 | 0
000000037809 | Нет | 000000037809Поверка | Поверка | Угломеры торговой марки "INSIZE" | мод. 2172-360А | 71604-18 |  |  | Нет | 282 | 01.01.2024 0:00:00 | 10 | 282 | 0
000000041722 | Нет | 000000041722Поверка | Поверка | Угломеры торговой марки "INSIZE" | мод. 2372-360 | 71604-18 |  |  | Нет | 282 | 01.01.2024 0:00:00 | 10 | 282 | 0
000000041796 | Нет | 000000041796Поверка | Поверка | Угломеры торговой марки "INSIZE" | мод. 4799-1120 | 71604-18 |  |  | Нет | 282 | 01.01.2024 0:00:00 | 10 | 282 | 0
000000051596 | Нет | 000000051596Поверка | Поверка | Угломеры торговой марки "INSIZE" | мод. 4799-180 | 71604-18 |  |  | Нет | 282 | 01.01.2024 0:00:00 | 10 | 282 | 0
000000033685 | Нет | 000000033685Поверка | Поверка | Угломеры торговой марки "Калиброн" | УТ-180 | 83810-21 |  |  | Нет | 282 | 01.01.2024 0:00:00 | 10 | 282 | 0
000000048634 | Нет | 000000048634Поверка | Поверка | Угломеры торговой марки "Калиброн" | УН-320 | 83810-21 |  |  | Нет | 282 | 01.01.2024 0:00:00 | 10 | 282 | 0
000000048990 | Нет | 000000048990Поверка | Поверка | Угломеры торговой марки "Калиброн" | УТ 10-170 | 83810-21 |  |  | Нет | 282 | 01.01.2024 0:00:00 | 10 | 282 | 0
000000040134 | Нет | 000000040134Поверка | Поверка | Угломеры цифровые | Holex серии 45, мод. 453430_200 | 79631-20 |  |  | Нет | 282 | 01.01.2024 0:00:00 | 10 | 282 | 0
000000044893 | Нет | 000000044893Поверка | Поверка | Угломеры цифровые | модели S239 200 | 26108-03 |  |  | Нет | 282 | 01.01.2024 0:00:00 | 10 | 282 | 0
000000046110 | Нет | 000000046110Поверка | Поверка | Угломеры цифровые | Holex серии 45, мод. 453430_300 | 79631-20 |  |  | Нет | 282 | 01.01.2024 0:00:00 | 10 | 282 | 0
000000001715 | Нет | 000000001715Калибровка | Калибровка | Угольник поверочный 90° | УП, 60х40 мм |  |  |  | Нет | 246 | 01.01.2024 0:00:00 | 10 | 246 | 0
000000001727 | Нет | 000000001727Калибровка | Калибровка | Угольник поверочный 90° | УЛП, 110х65 мм |  |  |  | Нет | 246 | 01.01.2024 0:00:00 | 10 | 246 | 0
000000034607 | Нет | 000000034607Калибровка | Калибровка | Угольник поверочный 90° | УП, 160х100 мм |  |  |  | Нет | 246 | 01.01.2024 0:00:00 | 10 | 246 | 0
000000034623 | Нет | 000000034623Калибровка | Калибровка | Угольник поверочный 90° | УП, 100х60 мм |  |  |  | Нет | 246 | 01.01.2024 0:00:00 | 10 | 246 | 0
000000035192 | Нет | 000000035192Калибровка | Калибровка | Угольник поверочный 90° | УШ, 630х400 мм |  |  |  | Нет | 246 | 01.01.2024 0:00:00 | 10 | 246 | 0
000000035947 | Нет | 000000035947Калибровка | Калибровка | Угольник поверочный 90° | УЛП 100х60 мм |  |  |  | Нет | 246 | 01.01.2024 0:00:00 | 10 | 246 | 0
000000036678 | Нет | 000000036678Калибровка | Калибровка | Угольник поверочный 90° | УП, 250х160 мм |  |  |  | Нет | 246 | 01.01.2024 0:00:00 | 10 | 246 | 0
000000038741 | Нет | 000000038741Калибровка | Калибровка | Угольник поверочный 90° | УП, 400х250 мм |  |  |  | Нет | 246 | 01.01.2024 0:00:00 | 10 | 246 | 0
000000040703 | Нет | 000000040703Калибровка | Калибровка | Угольник поверочный 90° | УШ, 630х400 мм |  |  |  | Нет | 246 | 01.01.2024 0:00:00 | 10 | 246 | 0
000000043343 | Нет | 000000043343Калибровка | Калибровка | Угольник поверочный 90° | УШ, 60х40 мм |  |  |  | Нет | 246 | 01.01.2024 0:00:00 | 10 | 246 | 0
000000043344 | Нет | 000000043344Калибровка | Калибровка | Угольник поверочный 90° | УШ, 100х60 мм |  |  |  | Нет | 246 | 01.01.2024 0:00:00 | 10 | 246 | 0
000000046570 | Нет | 000000046570Калибровка | Калибровка | Угольник поверочный 90° | УЛ, 100х60 мм |  |  |  | Нет | 246 | 01.01.2024 0:00:00 | 10 | 246 | 0
000000050084 | Нет | 000000050084Поверка | Поверка | Угольник поверочный 90° с широким основанием из твердокаменных пород | УШТК, (250х160) | 12367-05 |  |  | Нет | 246 | 01.01.2024 0:00:00 | 10 | 246 | 0
000000027998 | Нет | 000000027998Калибровка | Калибровка | Угольники 250*160, 400*250, 630*400, 1000*630 1-го и 2-го классов точности | УШ | 666-54 | Диапазон измерений: 160х100 мм, погрешность и (или) неопределенность (класс, разряд): КТ1 | КТ1 | Нет | 246 | 01.01.2024 0:00:00 | 35 | 246 | 0
Г00000000335 |  | Г00000000335Поверка | Поверка | Угольники поверочные (до 400 мм, КТ 0, КТ 1) |  |  |  |  | Нет | 246 | 01.01.2024 0:00:00 | 10отд | 246 | 0
Г00000001155 |  | Г00000001155Калибровка | Калибровка | Угольники поверочные (до 400 мм, КТ 0, КТ 1) (К) |  |  |  |  | Нет | 246 | 01.01.2024 0:00:00 | 10отд | 246 | 0
Г00000000336 |  | Г00000000336Поверка | Поверка | Угольники поверочные (до 630 мм, КТ 1) |  |  |  |  | Нет | 246 | 01.01.2024 0:00:00 | 10отд | 246 | 0
Г00000001156 |  | Г00000001156Калибровка | Калибровка | Угольники поверочные (до 630 мм, КТ 1) (К) |  |  |  |  | Нет | 246 | 01.01.2024 0:00:00 | 10отд | 246 | 0
000000035251 | Нет | 000000035251Поверка | Поверка | Угольники поверочные 90 ° торговой марки "Калиброн" | УШ модель 1, 630х400 мм | 78345-20 |  |  | Нет | 246 | 01.01.2024 0:00:00 | 10 | 246 | 0
000000035403 | Нет | 000000035403Поверка | Поверка | Угольники поверочные 90 ° торговой марки "Калиброн" | УП, 160x100 мм | 78345-20 |  |  | Нет | 246 | 01.01.2024 0:00:00 | 10 | 246 | 0
000000043885 | Нет | 000000043885Поверка | Поверка | Угольники поверочные 90 ° торговой марки "Калиброн" | УП, 250х160 мм | 78345-20 |  |  | Нет | 246 | 01.01.2024 0:00:00 | 10 | 246 | 0
000000048633 | Нет | 000000048633Поверка | Поверка | Угольники поверочные 90 ° торговой марки "Калиброн" | УШ модель 1, 250х160 мм | 78345-20 |  |  | Нет | 246 | 01.01.2024 0:00:00 | 10 | 246 | 0
000000049883 | Нет | 000000049883Поверка | Поверка | Угольники поверочные 90 ° торговой марки "Калиброн" | УП, 100x60 мм | 78345-20 |  |  | Нет | 246 | 01.01.2024 0:00:00 | 10 | 246 | 0
000000051691 | Нет | 000000051691Поверка | Поверка | Угольники поверочные 90 ° торговой марки "Калиброн" | УШ модель 1, 400х250 мм | 78345-20 |  |  | Нет | 246 | 01.01.2024 0:00:00 | 10 | 246 | 0
000000053431 | Нет | 000000053431Поверка | Поверка | Угольники поверочные 90 ° торговой марки "Калиброн" | УШ модель 1, 100х60 мм | 78345-20 |  |  | Нет | 246 | 01.01.2024 0:00:00 | 10 | 246 | 0
000000015066 | Нет | 000000015066Поверка | Поверка | Угольники поверочные 90° | УШ, 400х250 мм | 666-10 |  |  | Нет | 246 | 01.01.2024 0:00:00 | 10 | 246 | 0
000000015068 | Нет | 000000015068Поверка | Поверка | Угольники поверочные 90° | УШ, 100х60 мм | 666-10 |  |  | Нет | 246 | 01.01.2024 0:00:00 | 10 | 246 | 0
000000015070 | Нет | 000000015070Поверка | Поверка | Угольники поверочные 90° | УП, 160х100 мм | 26837-04 |  |  | Нет | 246 | 01.01.2024 0:00:00 | 10 | 246 | 0
000000015072 | Нет | 000000015072Поверка | Поверка | Угольники поверочные 90° | УП, 400х250 мм | 26837-04 |  |  | Нет | 246 | 01.01.2024 0:00:00 | 10 | 246 | 0
000000033956 | Нет | 000000033956Поверка | Поверка | Угольники поверочные 90° | УШ, 160x100 мм | 666-10 |  |  | Нет | 246 | 01.01.2024 0:00:00 | 10 | 246 | 0
000000033957 | Нет | 000000033957Поверка | Поверка | Угольники поверочные 90° | УШ, 250x160 мм | 666-10 |  |  | Нет | 246 | 01.01.2024 0:00:00 | 10 | 246 | 0
000000034133 | Нет | 000000034133Поверка | Поверка | Угольники поверочные 90° | УШ, 630x400 мм | 666-10 |  |  | Нет | 246 | 01.01.2024 0:00:00 | 10 | 246 | 0
000000037227 | Нет | 000000037227Поверка | Поверка | Угольники поверочные 90° | Garant серии 45, 451040_150х100 | 74361-19 |  |  | Нет | 246 | 01.01.2024 0:00:00 | 10 | 246 | 0
000000037398 | Нет | 000000037398Поверка | Поверка | Угольники поверочные 90° | УП, 250х160 мм | 26837-04 |  |  | Нет | 246 | 01.01.2024 0:00:00 | 10 | 246 | 0
000000037409 | Нет | 000000037409Поверка | Поверка | Угольники поверочные 90° | Garant серии 45, 451040_250х165 | 74361-19 |  |  | Нет | 246 | 01.01.2024 0:00:00 | 10 | 246 | 0
000000044441 | Нет | 000000044441Поверка | Поверка | Угольники поверочные 90° | Garant серии 45, 451040_300х200 | 74361-19 |  |  | Нет | 246 | 01.01.2024 0:00:00 | 10 | 246 | 0
000000045084 | Нет | 000000045084Поверка | Поверка | Угольники поверочные 90° | Garant серии 45, 451030_550х330 | 74361-19 |  |  | Нет | 246 | 01.01.2024 0:00:00 | 10 | 246 | 0
000000047307 | Нет | 000000047307Поверка | Поверка | Угольники поверочные 90° | УП, 100х60 мм | 26837-04 |  |  | Нет | 246 | 01.01.2024 0:00:00 | 10 | 246 | 0
000000048518 | Нет | 000000048518Поверка | Поверка | Угольники поверочные 90° | Garant серии 45, 451030_150х100 | 74361-19 |  |  | Нет | 246 | 01.01.2024 0:00:00 | 10 | 246 | 0
000000048812 | Нет | 000000048812Поверка | Поверка | Угольники поверочные 90° | Garant серии 45, 450020_200х130 | 74361-19 |  |  | Нет | 246 | 01.01.2024 0:00:00 | 10 | 246 | 0
000000052048 | Нет | 000000052048Поверка | Поверка | Угольники поверочные 90° | УШ, 1000x630 мм | 666-10 |  |  | Нет | 246 | 01.01.2024 0:00:00 | 10 | 246 | 0
000000052123 | Нет | 000000052123Поверка | Поверка | Угольники поверочные 90° | УШ, 400х250 | 88403-23 |  |  | Нет | 246 | 01.01.2024 0:00:00 | 10 | 246 | 0
000000053199 | Нет | 000000053199Поверка | Поверка | Угольники поверочные 90° | INSIZE | 92172-24 |  |  | Нет | 246 | 01.01.2024 0:00:00 | 10 | 246 | 0
000000053454 | Нет | 000000053454Поверка | Поверка | Угольники поверочные 90° | Garant серии 45, 450020_100х70 | 74361-19 |  |  | Нет | 246 | 01.01.2024 0:00:00 | 10 | 246 | 0
000000015057 | Нет | 000000015057Поверка | Поверка | Угольники поверочные 90° лекальные плоские 0-го и 1-го классов точности | УЛП, 60х40 мм | 5746-13 |  |  | Нет | 246 | 01.01.2024 0:00:00 | 10 | 246 | 0
000000015060 | Нет | 000000015060Поверка | Поверка | Угольники поверочные 90° лекальные плоские 0-го и 1-го классов точности | УЛП, 100х60 мм | 5746-13 |  |  | Нет | 246 | 01.01.2024 0:00:00 | 10 | 246 | 0
000000035660 | Нет | 000000035660Поверка | Поверка | Угольники поверочные 90° лекальные плоские 0-го и 1-го классов точности | УЛП, 250х160 мм | 5746-13 |  |  | Нет | 246 | 01.01.2024 0:00:00 | 10 | 246 | 0
000000036772 | Нет | 000000036772Поверка | Поверка | Угольники поверочные 90° лекальные плоские 0-го и 1-го классов точности | УЛП, 100х60 мм | 5746-13 |  |  | Нет | 246 | 01.01.2024 0:00:00 | 10 | 246 | 0
000000048510 | Нет | 000000048510Поверка | Поверка | Угольники поверочные 90° лекальные плоские 0-го и 1-го классов точности | УЛП, 60х40 мм | 5746-13 |  |  | Нет | 246 | 01.01.2024 0:00:00 | 10 | 246 | 0
000000044537 | Нет | 000000044537Поверка | Поверка | Угольники поверочные 90° лекальные плоские 1-го и 2-го классов точности (старое наименование Угольники поверочные 0-го и 1-го классов) | УЛП | 5746-76 |  |  | Нет | 246 | 01.01.2024 0:00:00 | 35 | 246 | 0
000000045567 | Нет | 000000045567Поверка | Поверка | Угольники поверочные 90° лекальные плоские 1-го и 2-го классов точности (старое наименование Угольники поверочные 0-го и 1-го классов) | УЛП, 60х40 мм | 5746-76 |  |  | Нет | 246 | 01.01.2024 0:00:00 | 10 | 246 | 0
000000050085 | Нет | 000000050085Поверка | Поверка | Угольники поверочные 90° с широким основанием из твердокаменных пород | УШ.ТК, (630х400) | 12367-00 |  |  | Нет | 246 | 01.01.2024 0:00:00 | 10 | 246 | 0
000000034389 | Нет | 000000034389Поверка | Поверка | Угольники поверочные 90° слесарные плоские 1-го и 2-го классов точности | УП, (60х40) мм | 5747-13 |  |  | Нет | 246 | 01.01.2024 0:00:00 | 10 | 246 | 0
000000034390 | Нет | 000000034390Поверка | Поверка | Угольники поверочные 90° слесарные плоские 1-го и 2-го классов точности | УП, (160х100) мм | 5747-13 |  |  | Нет | 246 | 01.01.2024 0:00:00 | 10 | 246 | 0
000000034670 | Нет | 000000034670Поверка | Поверка | Угольники поверочные 90° слесарные плоские 1-го и 2-го классов точности | УП, (160х100) мм | 5747-13 |  |  | Нет | 246 | 01.01.2024 0:00:00 | 10 | 246 | 0
000000035585 | Нет | 000000035585Поверка | Поверка | Угольники поверочные 90° слесарные плоские 1-го и 2-го классов точности | УП, (100х60) мм | 5747-13 |  |  | Нет | 246 | 01.01.2024 0:00:00 | 10 | 246 | 0
000000035586 | Нет | 000000035586Поверка | Поверка | Угольники поверочные 90° слесарные плоские 1-го и 2-го классов точности | УП, (250х160) мм | 5747-13 |  |  | Нет | 246 | 01.01.2024 0:00:00 | 10 | 246 | 0
000000035587 | Нет | 000000035587Поверка | Поверка | Угольники поверочные 90° слесарные плоские 1-го и 2-го классов точности | УП, (400х250) мм | 5747-13 |  |  | Нет | 246 | 01.01.2024 0:00:00 | 10 | 246 | 0
000000044453 | Нет | 000000044453Поверка | Поверка | Угольники поверочные 90° слесарные плоские 1-го и 2-го классов точности | УП, (100х60) мм | 5747-13 |  |  | Нет | 246 | 01.01.2024 0:00:00 | 10 | 246 | 0
000000015061 | Нет | 000000015061Поверка | Поверка | Угольники поверочные 90° слесарные плоские 1-го и 2-го классов точности (старое наименование Угольники поверочные 1-го и 2-го классов) | УП, (250х160) мм | 5747-76 |  |  | Нет | 246 | 01.01.2024 0:00:00 | 10 | 246 | 0
000000015062 | Нет | 000000015062Поверка | Поверка | Угольники поверочные 90° слесарные плоские 1-го и 2-го классов точности (старое наименование Угольники поверочные 1-го и 2-го классов) | УП, (400х250) мм | 5747-76 |  |  | Нет | 246 | 01.01.2024 0:00:00 | 10 | 246 | 0
000000036483 | Нет | 000000036483Поверка | Поверка | Угольники поверочные 90° слесарные плоские 1-го и 2-го классов точности (старое наименование Угольники поверочные 1-го и 2-го классов) | УП, (160х100) мм | 5747-76 |  |  | Нет | 246 | 01.01.2024 0:00:00 | 10 | 246 | 0
000000048094 | Нет | 000000048094Поверка | Поверка | Угольники поверочные 90° слесарные плоские 1-го и 2-го классов точности (старое наименование Угольники поверочные 1-го и 2-го классов) | УП, (250х160) мм | 5747-76 |  |  | Нет | 246 | 01.01.2024 0:00:00 | 10 | 246 | 0
000000035038 | Нет | 000000035038Поверка | Поверка | Угольники поверочные 90° слесарные с широким основанием | УШ | 666-00 |  |  | Нет | 246 | 01.01.2024 0:00:00 | 35 | 246 | 0
000000039505 | Нет | 000000039505Поверка | Поверка | Угольники поверочные 90° слесарные с широким основанием | УШ, 250х160 мм | 666-00 |  |  | Нет | 246 | 01.01.2024 0:00:00 | 10 | 246 | 0
000000041386 | Нет | 000000041386Поверка | Поверка | Угольники поверочные 90° слесарные с широким основанием | УШ, 400х250 мм | 666-00 |  |  | Нет | 246 | 01.01.2024 0:00:00 | 10 | 246 | 0
000000050608 | Нет | 000000050608Поверка | Поверка | Угольники поверочные 90° слесарные с широким основанием | УШ, 600х400 мм | 666-00 |  |  | Нет | 246 | 01.01.2024 0:00:00 | 10 | 246 | 0
000000033366 | Нет | 000000033366Поверка | Поверка | Угольники поверочные 90º | УШ, 100х60 мм | 75004-19 |  |  | Нет | 246 | 01.01.2024 0:00:00 | 10 | 246 | 0
000000035917 | Нет | 000000035917Поверка | Поверка | Угольники поверочные 90º | УП, 100x60 мм | 75004-19 |  |  | Нет | 246 | 01.01.2024 0:00:00 | 10 | 246 | 0
000000037226 | Нет | 000000037226Поверка | Поверка | Угольники поверочные 90º | УШ, 250х160 мм | 75004-19 |  |  | Нет | 246 | 01.01.2024 0:00:00 | 10 | 246 | 0
000000040140 | Нет | 000000040140Поверка | Поверка | Угольники поверочные 90º | УП, 160x100 мм | 75004-19 |  |  | Нет | 246 | 01.01.2024 0:00:00 | 10 | 246 | 0
000000040747 | Нет | 000000040747Поверка | Поверка | Угольники поверочные 90º | УП, 250х160 мм | 75004-19 |  |  | Нет | 246 | 01.01.2024 0:00:00 | 10 | 246 | 0
000000043373 | Нет | 000000043373Поверка | Поверка | Угольники поверочные 90º | УШ, 630х400 мм | 75004-19 |  |  | Нет | 246 | 01.01.2024 0:00:00 | 10 | 246 | 0
000000046137 | Нет | 000000046137Поверка | Поверка | Угольники поверочные 90º | УП, 400х250 мм | 75004-19 |  |  | Нет | 246 | 01.01.2024 0:00:00 | 10 | 246 | 0
000000046358 | Нет | 000000046358Поверка | Поверка | Угольники поверочные 90º | УШ, 400х250 мм | 75004-19 |  |  | Нет | 246 | 01.01.2024 0:00:00 | 10 | 246 | 0
000000049821 | Нет | 000000049821Поверка | Поверка | Угольники поверочные 90º | УП 160х100 | 70560-18 |  |  | Нет | 246 | 01.01.2024 0:00:00 | 10 | 246 | 0
000000051653 | Нет | 000000051653Поверка | Поверка | Угольники поверочные 90º | УЛП, 160x100 мм | 75004-19 |  |  | Нет | 246 | 01.01.2024 0:00:00 | 10 | 246 | 0
000000052207 | Нет | 000000052207Поверка | Поверка | Угольники поверочные 90º | УЛП, 250x160 мм | 75004-19 |  |  | Нет | 246 | 01.01.2024 0:00:00 | 10 | 246 | 0
000000052360 | Нет | 000000052360Поверка | Поверка | Угольники поверочные 90º | УШ, 160x100 мм, исполнение 2 | 75004-19 |  |  | Нет | 246 | 01.01.2024 0:00:00 | 10 | 246 | 0
000000045081 | Нет | 000000045081Поверка | Поверка | Угольники поверочные лекальные плоские | Micron, 100х60 мм | 43890-10 |  |  | Нет | 246 | 01.01.2024 0:00:00 | 10 | 246 | 0
000000015055 | Нет | 000000015055Поверка | Поверка | Угольники поверочные с узким и широким плоским основанием | Micron, 160х100 мм | 43302-09 |  |  | Нет | 246 | 01.01.2024 0:00:00 | 10 | 246 | 0
000000015056 | Нет | 000000015056Поверка | Поверка | Угольники поверочные с узким и широким плоским основанием | Micron, 250х160 мм | 43302-09 |  |  | Нет | 246 | 01.01.2024 0:00:00 | 10 | 246 | 0
000000037400 | Нет | 000000037400Поверка | Поверка | Угольники поверочные с узким и широким плоским основанием | Micron, 160х100 мм | 43302-09 |  |  | Нет | 246 | 01.01.2024 0:00:00 | 10 | 246 | 0
000000045077 | Нет | 000000045077Поверка | Поверка | Угольники поверочные с узким и широким плоским основанием | Micron, 60х40 мм | 43302-09 |  |  | Нет | 246 | 01.01.2024 0:00:00 | 10 | 246 | 0
000000045078 | Нет | 000000045078Поверка | Поверка | Угольники поверочные с узким и широким плоским основанием | Micron, 100х60 мм | 43302-09 |  |  | Нет | 246 | 01.01.2024 0:00:00 | 10 | 246 | 0
000000050531 | Нет | 000000050531Поверка | Поверка | Угольники поверочные с узким и широким плоским основанием | Micron, 400х250 мм | 43302-09 |  |  | Нет | 246 | 01.01.2024 0:00:00 | 10 | 246 | 0
000000052748 | Нет | 000000052748Поверка | Поверка | Угольники поверочные с узким и широким плоским основанием | Micron, 250х160 мм | 43302-09 |  |  | Нет | 246 | 01.01.2024 0:00:00 | 10 | 246 | 0
000000036083 | Нет | 000000036083Поверка | Поверка | Угольники слесарные плоские 90° | УП Элитест, (160х100) | 76195-19 |  |  | Нет | 246 | 01.01.2024 0:00:00 | 10 | 246 | 0
000000052565 | Нет | 000000052565Поверка | Поверка | Угольники слесарные плоские 90° | УП Элитест, (100х60) | 76195-19 |  |  | Нет | 246 | 01.01.2024 0:00:00 | 10 | 246 | 0
000000007386 | Нет | 000000007386Поверка | Поверка | УКАЗАТЕЛИ УРОВНЯ НЕПЕРМ ИСОФОМЕТР ИУ-600 МУ-307 |  |  |  |  | Нет | 2964 | 01.01.2024 0:00:00 | 11 | 2964 | 0
000000007386 | Нет | 000000007386Поверка выезд | Поверка выезд | УКАЗАТЕЛИ УРОВНЯ НЕПЕРМ ИСОФОМЕТР ИУ-600 МУ-307 |  |  |  |  | Нет | 3114 | 01.01.2024 0:00:00 | 11 | 3114 | 0
000000048579 | Нет | 000000048579Поверка выезд | Поверка выезд | Указатели циферблатные | УЦК-400, УЦК-500 | 1943-73 | Диапазон измерений: НПВ от 600 кг до 5000 кг, погрешность и (или) неопределенность (класс, разряд): Класс точности средний | Класс точности средний | Нет | 3549 | 15.04.2024 0:00:00 | 7 | 3549 | 0
000000048579 | Нет | 000000048579Поверка | Поверка | Указатели циферблатные | УЦК-400, УЦК-500 | 1943-73 | Диапазон измерений: НПВ от 600 кг до 5000 кг, погрешность и (или) неопределенность (класс, разряд): Класс точности средний | Класс точности средний | Нет | 3549 | 15.04.2024 0:00:00 | 7 | 3549 | 0
000000053225 | Нет | 000000053225Поверка | Поверка | Указатель жидкого кислорода | УЖК-6 | Наименов. СИ до 01.06.93 |  |  | Нет | 804 | 01.01.2024 0:00:00 | 41 | 804 | 0
000000053225 | Нет | 000000053225Калибровка | Калибровка | Указатель жидкого кислорода | УЖК-6 | Наименов. СИ до 01.06.93 |  |  | Нет | 804 | 01.01.2024 0:00:00 | 41 | 804 | 0
000000053444 | Нет | 000000053444Калибровка | Калибровка | Указатель напряжения | УН-500И |  |  |  | Нет | 1104 | 01.01.2024 0:00:00 | 11 | 1104 | 0
000000053444 | Нет | 000000053444Поверка | Поверка | Указатель напряжения | УН-500И |  |  |  | Нет | 1104 | 01.01.2024 0:00:00 | 11 | 1104 | 0
000000053597 | Нет | 000000053597Калибровка | Калибровка | Указатель последовательности чередования фаз | УПФ800 |  |  |  | Нет | 1392 | 01.01.2024 0:00:00 | 11 | 1392 | 0
000000053597 | Нет | 000000053597Поверка | Поверка | Указатель последовательности чередования фаз | УПФ800 |  |  |  | Нет | 1392 | 01.01.2024 0:00:00 | 11 | 1392 | 0
000000007387 | Нет | 000000007387Поверка выезд | Поверка выезд | УКАЗАТЕЛЬ УРОВНЯ,ПСОФОМЕТРЫ ЕРS-73 12XN085 12XN047 |  |  |  |  | Нет | 4044 | 01.01.2024 0:00:00 | 11 | 4044 | 0
000000007387 | Нет | 000000007387Поверка | Поверка | УКАЗАТЕЛЬ УРОВНЯ,ПСОФОМЕТРЫ ЕРS-73 12XN085 12XN047 |  |  |  |  | Нет | 3858 | 01.01.2024 0:00:00 | 11 | 3858 | 0
000000003480 | Нет | 000000003480Калибровка выезд | Калибровка выезд | Уклон резервуара |  |  |  |  | Нет | 4464 | 01.01.2024 0:00:00 | 12 | 4464 | 0
000000001251 | Нет | 000000001251Калибровка | Калибровка | Уклономер | - |  |  |  | Нет | 6216 | 01.01.2024 0:00:00 | 10 | 6216 | 0
000000002867 | Нет | 000000002867Поверка | Поверка | УЛЬТРАЗВУКОВОЙ ТЕСТЕР (МХ01-УЗТ-1) | МХ01-УЗТ-1 |  |  |  | Нет | 7734 | 01.01.2024 0:00:00 | 11 | 7734 | 0
000000006991 | Нет | 000000006991Поверка | Поверка | УЛЬТРОЗВУКОВОЙ ТЕСТЕР МХ-УЗТ-1 |  |  |  |  | Нет | 5838 | 01.01.2024 0:00:00 | 11 | 5838 | 0
А00000036 |  | А00000036Аттестация | Аттестация | Универсальная пробойная установка | [5 empty] | 7350 | 01.01.2024 0:00:00 |  | 7350 | 0
А00000037 |  | А00000037Аттестация | Аттестация | Универсальная пробойная установка | [5 empty] | 7350 | 01.01.2024 0:00:00 |  | 7350 | 0
000000006297 | Нет | 000000006297Поверка | Поверка | Универсальные переносные измерительные приборы | УПИП-60М | 2152-66 |  |  | Нет | 2640 | 01.01.2024 0:00:00 | 11 | 2640 | 0
000000051328 | Нет | 000000051328Калибровка | Калибровка | Универсальный DDS-генератор сигналов | OWON AG4151 |  |  |  | Нет | 10860 | 01.01.2024 0:00:00 | 11 | 10860 | 0
000000051328 | Нет | 000000051328Поверка | Поверка | Универсальный DDS-генератор сигналов | OWON AG4151 |  |  |  | Нет | 10860 | 01.01.2024 0:00:00 | 11 | 10860 | 0
000000039622 | Нет | 000000039622Калибровка | Калибровка | Универсальный шаблон специалиста НК TapiRUS |  |  |  |  | Нет | 696 | 01.01.2024 0:00:00 | 10 | 696 | 0
000000045453 | Нет | 000000045453Калибровка | Калибровка | Управляющий генератор мод. 1053 |  |  |  |  | Нет | 8832 | 01.01.2024 0:00:00 | 2505 | 8832 | 0
000000045453 | Нет | 000000045453Поверка | Поверка | Управляющий генератор мод. 1053 |  |  |  |  | Нет | 8832 | 01.01.2024 0:00:00 | 2505 | 8832 | 0
000000045579 | Нет | 000000045579Калибровка | Калибровка | Управляющий генератор сигналов 1047 | 1047 | Наименов. СИ до 01.06.93 |  |  | Нет | 5802 | 01.01.2024 0:00:00 | 11 | 5802 | 0
000000045579 | Нет | 000000045579Поверка | Поверка | Управляющий генератор сигналов 1047 | 1047 | Наименов. СИ до 01.06.93 |  |  | Нет | 5802 | 01.01.2024 0:00:00 | 11 | 5802 | 0
000000033380 | Нет | 000000033380Поверка | Поверка | уровень |  |  |  |  | Нет | 450 | 01.01.2024 0:00:00 | 12 | 450 | 0
000000036075 | Нет | 000000036075Калибровка | Калибровка | Уровень брусковый |  |  |  |  | Нет | 450 | 01.01.2024 0:00:00 | 10 | 450 | 0
000000053368 | Нет | 000000053368Поверка | Поверка | Уровень микрометрический | Нет данных | 965-54 |  |  | Нет | 642 | 01.01.2024 0:00:00 | 35 | 642 | 0
000000039854 | Нет | 000000039854Калибровка | Калибровка | Уровень рамный |  |  |  |  | Нет | 906 | 01.01.2024 0:00:00 | 10 | 906 | 0
000000044563 | Нет | 000000044563Калибровка | Калибровка | Уровень с микрометрической подачей ампулы |  |  |  |  | Нет | 642 | 01.01.2024 0:00:00 | 10 | 642 | 0
000000034239 | Нет | 000000034239Калибровка | Калибровка | Уровень строительный | до 2000 мм |  |  |  | Нет | 1176 | 01.01.2024 0:00:00 | 10 | 1176 | 0
000000049017 | Нет | 000000049017Калибровка выезд | Калибровка выезд | Уровнеменры буйковые | BW 25 | 82512-21 |  |  | Нет | 1944 | 01.01.2024 0:00:00 | 12 | 1944 | 0
000000049017 | Нет | 000000049017Поверка выезд | Поверка выезд | Уровнеменры буйковые | BW 25 | 82512-21 |  |  | Нет | 1944 | 01.01.2024 0:00:00 | 12 | 1944 | 0
Г00000001357 |  | Г00000001357Поверка | Поверка | Уровнемер электронный метрошток |  |  |  |  | Нет | 36510 | 01.01.2024 0:00:00 | 12отд | 36510 | 0
000000001396 | Нет | 000000001396Калибровка выезд | Калибровка выезд | Уровнемеры | OPTIFLEX | 60662-15 |  |  | Нет | 1944 | 01.01.2024 0:00:00 | 12 | 1944 | 0
000000001396 | Нет | 000000001396Поверка выезд | Поверка выезд | Уровнемеры | OPTIFLEX | 60662-15 |  |  | Нет | 1944 | 01.01.2024 0:00:00 | 12 | 1944 | 0
000000032385 | Нет | 000000032385Калибровка | Калибровка | Уровнемеры | (канал измерения температуры) | 41554-09 |  |  | Нет | 4398 | 01.01.2024 0:00:00 | 12 | 4398 | 0
000000032385 | Нет | 000000032385Поверка | Поверка | Уровнемеры | (канал измерения температуры) | 41554-09 |  |  | Нет | 4398 | 01.01.2024 0:00:00 | 12 | 4398 | 0
000000034519 | Нет | 000000034519Поверка выезд | Поверка выезд | Уровнемеры | OPTIFLEX 1300 C | 29509-05 |  |  | Нет | 1944 | 01.01.2024 0:00:00 | 12 | 1944 | 0
000000034519 | Нет | 000000034519Калибровка выезд | Калибровка выезд | Уровнемеры | OPTIFLEX 1300 C | 29509-05 |  |  | Нет | 1944 | 01.01.2024 0:00:00 | 12 | 1944 | 0
000000034773 | Нет | 000000034773Поверка выезд | Поверка выезд | Уровнемеры | OPTIFLEX | 54834-13 |  |  | Нет | 1944 | 01.01.2024 0:00:00 | 12 | 1944 | 0
000000034773 | Нет | 000000034773Калибровка выезд | Калибровка выезд | Уровнемеры | OPTIFLEX | 54834-13 |  |  | Нет | 1944 | 01.01.2024 0:00:00 | 12 | 1944 | 0
000000036893 | Нет | 000000036893Поверка | Поверка | Уровнемеры | 3300 | 25547-12 | Диапазон измерений: в полном объеме, погрешность и (или) неопределенность (класс, разряд): в соответствии с описанием типа | в соответствии с описанием типа | Нет | 11760 | 01.01.2024 0:00:00 | 12 | 11760 | 0
000000036893 | Нет | 000000036893Калибровка | Калибровка | Уровнемеры | 3300 | 25547-12 | Диапазон измерений: в полном объеме, погрешность и (или) неопределенность (класс, разряд): в соответствии с описанием типа | в соответствии с описанием типа | Нет | 11760 | 01.01.2024 0:00:00 | 12 | 11760 | 0
000000036893 | Нет | 000000036893Предповерочная подготовка | Предповерочная подготовка | Уровнемеры | 3300 | 25547-12 | Диапазон измерений: в полном объеме, погрешность и (или) неопределенность (класс, разряд): в соответствии с описанием типа | в соответствии с описанием типа | Нет | 8223 | 22.03.2023 0:00:00 | 12 | 8223 | 0
000000037360 | Нет | 000000037360Предповерочная подготовка | Предповерочная подготовка | Уровнемеры | OPTIFLEX | 54834-13 | Диапазон измерений: в полном объеме, погрешность и (или) неопределенность (класс, разряд): в соответствии с описанием типа | в соответствии с описанием типа | Нет | 8223 | 22.03.2023 0:00:00 | 12 | 8223 | 0
000000037360 | Нет | 000000037360Калибровка | Калибровка | Уровнемеры | OPTIFLEX | 54834-13 | Диапазон измерений: в полном объеме, погрешность и (или) неопределенность (класс, разряд): в соответствии с описанием типа | в соответствии с описанием типа | Нет | 11760 | 01.01.2024 0:00:00 | 12 | 11760 | 0
000000037360 | Нет | 000000037360Поверка | Поверка | Уровнемеры | OPTIFLEX | 54834-13 | Диапазон измерений: в полном объеме, погрешность и (или) неопределенность (класс, разряд): в соответствии с описанием типа | в соответствии с описанием типа | Нет | 11760 | 01.01.2024 0:00:00 | 12 | 11760 | 0
000000038112 | Нет | 000000038112Поверка | Поверка | Уровнемеры | Электронный метрошток ЭМ-0301 | 69055-17 |  |  | Нет | 36510 | 01.01.2024 0:00:00 | 12 | 36510 | 0
000000041590 | Нет | 000000041590Предповерочная подготовка | Предповерочная подготовка | Уровнемеры | OPTIFLEX | 60662-15 | Диапазон измерений: в полном объеме, погрешность и (или) неопределенность (класс, разряд): в соответствии с описанием типа | в соответствии с описанием типа | Нет | 8223 | 22.03.2023 0:00:00 | 12 | 8223 | 0
000000041590 | Нет | 000000041590Поверка | Поверка | Уровнемеры | OPTIFLEX | 60662-15 | Диапазон измерений: в полном объеме, погрешность и (или) неопределенность (класс, разряд): в соответствии с описанием типа | в соответствии с описанием типа | Нет | 11760 | 01.01.2024 0:00:00 | 12 | 11760 | 0
000000041590 | Нет | 000000041590Калибровка | Калибровка | Уровнемеры | OPTIFLEX | 60662-15 | Диапазон измерений: в полном объеме, погрешность и (или) неопределенность (класс, разряд): в соответствии с описанием типа | в соответствии с описанием типа | Нет | 11760 | 01.01.2024 0:00:00 | 12 | 11760 | 0
000000041592 | Нет | 000000041592Поверка | Поверка | Уровнемеры | OPTIFLEX | 60662-15 | Диапазон измерений: в полном объеме, погрешность и (или) неопределенность (класс, разряд): в соответствии с описанием типа | в соответствии с описанием типа | Нет | 11760 | 01.01.2024 0:00:00 | 12 | 11760 | 0
000000041592 | Нет | 000000041592Калибровка | Калибровка | Уровнемеры | OPTIFLEX | 60662-15 | Диапазон измерений: в полном объеме, погрешность и (или) неопределенность (класс, разряд): в соответствии с описанием типа | в соответствии с описанием типа | Нет | 11760 | 01.01.2024 0:00:00 | 12 | 11760 | 0
000000041592 | Нет | 000000041592Предповерочная подготовка | Предповерочная подготовка | Уровнемеры | OPTIFLEX | 60662-15 | Диапазон измерений: в полном объеме, погрешность и (или) неопределенность (класс, разряд): в соответствии с описанием типа | в соответствии с описанием типа | Нет | 8223 | 22.03.2023 0:00:00 | 12 | 8223 | 0
000000041593 | Нет | 000000041593Предповерочная подготовка | Предповерочная подготовка | Уровнемеры | OPTIFLEX | 60662-15 | Диапазон измерений: в полном объеме, погрешность и (или) неопределенность (класс, разряд): в соответствии с описанием типа | в соответствии с описанием типа | Нет | 8223 | 22.03.2023 0:00:00 | 12 | 8223 | 0
000000041593 | Нет | 000000041593Поверка | Поверка | Уровнемеры | OPTIFLEX | 60662-15 | Диапазон измерений: в полном объеме, погрешность и (или) неопределенность (класс, разряд): в соответствии с описанием типа | в соответствии с описанием типа | Нет | 11760 | 01.01.2024 0:00:00 | 12 | 11760 | 0
000000041593 | Нет | 000000041593Калибровка | Калибровка | Уровнемеры | OPTIFLEX | 60662-15 | Диапазон измерений: в полном объеме, погрешность и (или) неопределенность (класс, разряд): в соответствии с описанием типа | в соответствии с описанием типа | Нет | 11760 | 01.01.2024 0:00:00 | 12 | 11760 | 0
000000042472 | Нет | 000000042472Предповерочная подготовка | Предповерочная подготовка | Уровнемеры | 5300 | 65554-16 | Диапазон измерений: в полном объеме, погрешность и (или) неопределенность (класс, разряд): в соответствии с описанием типа | в соответствии с описанием типа | Нет | 8223 | 22.03.2023 0:00:00 | 12 | 8223 | 0
000000042472 | Нет | 000000042472Калибровка | Калибровка | Уровнемеры | 5300 | 65554-16 | Диапазон измерений: в полном объеме, погрешность и (или) неопределенность (класс, разряд): в соответствии с описанием типа | в соответствии с описанием типа | Нет | 11760 | 01.01.2024 0:00:00 | 12 | 11760 | 0
000000042472 | Нет | 000000042472Поверка | Поверка | Уровнемеры | 5300 | 65554-16 | Диапазон измерений: в полном объеме, погрешность и (или) неопределенность (класс, разряд): в соответствии с описанием типа | в соответствии с описанием типа | Нет | 11760 | 01.01.2024 0:00:00 | 12 | 11760 | 0
000000042474 | Нет | 000000042474Предповерочная подготовка | Предповерочная подготовка | Уровнемеры | 5300 | 65554-16 | Диапазон измерений: в полном объеме, погрешность и (или) неопределенность (класс, разряд): в соответствии с описанием типа | в соответствии с описанием типа | Нет | 8223 | 22.03.2023 0:00:00 | 12 | 8223 | 0
000000042475 | Нет | 000000042475Предповерочная подготовка | Предповерочная подготовка | Уровнемеры | 5300 | 65554-16 | Диапазон измерений: в полном объеме, погрешность и (или) неопределенность (класс, разряд): в соответствии с описанием типа | в соответствии с описанием типа | Нет | 8223 | 22.03.2023 0:00:00 | 12 | 8223 | 0
000000043592 | Нет | 000000043592Предповерочная подготовка | Предповерочная подготовка | Уровнемеры | BM 100 | 17045-02 | Диапазон измерений: в полном объеме, погрешность и (или) неопределенность (класс, разряд): в соответствии с описанием типа | в соответствии с описанием типа | Нет | 8223 | 22.03.2023 0:00:00 | 12 | 8223 | 0
000000043592 | Нет | 000000043592Поверка | Поверка | Уровнемеры | BM 100 | 17045-02 | Диапазон измерений: в полном объеме, погрешность и (или) неопределенность (класс, разряд): в соответствии с описанием типа | в соответствии с описанием типа | Нет | 11760 | 01.01.2024 0:00:00 | 12 | 11760 | 0
000000043592 | Нет | 000000043592Калибровка | Калибровка | Уровнемеры | BM 100 | 17045-02 | Диапазон измерений: в полном объеме, погрешность и (или) неопределенность (класс, разряд): в соответствии с описанием типа | в соответствии с описанием типа | Нет | 11760 | 01.01.2024 0:00:00 | 12 | 11760 | 0
000000043593 | Нет | 000000043593Поверка | Поверка | Уровнемеры | BM 100 | 17045-02 | Диапазон измерений: в полном объеме, погрешность и (или) неопределенность (класс, разряд): в соответствии с описанием типа | в соответствии с описанием типа | Нет | 11760 | 01.01.2024 0:00:00 | 12 | 11760 | 0
000000043593 | Нет | 000000043593Калибровка | Калибровка | Уровнемеры | BM 100 | 17045-02 | Диапазон измерений: в полном объеме, погрешность и (или) неопределенность (класс, разряд): в соответствии с описанием типа | в соответствии с описанием типа | Нет | 11760 | 01.01.2024 0:00:00 | 12 | 11760 | 0
000000043593 | Нет | 000000043593Предповерочная подготовка | Предповерочная подготовка | Уровнемеры | BM 100 | 17045-02 | Диапазон измерений: в полном объеме, погрешность и (или) неопределенность (класс, разряд): в соответствии с описанием типа | в соответствии с описанием типа | Нет | 8223 | 22.03.2023 0:00:00 | 12 | 8223 | 0
000000043594 | Нет | 000000043594Калибровка | Калибровка | Уровнемеры | BM 100 | 17045-02 | Диапазон измерений: в полном объеме, погрешность и (или) неопределенность (класс, разряд): в соответствии с описанием типа | в соответствии с описанием типа | Нет | 11760 | 01.01.2024 0:00:00 | 12 | 11760 | 0
000000043594 | Нет | 000000043594Предповерочная подготовка | Предповерочная подготовка | Уровнемеры | BM 100 | 17045-02 | Диапазон измерений: в полном объеме, погрешность и (или) неопределенность (класс, разряд): в соответствии с описанием типа | в соответствии с описанием типа | Нет | 8223 | 22.03.2023 0:00:00 | 12 | 8223 | 0
000000043594 | Нет | 000000043594Поверка | Поверка | Уровнемеры | BM 100 | 17045-02 | Диапазон измерений: в полном объеме, погрешность и (или) неопределенность (класс, разряд): в соответствии с описанием типа | в соответствии с описанием типа | Нет | 11760 | 01.01.2024 0:00:00 | 12 | 11760 | 0
000000044054 | Нет | 000000044054Предповерочная подготовка | Предповерочная подготовка | Уровнемеры | 5400 | 30247-11 | Диапазон измерений: в полном объеме, погрешность и (или) неопределенность (класс, разряд): в соответствии с описанием типа | в соответствии с описанием типа | Нет | 8223 | 22.03.2023 0:00:00 | 12 | 8223 | 0
000000044054 | Нет | 000000044054Поверка | Поверка | Уровнемеры | 5400 | 30247-11 | Диапазон измерений: в полном объеме, погрешность и (или) неопределенность (класс, разряд): в соответствии с описанием типа | в соответствии с описанием типа | Нет | 11760 | 01.01.2024 0:00:00 | 12 | 11760 | 0
000000044054 | Нет | 000000044054Калибровка | Калибровка | Уровнемеры | 5400 | 30247-11 | Диапазон измерений: в полном объеме, погрешность и (или) неопределенность (класс, разряд): в соответствии с описанием типа | в соответствии с описанием типа | Нет | 11760 | 01.01.2024 0:00:00 | 12 | 11760 | 0
000000046170 | Нет | 000000046170Поверка | Поверка | Уровнемеры | BM 26 | 65383-16 | Диапазон измерений: в полном объеме, погрешность и (или) неопределенность (класс, разряд): в соответствии с описанием типа | в соответствии с описанием типа | Нет | 11760 | 01.01.2024 0:00:00 | 12 | 11760 | 0
000000046170 | Нет | 000000046170Предповерочная подготовка | Предповерочная подготовка | Уровнемеры | BM 26 | 65383-16 | Диапазон измерений: в полном объеме, погрешность и (или) неопределенность (класс, разряд): в соответствии с описанием типа | в соответствии с описанием типа | Нет | 8223 | 22.03.2023 0:00:00 | 12 | 8223 | 0
000000046170 | Нет | 000000046170Калибровка | Калибровка | Уровнемеры | BM 26 | 65383-16 | Диапазон измерений: в полном объеме, погрешность и (или) неопределенность (класс, разряд): в соответствии с описанием типа | в соответствии с описанием типа | Нет | 11760 | 01.01.2024 0:00:00 | 12 | 11760 | 0
000000046407 | Нет | 000000046407Калибровка | Калибровка | Уровнемеры | OTT Kabellichlot KL 010 | 41554-09 | Диапазон измерений: в полном объеме, погрешность и (или) неопределенность (класс, разряд): в соответствии с описанием типа | в соответствии с описанием типа | Нет | 11760 | 01.01.2024 0:00:00 | 12 | 11760 | 0
000000046407 | Нет | 000000046407Предповерочная подготовка | Предповерочная подготовка | Уровнемеры | OTT Kabellichlot KL 010 | 41554-09 | Диапазон измерений: в полном объеме, погрешность и (или) неопределенность (класс, разряд): в соответствии с описанием типа | в соответствии с описанием типа | Нет | 8223 | 22.03.2023 0:00:00 | 12 | 8223 | 0
000000046407 | Нет | 000000046407Поверка | Поверка | Уровнемеры | OTT Kabellichlot KL 010 | 41554-09 | Диапазон измерений: в полном объеме, погрешность и (или) неопределенность (класс, разряд): в соответствии с описанием типа | в соответствии с описанием типа | Нет | 11760 | 01.01.2024 0:00:00 | 12 | 11760 | 0
000000047077 | Нет | 000000047077Поверка | Поверка | Уровнемеры | 5300 | 53779-13 |  |  | Нет | 11760 | 01.01.2024 0:00:00 | 12 | 11760 | 0
000000047077 | Нет | 000000047077Калибровка | Калибровка | Уровнемеры | 5300 | 53779-13 |  |  | Нет | 11760 | 01.01.2024 0:00:00 | 12 | 11760 | 0
000000047883 | Нет | 000000047883Поверка | Поверка | Уровнемеры | OPTIFLEX 1300 C | 45408-10 | Диапазон измерений: в полном объёме, погрешность и (или) неопределенность (класс, разряд): в соответствии с ОТ | в соответствии с ОТ | Нет | 11760 | 01.01.2024 0:00:00 | 12 | 11760 | 0
000000047883 | Нет | 000000047883Калибровка | Калибровка | Уровнемеры | OPTIFLEX 1300 C | 45408-10 | Диапазон измерений: в полном объёме, погрешность и (или) неопределенность (класс, разряд): в соответствии с ОТ | в соответствии с ОТ | Нет | 11760 | 01.01.2024 0:00:00 | 12 | 11760 | 0
000000048318 | Нет | 000000048318Поверка выезд | Поверка выезд | Уровнемеры | BM 26 | 18946-04 |  |  | Нет | 26316 | 01.01.2024 0:00:00 | 12 | 26316 | 0
000000048318 | Нет | 000000048318Калибровка выезд | Калибровка выезд | Уровнемеры | BM 26 | 18946-04 |  |  | Нет | 26316 | 01.01.2024 0:00:00 | 12 | 26316 | 0
000000049253 | Нет | 000000049253Калибровка | Калибровка | Уровнемеры | 3300 | 25547-06 | Диапазон измерений: в полном объеме, погрешность и (или) неопределенность (класс, разряд): в соответствии с описанием типа | в соответствии с описанием типа | Нет | 11760 | 01.01.2024 0:00:00 | 12 | 11760 | 0
000000049253 | Нет | 000000049253Поверка | Поверка | Уровнемеры | 3300 | 25547-06 | Диапазон измерений: в полном объеме, погрешность и (или) неопределенность (класс, разряд): в соответствии с описанием типа | в соответствии с описанием типа | Нет | 11760 | 01.01.2024 0:00:00 | 12 | 11760 | 0
000000049762 | Нет | 000000049762Поверка | Поверка | Уровнемеры | У 1500 | 22763-02 |  |  | Нет | 11760 | 01.01.2024 0:00:00 | 12 | 11760 | 0
000000049762 | Нет | 000000049762Калибровка | Калибровка | Уровнемеры | У 1500 | 22763-02 |  |  | Нет | 11760 | 01.01.2024 0:00:00 | 12 | 11760 | 0
000000050062 | Нет | 000000050062Калибровка | Калибровка | Уровнемеры | ВК1700 | 32063-16 |  |  | Нет | 11760 | 01.01.2024 0:00:00 | 12 | 11760 | 0
000000050062 | Нет | 000000050062Поверка | Поверка | Уровнемеры | ВК1700 | 32063-16 |  |  | Нет | 11760 | 01.01.2024 0:00:00 | 12 | 11760 | 0
000000050093 | Нет | 000000050093Калибровка выезд | Калибровка выезд | Уровнемеры | OPTIFLEX | 60662-15 |  |  | Нет | 1944 | 01.01.2024 0:00:00 | 12 | 1944 | 0
000000050093 | Нет | 000000050093Поверка выезд | Поверка выезд | Уровнемеры | OPTIFLEX | 60662-15 |  |  | Нет | 1944 | 01.01.2024 0:00:00 | 12 | 1944 | 0
000000050264 | Нет | 000000050264Поверка | Поверка | Уровнемеры | ВМ 100, ВМ 100А, ВМ 100L, ВМ 100AP, ВМ 102 | 17045-03 |  |  | Нет | 11760 | 01.01.2024 0:00:00 | 12 | 11760 | 0
000000050264 | Нет | 000000050264Калибровка | Калибровка | Уровнемеры | ВМ 100, ВМ 100А, ВМ 100L, ВМ 100AP, ВМ 102 | 17045-03 |  |  | Нет | 11760 | 01.01.2024 0:00:00 | 12 | 11760 | 0
000000050269 | Нет | 000000050269Калибровка выезд | Калибровка выезд | Уровнемеры | OPTIWAVE | 54833-13 |  |  | Нет | 1944 | 01.01.2024 0:00:00 | 12 | 1944 | 0
000000050269 | Нет | 000000050269Поверка выезд | Поверка выезд | Уровнемеры | OPTIWAVE | 54833-13 |  |  | Нет | 1944 | 01.01.2024 0:00:00 | 12 | 1944 | 0
000000050423 | Нет | 000000050423Калибровка | Калибровка | Уровнемеры | УЛМ | 16861-04 |  |  | Нет | 11760 | 01.01.2024 0:00:00 | 12 | 11760 | 0
000000050423 | Нет | 000000050423Поверка | Поверка | Уровнемеры | УЛМ | 16861-04 |  |  | Нет | 11760 | 01.01.2024 0:00:00 | 12 | 11760 | 0
000000050634 | Нет | 000000050634Поверка выезд | Поверка выезд | Уровнемеры | OPTIFLEX 1300 C | 45408-10 | Диапазон измерений: в полном объёме, погрешность и (или) неопределенность (класс, разряд): в соответствии с ОТ | в соответствии с ОТ | Нет | 1944 | 01.01.2024 0:00:00 | 12 | 1944 | 0
000000050634 | Нет | 000000050634Калибровка выезд | Калибровка выезд | Уровнемеры | OPTIFLEX 1300 C | 45408-10 | Диапазон измерений: в полном объёме, погрешность и (или) неопределенность (класс, разряд): в соответствии с ОТ | в соответствии с ОТ | Нет | 1944 | 01.01.2024 0:00:00 | 12 | 1944 | 0
000000051494 | Нет | 000000051494Калибровка выезд | Калибровка выезд | Уровнемеры | LLT-RS | 56339-14 |  |  | Нет | 26316 | 01.01.2024 0:00:00 | 12 | 26316 | 0
000000051494 | Нет | 000000051494Поверка выезд | Поверка выезд | Уровнемеры | LLT-RS | 56339-14 |  |  | Нет | 26316 | 01.01.2024 0:00:00 | 12 | 26316 | 0
000000051757 | Нет | 000000051757Поверка выезд | Поверка выезд | Уровнемеры | 5300 | 65554-16 |  |  | Нет | 26316 | 01.01.2024 0:00:00 | 12 | 26316 | 0
000000051757 | Нет | 000000051757Калибровка выезд | Калибровка выезд | Уровнемеры | 5300 | 65554-16 |  |  | Нет | 26316 | 01.01.2024 0:00:00 | 12 | 26316 | 0
000000052442 | Нет | 000000052442Калибровка | Калибровка | Уровнемеры | 5900 | 68312-17 |  |  | Нет | 11760 | 01.01.2024 0:00:00 | 12 | 11760 | 0
000000052442 | Нет | 000000052442Поверка | Поверка | Уровнемеры | 5900 | 68312-17 |  |  | Нет | 11760 | 01.01.2024 0:00:00 | 12 | 11760 | 0
000000052491 | Нет | 000000052491Поверка выезд | Поверка выезд | Уровнемеры | 5900 | 68312-17 |  |  | Нет | 26316 | 01.01.2024 0:00:00 | 12 | 26316 | 0
000000052491 | Нет | 000000052491Калибровка выезд | Калибровка выезд | Уровнемеры | 5900 | 68312-17 |  |  | Нет | 26316 | 01.01.2024 0:00:00 | 12 | 26316 | 0
000000052525 | Нет | 000000052525Калибровка выезд | Калибровка выезд | Уровнемеры | 5400 | 30247-11 |  |  | Нет | 26316 | 01.01.2024 0:00:00 | 12 | 26316 | 0
000000052525 | Нет | 000000052525Поверка выезд | Поверка выезд | Уровнемеры | 5400 | 30247-11 |  |  | Нет | 26316 | 01.01.2024 0:00:00 | 12 | 26316 | 0
000000052530 | Нет | 000000052530Поверка выезд | Поверка выезд | Уровнемеры | ВМ 100, ВМ 100А, ВМ 100L, ВМ 100AP, ВМ 102 | 17045-03 |  |  | Нет | 26316 | 01.01.2024 0:00:00 | 12 | 26316 | 0
000000052530 | Нет | 000000052530Калибровка выезд | Калибровка выезд | Уровнемеры | ВМ 100, ВМ 100А, ВМ 100L, ВМ 100AP, ВМ 102 | 17045-03 |  |  | Нет | 26316 | 01.01.2024 0:00:00 | 12 | 26316 | 0
000000052532 | Нет | 000000052532Калибровка выезд | Калибровка выезд | Уровнемеры | OPTIFLEX | 54834-13 |  |  | Нет | 26316 | 01.01.2024 0:00:00 | 12 | 26316 | 0
000000052532 | Нет | 000000052532Поверка выезд | Поверка выезд | Уровнемеры | OPTIFLEX | 54834-13 |  |  | Нет | 26316 | 01.01.2024 0:00:00 | 12 | 26316 | 0
000000052971 | Нет | 000000052971Поверка | Поверка | Уровнемеры | 3300 | 64697-16 |  |  | Нет | 11760 | 01.01.2024 0:00:00 | 12 | 11760 | 0
000000052971 | Нет | 000000052971Калибровка | Калибровка | Уровнемеры | 3300 | 64697-16 |  |  | Нет | 11760 | 01.01.2024 0:00:00 | 12 | 11760 | 0
000000053162 | Нет | 000000053162Калибровка | Калибровка | Уровнемеры | BM 100 | 17045-99 |  |  | Нет | 11760 | 01.01.2024 0:00:00 | 12 | 11760 | 0
000000053162 | Нет | 000000053162Поверка | Поверка | Уровнемеры | BM 100 | 17045-99 |  |  | Нет | 11760 | 01.01.2024 0:00:00 | 12 | 11760 | 0
000000053554 | Нет | 000000053554Калибровка выезд | Калибровка выезд | Уровнемеры | OPTIWAVE | 54833-13 |  |  | Нет | 26316 | 01.01.2024 0:00:00 | 12 | 26316 | 0
000000053554 | Нет | 000000053554Поверка выезд | Поверка выезд | Уровнемеры | OPTIWAVE | 54833-13 |  |  | Нет | 26316 | 01.01.2024 0:00:00 | 12 | 26316 | 0
000000044217 | Нет | 000000044217Калибровка | Калибровка | Уровнемеры бесконтактные микроволновые | VEGAPULS 6* | 27283-04 | Диапазон измерений: в полном объеме, погрешность и (или) неопределенность (класс, разряд): в соответствии с описанием типа | в соответствии с описанием типа | Нет | 11760 | 01.01.2024 0:00:00 | 12 | 11760 | 0
000000044217 | Нет | 000000044217Предповерочная подготовка | Предповерочная подготовка | Уровнемеры бесконтактные микроволновые | VEGAPULS 6* | 27283-04 | Диапазон измерений: в полном объеме, погрешность и (или) неопределенность (класс, разряд): в соответствии с описанием типа | в соответствии с описанием типа | Нет | 8223 | 22.03.2023 0:00:00 | 12 | 8223 | 0
000000044217 | Нет | 000000044217Поверка | Поверка | Уровнемеры бесконтактные микроволновые | VEGAPULS 6* | 27283-04 | Диапазон измерений: в полном объеме, погрешность и (или) неопределенность (класс, разряд): в соответствии с описанием типа | в соответствии с описанием типа | Нет | 11760 | 01.01.2024 0:00:00 | 12 | 11760 | 0
000000032217 | Нет | 000000032217Предповерочная подготовка | Предповерочная подготовка | Уровнемеры буйковые | E3 Modulevel | 69723-17 | Диапазон измерений: в полном объеме, погрешность и (или) неопределенность (класс, разряд): в соответствии с описанием типа | в соответствии с описанием типа | Нет | 8223 | 22.03.2023 0:00:00 | 12 | 8223 | 0
000000032217 | Нет | 000000032217Калибровка | Калибровка | Уровнемеры буйковые | E3 Modulevel | 69723-17 | Диапазон измерений: в полном объеме, погрешность и (или) неопределенность (класс, разряд): в соответствии с описанием типа | в соответствии с описанием типа | Нет | 11760 | 01.01.2024 0:00:00 | 12 | 11760 | 0
000000032217 | Нет | 000000032217Поверка | Поверка | Уровнемеры буйковые | E3 Modulevel | 69723-17 | Диапазон измерений: в полном объеме, погрешность и (или) неопределенность (класс, разряд): в соответствии с описанием типа | в соответствии с описанием типа | Нет | 11760 | 01.01.2024 0:00:00 | 12 | 11760 | 0
000000046689 | Нет | 000000046689Предповерочная подготовка | Предповерочная подготовка | Уровнемеры буйковые | Proservo NMS8x | 72333-18 | Диапазон измерений: Диапазон измерения уровня от 0 до 40 м., погрешность и (или) неопределенность (класс, разряд): Погрешность 1 мм | Погрешность 1 мм | Нет | 8223 | 22.03.2023 0:00:00 | 12 | 8223 | 0
000000046689 | Нет | 000000046689Калибровка | Калибровка | Уровнемеры буйковые | Proservo NMS8x | 72333-18 | Диапазон измерений: Диапазон измерения уровня от 0 до 40 м., погрешность и (или) неопределенность (класс, разряд): Погрешность 1 мм | Погрешность 1 мм | Нет | 11760 | 01.01.2024 0:00:00 | 12 | 11760 | 0
000000046689 | Нет | 000000046689Поверка | Поверка | Уровнемеры буйковые | Proservo NMS8x | 72333-18 | Диапазон измерений: Диапазон измерения уровня от 0 до 40 м., погрешность и (или) неопределенность (класс, разряд): Погрешность 1 мм | Погрешность 1 мм | Нет | 11760 | 01.01.2024 0:00:00 | 12 | 11760 | 0
000000049041 | Нет | 000000049041Поверка выезд | Поверка выезд | Уровнемеры буйковые | BW 25 | 31870-06 |  |  | Нет | 1944 | 01.01.2024 0:00:00 | 12 | 1944 | 0
000000049041 | Нет | 000000049041Калибровка выезд | Калибровка выезд | Уровнемеры буйковые | BW 25 | 31870-06 |  |  | Нет | 1944 | 01.01.2024 0:00:00 | 12 | 1944 | 0
000000049516 | Нет | 000000049516Калибровка | Калибровка | Уровнемеры буйковые | BW25 | 48217-11 |  |  | Нет | 11760 | 01.01.2024 0:00:00 | 12 | 11760 | 0
000000049516 | Нет | 000000049516Поверка | Поверка | Уровнемеры буйковые | BW25 | 48217-11 |  |  | Нет | 11760 | 01.01.2024 0:00:00 | 12 | 11760 | 0
000000049868 | Нет | 000000049868Калибровка выезд | Калибровка выезд | Уровнемеры буйковые | BW25 | 83068-21 |  |  | Нет | 1944 | 01.01.2024 0:00:00 | 12 | 1944 | 0
000000049868 | Нет | 000000049868Поверка выезд | Поверка выезд | Уровнемеры буйковые | BW25 | 83068-21 |  |  | Нет | 1944 | 01.01.2024 0:00:00 | 12 | 1944 | 0
000000000449 | Нет | 000000000449Калибровка | Калибровка | Уровнемеры волноводные | Eclipse 706 | 56140-14 | Диапазон измерений: в полном объеме, погрешность и (или) неопределенность (класс, разряд): в соответствии с описанием типа | в соответствии с описанием типа | Нет | 11760 | 01.01.2024 0:00:00 | 12 | 11760 | 0
000000000449 | Нет | 000000000449Поверка | Поверка | Уровнемеры волноводные | Eclipse 706 | 56140-14 | Диапазон измерений: в полном объеме, погрешность и (или) неопределенность (класс, разряд): в соответствии с описанием типа | в соответствии с описанием типа | Нет | 11760 | 01.01.2024 0:00:00 | 12 | 11760 | 0
000000000449 | Нет | 000000000449Предповерочная подготовка | Предповерочная подготовка | Уровнемеры волноводные | Eclipse 706 | 56140-14 | Диапазон измерений: в полном объеме, погрешность и (или) неопределенность (класс, разряд): в соответствии с описанием типа | в соответствии с описанием типа | Нет | 8223 | 22.03.2023 0:00:00 | 12 | 8223 | 0
000000000452 | Нет | 000000000452Поверка выезд | Поверка выезд | Уровнемеры волноводные | Eclipse 705 и Eclipse Aurora | 51508-12 |  |  | Нет | 26316 | 01.01.2024 0:00:00 | 12 | 26316 | 0
000000000452 | Нет | 000000000452Калибровка выезд | Калибровка выезд | Уровнемеры волноводные | Eclipse 705 и Eclipse Aurora | 51508-12 |  |  | Нет | 26316 | 01.01.2024 0:00:00 | 12 | 26316 | 0
000000039448 | Нет | 000000039448Предповерочная подготовка | Предповерочная подготовка | Уровнемеры волноводные | Eclipse 705 и Eclipse Aurora | 51508-12 | Диапазон измерений: в полном объеме, погрешность и (или) неопределенность (класс, разряд): в соответствии с описанием типа | в соответствии с описанием типа | Нет | 8223 | 22.03.2023 0:00:00 | 12 | 8223 | 0
000000039448 | Нет | 000000039448Поверка | Поверка | Уровнемеры волноводные | Eclipse 705 и Eclipse Aurora | 51508-12 | Диапазон измерений: в полном объеме, погрешность и (или) неопределенность (класс, разряд): в соответствии с описанием типа | в соответствии с описанием типа | Нет | 11760 | 01.01.2024 0:00:00 | 12 | 11760 | 0
000000039448 | Нет | 000000039448Калибровка | Калибровка | Уровнемеры волноводные | Eclipse 705 и Eclipse Aurora | 51508-12 | Диапазон измерений: в полном объеме, погрешность и (или) неопределенность (класс, разряд): в соответствии с описанием типа | в соответствии с описанием типа | Нет | 11760 | 01.01.2024 0:00:00 | 12 | 11760 | 0
000000042160 | Нет | 000000042160Поверка выезд | Поверка выезд | Уровнемеры волноводные | Eclipse 706 | 56140-14 |  |  | Нет | 1446 | 01.01.2024 0:00:00 | 12 | 1446 | 0
000000042160 | Нет | 000000042160Калибровка выезд | Калибровка выезд | Уровнемеры волноводные | Eclipse 706 | 56140-14 |  |  | Нет | 1446 | 01.01.2024 0:00:00 | 12 | 1446 | 0
000000042161 | Нет | 000000042161Поверка выезд | Поверка выезд | Уровнемеры волноводные | Eclipse 705 и Eclipse Aurora | 51508-12 |  |  | Нет | 1446 | 01.01.2024 0:00:00 | 12 | 1446 | 0
000000042161 | Нет | 000000042161Калибровка выезд | Калибровка выезд | Уровнемеры волноводные | Eclipse 705 и Eclipse Aurora | 51508-12 |  |  | Нет | 1446 | 01.01.2024 0:00:00 | 12 | 1446 | 0
000000044588 | Нет | 000000044588Поверка выезд | Поверка выезд | Уровнемеры волноводные | Eclipse 706 | 56140-14 |  |  | Нет | 26316 | 01.01.2024 0:00:00 |  | 26316 | 0
000000044588 | Нет | 000000044588Калибровка выезд | Калибровка выезд | Уровнемеры волноводные | Eclipse 706 | 56140-14 |  |  | Нет | 26316 | 01.01.2024 0:00:00 |  | 26316 | 0
000000031315 | Нет | 000000031315Калибровка выезд | Калибровка выезд | Уровнемеры волноводные радарные | Eclipse 706 | 74531-19 |  |  | Нет | 1446 | 01.01.2024 0:00:00 | 12 | 1446 | 0
000000031315 | Нет | 000000031315Поверка выезд | Поверка выезд | Уровнемеры волноводные радарные | Eclipse 706 | 74531-19 |  |  | Нет | 1446 | 01.01.2024 0:00:00 | 12 | 1446 | 0
000000031556 | Нет | 000000031556Калибровка | Калибровка | Уровнемеры волноводные радарные | Eclipse 706 | 74531-19 | Диапазон измерений: в полном объеме, погрешность и (или) неопределенность (класс, разряд): в соответствии с описанием типа | в соответствии с описанием типа | Нет | 11760 | 01.01.2024 0:00:00 | 12 | 11760 | 0
000000031556 | Нет | 000000031556Поверка | Поверка | Уровнемеры волноводные радарные | Eclipse 706 | 74531-19 | Диапазон измерений: в полном объеме, погрешность и (или) неопределенность (класс, разряд): в соответствии с описанием типа | в соответствии с описанием типа | Нет | 11760 | 01.01.2024 0:00:00 | 12 | 11760 | 0
000000031556 | Нет | 000000031556Предповерочная подготовка | Предповерочная подготовка | Уровнемеры волноводные радарные | Eclipse 706 | 74531-19 | Диапазон измерений: в полном объеме, погрешность и (или) неопределенность (класс, разряд): в соответствии с описанием типа | в соответствии с описанием типа | Нет | 8223 | 22.03.2023 0:00:00 | 12 | 8223 | 0
000000040283 | Нет | 000000040283Поверка выезд | Поверка выезд | Уровнемеры волноводные радарные | 5300 | 38679-08 |  |  | Нет | 26316 | 01.01.2024 0:00:00 | 12 | 26316 | 0
000000040283 | Нет | 000000040283Калибровка выезд | Калибровка выезд | Уровнемеры волноводные радарные | 5300 | 38679-08 |  |  | Нет | 26316 | 01.01.2024 0:00:00 | 12 | 26316 | 0
000000040877 | Нет | 000000040877Калибровка выезд | Калибровка выезд | Уровнемеры волноводные радарные | Eclipse 706 | 74531-19 |  |  | Нет | 26316 | 01.01.2024 0:00:00 | 12 | 26316 | 0
000000040877 | Нет | 000000040877Поверка выезд | Поверка выезд | Уровнемеры волноводные радарные | Eclipse 706 | 74531-19 |  |  | Нет | 26316 | 01.01.2024 0:00:00 | 12 | 26316 | 0
000000053052 | Нет | 000000053052Калибровка | Калибровка | Уровнемеры волноводные радарные | 5300 | 38679-08 |  |  | Нет | 11760 | 01.01.2024 0:00:00 | 12 | 11760 | 0
000000053052 | Нет | 000000053052Поверка | Поверка | Уровнемеры волноводные радарные | 5300 | 38679-08 |  |  | Нет | 11760 | 01.01.2024 0:00:00 | 12 | 11760 | 0
000000047885 | Нет | 000000047885Поверка | Поверка | Уровнемеры емкостные | SITRANS LC | 29180-05 | Диапазон измерений: в полном объеме, погрешность и (или) неопределенность (класс, разряд): в соответствии с описанием типа | в соответствии с описанием типа | Нет | 11760 | 01.01.2024 0:00:00 | 12 | 11760 | 0
000000047885 | Нет | 000000047885Калибровка | Калибровка | Уровнемеры емкостные | SITRANS LC | 29180-05 | Диапазон измерений: в полном объеме, погрешность и (или) неопределенность (класс, разряд): в соответствии с описанием типа | в соответствии с описанием типа | Нет | 11760 | 01.01.2024 0:00:00 | 12 | 11760 | 0
000000048403 | Нет | 000000048403Калибровка | Калибровка | Уровнемеры емкостные | Liquicap | 36668-08 | Диапазон измерений: в полном объёме, погрешность и (или) неопределенность (класс, разряд): в соответствии с ОТ | в соответствии с ОТ | Нет | 11760 | 01.01.2024 0:00:00 | 12 | 11760 | 0
000000048403 | Нет | 000000048403Поверка | Поверка | Уровнемеры емкостные | Liquicap | 36668-08 | Диапазон измерений: в полном объёме, погрешность и (или) неопределенность (класс, разряд): в соответствии с ОТ | в соответствии с ОТ | Нет | 11760 | 01.01.2024 0:00:00 | 12 | 11760 | 0
000000052440 | Нет | 000000052440Поверка | Поверка | Уровнемеры емкостные | VEGACAL 6* | 32242-06 |  |  | Нет | 11760 | 01.01.2024 0:00:00 | 12 | 11760 | 0
000000052440 | Нет | 000000052440Калибровка | Калибровка | Уровнемеры емкостные | VEGACAL 6* | 32242-06 |  |  | Нет | 11760 | 01.01.2024 0:00:00 | 12 | 11760 | 0
000000052441 | Нет | 000000052441Калибровка | Калибровка | Уровнемеры емкостные | VEGACAL 6* | 32242-12 |  |  | Нет | 11760 | 01.01.2024 0:00:00 | 12 | 11760 | 0
000000052441 | Нет | 000000052441Поверка | Поверка | Уровнемеры емкостные | VEGACAL 6* | 32242-12 |  |  | Нет | 11760 | 01.01.2024 0:00:00 | 12 | 11760 | 0
000000052526 | Нет | 000000052526Калибровка выезд | Калибровка выезд | Уровнемеры емкостные | Liquicap | 36668-08 |  |  | Нет | 26316 | 01.01.2024 0:00:00 | 12 | 26316 | 0
000000052526 | Нет | 000000052526Поверка выезд | Поверка выезд | Уровнемеры емкостные | Liquicap | 36668-08 |  |  | Нет | 26316 | 01.01.2024 0:00:00 | 12 | 26316 | 0
000000035265 | Нет | 000000035265Предповерочная подготовка | Предповерочная подготовка | Уровнемеры контактные микроволновые | VEGAFLEX 6* | 27284-09 | Диапазон измерений: в полном объеме, погрешность и (или) неопределенность (класс, разряд): в соответствии с описанием типа | в соответствии с описанием типа | Нет | 8223 | 22.03.2023 0:00:00 | 12 | 8223 | 0
000000035265 | Нет | 000000035265Поверка | Поверка | Уровнемеры контактные микроволновые | VEGAFLEX 6* | 27284-09 | Диапазон измерений: в полном объеме, погрешность и (или) неопределенность (класс, разряд): в соответствии с описанием типа | в соответствии с описанием типа | Нет | 11760 | 01.01.2024 0:00:00 | 12 | 11760 | 0
000000035265 | Нет | 000000035265Калибровка | Калибровка | Уровнемеры контактные микроволновые | VEGAFLEX 6* | 27284-09 | Диапазон измерений: в полном объеме, погрешность и (или) неопределенность (класс, разряд): в соответствии с описанием типа | в соответствии с описанием типа | Нет | 11760 | 01.01.2024 0:00:00 | 12 | 11760 | 0
000000042425 | Нет | 000000042425Предповерочная подготовка | Предповерочная подготовка | Уровнемеры контактные микроволновые | VEGAFLEX 6* | 27284-04 | Диапазон измерений: в полном объеме, погрешность и (или) неопределенность (класс, разряд): в соответствии с описанием типа | в соответствии с описанием типа | Нет | 8223 | 22.03.2023 0:00:00 | 12 | 8223 | 0
000000042425 | Нет | 000000042425Калибровка | Калибровка | Уровнемеры контактные микроволновые | VEGAFLEX 6* | 27284-04 | Диапазон измерений: в полном объеме, погрешность и (или) неопределенность (класс, разряд): в соответствии с описанием типа | в соответствии с описанием типа | Нет | 11760 | 01.01.2024 0:00:00 | 12 | 11760 | 0
000000042425 | Нет | 000000042425Поверка | Поверка | Уровнемеры контактные микроволновые | VEGAFLEX 6* | 27284-04 | Диапазон измерений: в полном объеме, погрешность и (или) неопределенность (класс, разряд): в соответствии с описанием типа | в соответствии с описанием типа | Нет | 11760 | 01.01.2024 0:00:00 | 12 | 11760 | 0
000000043997 | Нет | 000000043997Предповерочная подготовка | Предповерочная подготовка | Уровнемеры контактные микроволновые | VEGAFLEX 6* | 27284-04 | Диапазон измерений: в полном объеме, погрешность и (или) неопределенность (класс, разряд): в соответствии с описанием типа | в соответствии с описанием типа | Нет | 8223 | 22.03.2023 0:00:00 | 12 | 8223 | 0
000000043997 | Нет | 000000043997Калибровка | Калибровка | Уровнемеры контактные микроволновые | VEGAFLEX 6* | 27284-04 | Диапазон измерений: в полном объеме, погрешность и (или) неопределенность (класс, разряд): в соответствии с описанием типа | в соответствии с описанием типа | Нет | 11760 | 01.01.2024 0:00:00 | 12 | 11760 | 0
000000043997 | Нет | 000000043997Поверка | Поверка | Уровнемеры контактные микроволновые | VEGAFLEX 6* | 27284-04 | Диапазон измерений: в полном объеме, погрешность и (или) неопределенность (класс, разряд): в соответствии с описанием типа | в соответствии с описанием типа | Нет | 11760 | 01.01.2024 0:00:00 | 12 | 11760 | 0
000000044213 | Нет | 000000044213Предповерочная подготовка | Предповерочная подготовка | Уровнемеры контактные микроволновые | VEGAFLEX 6* | 27284-04 | Диапазон измерений: в полном объеме, погрешность и (или) неопределенность (класс, разряд): в соответствии с описанием типа | в соответствии с описанием типа | Нет | 8223 | 22.03.2023 0:00:00 | 12 | 8223 | 0
000000044213 | Нет | 000000044213Поверка | Поверка | Уровнемеры контактные микроволновые | VEGAFLEX 6* | 27284-04 | Диапазон измерений: в полном объеме, погрешность и (или) неопределенность (класс, разряд): в соответствии с описанием типа | в соответствии с описанием типа | Нет | 11760 | 01.01.2024 0:00:00 | 12 | 11760 | 0
000000044213 | Нет | 000000044213Калибровка | Калибровка | Уровнемеры контактные микроволновые | VEGAFLEX 6* | 27284-04 | Диапазон измерений: в полном объеме, погрешность и (или) неопределенность (класс, разряд): в соответствии с описанием типа | в соответствии с описанием типа | Нет | 11760 | 01.01.2024 0:00:00 | 12 | 11760 | 0
000000044214 | Нет | 000000044214Предповерочная подготовка | Предповерочная подготовка | Уровнемеры контактные микроволновые | VEGAFLEX 6* | 27284-04 | Диапазон измерений: в полном объеме, погрешность и (или) неопределенность (класс, разряд): в соответствии с описанием типа | в соответствии с описанием типа | Нет | 8223 | 22.03.2023 0:00:00 | 12 | 8223 | 0
000000044214 | Нет | 000000044214Поверка | Поверка | Уровнемеры контактные микроволновые | VEGAFLEX 6* | 27284-04 | Диапазон измерений: в полном объеме, погрешность и (или) неопределенность (класс, разряд): в соответствии с описанием типа | в соответствии с описанием типа | Нет | 11760 | 01.01.2024 0:00:00 | 12 | 11760 | 0
000000044214 | Нет | 000000044214Калибровка | Калибровка | Уровнемеры контактные микроволновые | VEGAFLEX 6* | 27284-04 | Диапазон измерений: в полном объеме, погрешность и (или) неопределенность (класс, разряд): в соответствии с описанием типа | в соответствии с описанием типа | Нет | 11760 | 01.01.2024 0:00:00 | 12 | 11760 | 0
000000044215 | Нет | 000000044215Калибровка | Калибровка | Уровнемеры контактные микроволновые | VEGAFLEX 6* | 27284-04 | Диапазон измерений: в полном объеме, погрешность и (или) неопределенность (класс, разряд): в соответствии с описанием типа | в соответствии с описанием типа | Нет | 11760 | 01.01.2024 0:00:00 | 12 | 11760 | 0
000000044215 | Нет | 000000044215Поверка | Поверка | Уровнемеры контактные микроволновые | VEGAFLEX 6* | 27284-04 | Диапазон измерений: в полном объеме, погрешность и (или) неопределенность (класс, разряд): в соответствии с описанием типа | в соответствии с описанием типа | Нет | 11760 | 01.01.2024 0:00:00 | 12 | 11760 | 0
000000044215 | Нет | 000000044215Предповерочная подготовка | Предповерочная подготовка | Уровнемеры контактные микроволновые | VEGAFLEX 6* | 27284-04 | Диапазон измерений: в полном объеме, погрешность и (или) неопределенность (класс, разряд): в соответствии с описанием типа | в соответствии с описанием типа | Нет | 8223 | 22.03.2023 0:00:00 | 12 | 8223 | 0
000000044216 | Нет | 000000044216Поверка | Поверка | Уровнемеры контактные микроволновые | VEGAFLEX 6* | 27284-04 | Диапазон измерений: в полном объеме, погрешность и (или) неопределенность (класс, разряд): в соответствии с описанием типа | в соответствии с описанием типа | Нет | 11760 | 01.01.2024 0:00:00 | 12 | 11760 | 0
000000044216 | Нет | 000000044216Калибровка | Калибровка | Уровнемеры контактные микроволновые | VEGAFLEX 6* | 27284-04 | Диапазон измерений: в полном объеме, погрешность и (или) неопределенность (класс, разряд): в соответствии с описанием типа | в соответствии с описанием типа | Нет | 11760 | 01.01.2024 0:00:00 | 12 | 11760 | 0
000000044216 | Нет | 000000044216Предповерочная подготовка | Предповерочная подготовка | Уровнемеры контактные микроволновые | VEGAFLEX 6* | 27284-04 | Диапазон измерений: в полном объеме, погрешность и (или) неопределенность (класс, разряд): в соответствии с описанием типа | в соответствии с описанием типа | Нет | 8223 | 22.03.2023 0:00:00 | 12 | 8223 | 0
000000044096 | Нет | 000000044096Поверка | Поверка | Уровнемеры магнитострикционные | АТ | 31461-06 | Диапазон измерений: в полном объеме, погрешность и (или) неопределенность (класс, разряд): в соответствии с описанием типа | в соответствии с описанием типа | Нет | 11760 | 01.01.2024 0:00:00 | 12 | 11760 | 0
000000044096 | Нет | 000000044096Калибровка | Калибровка | Уровнемеры магнитострикционные | АТ | 31461-06 | Диапазон измерений: в полном объеме, погрешность и (или) неопределенность (класс, разряд): в соответствии с описанием типа | в соответствии с описанием типа | Нет | 11760 | 01.01.2024 0:00:00 | 12 | 11760 | 0
000000044096 | Нет | 000000044096Предповерочная подготовка | Предповерочная подготовка | Уровнемеры магнитострикционные | АТ | 31461-06 | Диапазон измерений: в полном объеме, погрешность и (или) неопределенность (класс, разряд): в соответствии с описанием типа | в соответствии с описанием типа | Нет | 8223 | 22.03.2023 0:00:00 | 12 | 8223 | 0
000000048081 | Нет | 000000048081Калибровка | Калибровка | Уровнемеры магнитострикционные | AT мод. AT100, AT100S, AT200, AT500, AT600 | 54555-13 |  |  | Нет | 11760 | 01.01.2024 0:00:00 | 22 | 11760 | 0
000000048081 | Нет | 000000048081Поверка | Поверка | Уровнемеры магнитострикционные | AT мод. AT100, AT100S, AT200, AT500, AT600 | 54555-13 |  |  | Нет | 11760 | 01.01.2024 0:00:00 | 22 | 11760 | 0
000000052528 | Нет | 000000052528Калибровка выезд | Калибровка выезд | Уровнемеры магнитострикционные | AT мод. AT100, AT100S, AT200, AT500, AT600 | 54555-13 |  |  | Нет | 26316 | 01.01.2024 0:00:00 | 12 | 26316 | 0
000000052528 | Нет | 000000052528Поверка выезд | Поверка выезд | Уровнемеры магнитострикционные | AT мод. AT100, AT100S, AT200, AT500, AT600 | 54555-13 |  |  | Нет | 26316 | 01.01.2024 0:00:00 | 12 | 26316 | 0
000000049763 | Нет | 000000049763Калибровка | Калибровка | Уровнемеры магнитострикционные многопараметрические | ВЕКТОР | 67382-17 |  |  | Нет | 11760 | 01.01.2024 0:00:00 | 12 | 11760 | 0
000000049763 | Нет | 000000049763Поверка | Поверка | Уровнемеры магнитострикционные многопараметрические | ВЕКТОР | 67382-17 |  |  | Нет | 11760 | 01.01.2024 0:00:00 | 12 | 11760 | 0
000000042410 | Нет | 000000042410Предповерочная подготовка | Предповерочная подготовка | Уровнемеры микроволновые | Micropilot M, Micropilot S | 17672-08 | Диапазон измерений: в полном объеме, погрешность и (или) неопределенность (класс, разряд): в соответствии с описанием типа | в соответствии с описанием типа | Нет | 8223 | 22.03.2023 0:00:00 | 12 | 8223 | 0
000000042410 | Нет | 000000042410Калибровка | Калибровка | Уровнемеры микроволновые | Micropilot M, Micropilot S | 17672-08 | Диапазон измерений: в полном объеме, погрешность и (или) неопределенность (класс, разряд): в соответствии с описанием типа | в соответствии с описанием типа | Нет | 11760 | 01.01.2024 0:00:00 | 12 | 11760 | 0
000000042410 | Нет | 000000042410Поверка | Поверка | Уровнемеры микроволновые | Micropilot M, Micropilot S | 17672-08 | Диапазон измерений: в полном объеме, погрешность и (или) неопределенность (класс, разряд): в соответствии с описанием типа | в соответствии с описанием типа | Нет | 11760 | 01.01.2024 0:00:00 | 12 | 11760 | 0
000000043601 | Нет | 000000043601Поверка | Поверка | Уровнемеры микроволновые | Micropilot M, Micropilot S | 17672-08 | Диапазон измерений: в полном объеме, погрешность и (или) неопределенность (класс, разряд): в соответствии с описанием типа | в соответствии с описанием типа | Нет | 11760 | 01.01.2024 0:00:00 | 12 | 11760 | 0
000000043601 | Нет | 000000043601Предповерочная подготовка | Предповерочная подготовка | Уровнемеры микроволновые | Micropilot M, Micropilot S | 17672-08 | Диапазон измерений: в полном объеме, погрешность и (или) неопределенность (класс, разряд): в соответствии с описанием типа | в соответствии с описанием типа | Нет | 8223 | 22.03.2023 0:00:00 | 12 | 8223 | 0
000000043601 | Нет | 000000043601Калибровка | Калибровка | Уровнемеры микроволновые | Micropilot M, Micropilot S | 17672-08 | Диапазон измерений: в полном объеме, погрешность и (или) неопределенность (класс, разряд): в соответствии с описанием типа | в соответствии с описанием типа | Нет | 11760 | 01.01.2024 0:00:00 | 12 | 11760 | 0
000000046528 | Нет | 000000046528Предповерочная подготовка | Предповерочная подготовка | Уровнемеры микроволновые | Micropilot FMR5* | 55965-13 | Диапазон измерений: в полном объеме, погрешность и (или) неопределенность (класс, разряд): в соответствии с описанием типа | в соответствии с описанием типа | Нет | 8223 | 22.03.2023 0:00:00 | 12 | 8223 | 0
000000046528 | Нет | 000000046528Калибровка | Калибровка | Уровнемеры микроволновые | Micropilot FMR5* | 55965-13 | Диапазон измерений: в полном объеме, погрешность и (или) неопределенность (класс, разряд): в соответствии с описанием типа | в соответствии с описанием типа | Нет | 11760 | 01.01.2024 0:00:00 | 12 | 11760 | 0
000000046528 | Нет | 000000046528Поверка | Поверка | Уровнемеры микроволновые | Micropilot FMR5* | 55965-13 | Диапазон измерений: в полном объеме, погрешность и (или) неопределенность (класс, разряд): в соответствии с описанием типа | в соответствии с описанием типа | Нет | 11760 | 01.01.2024 0:00:00 | 12 | 11760 | 0
000000046530 | Нет | 000000046530Поверка | Поверка | Уровнемеры микроволновые | Левелтач М | 56383-14 | Диапазон измерений: в полном объеме, погрешность и (или) неопределенность (класс, разряд): в соответствии с описанием типа | в соответствии с описанием типа | Нет | 11760 | 01.01.2024 0:00:00 | 12 | 11760 | 0
000000046530 | Нет | 000000046530Предповерочная подготовка | Предповерочная подготовка | Уровнемеры микроволновые | Левелтач М | 56383-14 | Диапазон измерений: в полном объеме, погрешность и (или) неопределенность (класс, разряд): в соответствии с описанием типа | в соответствии с описанием типа | Нет | 8223 | 22.03.2023 0:00:00 | 12 | 8223 | 0
000000046530 | Нет | 000000046530Калибровка | Калибровка | Уровнемеры микроволновые | Левелтач М | 56383-14 | Диапазон измерений: в полном объеме, погрешность и (или) неопределенность (класс, разряд): в соответствии с описанием типа | в соответствии с описанием типа | Нет | 11760 | 01.01.2024 0:00:00 | 12 | 11760 | 0
000000047649 | Нет | 000000047649Калибровка | Калибровка | Уровнемеры микроволновые | Micropilot | 17672-05 |  |  | Нет | 11760 | 01.01.2024 0:00:00 | 12 | 11760 | 0
000000047649 | Нет | 000000047649Поверка | Поверка | Уровнемеры микроволновые | Micropilot | 17672-05 |  |  | Нет | 11760 | 01.01.2024 0:00:00 | 12 | 11760 | 0
000000047881 | Нет | 000000047881Поверка | Поверка | Уровнемеры микроволновые | SITRANS LG | 59287-14 | Диапазон измерений: в полном объёме, погрешность и (или) неопределенность (класс, разряд): в соответствии с ОТ | в соответствии с ОТ | Нет | 11760 | 01.01.2024 0:00:00 | 12 | 11760 | 0
000000047881 | Нет | 000000047881Калибровка | Калибровка | Уровнемеры микроволновые | SITRANS LG | 59287-14 | Диапазон измерений: в полном объёме, погрешность и (или) неопределенность (класс, разряд): в соответствии с ОТ | в соответствии с ОТ | Нет | 11760 | 01.01.2024 0:00:00 | 12 | 11760 | 0
000000048026 | Нет | 000000048026Поверка | Поверка | Уровнемеры микроволновые | СЕНС УМВ | 87642-22 | Диапазон измерений: в полном диапазоне, погрешность и (или) неопределенность (класс, разряд): в соответствии с ОТ | в соответствии с ОТ | Нет | 11760 | 01.01.2024 0:00:00 | 12 | 11760 | 0
000000048026 | Нет | 000000048026Калибровка | Калибровка | Уровнемеры микроволновые | СЕНС УМВ | 87642-22 | Диапазон измерений: в полном диапазоне, погрешность и (или) неопределенность (класс, разряд): в соответствии с ОТ | в соответствии с ОТ | Нет | 11760 | 01.01.2024 0:00:00 | 12 | 11760 | 0
000000048217 | Нет | 000000048217Калибровка выезд | Калибровка выезд | Уровнемеры микроволновые | Micropilot M, Micropilot S | 17672-08 |  |  | Нет | 26316 | 01.01.2024 0:00:00 | 12 | 26316 | 0
000000048217 | Нет | 000000048217Поверка выезд | Поверка выезд | Уровнемеры микроволновые | Micropilot M, Micropilot S | 17672-08 |  |  | Нет | 26316 | 01.01.2024 0:00:00 | 12 | 26316 | 0
000000049816 | Нет | 000000049816Калибровка | Калибровка | Уровнемеры микроволновые | Sitrans LR (мод. Sitrans LR 200, Sitrans LR250, Sitrans LR260, Sitrans LR300, Sitrans LR 400, Sitrans LR460, Sitrans Probe LR) | 42885-09 |  |  | Нет | 11760 | 01.01.2024 0:00:00 | 12 | 11760 | 0
000000049816 | Нет | 000000049816Поверка | Поверка | Уровнемеры микроволновые | Sitrans LR (мод. Sitrans LR 200, Sitrans LR250, Sitrans LR260, Sitrans LR300, Sitrans LR 400, Sitrans LR460, Sitrans Probe LR) | 42885-09 |  |  | Нет | 11760 | 01.01.2024 0:00:00 | 12 | 11760 | 0
000000050739 | Нет | 000000050739Поверка выезд | Поверка выезд | Уровнемеры микроволновые | Micropilot | 17672-02 |  |  | Нет | 26316 | 01.01.2024 0:00:00 | 12 | 26316 | 0
000000050739 | Нет | 000000050739Калибровка выезд | Калибровка выезд | Уровнемеры микроволновые | Micropilot | 17672-02 |  |  | Нет | 26316 | 01.01.2024 0:00:00 | 12 | 26316 | 0
000000051464 | Нет | 000000051464Калибровка выезд | Калибровка выезд | Уровнемеры микроволновые | SITRANS LG | 59287-14 |  |  | Нет | 26316 | 01.01.2024 0:00:00 | 12 | 26316 | 0
000000051464 | Нет | 000000051464Поверка выезд | Поверка выезд | Уровнемеры микроволновые | SITRANS LG | 59287-14 |  |  | Нет | 26316 | 01.01.2024 0:00:00 | 12 | 26316 | 0
000000052433 | Нет | 000000052433Поверка выезд | Поверка выезд | Уровнемеры микроволновые | Micropilot FMR5* | 55965-13 |  |  | Нет | 26316 | 01.01.2024 0:00:00 | 12 | 26316 | 0
000000052433 | Нет | 000000052433Калибровка выезд | Калибровка выезд | Уровнемеры микроволновые | Micropilot FMR5* | 55965-13 |  |  | Нет | 26316 | 01.01.2024 0:00:00 | 12 | 26316 | 0
000000053114 | Нет | 000000053114Калибровка | Калибровка | Уровнемеры микроволновые | Micropilot | 17672-02 |  |  | Нет | 11760 | 01.01.2024 0:00:00 | 12 | 11760 | 0
000000053114 | Нет | 000000053114Поверка | Поверка | Уровнемеры микроволновые | Micropilot | 17672-02 |  |  | Нет | 11760 | 01.01.2024 0:00:00 | 12 | 11760 | 0
000000044011 | Нет | 000000044011Поверка | Поверка | Уровнемеры микроволновые бесконтактные | VEGAPULS 64, VEGAPULS 69 | 65819-16 | Диапазон измерений: в полном объеме, погрешность и (или) неопределенность (класс, разряд): в соответствии с описанием типа | в соответствии с описанием типа | Нет | 11760 | 01.01.2024 0:00:00 | 12 | 11760 | 0
000000044011 | Нет | 000000044011Предповерочная подготовка | Предповерочная подготовка | Уровнемеры микроволновые бесконтактные | VEGAPULS 64, VEGAPULS 69 | 65819-16 | Диапазон измерений: в полном объеме, погрешность и (или) неопределенность (класс, разряд): в соответствии с описанием типа | в соответствии с описанием типа | Нет | 8223 | 22.03.2023 0:00:00 | 12 | 8223 | 0
000000044011 | Нет | 000000044011Калибровка | Калибровка | Уровнемеры микроволновые бесконтактные | VEGAPULS 64, VEGAPULS 69 | 65819-16 | Диапазон измерений: в полном объеме, погрешность и (или) неопределенность (класс, разряд): в соответствии с описанием типа | в соответствии с описанием типа | Нет | 11760 | 01.01.2024 0:00:00 | 12 | 11760 | 0
000000044351 | Нет | 000000044351Поверка | Поверка | Уровнемеры микроволновые бесконтактные | VEGAPULS 6* | 27283-12 | Диапазон измерений: в полном объеме, погрешность и (или) неопределенность (класс, разряд): в соответствии с описанием типа | в соответствии с описанием типа | Нет | 11760 | 01.01.2024 0:00:00 | 12 | 11760 | 0
000000044351 | Нет | 000000044351Предповерочная подготовка | Предповерочная подготовка | Уровнемеры микроволновые бесконтактные | VEGAPULS 6* | 27283-12 | Диапазон измерений: в полном объеме, погрешность и (или) неопределенность (класс, разряд): в соответствии с описанием типа | в соответствии с описанием типа | Нет | 8223 | 22.03.2023 0:00:00 | 12 | 8223 | 0
000000044351 | Нет | 000000044351Калибровка | Калибровка | Уровнемеры микроволновые бесконтактные | VEGAPULS 6* | 27283-12 | Диапазон измерений: в полном объеме, погрешность и (или) неопределенность (класс, разряд): в соответствии с описанием типа | в соответствии с описанием типа | Нет | 11760 | 01.01.2024 0:00:00 | 12 | 11760 | 0
000000047856 | Нет | 000000047856Поверка | Поверка | Уровнемеры микроволновые бесконтактные | Micropilot FMR6x | 70033-17 | Диапазон измерений: в полном объёме, погрешность и (или) неопределенность (класс, разряд): в соответствии с описанием типа | в соответствии с описанием типа | Нет | 11760 | 01.01.2024 0:00:00 | 12 | 11760 | 0
000000047856 | Нет | 000000047856Калибровка | Калибровка | Уровнемеры микроволновые бесконтактные | Micropilot FMR6x | 70033-17 | Диапазон измерений: в полном объёме, погрешность и (или) неопределенность (класс, разряд): в соответствии с описанием типа | в соответствии с описанием типа | Нет | 11760 | 01.01.2024 0:00:00 | 12 | 11760 | 0
000000049108 | Нет | 000000049108Поверка | Поверка | Уровнемеры микроволновые бесконтактные | VEGAPULS 6* | 27283-09 |  |  | Нет | 11760 | 01.01.2024 0:00:00 | 12 | 11760 | 0
000000049108 | Нет | 000000049108Калибровка | Калибровка | Уровнемеры микроволновые бесконтактные | VEGAPULS 6* | 27283-09 |  |  | Нет | 11760 | 01.01.2024 0:00:00 | 12 | 11760 | 0
000000050057 | Нет | 000000050057Поверка | Поверка | Уровнемеры микроволновые бесконтактные | Micropilot S | 72322-18 |  |  | Нет | 11760 | 01.01.2024 0:00:00 | 12 | 11760 | 0
000000050057 | Нет | 000000050057Калибровка | Калибровка | Уровнемеры микроволновые бесконтактные | Micropilot S | 72322-18 |  |  | Нет | 11760 | 01.01.2024 0:00:00 | 12 | 11760 | 0
000000052332 | Нет | 000000052332Поверка | Поверка | Уровнемеры микроволновые бесконтактные | VEGAPULS | 61448-15 |  |  | Нет | 11760 | 01.01.2024 0:00:00 | 12 | 11760 | 0
000000052332 | Нет | 000000052332Калибровка | Калибровка | Уровнемеры микроволновые бесконтактные | VEGAPULS | 61448-15 |  |  | Нет | 11760 | 01.01.2024 0:00:00 | 12 | 11760 | 0
000000046574 | Нет | 000000046574Калибровка | Калибровка | Уровнемеры микроволновые контактные | VEGAFLEX | 61449-15 | Диапазон измерений: в полном объеме, погрешность и (или) неопределенность (класс, разряд): в соответствии с описанием типа | в соответствии с описанием типа | Нет | 11760 | 01.01.2024 0:00:00 | 12 | 11760 | 0
000000046574 | Нет | 000000046574Предповерочная подготовка | Предповерочная подготовка | Уровнемеры микроволновые контактные | VEGAFLEX | 61449-15 | Диапазон измерений: в полном объеме, погрешность и (или) неопределенность (класс, разряд): в соответствии с описанием типа | в соответствии с описанием типа | Нет | 8223 | 22.03.2023 0:00:00 | 12 | 8223 | 0
000000046574 | Нет | 000000046574Поверка | Поверка | Уровнемеры микроволновые контактные | VEGAFLEX | 61449-15 | Диапазон измерений: в полном объеме, погрешность и (или) неопределенность (класс, разряд): в соответствии с описанием типа | в соответствии с описанием типа | Нет | 11760 | 01.01.2024 0:00:00 | 12 | 11760 | 0
000000048705 | Нет | 000000048705Поверка | Поверка | Уровнемеры микроволновые контактные | VEGAFLEX 8* | 53857-13 |  |  | Нет | 11760 | 01.01.2024 0:00:00 | 12 | 11760 | 0
000000048705 | Нет | 000000048705Калибровка | Калибровка | Уровнемеры микроволновые контактные | VEGAFLEX 8* | 53857-13 |  |  | Нет | 11760 | 01.01.2024 0:00:00 | 12 | 11760 | 0
000000052432 | Нет | 000000052432Калибровка выезд | Калибровка выезд | Уровнемеры микроволновые контактные | VEGAFLEX 8* | 53857-13 |  |  | Нет | 26316 | 01.01.2024 0:00:00 | 12 | 26316 | 0
000000052432 | Нет | 000000052432Поверка выезд | Поверка выезд | Уровнемеры микроволновые контактные | VEGAFLEX 8* | 53857-13 |  |  | Нет | 26316 | 01.01.2024 0:00:00 | 12 | 26316 | 0
000000044219 | Нет | 000000044219Поверка | Поверка | Уровнемеры микроимпульсные | Levelflex FMP5* | 47249-11 | Диапазон измерений: в полном объеме, погрешность и (или) неопределенность (класс, разряд): в соответствии с описанием типа | в соответствии с описанием типа | Нет | 11760 | 01.01.2024 0:00:00 | 12 | 11760 | 0
000000044219 | Нет | 000000044219Предповерочная подготовка | Предповерочная подготовка | Уровнемеры микроимпульсные | Levelflex FMP5* | 47249-11 | Диапазон измерений: в полном объеме, погрешность и (или) неопределенность (класс, разряд): в соответствии с описанием типа | в соответствии с описанием типа | Нет | 8223 | 22.03.2023 0:00:00 | 12 | 8223 | 0
000000044219 | Нет | 000000044219Калибровка | Калибровка | Уровнемеры микроимпульсные | Levelflex FMP5* | 47249-11 | Диапазон измерений: в полном объеме, погрешность и (или) неопределенность (класс, разряд): в соответствии с описанием типа | в соответствии с описанием типа | Нет | 11760 | 01.01.2024 0:00:00 | 12 | 11760 | 0
000000047882 | Нет | 000000047882Поверка | Поверка | Уровнемеры микроимпульсные | Levelflex M FMP 40 | 26355-04 | Диапазон измерений: в полном объёме, погрешность и (или) неопределенность (класс, разряд): в соответствии с ОТ | в соответствии с ОТ | Нет | 11760 | 01.01.2024 0:00:00 | 12 | 11760 | 0
000000047882 | Нет | 000000047882Калибровка | Калибровка | Уровнемеры микроимпульсные | Levelflex M FMP 40 | 26355-04 | Диапазон измерений: в полном объёме, погрешность и (или) неопределенность (класс, разряд): в соответствии с ОТ | в соответствии с ОТ | Нет | 11760 | 01.01.2024 0:00:00 | 12 | 11760 | 0
000000047918 | Нет | 000000047918Поверка | Поверка | Уровнемеры микроимпульсные | Levelflex M FMP | 26355-05 | Диапазон измерений: в полном объёме, погрешность и (или) неопределенность (класс, разряд): в соответствии с ОТ | в соответствии с ОТ | Нет | 11760 | 01.01.2024 0:00:00 | 12 | 11760 | 0
000000047918 | Нет | 000000047918Калибровка | Калибровка | Уровнемеры микроимпульсные | Levelflex M FMP | 26355-05 | Диапазон измерений: в полном объёме, погрешность и (или) неопределенность (класс, разряд): в соответствии с ОТ | в соответствии с ОТ | Нет | 11760 | 01.01.2024 0:00:00 | 12 | 11760 | 0
000000048404 | Нет | 000000048404Поверка | Поверка | Уровнемеры микроимпульсные | Levelflex FMP5* | 47249-16 | Диапазон измерений: в полном объёме, погрешность и (или) неопределенность (класс, разряд): в соответствии с ОТ | в соответствии с ОТ | Нет | 11760 | 01.01.2024 0:00:00 | 12 | 11760 | 0
000000048404 | Нет | 000000048404Калибровка | Калибровка | Уровнемеры микроимпульсные | Levelflex FMP5* | 47249-16 | Диапазон измерений: в полном объёме, погрешность и (или) неопределенность (класс, разряд): в соответствии с ОТ | в соответствии с ОТ | Нет | 11760 | 01.01.2024 0:00:00 | 12 | 11760 | 0
000000048923 | Нет | 000000048923Калибровка | Калибровка | Уровнемеры микроимпульсные | Levelflex M | 26355-09 |  |  | Нет | 11760 | 01.01.2024 0:00:00 | 12 | 11760 | 0
000000048923 | Нет | 000000048923Поверка | Поверка | Уровнемеры микроимпульсные | Levelflex M | 26355-09 |  |  | Нет | 11760 | 01.01.2024 0:00:00 | 12 | 11760 | 0
000000052510 | Нет | 000000052510Поверка выезд | Поверка выезд | Уровнемеры микроимпульсные | AVANTEK 7100 (первичная поверка на эталоне заказчика) | 91603-24 |  |  | Нет | 6018 | 25.06.2024 0:00:00 | 12 | 6018 | 0
000000052521 | Нет | 000000052521Калибровка выезд | Калибровка выезд | Уровнемеры микроимпульсные | Levelflex M FMP | 26355-05 |  |  | Нет | 26316 | 01.01.2024 0:00:00 | 12 | 26316 | 0
000000052521 | Нет | 000000052521Поверка выезд | Поверка выезд | Уровнемеры микроимпульсные | Levelflex M FMP | 26355-05 |  |  | Нет | 26316 | 01.01.2024 0:00:00 | 12 | 26316 | 0
000000052523 | Нет | 000000052523Калибровка выезд | Калибровка выезд | Уровнемеры микроимпульсные | Levelflex M | 26355-09 |  |  | Нет | 26316 | 01.01.2024 0:00:00 | 12 | 26316 | 0
000000052523 | Нет | 000000052523Поверка выезд | Поверка выезд | Уровнемеры микроимпульсные | Levelflex M | 26355-09 |  |  | Нет | 26316 | 01.01.2024 0:00:00 | 12 | 26316 | 0
000000052533 | Нет | 000000052533Поверка выезд | Поверка выезд | Уровнемеры микроимпульсные | Levelflex FMP5* | 47249-16 |  |  | Нет | 26316 | 01.01.2024 0:00:00 | 12 | 26316 | 0
000000052533 | Нет | 000000052533Калибровка выезд | Калибровка выезд | Уровнемеры микроимпульсные | Levelflex FMP5* | 47249-16 |  |  | Нет | 26316 | 01.01.2024 0:00:00 | 12 | 26316 | 0
Г00000001613 |  | Г00000001613Поверка выезд | Поверка выезд | Уровнемеры микроимпульсные (на эталоне заказчика) |  |  |  |  | Нет | 6018 | 25.06.2024 0:00:00 |  | 6018 | 0
000000038584 | Нет | 000000038584Поверка | Поверка | Уровнемеры многофазные | УМФ300 | 75431-19 | Диапазон измерений: в полном объеме, погрешность и (или) неопределенность (класс, разряд): в соответствии с описанием типа | в соответствии с описанием типа | Нет | 11760 | 01.01.2024 0:00:00 | 12 | 11760 | 0
000000038584 | Нет | 000000038584Калибровка | Калибровка | Уровнемеры многофазные | УМФ300 | 75431-19 | Диапазон измерений: в полном объеме, погрешность и (или) неопределенность (класс, разряд): в соответствии с описанием типа | в соответствии с описанием типа | Нет | 11760 | 01.01.2024 0:00:00 | 12 | 11760 | 0
000000038584 | Нет | 000000038584Предповерочная подготовка | Предповерочная подготовка | Уровнемеры многофазные | УМФ300 | 75431-19 | Диапазон измерений: в полном объеме, погрешность и (или) неопределенность (класс, разряд): в соответствии с описанием типа | в соответствии с описанием типа | Нет | 8223 | 22.03.2023 0:00:00 | 12 | 8223 | 0
000000041551 | Нет | 000000041551Поверка | Поверка | Уровнемеры многофазные | УМФ300 | 75431-19 | Диапазон измерений: в полном объеме, погрешность и (или) неопределенность (класс, разряд): в соответствии с описанием типа | в соответствии с описанием типа | Нет | 11760 | 01.01.2024 0:00:00 | 12 | 11760 | 0
000000041551 | Нет | 000000041551Предповерочная подготовка | Предповерочная подготовка | Уровнемеры многофазные | УМФ300 | 75431-19 | Диапазон измерений: в полном объеме, погрешность и (или) неопределенность (класс, разряд): в соответствии с описанием типа | в соответствии с описанием типа | Нет | 8223 | 22.03.2023 0:00:00 | 12 | 8223 | 0
000000041551 | Нет | 000000041551Калибровка | Калибровка | Уровнемеры многофазные | УМФ300 | 75431-19 | Диапазон измерений: в полном объеме, погрешность и (или) неопределенность (класс, разряд): в соответствии с описанием типа | в соответствии с описанием типа | Нет | 11760 | 01.01.2024 0:00:00 | 12 | 11760 | 0
000000043603 | Нет | 000000043603Предповерочная подготовка | Предповерочная подготовка | Уровнемеры многофазные | УМФ700 (1 фаза) | 65041-16 | Диапазон измерений: в полном объеме, погрешность и (или) неопределенность (класс, разряд): в соответствии с описанием типа | в соответствии с описанием типа | Нет | 8223 | 22.03.2023 0:00:00 | 12 | 8223 | 0
000000043603 | Нет | 000000043603Калибровка | Калибровка | Уровнемеры многофазные | УМФ700 (1 фаза) | 65041-16 | Диапазон измерений: в полном объеме, погрешность и (или) неопределенность (класс, разряд): в соответствии с описанием типа | в соответствии с описанием типа | Нет | 11760 | 01.01.2024 0:00:00 | 12 | 11760 | 0
000000043603 | Нет | 000000043603Поверка | Поверка | Уровнемеры многофазные | УМФ700 (1 фаза) | 65041-16 | Диапазон измерений: в полном объеме, погрешность и (или) неопределенность (класс, разряд): в соответствии с описанием типа | в соответствии с описанием типа | Нет | 11760 | 01.01.2024 0:00:00 | 12 | 11760 | 0
000000034559 | Нет | 000000034559Поверка | Поверка | Уровнемеры на имитационном стенде |  |  | Диапазон измерений: в полном объеме, погрешность и (или) неопределенность (класс, разряд): в соответствии с описанием типа | в соответствии с описанием типа | Нет | 11760 | 01.01.2024 0:00:00 |  | 11760 | 0
000000034559 | Нет | 000000034559Предповерочная подготовка | Предповерочная подготовка | Уровнемеры на имитационном стенде |  |  | Диапазон измерений: в полном объеме, погрешность и (или) неопределенность (класс, разряд): в соответствии с описанием типа | в соответствии с описанием типа | Нет | 8223 | 22.03.2023 0:00:00 |  | 8223 | 0
000000034559 | Нет | 000000034559Калибровка | Калибровка | Уровнемеры на имитационном стенде |  |  | Диапазон измерений: в полном объеме, погрешность и (или) неопределенность (класс, разряд): в соответствии с описанием типа | в соответствии с описанием типа | Нет | 11760 | 01.01.2024 0:00:00 |  | 11760 | 0
Г00000000555 |  | Г00000000555Поверка | Поверка | Уровнемеры на имитационном стенде |  |  |  |  | Нет | 11760 | 01.01.2024 0:00:00 | 12отд | 11760 | 0
Г00000000555 |  | Г00000000555Предповерочная подготовка | Предповерочная подготовка | Уровнемеры на имитационном стенде |  |  |  |  | Нет | 8223 | 22.03.2023 0:00:00 | 12отд | 8223 | 0
Г00000000555 |  | Г00000000555Калибровка | Калибровка | Уровнемеры на имитационном стенде |  |  |  |  | Нет | 11760 | 01.01.2024 0:00:00 | 12отд | 11760 | 0
Г00000000546 |  | Г00000000546Калибровка выезд | Калибровка выезд | Уровнемеры на месте эксплуатации |  |  |  |  | Нет | 26316 | 01.01.2024 0:00:00 | 12отд | 26316 | 0
Г00000000546 |  | Г00000000546Поверка выезд | Поверка выезд | Уровнемеры на месте эксплуатации |  |  |  |  | Нет | 26316 | 01.01.2024 0:00:00 | 12отд | 26316 | 0
000000003813 | Нет | 000000003813Калибровка выезд | Калибровка выезд | Уровнемеры поплавковые | 854 | 13627-93 |  |  | Нет | 26316 | 01.01.2024 0:00:00 | 12 | 26316 | 0
000000003813 | Нет | 000000003813Поверка выезд | Поверка выезд | Уровнемеры поплавковые | 854 | 13627-93 |  |  | Нет | 26316 | 01.01.2024 0:00:00 | 12 | 26316 | 0
000000046215 | Нет | 000000046215Предповерочная подготовка | Предповерочная подготовка | Уровнемеры поплавковые | ДУУ2МР | 29368-05 | Диапазон измерений: в полном объеме, погрешность и (или) неопределенность (класс, разряд): в соответствии с описанием типа | в соответствии с описанием типа | Нет | 8223 | 22.03.2023 0:00:00 | 12 | 8223 | 0
000000046215 | Нет | 000000046215Калибровка | Калибровка | Уровнемеры поплавковые | ДУУ2МР | 29368-05 | Диапазон измерений: в полном объеме, погрешность и (или) неопределенность (класс, разряд): в соответствии с описанием типа | в соответствии с описанием типа | Нет | 11760 | 01.01.2024 0:00:00 | 12 | 11760 | 0
000000046215 | Нет | 000000046215Поверка | Поверка | Уровнемеры поплавковые | ДУУ2МР | 29368-05 | Диапазон измерений: в полном объеме, погрешность и (или) неопределенность (класс, разряд): в соответствии с описанием типа | в соответствии с описанием типа | Нет | 11760 | 01.01.2024 0:00:00 | 12 | 11760 | 0
000000048489 | Нет | 000000048489Калибровка выезд | Калибровка выезд | Уровнемеры поплавковые | 854 | 65818-16 |  |  | Нет | 26316 | 01.01.2024 0:00:00 | 12 | 26316 | 0
000000048489 | Нет | 000000048489Поверка выезд | Поверка выезд | Уровнемеры поплавковые | 854 | 65818-16 |  |  | Нет | 26316 | 01.01.2024 0:00:00 | 12 | 26316 | 0
000000050265 | Нет | 000000050265Поверка | Поверка | Уровнемеры поплавковые | LME | 28257-04 |  |  | Нет | 11760 | 01.01.2024 0:00:00 | 12 | 11760 | 0
000000050265 | Нет | 000000050265Калибровка | Калибровка | Уровнемеры поплавковые | LME | 28257-04 |  |  | Нет | 11760 | 01.01.2024 0:00:00 | 12 | 11760 | 0
000000052524 | Нет | 000000052524Поверка выезд | Поверка выезд | Уровнемеры поплавковые | LME | 28257-04 |  |  | Нет | 26316 | 01.01.2024 0:00:00 | 12 | 26316 | 0
000000052524 | Нет | 000000052524Калибровка выезд | Калибровка выезд | Уровнемеры поплавковые | LME | 28257-04 |  |  | Нет | 26316 | 01.01.2024 0:00:00 | 12 | 26316 | 0
000000000472 | Нет | 000000000472Калибровка выезд | Калибровка выезд | Уровнемеры радарные | Rosemount TankRadar REX (RTG 3920, RTG 3930, RTG 3950, RTG 3960) | 19092-09 |  |  | Нет | 26316 | 01.01.2024 0:00:00 | 12 | 26316 | 0
000000000472 | Нет | 000000000472Поверка выезд | Поверка выезд | Уровнемеры радарные | Rosemount TankRadar REX (RTG 3920, RTG 3930, RTG 3950, RTG 3960) | 19092-09 |  |  | Нет | 26316 | 01.01.2024 0:00:00 | 12 | 26316 | 0
000000032452 | Нет | 000000032452Поверка выезд | Поверка выезд | Уровнемеры радарные | OPTIWAVE | 65381-16 |  |  | Нет | 1944 | 01.01.2024 0:00:00 | 12 | 1944 | 0
000000032452 | Нет | 000000032452Калибровка выезд | Калибровка выезд | Уровнемеры радарные | OPTIWAVE | 65381-16 |  |  | Нет | 1944 | 01.01.2024 0:00:00 | 12 | 1944 | 0
000000042470 | Нет | 000000042470Поверка | Поверка | Уровнемеры радарные | SITRANS LR | 65547-16 | Диапазон измерений: в полном объеме, погрешность и (или) неопределенность (класс, разряд): в соответствии с описанием типа | в соответствии с описанием типа | Нет | 11760 | 01.01.2024 0:00:00 | 12 | 11760 | 0
000000042470 | Нет | 000000042470Предповерочная подготовка | Предповерочная подготовка | Уровнемеры радарные | SITRANS LR | 65547-16 | Диапазон измерений: в полном объеме, погрешность и (или) неопределенность (класс, разряд): в соответствии с описанием типа | в соответствии с описанием типа | Нет | 8223 | 22.03.2023 0:00:00 | 12 | 8223 | 0
000000042470 | Нет | 000000042470Калибровка | Калибровка | Уровнемеры радарные | SITRANS LR | 65547-16 | Диапазон измерений: в полном объеме, погрешность и (или) неопределенность (класс, разряд): в соответствии с описанием типа | в соответствии с описанием типа | Нет | 11760 | 01.01.2024 0:00:00 | 12 | 11760 | 0
000000044218 | Нет | 000000044218Поверка | Поверка | Уровнемеры радарные | Pulsar R05 | 30190-05 | Диапазон измерений: в полном объеме, погрешность и (или) неопределенность (класс, разряд): в соответствии с описанием типа | в соответствии с описанием типа | Нет | 11760 | 01.01.2024 0:00:00 | 12 | 11760 | 0
000000044218 | Нет | 000000044218Предповерочная подготовка | Предповерочная подготовка | Уровнемеры радарные | Pulsar R05 | 30190-05 | Диапазон измерений: в полном объеме, погрешность и (или) неопределенность (класс, разряд): в соответствии с описанием типа | в соответствии с описанием типа | Нет | 8223 | 22.03.2023 0:00:00 | 12 | 8223 | 0
000000044218 | Нет | 000000044218Калибровка | Калибровка | Уровнемеры радарные | Pulsar R05 | 30190-05 | Диапазон измерений: в полном объеме, погрешность и (или) неопределенность (класс, разряд): в соответствии с описанием типа | в соответствии с описанием типа | Нет | 11760 | 01.01.2024 0:00:00 | 12 | 11760 | 0
000000044815 | Нет | 000000044815Поверка выезд | Поверка выезд | Уровнемеры радарные | SmartRadar | 48856-12 |  |  | Нет | 26316 | 01.01.2024 0:00:00 | 12 | 26316 | 0
000000044815 | Нет | 000000044815Калибровка выезд | Калибровка выезд | Уровнемеры радарные | SmartRadar | 48856-12 |  |  | Нет | 26316 | 01.01.2024 0:00:00 | 12 | 26316 | 0
000000046213 | Нет | 000000046213Предповерочная подготовка | Предповерочная подготовка | Уровнемеры радарные | Pulsar R05 | 30190-05 | Диапазон измерений: в полном объеме, погрешность и (или) неопределенность (класс, разряд): в соответствии с описанием типа | в соответствии с описанием типа | Нет | 8223 | 22.03.2023 0:00:00 | 12 | 8223 | 0
000000046213 | Нет | 000000046213Калибровка | Калибровка | Уровнемеры радарные | Pulsar R05 | 30190-05 | Диапазон измерений: в полном объеме, погрешность и (или) неопределенность (класс, разряд): в соответствии с описанием типа | в соответствии с описанием типа | Нет | 11760 | 01.01.2024 0:00:00 | 12 | 11760 | 0
000000046213 | Нет | 000000046213Поверка | Поверка | Уровнемеры радарные | Pulsar R05 | 30190-05 | Диапазон измерений: в полном объеме, погрешность и (или) неопределенность (класс, разряд): в соответствии с описанием типа | в соответствии с описанием типа | Нет | 11760 | 01.01.2024 0:00:00 | 12 | 11760 | 0
000000046351 | Нет | 000000046351Калибровка | Калибровка | Уровнемеры радарные | ЭЛМЕТРО-РПУ | 84697-22 | Диапазон измерений: в полном объеме, погрешность и (или) неопределенность (класс, разряд): в соответствии с описанием типа | в соответствии с описанием типа | Нет | 11760 | 01.01.2024 0:00:00 | 12 | 11760 | 0
000000046351 | Нет | 000000046351Поверка | Поверка | Уровнемеры радарные | ЭЛМЕТРО-РПУ | 84697-22 | Диапазон измерений: в полном объеме, погрешность и (или) неопределенность (класс, разряд): в соответствии с описанием типа | в соответствии с описанием типа | Нет | 11760 | 01.01.2024 0:00:00 | 12 | 11760 | 0
000000046351 | Нет | 000000046351Предповерочная подготовка | Предповерочная подготовка | Уровнемеры радарные | ЭЛМЕТРО-РПУ | 84697-22 | Диапазон измерений: в полном объеме, погрешность и (или) неопределенность (класс, разряд): в соответствии с описанием типа | в соответствии с описанием типа | Нет | 8223 | 22.03.2023 0:00:00 | 12 | 8223 | 0
000000046460 | Нет | 000000046460Поверка | Поверка | Уровнемеры радарные | OPTIWAVE 7300 C | 29508-05 | Диапазон измерений: в полном объеме, погрешность и (или) неопределенность (класс, разряд): в соответствии с описанием типа | в соответствии с описанием типа | Нет | 11760 | 01.01.2024 0:00:00 | 12 | 11760 | 0
000000046460 | Нет | 000000046460Предповерочная подготовка | Предповерочная подготовка | Уровнемеры радарные | OPTIWAVE 7300 C | 29508-05 | Диапазон измерений: в полном объеме, погрешность и (или) неопределенность (класс, разряд): в соответствии с описанием типа | в соответствии с описанием типа | Нет | 8223 | 22.03.2023 0:00:00 | 12 | 8223 | 0
000000046460 | Нет | 000000046460Калибровка | Калибровка | Уровнемеры радарные | OPTIWAVE 7300 C | 29508-05 | Диапазон измерений: в полном объеме, погрешность и (или) неопределенность (класс, разряд): в соответствии с описанием типа | в соответствии с описанием типа | Нет | 11760 | 01.01.2024 0:00:00 | 12 | 11760 | 0
000000048893 | Нет | 000000048893Поверка выезд | Поверка выезд | Уровнемеры радарные | Rosemount 5900S | 50131-12 |  |  | Нет | 26316 | 01.01.2024 0:00:00 | 12 | 26316 | 0
000000048893 | Нет | 000000048893Калибровка выезд | Калибровка выезд | Уровнемеры радарные | Rosemount 5900S | 50131-12 |  |  | Нет | 26316 | 01.01.2024 0:00:00 | 12 | 26316 | 0
000000049222 | Нет | 000000049222Калибровка выезд | Калибровка выезд | Уровнемеры радарные | Rosemount TankRadar RЕХ | 19092-14 |  |  | Нет | 26316 | 01.01.2024 0:00:00 | 12 | 26316 | 0
000000049222 | Нет | 000000049222Поверка выезд | Поверка выезд | Уровнемеры радарные | Rosemount TankRadar RЕХ | 19092-14 |  |  | Нет | 26316 | 01.01.2024 0:00:00 | 12 | 26316 | 0
000000049277 | Нет | 000000049277Калибровка выезд | Калибровка выезд | Уровнемеры радарные | 873 | 14758-95 |  |  | Нет | 26316 | 01.01.2024 0:00:00 | 12 | 26316 | 0
000000049277 | Нет | 000000049277Поверка выезд | Поверка выезд | Уровнемеры радарные | 873 | 14758-95 |  |  | Нет | 26316 | 01.01.2024 0:00:00 | 12 | 26316 | 0
000000049678 | Нет | 000000049678Поверка выезд | Поверка выезд | Уровнемеры радарные | OPTIWAVE 5400 С, OPTIWAVE 6400 С, OPTIWAVE 7400 С, OPTIWAVE 3500 С, OPTIWAVE 6500 С, OPTIWAVE 7500 С | 73407-18 |  |  | Нет | 1944 | 01.01.2024 0:00:00 | 12 | 1944 | 0
000000049678 | Нет | 000000049678Калибровка выезд | Калибровка выезд | Уровнемеры радарные | OPTIWAVE 5400 С, OPTIWAVE 6400 С, OPTIWAVE 7400 С, OPTIWAVE 3500 С, OPTIWAVE 6500 С, OPTIWAVE 7500 С | 73407-18 |  |  | Нет | 1944 | 01.01.2024 0:00:00 | 12 | 1944 | 0
000000049815 | Нет | 000000049815Поверка | Поверка | Уровнемеры радарные | OPTIWAVE 7300 C | 45407-10 |  |  | Нет | 11760 | 01.01.2024 0:00:00 | 12 | 11760 | 0
000000049815 | Нет | 000000049815Калибровка | Калибровка | Уровнемеры радарные | OPTIWAVE 7300 C | 45407-10 |  |  | Нет | 11760 | 01.01.2024 0:00:00 | 12 | 11760 | 0
000000049862 | Нет | 000000049862Поверка | Поверка | Уровнемеры радарные | OPTIWAVE | 65381-16 |  |  | Нет | 11760 | 01.01.2024 0:00:00 | 12 | 11760 | 0
000000049862 | Нет | 000000049862Калибровка | Калибровка | Уровнемеры радарные | OPTIWAVE | 65381-16 |  |  | Нет | 11760 | 01.01.2024 0:00:00 | 12 | 11760 | 0
000000050263 | Нет | 000000050263Поверка выезд | Поверка выезд | Уровнемеры радарные | Rosemount TankRadar REX (RTG 3920, RTG 3930, RTG 3940, RTG 3950, RTG 3960) (старое обозначение Saab TankRadar REX (RTG 3920, RTG 3930, RTG 3940, RTG 3950, RTG 3960) | 19092-04 |  |  | Нет | 26316 | 01.01.2024 0:00:00 | 12 | 26316 | 0
000000050263 | Нет | 000000050263Калибровка выезд | Калибровка выезд | Уровнемеры радарные | Rosemount TankRadar REX (RTG 3920, RTG 3930, RTG 3940, RTG 3950, RTG 3960) (старое обозначение Saab TankRadar REX (RTG 3920, RTG 3930, RTG 3940, RTG 3950, RTG 3960) | 19092-04 |  |  | Нет | 26316 | 01.01.2024 0:00:00 | 12 | 26316 | 0
000000050266 | Нет | 000000050266Калибровка | Калибровка | Уровнемеры радарные | Rosemount TankRadar REX (RTG 3920, RTG 3930, RTG 3950, RTG 3960) | 19092-09 |  |  | Нет | 11760 | 01.01.2024 0:00:00 | 12 | 11760 | 0
000000050266 | Нет | 000000050266Поверка | Поверка | Уровнемеры радарные | Rosemount TankRadar REX (RTG 3920, RTG 3930, RTG 3950, RTG 3960) | 19092-09 |  |  | Нет | 11760 | 01.01.2024 0:00:00 | 12 | 11760 | 0
000000050270 | Нет | 000000050270Поверка выезд | Поверка выезд | Уровнемеры радарные | BM70A, BM70M, BM70P, BM700, BM702 | 55058-13 |  |  | Нет | 1944 | 01.01.2024 0:00:00 | 12 | 1944 | 0
000000050270 | Нет | 000000050270Калибровка выезд | Калибровка выезд | Уровнемеры радарные | BM70A, BM70M, BM70P, BM700, BM702 | 55058-13 |  |  | Нет | 1944 | 01.01.2024 0:00:00 | 12 | 1944 | 0
000000051716 | Нет | 000000051716Поверка | Поверка | Уровнемеры радарные | SmartRadar | 48856-12 |  |  | Нет | 11760 | 01.01.2024 0:00:00 | 12 | 11760 | 0
000000051716 | Нет | 000000051716Калибровка | Калибровка | Уровнемеры радарные | SmartRadar | 48856-12 |  |  | Нет | 11760 | 01.01.2024 0:00:00 | 12 | 11760 | 0
000000052511 | Нет | 000000052511Поверка выезд | Поверка выезд | Уровнемеры радарные | AVANTEK 7200 (первичная поверка на эталоне заказчика) | 92044-24 |  |  | Нет | 6018 | 25.06.2024 0:00:00 | 12 | 6018 | 0
000000052529 | Нет | 000000052529Поверка выезд | Поверка выезд | Уровнемеры радарные | BM 70 А, BM 70 М, BM 70 Р, BM 700, BM 702 | 13889-08 |  |  | Нет | 26316 | 01.01.2024 0:00:00 | 12 | 26316 | 0
000000052529 | Нет | 000000052529Калибровка выезд | Калибровка выезд | Уровнемеры радарные | BM 70 А, BM 70 М, BM 70 Р, BM 700, BM 702 | 13889-08 |  |  | Нет | 26316 | 01.01.2024 0:00:00 | 12 | 26316 | 0
000000052688 | Нет | 000000052688Поверка | Поверка | Уровнемеры радарные | ЭЛЕМЕР-УР-31 | 73585-18 |  |  | Нет | 11760 | 01.01.2024 0:00:00 | 12 | 11760 | 0
000000052688 | Нет | 000000052688Калибровка | Калибровка | Уровнемеры радарные | ЭЛЕМЕР-УР-31 | 73585-18 |  |  | Нет | 11760 | 01.01.2024 0:00:00 | 12 | 11760 | 0
000000053348 | Нет | 000000053348Поверка выезд | Поверка выезд | Уровнемеры радарные | Промсенсор-РУ01 | 93046-24 |  |  | Нет | 3510 | 08.10.2024 0:00:00 | 12 | #N/A | #N/A
000000046171 | Нет | 000000046171Калибровка | Калибровка | Уровнемеры радарные волноводные | Autrol мод. ALT6100 | 69915-17 | Диапазон измерений: в полном объеме, погрешность и (или) неопределенность (класс, разряд): в соответствии с описанием типа | в соответствии с описанием типа | Нет | 11760 | 01.01.2024 0:00:00 | 12 | 11760 | 0
000000046171 | Нет | 000000046171Поверка | Поверка | Уровнемеры радарные волноводные | Autrol мод. ALT6100 | 69915-17 | Диапазон измерений: в полном объеме, погрешность и (или) неопределенность (класс, разряд): в соответствии с описанием типа | в соответствии с описанием типа | Нет | 11760 | 01.01.2024 0:00:00 | 12 | 11760 | 0
000000046171 | Нет | 000000046171Предповерочная подготовка | Предповерочная подготовка | Уровнемеры радарные волноводные | Autrol мод. ALT6100 | 69915-17 | Диапазон измерений: в полном объеме, погрешность и (или) неопределенность (класс, разряд): в соответствии с описанием типа | в соответствии с описанием типа | Нет | 8223 | 22.03.2023 0:00:00 | 12 | 8223 | 0
000000046462 | Нет | 000000046462Поверка | Поверка | Уровнемеры радарные волноводные | SmartLine SLG 700 | 65971-16 | Диапазон измерений: в полном объеме, погрешность и (или) неопределенность (класс, разряд): в соответствии с описанием типа | в соответствии с описанием типа | Нет | 11760 | 01.01.2024 0:00:00 | 12 | 11760 | 0
000000046462 | Нет | 000000046462Калибровка | Калибровка | Уровнемеры радарные волноводные | SmartLine SLG 700 | 65971-16 | Диапазон измерений: в полном объеме, погрешность и (или) неопределенность (класс, разряд): в соответствии с описанием типа | в соответствии с описанием типа | Нет | 11760 | 01.01.2024 0:00:00 | 12 | 11760 | 0
000000046462 | Нет | 000000046462Предповерочная подготовка | Предповерочная подготовка | Уровнемеры радарные волноводные | SmartLine SLG 700 | 65971-16 | Диапазон измерений: в полном объеме, погрешность и (или) неопределенность (класс, разряд): в соответствии с описанием типа | в соответствии с описанием типа | Нет | 8223 | 22.03.2023 0:00:00 | 12 | 8223 | 0
000000049686 | Нет | 000000049686Калибровка выезд | Калибровка выезд | Уровнемеры радарные волноводные | Autrol модели ALT6100 | 69915-17 |  |  | Нет | 1446 | 01.01.2024 0:00:00 | 12 | 1446 | 0
000000049686 | Нет | 000000049686Поверка выезд | Поверка выезд | Уровнемеры радарные волноводные | Autrol модели ALT6100 | 69915-17 |  |  | Нет | 1446 | 01.01.2024 0:00:00 | 12 | 1446 | 0
000000050267 | Нет | 000000050267Поверка | Поверка | Уровнемеры радарные волноводные | MT мод. MT5000, MT5100, MT5200 | 54554-13 |  |  | Нет | 11760 | 01.01.2024 0:00:00 | 12 | 11760 | 0
000000050267 | Нет | 000000050267Калибровка | Калибровка | Уровнемеры радарные волноводные | MT мод. MT5000, MT5100, MT5200 | 54554-13 |  |  | Нет | 11760 | 01.01.2024 0:00:00 | 12 | 11760 | 0
000000052527 | Нет | 000000052527Калибровка выезд | Калибровка выезд | Уровнемеры радарные волноводные | MT мод. MT5000, MT5100, MT5200 | 54554-13 |  |  | Нет | 26316 | 01.01.2024 0:00:00 | 12 | 26316 | 0
000000052527 | Нет | 000000052527Поверка выезд | Поверка выезд | Уровнемеры радарные волноводные | MT мод. MT5000, MT5100, MT5200 | 54554-13 |  |  | Нет | 26316 | 01.01.2024 0:00:00 | 12 | 26316 | 0
000000035213 | Нет | 000000035213Калибровка | Калибровка | Уровнемеры радарные микроволновые | ЛевелСенс | 78674-20 | Диапазон измерений: в полном объеме, погрешность и (или) неопределенность (класс, разряд): в соответствии с описанием типа | в соответствии с описанием типа | Нет | 11760 | 01.01.2024 0:00:00 | 12 | 11760 | 0
000000035213 | Нет | 000000035213Поверка | Поверка | Уровнемеры радарные микроволновые | ЛевелСенс | 78674-20 | Диапазон измерений: в полном объеме, погрешность и (или) неопределенность (класс, разряд): в соответствии с описанием типа | в соответствии с описанием типа | Нет | 11760 | 01.01.2024 0:00:00 | 12 | 11760 | 0
000000035213 | Нет | 000000035213Предповерочная подготовка | Предповерочная подготовка | Уровнемеры радарные микроволновые | ЛевелСенс | 78674-20 | Диапазон измерений: в полном объеме, погрешность и (или) неопределенность (класс, разряд): в соответствии с описанием типа | в соответствии с описанием типа | Нет | 8223 | 22.03.2023 0:00:00 | 12 | 8223 | 0
Г00000001637 |  | Г00000001637Поверка выезд | Поверка выезд | Уровнемеры радарные, первичная поверка (на эталоне заказчика) |  |  |  |  | Нет | 3510 | 08.10.2024 0:00:00 |  | #N/A | #N/A
000000037992 | Нет | 000000037992Предповерочная подготовка | Предповерочная подготовка | Уровнемеры радиоволновые | \СЕНС УР1\ | 82464-21 | Диапазон измерений: в полном объеме, погрешность и (или) неопределенность (класс, разряд): в соответствии с описанием типа | в соответствии с описанием типа | Нет | 8223 | 22.03.2023 0:00:00 | 12 | 8223 | 0
000000037992 | Нет | 000000037992Поверка | Поверка | Уровнемеры радиоволновые | \СЕНС УР1\ | 82464-21 | Диапазон измерений: в полном объеме, погрешность и (или) неопределенность (класс, разряд): в соответствии с описанием типа | в соответствии с описанием типа | Нет | 11760 | 01.01.2024 0:00:00 | 12 | 11760 | 0
000000037992 | Нет | 000000037992Калибровка | Калибровка | Уровнемеры радиоволновые | \СЕНС УР1\ | 82464-21 | Диапазон измерений: в полном объеме, погрешность и (или) неопределенность (класс, разряд): в соответствии с описанием типа | в соответствии с описанием типа | Нет | 11760 | 01.01.2024 0:00:00 | 12 | 11760 | 0
000000046531 | Нет | 000000046531Поверка | Поверка | Уровнемеры радиоволновые | УЛМ | 16861-08 | Диапазон измерений: в полном объеме, погрешность и (или) неопределенность (класс, разряд): в соответствии с описанием типа | в соответствии с описанием типа | Нет | 11760 | 01.01.2024 0:00:00 | 12 | 11760 | 0
000000046531 | Нет | 000000046531Калибровка | Калибровка | Уровнемеры радиоволновые | УЛМ | 16861-08 | Диапазон измерений: в полном объеме, погрешность и (или) неопределенность (класс, разряд): в соответствии с описанием типа | в соответствии с описанием типа | Нет | 11760 | 01.01.2024 0:00:00 | 12 | 11760 | 0
000000046531 | Нет | 000000046531Предповерочная подготовка | Предповерочная подготовка | Уровнемеры радиоволновые | УЛМ | 16861-08 | Диапазон измерений: в полном объеме, погрешность и (или) неопределенность (класс, разряд): в соответствии с описанием типа | в соответствии с описанием типа | Нет | 8223 | 22.03.2023 0:00:00 | 12 | 8223 | 0
000000048436 | Нет | 000000048436Калибровка | Калибровка | Уровнемеры радиоволновые | СЕНС УР2 | 87998-23 | Диапазон измерений: 0,3-30 м, погрешность и (или) неопределенность (класс, разряд): ±1 мм | ±1 мм | Нет | 11760 | 01.01.2024 0:00:00 | 12 | 11760 | 0
000000048436 | Нет | 000000048436Поверка | Поверка | Уровнемеры радиоволновые | СЕНС УР2 | 87998-23 | Диапазон измерений: 0,3-30 м, погрешность и (или) неопределенность (класс, разряд): ±1 мм | ±1 мм | Нет | 11760 | 01.01.2024 0:00:00 | 12 | 11760 | 0
000000052103 | Нет | 000000052103Поверка | Поверка | Уровнемеры радиоволновые | ULMRADAR-4 | 85835-22 |  |  | Нет | 11760 | 01.01.2024 0:00:00 | 12 | 11760 | 0
000000052103 | Нет | 000000052103Калибровка | Калибровка | Уровнемеры радиоволновые | ULMRADAR-4 | 85835-22 |  |  | Нет | 11760 | 01.01.2024 0:00:00 | 12 | 11760 | 0
000000037931 | Нет | 000000037931Поверка | Поверка | Уровнемеры скважинные электроконтактные и измерители проводимости, температуры и уровня воды | Solinst 101 P7, Solinst 102 P1 | 59910-15 | Диапазон измерений: в полном объеме, погрешность и (или) неопределенность (класс, разряд): в соответствии с описанием типа | в соответствии с описанием типа | Нет | 11760 | 01.01.2024 0:00:00 | 12 | 11760 | 0
000000037931 | Нет | 000000037931Предповерочная подготовка | Предповерочная подготовка | Уровнемеры скважинные электроконтактные и измерители проводимости, температуры и уровня воды | Solinst 101 P7, Solinst 102 P1 | 59910-15 | Диапазон измерений: в полном объеме, погрешность и (или) неопределенность (класс, разряд): в соответствии с описанием типа | в соответствии с описанием типа | Нет | 8223 | 22.03.2023 0:00:00 | 12 | 8223 | 0
000000037931 | Нет | 000000037931Калибровка | Калибровка | Уровнемеры скважинные электроконтактные и измерители проводимости, температуры и уровня воды | Solinst 101 P7, Solinst 102 P1 | 59910-15 | Диапазон измерений: в полном объеме, погрешность и (или) неопределенность (класс, разряд): в соответствии с описанием типа | в соответствии с описанием типа | Нет | 11760 | 01.01.2024 0:00:00 | 12 | 11760 | 0
Г00000000556 |  | Г00000000556Поверка выезд | Поверка выезд | Уровнемеры типа СТРУНА-М |  |  |  |  | Нет | 8886 | 01.01.2024 0:00:00 | 12отд | 8886 | 0
Г00000000556 |  | Г00000000556Калибровка выезд | Калибровка выезд | Уровнемеры типа СТРУНА-М |  |  |  |  | Нет | 8886 | 01.01.2024 0:00:00 | 12отд | 8886 | 0
000000053042 | Нет | 000000053042Поверка | Поверка | Уровнемеры тросиковые радиоволновые | УТР1 | 52339-12 |  |  | Нет | 11760 | 01.01.2024 0:00:00 | 12 | 11760 | 0
000000053042 | Нет | 000000053042Калибровка | Калибровка | Уровнемеры тросиковые радиоволновые | УТР1 | 52339-12 |  |  | Нет | 11760 | 01.01.2024 0:00:00 | 12 | 11760 | 0
000000042790 | Нет | 000000042790Поверка выезд | Поверка выезд | Уровнемеры ультразвуковые | 3100 | 45406-11 |  |  | Нет | 1944 | 01.01.2024 0:00:00 | 22 | 1944 | 0
000000042790 | Нет | 000000042790Калибровка выезд | Калибровка выезд | Уровнемеры ультразвуковые | 3100 | 45406-11 |  |  | Нет | 1944 | 01.01.2024 0:00:00 | 22 | 1944 | 0
000000046244 | Нет | 000000046244Калибровка | Калибровка | Уровнемеры ультразвуковые | ГАММА-ДУУ2 | 21197-10 | Диапазон измерений: в полном объеме, погрешность и (или) неопределенность (класс, разряд): в соответствии с описанием типа | в соответствии с описанием типа | Нет | 11760 | 01.01.2024 0:00:00 | 12 | 11760 | 0
000000046244 | Нет | 000000046244Поверка | Поверка | Уровнемеры ультразвуковые | ГАММА-ДУУ2 | 21197-10 | Диапазон измерений: в полном объеме, погрешность и (или) неопределенность (класс, разряд): в соответствии с описанием типа | в соответствии с описанием типа | Нет | 11760 | 01.01.2024 0:00:00 | 12 | 11760 | 0
000000046244 | Нет | 000000046244Предповерочная подготовка | Предповерочная подготовка | Уровнемеры ультразвуковые | ГАММА-ДУУ2 | 21197-10 | Диапазон измерений: в полном объеме, погрешность и (или) неопределенность (класс, разряд): в соответствии с описанием типа | в соответствии с описанием типа | Нет | 8223 | 22.03.2023 0:00:00 | 12 | 8223 | 0
000000047310 | Нет | 000000047310Предповерочная подготовка | Предповерочная подготовка | Уровнемеры ультразвуковые | ТИТАН-253У, ТИТАН-270У | 65555-16 | Диапазон измерений: на имитационном стенде до 30 м, погрешность и (или) неопределенность (класс, разряд): в соответствии с описанием типа | в соответствии с описанием типа | Нет | 8223 | 22.03.2023 0:00:00 | 12 | 8223 | 0
000000047310 | Нет | 000000047310Калибровка | Калибровка | Уровнемеры ультразвуковые | ТИТАН-253У, ТИТАН-270У | 65555-16 | Диапазон измерений: на имитационном стенде до 30 м, погрешность и (или) неопределенность (класс, разряд): в соответствии с описанием типа | в соответствии с описанием типа | Нет | 11760 | 01.01.2024 0:00:00 | 12 | 11760 | 0
000000047310 | Нет | 000000047310Поверка | Поверка | Уровнемеры ультразвуковые | ТИТАН-253У, ТИТАН-270У | 65555-16 | Диапазон измерений: на имитационном стенде до 30 м, погрешность и (или) неопределенность (класс, разряд): в соответствии с описанием типа | в соответствии с описанием типа | Нет | 11760 | 01.01.2024 0:00:00 | 12 | 11760 | 0
000000050809 | Нет | 000000050809Поверка | Поверка | Уровнемеры ультразвуковые | Prosonic M, Prosonic S | 17670-13 |  |  | Нет | 11760 | 01.01.2024 0:00:00 | 12 | 11760 | 0
000000050809 | Нет | 000000050809Калибровка | Калибровка | Уровнемеры ультразвуковые | Prosonic M, Prosonic S | 17670-13 |  |  | Нет | 11760 | 01.01.2024 0:00:00 | 12 | 11760 | 0
000000052815 | Нет | 000000052815Поверка | Поверка | Уровнемеры ультразвуковые | SITRANS LUT мод. 420, 430, 440 | 62014-15 |  |  | Нет | 11760 | 01.01.2024 0:00:00 | 12 | 11760 | 0
000000052815 | Нет | 000000052815Калибровка | Калибровка | Уровнемеры ультразвуковые | SITRANS LUT мод. 420, 430, 440 | 62014-15 |  |  | Нет | 11760 | 01.01.2024 0:00:00 | 12 | 11760 | 0
000000052948 | Нет | 000000052948Поверка | Поверка | Уровнемеры ультразвуковые | 3100 | 45406-11 |  |  | Нет | 11760 | 01.01.2024 0:00:00 | 12 | 11760 | 0
000000052948 | Нет | 000000052948Калибровка | Калибровка | Уровнемеры ультразвуковые | 3100 | 45406-11 |  |  | Нет | 11760 | 01.01.2024 0:00:00 | 12 | 11760 | 0
000000052385 | Нет | 000000052385Калибровка | Калибровка | Уровнемеры ультразвуковые бесконтактные | серии VEGASON 6* | 27282-09 |  |  | Нет | 11760 | 01.01.2024 0:00:00 | 12 | 11760 | 0
000000052385 | Нет | 000000052385Поверка | Поверка | Уровнемеры ультразвуковые бесконтактные | серии VEGASON 6* | 27282-09 |  |  | Нет | 11760 | 01.01.2024 0:00:00 | 12 | 11760 | 0
000000042431 | Нет | 000000042431Предповерочная подготовка | Предповерочная подготовка | Уровнемеры электронные переносные | HERMetic UTI 2000 T | 18121-04 | Диапазон измерений: в полном объеме, погрешность и (или) неопределенность (класс, разряд): в соответствии с описанием типа | в соответствии с описанием типа | Нет | 8223 | 22.03.2023 0:00:00 | 12 | 8223 | 0
000000042431 | Нет | 000000042431Поверка | Поверка | Уровнемеры электронные переносные | HERMetic UTI 2000 T | 18121-04 | Диапазон измерений: в полном объеме, погрешность и (или) неопределенность (класс, разряд): в соответствии с описанием типа | в соответствии с описанием типа | Нет | 11760 | 01.01.2024 0:00:00 | 12 | 11760 | 0
000000042431 | Нет | 000000042431Калибровка | Калибровка | Уровнемеры электронные переносные | HERMetic UTI 2000 T | 18121-04 | Диапазон измерений: в полном объеме, погрешность и (или) неопределенность (класс, разряд): в соответствии с описанием типа | в соответствии с описанием типа | Нет | 11760 | 01.01.2024 0:00:00 | 12 | 11760 | 0
000000042432 | Нет | 000000042432Калибровка | Калибровка | Уровнемеры электронные переносные | HERMetic UTI 2000 T | 18121-04 |  |  | Нет | 2508 | 01.01.2024 0:00:00 | 12 | 2508 | 0
000000042432 | Нет | 000000042432Поверка | Поверка | Уровнемеры электронные переносные | HERMetic UTI 2000 T | 18121-04 |  |  | Нет | 2508 | 01.01.2024 0:00:00 | 12 | 2508 | 0
000000046045 | Нет | 000000046045Калибровка | Калибровка | Уровнемеры электронные переносные | HERMetic UTImeter | 51436-12 | Диапазон измерений: в полном объеме, погрешность и (или) неопределенность (класс, разряд): в соответствии с описанием типа | в соответствии с описанием типа | Нет | 11760 | 01.01.2024 0:00:00 | 12 | 11760 | 0
000000046045 | Нет | 000000046045Поверка | Поверка | Уровнемеры электронные переносные | HERMetic UTImeter | 51436-12 | Диапазон измерений: в полном объеме, погрешность и (или) неопределенность (класс, разряд): в соответствии с описанием типа | в соответствии с описанием типа | Нет | 11760 | 01.01.2024 0:00:00 | 12 | 11760 | 0
000000046045 | Нет | 000000046045Предповерочная подготовка | Предповерочная подготовка | Уровнемеры электронные переносные | HERMetic UTImeter | 51436-12 | Диапазон измерений: в полном объеме, погрешность и (или) неопределенность (класс, разряд): в соответствии с описанием типа | в соответствии с описанием типа | Нет | 8223 | 22.03.2023 0:00:00 | 12 | 8223 | 0
Г00000000547 |  | Г00000000547Поверка выезд | Поверка выезд | Уровнемеры, первичная на оборудовании Krohne |  |  |  |  | Нет | 1944 | 01.01.2024 0:00:00 | 12отд | 1944 | 0
Г00000000547 |  | Г00000000547Калибровка выезд | Калибровка выезд | Уровнемеры, первичная на оборудовании Krohne |  |  |  |  | Нет | 1944 | 01.01.2024 0:00:00 | 12отд | 1944 | 0
Г00000000548 |  | Г00000000548Поверка выезд | Поверка выезд | Уровнемеры, Эклипс 706 первичная, партия от 100 шт. |  |  |  |  | Нет | 1446 | 01.01.2024 0:00:00 | 12отд | 1446 | 0
Г00000000548 |  | Г00000000548Калибровка выезд | Калибровка выезд | Уровнемеры, Эклипс 706 первичная, партия от 100 шт. |  |  |  |  | Нет | 1446 | 01.01.2024 0:00:00 | 12отд | 1446 | 0
000000052286 | Нет | 000000052286Поверка | Поверка | Уровни | Garant, брусковый 150/1 | 88031-23 |  |  | Нет | 450 | 01.01.2024 0:00:00 | 10 | 450 | 0
000000052503 | Нет | 000000052503Поверка | Поверка | Уровни | Garant, брусковый 200/1 | 88031-23 |  |  | Нет | 450 | 01.01.2024 0:00:00 | 10 | 450 | 0
000000053450 | Нет | 000000053450Поверка | Поверка | Уровни | Обозначение отсутствует | 85734-22 |  |  | Нет | 450 | 01.01.2024 0:00:00 | 35 | 450 | 0
000000023593 | Нет | 000000023593Поверка | Поверка | Уровни рамные | 300-0,02 мм/м | 33071-06 |  |  | Нет | 906 | 01.01.2024 0:00:00 | 10 | 906 | 0
000000023589 | Нет | 000000023589Поверка | Поверка | Уровни брусковые | Holex мод. 468805 | 38317-08 |  |  | Нет | 450 | 01.01.2024 0:00:00 | 10 | 450 | 0
000000023590 | Нет | 000000023590Поверка | Поверка | Уровни брусковые | Holex мод. 468800, 160/2 | 38316-08 |  |  | Нет | 450 | 01.01.2024 0:00:00 | 10 | 450 | 0
000000023591 | Нет | 000000023591Поверка | Поверка | Уровни брусковые | Holex мод. 469400 | 38315-08 |  |  | Нет | 450 | 01.01.2024 0:00:00 | 10 | 450 | 0
000000023597 | Нет | 000000023597Поверка | Поверка | Уровни брусковые | 230132 | 9095-91 |  |  | Нет | 450 | 01.01.2024 0:00:00 | 10 | 450 | 0
000000043336 | Нет | 000000043336Поверка | Поверка | Уровни брусковые | 200-0,1 | 33071-06 |  |  | Нет | 450 | 01.01.2024 0:00:00 | 10 | 450 | 0
000000050373 | Нет | 000000050373Поверка | Поверка | Уровни брусковые | 118 | 9095-89 |  |  | Нет | 450 | 01.01.2024 0:00:00 | 10 | 450 | 0
000000050714 | Нет | 000000050714Поверка | Поверка | Уровни брусковые | 230122 | 9095-91 |  |  | Нет | 450 | 01.01.2024 0:00:00 | 10 | 450 | 0
000000052400 | Нет | 000000052400Поверка | Поверка | Уровни брусковые | 200-0,02 мм/м | 33071-06 |  |  | Нет | 450 | 01.01.2024 0:00:00 | 10 | 450 | 0
Г00000000502 |  | Г00000000502Поверка | Поверка | Уровни брусковые |  |  |  |  | Нет | 450 | 01.01.2024 0:00:00 | 10отд | 450 | 0
Г00000001157 |  | Г00000001157Калибровка | Калибровка | Уровни брусковые (К) |  |  |  |  | Нет | 450 | 01.01.2024 0:00:00 | 10отд | 450 | 0
000000051057 | Нет | 000000051057Поверка | Поверка | Уровни брусковые 200 мм | 118, 118.0.00.0.00-01 | 9095-83 |  |  | Нет | 5898 | 01.01.2024 0:00:00 | 10 | 5898 | 0
000000023594 | Нет | 000000023594Поверка | Поверка | Уровни брусковые и рамные | 200-0,05 мм/м | 33071-12 |  |  | Нет | 906 | 01.01.2024 0:00:00 | 10 | 906 | 0
000000037650 | Нет | 000000037650Поверка | Поверка | Уровни брусковые и рамные | 200-0,05 мм/м | 33071-12 |  |  | Нет | 450 | 01.01.2024 0:00:00 | 10 | 450 | 0
000000046486 | Нет | 000000046486Поверка | Поверка | Уровни брусковые и рамные | Micron | 32514-06 |  |  | Нет | 450 | 01.01.2024 0:00:00 | 10 | 450 | 0
000000047521 | Нет | 000000047521Поверка | Поверка | Уровни брусковые и рамные | Micron, 150х150; 0,02 | 32514-06 |  |  | Нет | 906 | 01.01.2024 0:00:00 | 10 | 906 | 0
000000049892 | Нет | 000000049892Поверка | Поверка | Уровни брусковые и рамные | 100-0,05 | 33071-06 |  |  | Нет | 450 | 01.01.2024 0:00:00 | 10 | 450 | 0
000000050163 | Нет | 000000050163Поверка | Поверка | Уровни брусковые и рамные | 150-0,1 мм/м | 33071-12 |  |  | Нет | 450 | 01.01.2024 0:00:00 | 10 | 450 | 0
000000050482 | Нет | 000000050482Поверка | Поверка | Уровни брусковые и рамные | 200-0,15 | 33071-06 |  |  | Нет | 450 | 01.01.2024 0:00:00 | 10 | 450 | 0
000000051608 | Нет | 000000051608Поверка | Поверка | Уровни брусковые и рамные | 100-0,15 мм/м | 33071-12 |  |  | Нет | 450 | 01.01.2024 0:00:00 | 10 | 450 | 0
000000027974 | Нет | 000000027974Поверка | Поверка | Уровни брусковые регулируемые и нерегулируемые | 100-0,15 мод. 118-4 | 2050-65 | Диапазон измерений: 200 мм, погрешность и (или) неопределенность (класс, разряд): ПГ 0,006мм/м | ПГ 0,006мм/м | Нет | 906 | 01.01.2024 0:00:00 | 35 | 906 | 0
000000001741 | Нет | 000000001741Калибровка | Калибровка | Уровни лазерные |  |  |  |  | Нет | 2052 | 01.01.2024 0:00:00 | 10 | 2052 | 0
000000023588 | Нет | 000000023588Поверка | Поверка | Уровни рамные | Holex мод. 469205 | 38318-08 |  |  | Нет | 906 | 01.01.2024 0:00:00 | 10 | 906 | 0
000000023595 | Нет | 000000023595Поверка | Поверка | Уровни рамные | 200-0,05 мм | 9481-02 |  |  | Нет | 906 | 01.01.2024 0:00:00 | 10 | 906 | 0
000000023596 | Нет | 000000023596Поверка | Поверка | Уровни рамные | 230212, 230222, 230232, 230242 | 9481-91 |  |  | Нет | 906 | 01.01.2024 0:00:00 | 10 | 906 | 0
000000037998 | Нет | 000000037998Поверка | Поверка | Уровни рамные | 122 | 9481-84 |  |  | Нет | 906 | 01.01.2024 0:00:00 | 35 | 906 | 0
000000038597 | Нет | 000000038597Калибровка | Калибровка | Уровни рамные | 200-0,02 | 9481-02 |  |  | Нет | 7392 | 01.01.2024 0:00:00 | 35 | 7392 | 0
000000039752 | Нет | 000000039752Поверка | Поверка | Уровни рамные | 200-0,02 мм | 9481-02 |  |  | Нет | 906 | 01.01.2024 0:00:00 | 10 | 906 | 0
000000049112 | Нет | 000000049112Поверка | Поверка | Уровни рамные | 122 | 9481-84 |  |  | Нет | 906 | 01.01.2024 0:00:00 | 10 | 906 | 0
000000049113 | Нет | 000000049113Поверка | Поверка | Уровни рамные | 122-I | 9481-84 |  |  | Нет | 906 | 01.01.2024 0:00:00 | 10 | 906 | 0
000000052035 | Нет | 000000052035Поверка | Поверка | Уровни рамные | 0556 | 39823-08 |  |  | Нет | 906 | 01.01.2024 0:00:00 | 10 | 906 | 0
Г00000000503 |  | Г00000000503Поверка | Поверка | Уровни рамные |  |  |  |  | Нет | 906 | 01.01.2024 0:00:00 | 10отд | 906 | 0
Г00000001158 |  | Г00000001158Калибровка | Калибровка | Уровни рамные (К) |  |  |  |  | Нет | 906 | 01.01.2024 0:00:00 | 10отд | 906 | 0
000000023592 | Нет | 000000023592Поверка | Поверка | Уровни рамные и брусковые | 200-0,02 | 36894-08 |  |  | Нет | 906 | 01.01.2024 0:00:00 | 10 | 906 | 0
000000037875 | Нет | 000000037875Поверка | Поверка | Уровни рамные и брусковые | Нет данных | 74852-19 |  |  | Нет | 450 | 01.01.2024 0:00:00 | 35 | 450 | 0
000000040261 | Нет | 000000040261Поверка | Поверка | Уровни рамные и брусковые | 150-0,15 | 36894-08 |  |  | Нет | 906 | 01.01.2024 0:00:00 | 10 | 906 | 0
000000044958 | Нет | 000000044958Поверка | Поверка | Уровни рамные и брусковые | УБ-200-0,02, исп. 1 | 74852-19 |  |  | Нет | 450 | 01.01.2024 0:00:00 | 10 | 450 | 0
000000045506 | Нет | 000000045506Поверка | Поверка | Уровни рамные и брусковые | 200-0,02 | 41516-09 |  |  | Нет | 450 | 01.01.2024 0:00:00 | 10 | 450 | 0
000000046302 | Нет | 000000046302Поверка | Поверка | Уровни рамные и брусковые | 200-0,05 | 36894-08 |  |  | Нет | 450 | 01.01.2024 0:00:00 | 10 | 450 | 0
000000047140 | Нет | 000000047140Поверка | Поверка | Уровни рамные и брусковые | 200-0.05 | 36894-08 |  |  | Нет | 906 | 01.01.2024 0:00:00 | 10 | 906 | 0
000000051010 | Нет | 000000051010Поверка | Поверка | Уровни рамные и брусковые | 250-0,05 | 36894-08 |  |  | Нет | 450 | 01.01.2024 0:00:00 | 10 | 450 | 0
000000051099 | Нет | 000000051099Поверка | Поверка | Уровни рамные и брусковые | 200-0,02 | 36894-08 |  |  | Нет | 450 | 01.01.2024 0:00:00 | 10 | 450 | 0
000000031363 | Нет | 000000031363Поверка | Поверка | Уровни с микрометрической подачей ампулы | 120 | 965-83 |  |  | Нет | 642 | 01.01.2024 0:00:00 | 10 | 642 | 0
Г00000000504 |  | Г00000000504Поверка | Поверка | Уровни с микрометрической подачей ампулы |  |  |  |  | Нет | 642 | 01.01.2024 0:00:00 | 10отд | 642 | 0
Г00000001159 |  | Г00000001159Калибровка | Калибровка | Уровни с микрометрической подачей ампулы (К) |  |  |  |  | Нет | 642 | 01.01.2024 0:00:00 | 10отд | 642 | 0
000000023598 | Нет | 000000023598Поверка | Поверка | Уровни с микрометрической подачей ампулы с ценой деления 0,01 мм/м | 1 | 1863-05 |  |  | Нет | 642 | 01.01.2024 0:00:00 | 10 | 642 | 0
000000039935 | Нет | 000000039935Поверка | Поверка | Уровни с микрометрической подачей ампулы с ценой деления 0,01 мм/м | 1 | 72190-18 |  |  | Нет | 642 | 01.01.2024 0:00:00 | 10 | 642 | 0
000000047177 | Нет | 000000047177Поверка | Поверка | Уровни строительные | УС-I-1000 | 79208-20 |  |  | Нет | 450 | 01.01.2024 0:00:00 | 10 | 450 | 0
000000049925 | Нет | 000000049925Поверка | Поверка | Уровни строительные | УС-I-500 | 79208-20 |  |  | Нет | 450 | 01.01.2024 0:00:00 | 10 | 450 | 0
000000051909 | Нет | 000000051909Поверка | Поверка | Уровни строительные | УС-I-1500 | 79208-20 |  |  | Нет | 450 | 01.01.2024 0:00:00 | 10 | 450 | 0
000000005590 | Нет | 000000005590Поверка | Поверка | Уровни электронные | BlueLevel Basic | 35557-13 |  |  | Нет | 7392 | 01.01.2024 0:00:00 | 10 | 7392 | 0
000000005599 | Нет | 000000005599Поверка | Поверка | Уровни электронные | Leveltronic NT, Clinotronic Plus, Clino 2000, Minilevel NT, BlueLEVEL | 35557-07 |  |  | Нет | 7392 | 01.01.2024 0:00:00 | 10 | 7392 | 0
000000005608 | Нет | 000000005608Поверка | Поверка | Уровни электронные | Talyvel 5 | 20670-06 |  |  | Нет | 7392 | 01.01.2024 0:00:00 | 10 | 7392 | 0
000000005626 | Нет | 000000005626Поверка | Поверка | Уровни электронные | Talyvel 4 | 20670-00 |  |  | Нет | 7392 | 01.01.2024 0:00:00 | 10 | 7392 | 0
000000035030 | Нет | 000000035030Поверка | Поверка | Уровни электронные | BlueLevel | 35557-13 |  |  | Нет | 7392 | 01.01.2024 0:00:00 | 10 | 7392 | 0
000000043269 | Нет | 000000043269Поверка | Поверка | Уровни электронные | М-050 мод. М-050-03 | 40611-09 |  |  | Нет | 7392 | 01.01.2024 0:00:00 | 10 | 7392 | 0
000000046441 | Нет | 000000046441Поверка | Поверка | Уровни электронные | Talyvel 5 | 20670-06 |  |  | Нет | 7392 | 01.01.2024 0:00:00 | 10 | 7392 | 0
Г00000000337 |  | Г00000000337Поверка | Поверка | Уровни электронные |  |  |  |  | Нет | 7392 | 01.01.2024 0:00:00 | 10отд | 7392 | 0
Г00000001160 |  | Г00000001160Калибровка | Калибровка | Уровни электронные (К) |  |  |  |  | Нет | 7392 | 01.01.2024 0:00:00 | 10отд | 7392 | 0
000000052792 | Нет | 000000052792Поверка | Поверка | Уровни-угломеры цифровые | 950, 950-317 (Pro 360) | 86515-22 |  |  | Нет | 450 | 01.01.2024 0:00:00 | 10 | 450 | 0
000000052793 | Нет | 000000052793Поверка | Поверка | Уровни-угломеры цифровые | 950, 950-318 (Pro 3600) | 86515-22 |  |  | Нет | 450 | 01.01.2024 0:00:00 | 10 | 450 | 0
000000051180 | Нет | 000000051180Калибровка | Калибровка | Усилители заряда | СА-2614 | 40337-09 |  |  | Нет | 13146 | 01.01.2024 0:00:00 | 11 | 13146 | 0
000000051180 | Нет | 000000051180Поверка | Поверка | Усилители заряда | СА-2614 | 40337-09 |  |  | Нет | 13146 | 01.01.2024 0:00:00 | 11 | 13146 | 0
000000043685 | Нет | 000000043685Поверка | Поверка | Усилители измерительные | QuantumX | 41587-12 |  |  | Нет | 13368 | 01.01.2024 0:00:00 | 11 | 13368 | 0
000000043685 | Нет | 000000043685Калибровка | Калибровка | Усилители измерительные | QuantumX | 41587-12 |  |  | Нет | 13368 | 01.01.2024 0:00:00 | 11 | 13368 | 0
000000007390 | Нет | 000000007390Поверка | Поверка | УСИЛИТЕЛИ ИЗМЕРИТЕЛЬНЫЕ У2 У3 У4 К Г3-112 |  | Наименов. СИ до 01.06.93 |  |  | Нет | 2604 | 01.01.2024 0:00:00 | 11 | 2604 | 0
000000015124 | Нет | 000000015124Калибровка | Калибровка | Усилители цифровые измерительные | LMS SCADAS | 47737-11 |  |  | Нет | 13146 | 01.01.2024 0:00:00 | 11 | 13146 | 0
000000015124 | Нет | 000000015124Поверка | Поверка | Усилители цифровые измерительные | LMS SCADAS | 47737-11 |  |  | Нет | 13146 | 01.01.2024 0:00:00 | 11 | 13146 | 0
000000006547 | Нет | 000000006547Поверка | Поверка | УСИЛИТЕЛИ Я1В-22 К В1-9 |  |  |  |  | Нет | 2610 | 01.01.2024 0:00:00 | 11 | 2610 | 0
000000053534 | Нет | 000000053534Калибровка | Калибровка | Усилитель измерительный | QuantumX и SomatXR | 73014-18 |  |  | Нет | 20652 | 01.01.2024 0:00:00 | 11 | 20652 | 0
000000053534 | Нет | 000000053534Поверка | Поверка | Усилитель измерительный | QuantumX и SomatXR | 73014-18 |  |  | Нет | 20652 | 01.01.2024 0:00:00 | 11 | 20652 | 0
000000007391 | Нет | 000000007391Поверка | Поверка | УСИЛИТЕЛЬ ИЗМЕРИТЕЛЬНЫЙ 2606,237Р,233Р |  |  |  |  | Нет | 7500 | 01.01.2024 0:00:00 | 11 | 7500 | 0
000000007968 | Нет | 000000007968Калибровка | Калибровка | УСТ. ДЛЯ ПОВЕРКИ ПУЛЬСОКСИМЕТРОВ "УППП" |  |  |  |  | Нет | 10806 | 15.04.2024 0:00:00 | 11 | 10806 | 0
000000007968 | Нет | 000000007968Поверка | Поверка | УСТ. ДЛЯ ПОВЕРКИ ПУЛЬСОКСИМЕТРОВ "УППП" |  |  |  |  | Нет | 10806 | 15.04.2024 0:00:00 | 11 | 10806 | 0
000000007967 | Нет | 000000007967Поверка | Поверка | Установ. для поверки электрокард. УП ЭКГ-0 ПКП |  |  |  |  | Нет | 4806 | 01.01.2024 0:00:00 | 11 | 4806 | 0
000000000051 | Нет | 000000000051Поверка | Поверка | Установка | УМФ-1500 | Наименов. СИ до 01.06.93 |  |  | Нет | 12498 | 01.01.2024 0:00:00 | 40 | 12498 | 0
000000008473 | Нет | 000000008473Поверка | Поверка | Установка | У400 | 11256-90 |  |  | Нет | 26244 | 01.01.2024 0:00:00 | 11 | 26244 | 0
000000007403 | Нет | 000000007403Калибровка | Калибровка | УСТАНОВКА В1-15-16 |  |  |  |  | Нет | 8940 | 01.01.2024 0:00:00 | 11 | 8940 | 0
000000007403 | Нет | 000000007403Поверка | Поверка | УСТАНОВКА В1-15-16 |  |  |  |  | Нет | 8940 | 01.01.2024 0:00:00 | 11 | 8940 | 0
000000027769 | Нет | 000000027769Калибровка | Калибровка | Установка вибрационная поверочная | Нет данных | 52393-13 | Диапазон измерений: (5-5000) Гц, (0,2-390) м·с-2, погрешность и (или) неопределенность (класс, разряд): 2 разряд | 2 разряд | Нет | 23148 | 01.01.2024 0:00:00 | 11 | 23148 | 0
000000027769 | Нет | 000000027769Поверка | Поверка | Установка вибрационная поверочная | Нет данных | 52393-13 | Диапазон измерений: (5-5000) Гц, (0,2-390) м·с-2, погрешность и (или) неопределенность (класс, разряд): 2 разряд | 2 разряд | Нет | 23148 | 01.01.2024 0:00:00 | 11 | 23148 | 0
000000042070 | Нет | 000000042070Поверка выезд | Поверка выезд | Установка для градуировки резервуаров объемным методом | Поток-1 | 22058-01 |  |  | Нет | 114120 | 01.01.2024 0:00:00 | 12 | 114120 | 0
000000042070 | Нет | 000000042070Калибровка выезд | Калибровка выезд | Установка для градуировки резервуаров объемным методом | Поток-1 | 22058-01 |  |  | Нет | 114120 | 01.01.2024 0:00:00 | 12 | 114120 | 0
000000000818 | Нет | 000000000818Поверка | Поверка | Установка для поверки гамма-дозиметров | УПГДП-1 |  |  |  | Нет | 45000 | 01.01.2024 0:00:00 | 40 | 45000 | 0
000000003209 | Нет | 000000003209Калибровка выезд | Калибровка выезд | УСТАНОВКА ДЛЯ ПОВЕРКИ КРУТЯЩЕГО МОМЕНТА |  | <> |  |  | Нет | 2466 | 01.01.2023 0:00:00 | 7 | 2466 | 0
000000003209 | Нет | 000000003209Калибровка | Калибровка | УСТАНОВКА ДЛЯ ПОВЕРКИ КРУТЯЩЕГО МОМЕНТА |  | <> |  |  | Нет | 2361 | 01.01.2023 0:00:00 | 7 | 2361 | 0
000000003218 | Нет | 000000003218Поверка выезд | Поверка выезд | УСТАНОВКА ДЛЯ ПОВЕРКИ СПИДОМЕТРОВ КИ 12652 |  |  |  |  | Нет | 5034 | 01.01.2024 0:00:00 | 11 | 5034 | 0
000000003218 | Нет | 000000003218Поверка | Поверка | УСТАНОВКА ДЛЯ ПОВЕРКИ СПИДОМЕТРОВ КИ 12652 |  |  |  |  | Нет | 4794 | 01.01.2024 0:00:00 | 11 | 4794 | 0
000000003217 | Нет | 000000003217Поверка | Поверка | УСТАНОВКА ДЛЯ ПОВЕРКИ СПИДОМЕТРОВ УПС-4 |  |  |  |  | Нет | 3534 | 01.01.2024 0:00:00 | 11 | 3534 | 0
000000003217 | Нет | 000000003217Поверка выезд | Поверка выезд | УСТАНОВКА ДЛЯ ПОВЕРКИ СПИДОМЕТРОВ УПС-4 |  |  |  |  | Нет | 3702 | 01.01.2024 0:00:00 | 11 | 3702 | 0
000000053122 | Нет | 000000053122Калибровка | Калибровка | Установка для поверки счетчиков холодной и горячей воды | STEP-VT-200/360-70 | 41620-09 |  |  | Нет | 66762 | 01.01.2024 0:00:00 | 12 | 66762 | 0
000000053122 | Нет | 000000053122Поверка | Поверка | Установка для поверки счетчиков холодной и горячей воды | STEP-VT-200/360-70 | 41620-09 |  |  | Нет | 66762 | 01.01.2024 0:00:00 | 12 | 66762 | 0
000000053122 | Нет | 000000053122Поверка выезд | Поверка выезд | Установка для поверки счетчиков холодной и горячей воды | STEP-VT-200/360-70 | 41620-09 |  |  | Нет | 66762 | 01.01.2024 0:00:00 | 12 | 66762 | 0
000000050438 | Нет | 000000050438Поверка выезд | Поверка выезд | Установка измерительная нефти и нефтяного газа | Нет данных | 67384-17 |  |  | Нет | 46434 | 01.01.2024 0:00:00 | 12 | 46434 | 0
000000050438 | Нет | 000000050438Калибровка выезд | Калибровка выезд | Установка измерительная нефти и нефтяного газа | Нет данных | 67384-17 |  |  | Нет | 46434 | 01.01.2024 0:00:00 | 12 | 46434 | 0
А00000038 |  | А00000038Аттестация | Аттестация | УСТАНОВКА ИСПЫТАТЕЛЬНАЯ ВЫСОКОВОЛЬТНАЯ | [5 empty] | 41016 | 01.01.2024 0:00:00 |  | 41016 | 0
А00000038 |  | А00000038Аттестация выезд | Аттестация выезд | УСТАНОВКА ИСПЫТАТЕЛЬНАЯ ВЫСОКОВОЛЬТНАЯ | [5 empty] | 41022 | 01.01.2024 0:00:00 |  | 41022 | 0
000000004130 | Нет | 000000004130Поверка | Поверка | УСТАНОВКА КАНАЛОВ ИЗМЕРЕНИЯ ЧАСТОТЫ ПУЛЬСА ИЗМЕРИТЕЛЕЙ АРТЕРИАЛЬНОГО ДАВЛЕНИЯ | УПКЧП |  |  |  | Нет | 3582 | 01.01.2024 0:00:00 | 11 | 3582 | 0
000000006569 | Нет | 000000006569Поверка | Поверка | Установка мостовая | У401 | 7362-79 |  |  | Нет | 12498 | 01.01.2024 0:00:00 | 11 | 12498 | 0
000000000779 | Нет | 000000000779Поверка | Поверка | Установка поверочная | УПГД -02 |  |  |  | Нет | 45000 | 01.01.2024 0:00:00 | 40 | 45000 | 0
000000000780 | Нет | 000000000780Поверка | Поверка | Установка поверочная | УМГД |  |  |  | Нет | 45000 | 01.01.2024 0:00:00 | 40 | 45000 | 0
000000000781 | Нет | 000000000781Поверка | Поверка | Установка поверочная | ПРХМ |  |  |  | Нет | 27996 | 01.01.2024 0:00:00 | 40 | 27996 | 0
000000000782 | Нет | 000000000782Поверка | Поверка | Установка поверочная | УПИД |  |  |  | Нет | 27996 | 01.01.2024 0:00:00 | 40 | 27996 | 0
000000000793 | Нет | 000000000793Поверка | Поверка | Установка поверочная | УПДП |  |  |  | Нет | 27996 | 01.01.2024 0:00:00 | 40 | 27996 | 0
000000000794 | Нет | 000000000794Поверка | Поверка | Установка поверочная | СПБД |  |  |  | Нет | 27996 | 01.01.2024 0:00:00 | 40 | 27996 | 0
000000000795 | Нет | 000000000795Поверка | Поверка | Установка поверочная | УППР |  |  |  | Нет | 27996 | 01.01.2024 0:00:00 | 40 | 27996 | 0
000000050949 | Нет | 000000050949Поверка выезд | Поверка выезд | Установка поверочная передвижная | УППМ-М | 78913-20 |  |  | Нет | 52062 | 01.01.2024 0:00:00 | 12 | 52062 | 0
000000050949 | Нет | 000000050949Калибровка выезд | Калибровка выезд | Установка поверочная передвижная | УППМ-М | 78913-20 |  |  | Нет | 52062 | 01.01.2024 0:00:00 | 12 | 52062 | 0
000000034357 | Нет | 000000034357Поверка выезд | Поверка выезд | Установка поверочная передвижная на базе ультразвукового преобразователя расхода ГКС-1 "Дружба" |  | 80174-20 |  |  | Нет | 52062 | 01.01.2024 0:00:00 | 12 | 52062 | 0
000000034357 | Нет | 000000034357Калибровка выезд | Калибровка выезд | Установка поверочная передвижная на базе ультразвукового преобразователя расхода ГКС-1 "Дружба" |  | 80174-20 |  |  | Нет | 52062 | 01.01.2024 0:00:00 | 12 | 52062 | 0
000000048151 | Нет | 000000048151Поверка выезд | Поверка выезд | Установка поверочная проливной | Томь-4 | 33882-07 | Диапазон измерений: до 180 м3/ч, погрешность и (или) неопределенность (класс, разряд): в соответствии с ОТ | в соответствии с ОТ | Нет | 44100 | 01.01.2024 0:00:00 | 12 | 44100 | 0
000000048151 | Нет | 000000048151Калибровка выезд | Калибровка выезд | Установка поверочная проливной | Томь-4 | 33882-07 | Диапазон измерений: до 180 м3/ч, погрешность и (или) неопределенность (класс, разряд): в соответствии с ОТ | в соответствии с ОТ | Нет | 44100 | 01.01.2024 0:00:00 | 12 | 44100 | 0
000000041811 | Нет | 000000041811Поверка выезд | Поверка выезд | Установка поверочная расходомерная | ОЗНА | 29979-05 |  |  | Нет | 46434 | 01.01.2024 0:00:00 | 12 | 46434 | 0
000000041811 | Нет | 000000041811Калибровка выезд | Калибровка выезд | Установка поверочная расходомерная | ОЗНА | 29979-05 |  |  | Нет | 46434 | 01.01.2024 0:00:00 | 12 | 46434 | 0
000000040462 | Нет | 000000040462Калибровка выезд | Калибровка выезд | Установка поверочная трубопоршневая | ТПУ-4000 | 67583-17 |  |  | Нет | 53040 | 01.01.2024 0:00:00 | 12 | 53040 | 0
000000040462 | Нет | 000000040462Поверка выезд | Поверка выезд | Установка поверочная трубопоршневая | ТПУ-4000 | 67583-17 |  |  | Нет | 53040 | 01.01.2024 0:00:00 | 12 | 53040 | 0
000000048428 | Нет | 000000048428Калибровка выезд | Калибровка выезд | Установка поверочная трубопоршневая | Прувер С-500-0,05 | 78429-20 |  |  | Нет | 32922 | 01.01.2024 0:00:00 | 12 | 32922 | 0
000000048428 | Нет | 000000048428Поверка выезд | Поверка выезд | Установка поверочная трубопоршневая | Прувер С-500-0,05 | 78429-20 |  |  | Нет | 32922 | 01.01.2024 0:00:00 | 12 | 32922 | 0
000000053566 | Нет | 000000053566Поверка выезд | Поверка выезд | Установка поверочная трубопоршневая | Сапфир МН-500-6,3-0,05 | 87390-22 |  |  | Нет | 53040 | 01.01.2024 0:00:00 | 12 | 53040 | 0
000000053566 | Нет | 000000053566Калибровка выезд | Калибровка выезд | Установка поверочная трубопоршневая | Сапфир МН-500-6,3-0,05 | 87390-22 |  |  | Нет | 53040 | 01.01.2024 0:00:00 | 12 | 53040 | 0
000000043332 | Нет | 000000043332Калибровка выезд | Калибровка выезд | Установка поверочная трубопоршневая двунаправленная | Daniel-1900 | 86042-22 |  |  | Нет | 32922 | 01.01.2024 0:00:00 |  | 32922 | 0
000000043332 | Нет | 000000043332Поверка выезд | Поверка выезд | Установка поверочная трубопоршневая двунаправленная | Daniel-1900 | 86042-22 |  |  | Нет | 32922 | 01.01.2024 0:00:00 |  | 32922 | 0
А00000022 |  | А00000022Аттестация | Аттестация | Установка пробойная | [5 empty] | 5118 | 01.01.2024 0:00:00 |  | 5118 | 0
А00000022 |  | А00000022Аттестация выезд | Аттестация выезд | Установка пробойная | [5 empty] | 5382 | 01.01.2024 0:00:00 |  | 5382 | 0
000000003221 | Нет | 000000003221Поверка | Поверка | Установка тахометрическая | УТ 05-60 | 6840-78 |  |  | Нет | 3897 | 01.01.2023 0:00:00 | 7 | 3897 | 0
000000003221 | Нет | 000000003221Поверка выезд | Поверка выезд | Установка тахометрическая | УТ 05-60 | 6840-78 |  |  | Нет | 4089 | 01.01.2023 0:00:00 | 7 | 4089 | 0
000000035167 | Нет | 000000035167Поверка выезд | Поверка выезд | Установка трубопоршневая | ТПУ Сапфир НГИ-300 | 67692-17 |  |  | Нет | 20802 | 01.01.2024 0:00:00 | 12 | 20802 | 0
000000035167 | Нет | 000000035167Калибровка выезд | Калибровка выезд | Установка трубопоршневая | ТПУ Сапфир НГИ-300 | 67692-17 |  |  | Нет | 20802 | 01.01.2024 0:00:00 | 12 | 20802 | 0
000000052670 | Нет | 000000052670Калибровка выезд | Калибровка выезд | Установка трубопоршневая | Сапфир М-300-6,3 | 92418-24 |  |  | Нет | 53040 | 01.01.2024 0:00:00 | 12 | 53040 | 0
000000052670 | Нет | 000000052670Поверка выезд | Поверка выезд | Установка трубопоршневая | Сапфир М-300-6,3 | 92418-24 |  |  | Нет | 53040 | 01.01.2024 0:00:00 | 12 | 53040 | 0
000000004427 | Нет | 000000004427Поверка выезд | Поверка выезд | Установка трубопоршневая поверочная двунаправленная 2-го разряда | Smith Meter® Bi-Di Prover | 49950-12 |  |  | Нет | 32922 | 01.01.2024 0:00:00 | 12 | 32922 | 0
000000049174 | Нет | 000000049174Калибровка выезд | Калибровка выезд | Установка трубопоршневая поверочная стационарная | Прувер С-500-4,0 | 81904-21 |  |  | Нет | 53040 | 01.01.2024 0:00:00 | 12 | 53040 | 0
000000049174 | Нет | 000000049174Поверка выезд | Поверка выезд | Установка трубопоршневая поверочная стационарная | Прувер С-500-4,0 | 81904-21 |  |  | Нет | 53040 | 01.01.2024 0:00:00 | 12 | 53040 | 0
000000052730 | Нет | 000000052730Поверка выезд | Поверка выезд | Установка трубопоршневая поверочная стационарная | Прувер С-500-4,0 | 81904-21 |  |  | Нет | 32922 | 01.01.2024 0:00:00 | 12 | 32922 | 0
000000052730 | Нет | 000000052730Калибровка выезд | Калибровка выезд | Установка трубопоршневая поверочная стационарная | Прувер С-500-4,0 | 81904-21 |  |  | Нет | 32922 | 01.01.2024 0:00:00 | 12 | 32922 | 0
000000033484 | Нет | 000000033484Поверка | Поверка | Установка фотоэлектрическая | ДФС-36 | 29230-05 | Диапазон измерений: Анализируемые элементы Са, Mg, Si, Fe, Al, Cu, Co, W, V, Nb, Mo., погрешность и (или) неопределенность (класс, разряд): - | - | Нет | 11574 | 01.01.2024 0:00:00 | 8 | 11574 | 0
000000033484 | Нет | 000000033484Поверка выезд | Поверка выезд | Установка фотоэлектрическая | ДФС-36 | 29230-05 | Диапазон измерений: Анализируемые элементы Са, Mg, Si, Fe, Al, Cu, Co, W, V, Nb, Mo., погрешность и (или) неопределенность (класс, разряд): - | - | Нет | 12150 | 01.01.2024 0:00:00 | 8 | 12150 | 0
000000005172 | Нет | 000000005172Поверка выезд | Поверка выезд | Установки | УПСТ-2М | 16173-02 |  |  | Нет | 20520 | 01.01.2024 0:00:00 | 12 | 20520 | 0
000000005705 | Нет | 000000005705Поверка | Поверка | Установки | У592 | 1155-58 |  |  | Нет | 2064 | 01.01.2024 0:00:00 | 11 | 2064 | 0
000000014371 | Нет | 000000014371Поверка | Поверка | Установки | УПСТ-2М Блок измерительный БИ-2 | 16173-02 | Диапазон измерений: Блок измерительный БИ-2, погрешность и (или) неопределенность (класс, разряд): Блок измерительный БИ-2 | Блок измерительный БИ-2 | Нет | 11838 | 01.01.2024 0:00:00 | 11 | 11838 | 0
000000018353 | Нет | 000000018353Поверка | Поверка | Установки | У1134М | 4511-74 |  |  | Нет | 6726 | 01.01.2024 0:00:00 | 11 | 6726 | 0
000000028933 | Нет | 000000028933Поверка | Поверка | Установки | УКМ-100 | 24749-10 | Диапазон измерений: (0,5-100) мм, погрешность и (или) неопределенность (класс, разряд): +-(0,1 + L) | +-(0,1 + L) | Нет | 15534 | 01.01.2024 0:00:00 | 10 | 15534 | 0
000000028933 | Нет | 000000028933Поверка выезд | Поверка выезд | Установки | УКМ-100 | 24749-10 | Диапазон измерений: (0,5-100) мм, погрешность и (или) неопределенность (класс, разряд): +-(0,1 + L) | +-(0,1 + L) | Нет | 15534 | 01.01.2024 0:00:00 | 10 | 15534 | 0
000000030429 | Нет | 000000030429Поверка | Поверка | Установки | УКМ-100 | 24749-10 | Диапазон измерений: 0,5-100, погрешность и (или) неопределенность (класс, разряд): 2 разряд | 2 разряд | Нет | 18804 | 01.01.2023 0:00:00 | 229 | 18804 | 0
000000045366 | Нет | 000000045366Поверка | Поверка | Установки | УКМ-100 | 24749-10 |  |  | Нет | 8076 | 01.01.2024 0:00:00 | 10 | 8076 | 0
А00000039 |  | А00000039Аттестация | Аттестация | УСТАНОВКИ (СТЕНДЫ) АВТОМОБИЛЬНЫЕ-АТТЕСТАЦИЯ | [5 empty] | 18762 | 01.01.2024 0:00:00 |  | 18762 | 0
А00000039 |  | А00000039Аттестация выезд | Аттестация выезд | УСТАНОВКИ (СТЕНДЫ) АВТОМОБИЛЬНЫЕ-АТТЕСТАЦИЯ | [5 empty] | 19692 | 01.01.2024 0:00:00 |  | 19692 | 0
000000023265 | Нет | 000000023265Поверка | Поверка | Установки автоколлимационные для поверки нивелиров и теодолитов | АУПНТ | 27149-04 |  |  | Нет | 15666 | 01.01.2024 0:00:00 | 10 | 15666 | 0
Г00000000536 |  | Г00000000536Поверка | Поверка | Установки автоколлимационные для поверки нивелиров и теодолитов |  |  |  |  | Нет | 15666 | 01.01.2024 0:00:00 | 10отд | 15666 | 0
Г00000001161 |  | Г00000001161Калибровка | Калибровка | Установки автоколлимационные для поверки нивелиров и теодолитов (К) |  |  |  |  | Нет | 15666 | 01.01.2024 0:00:00 | 10отд | 15666 | 0
000000002259 | Нет | 000000002259Поверка выезд | Поверка выезд | Установки автоматизированные для анализа характеристик изоляционных масел | DPA 75 | 30471-05 |  |  | Нет | 23484 | 01.01.2024 0:00:00 | 11 | 23484 | 0
000000002259 | Нет | 000000002259Поверка | Поверка | Установки автоматизированные для анализа характеристик изоляционных масел | DPA 75 | 30471-05 |  |  | Нет | 21948 | 01.01.2024 0:00:00 | 11 | 21948 | 0
Г00000001614 |  | Г00000001614Калибровка | Калибровка | Установки автоматические трехфазные для поверки счетчиков электрической энергии |  |  |  |  | Нет | 16554 | 15.07.2024 0:00:00 | 11отд | #N/A | #N/A
Г00000001614 |  | Г00000001614Поверка | Поверка | Установки автоматические трехфазные для поверки счетчиков электрической энергии |  |  |  |  | Нет | 16554 | 15.07.2024 0:00:00 | 11отд | #N/A | #N/A
000000018357 | Нет | 000000018357Поверка | Поверка | Установки высоковольтные измерительные | ПрофКиП УПУ-10М | 58589-14 |  |  | Нет | 7350 | 01.01.2024 0:00:00 | 11 | 7350 | 0
000000014374 | Нет | 000000014374Поверка | Поверка | Установки высоковольтные измерительные (испытательные) | УПУ-22 | 70910-18 |  |  | Нет | 7350 | 01.01.2024 0:00:00 | 11 | 7350 | 0
000000002575 | Нет | 000000002575Поверка | Поверка | Установки для измерения тангенса угла диэлектрических потерь трансформаторного масла автоматизированные | Тангенс-3М | 48725-11 |  |  | Нет | 21948 | 01.01.2024 0:00:00 | 11 | 21948 | 0
000000006566 | Нет | 000000006566Поверка выезд | Поверка выезд | Установки для поверки амперметров и вольтметров на постоянном и переменном токе | У300 | 2721-71 |  |  | Нет | 7062 | 01.01.2024 0:00:00 | 11 | 7062 | 0
000000006566 | Нет | 000000006566Поверка | Поверка | Установки для поверки амперметров и вольтметров на постоянном и переменном токе | У300 | 2721-71 |  |  | Нет | 6726 | 01.01.2024 0:00:00 | 11 | 6726 | 0
000000007395 | Нет | 000000007395Поверка | Поверка | Установки для поверки аттенюаторов | Д1-14/1 | 8486-81 |  |  | Нет | 8532 | 01.01.2024 0:00:00 | 11 | 8532 | 0
000000007395 | Нет | 000000007395Калибровка | Калибровка | Установки для поверки аттенюаторов | Д1-14/1 | 8486-81 |  |  | Нет | 8532 | 01.01.2024 0:00:00 | 11 | 8532 | 0
Г00000001548 |  | Г00000001548Поверка | Поверка | Установки для поверки аттенюаторов |  |  |  |  | Нет | 8532 | 01.01.2024 0:00:00 | 11отд | 8532 | 0
Г00000001548 |  | Г00000001548Калибровка | Калибровка | Установки для поверки аттенюаторов |  |  |  |  | Нет | 8532 | 01.01.2024 0:00:00 | 11отд | 8532 | 0
000000007406 | Нет | 000000007406Поверка | Поверка | Установки для поверки вольтметров | В1-16 | 7438-79 |  |  | Нет | 8940 | 01.01.2024 0:00:00 | 11 | 8940 | 0
000000007406 | Нет | 000000007406Калибровка | Калибровка | Установки для поверки вольтметров | В1-16 | 7438-79 |  |  | Нет | 8940 | 01.01.2024 0:00:00 | 11 | 8940 | 0
000000049002 | Нет | 000000049002Калибровка | Калибровка | Установки для поверки вольтметров | В1-8 | 4395-74 |  |  | Нет | 8940 | 01.01.2024 0:00:00 | 35 | 8940 | 0
000000049002 | Нет | 000000049002Поверка | Поверка | Установки для поверки вольтметров | В1-8 | 4395-74 |  |  | Нет | 8940 | 01.01.2024 0:00:00 | 35 | 8940 | 0
Г00000001547 |  | Г00000001547Калибровка | Калибровка | Установки для поверки вольтметров |  |  |  |  | Нет | 8940 | 01.01.2024 0:00:00 | 11отд | 8940 | 0
Г00000001547 |  | Г00000001547Поверка | Поверка | Установки для поверки вольтметров |  |  |  |  | Нет | 8940 | 01.01.2024 0:00:00 | 11отд | 8940 | 0
000000007401 | Нет | 000000007401Поверка | Поверка | УСТАНОВКИ ДЛЯ ПОВЕРКИ ВОЛЬТМЕТРОВ В1-8 |  |  |  |  | Нет | 4914 | 01.01.2024 0:00:00 | 11 | 4914 | 0
000000000817 | Нет | 000000000817Поверка | Поверка | Установки для поверки дозиметров гамма-излучения переносные | УПГ-П | 44758-10 |  |  | Нет | 45000 | 01.01.2024 0:00:00 | 40 | 45000 | 0
000000050777 | Нет | 000000050777Поверка выезд | Поверка выезд | Установки для поверки и калибровки уровнемеров | КМС-УПУ | 89465-23 |  |  | Нет | 24307 | 25.06.2024 0:00:00 | 12 | 24307 | 0
000000051492 | Нет | 000000051492Поверка | Поверка | Установки для поверки и калибровки уровнемеров | КМС-УПУ | 89465-23 |  |  | Нет | 132427 | 09.02.2024 0:00:00 | 12 | 132427 | 0
Г00000001599 |  | Г00000001599Поверка | Поверка | Установки для поверки и калибровки уровнемеров |  |  |  |  | Нет | 132427 | 09.02.2024 0:00:00 |  | 132427 | 0
Г00000001598 |  | Г00000001598Поверка выезд | Поверка выезд | Установки для поверки и калибровки уровнемеров (на эталоне заказчика) |  |  |  |  | Нет | 24307 | 25.06.2024 0:00:00 |  | 24307 | 0
000000003976 | Нет | 000000003976Поверка | Поверка | Установки для поверки каналов измерения давления | УПКД-1 | 23532-08 |  |  | Нет | 10830 | 01.01.2024 0:00:00 | 12 | 10830 | 0
000000002896 | Нет | 000000002896Поверка | Поверка | Установки для поверки каналов измерения давления и частоты пульса | УПКД-2 | 44539-10 |  |  | Нет | 4680 | 01.01.2024 0:00:00 | 12 | 4680 | 0
000000033417 | Нет | 000000033417Поверка | Поверка | Установки для поверки механических секундомеров | УПМС-1 | 10796-87 | Диапазон измерений: до 60 мин, погрешность и (или) неопределенность (класс, разряд): В соответствии с описанием типа | В соответствии с описанием типа | Нет | 552 | 01.01.2024 0:00:00 | 35 | 552 | 0
000000033417 | Нет | 000000033417Калибровка | Калибровка | Установки для поверки механических секундомеров | УПМС-1 | 10796-87 | Диапазон измерений: до 60 мин, погрешность и (или) неопределенность (класс, разряд): В соответствии с описанием типа | В соответствии с описанием типа | Нет | 552 | 23.07.2024 0:00:00 | 35 | #N/A | #N/A
Г00000001605 |  | Г00000001605Калибровка | Калибровка | Установки для поверки параметров пульсоксиметров |  |  |  |  | Нет | 10806 | 15.04.2024 0:00:00 | 11отд | 10806 | 0
Г00000001605 |  | Г00000001605Поверка | Поверка | Установки для поверки параметров пульсоксиметров |  |  |  |  | Нет | 10806 | 15.04.2024 0:00:00 | 11отд | 10806 | 0
Г00000000549 |  | Г00000000549Калибровка выезд | Калибровка выезд | Установки для поверки счетчиков газа |  |  |  |  | Нет | 27198 | 01.01.2024 0:00:00 | 12отд | 27198 | 0
Г00000000549 |  | Г00000000549Поверка выезд | Поверка выезд | Установки для поверки счетчиков газа |  |  |  |  | Нет | 27198 | 01.01.2024 0:00:00 | 12отд | 27198 | 0
000000003722 | Нет | 000000003722Поверка выезд | Поверка выезд | Установки для поверки счетчиков и трубопоршневых установок передвижные | Сапфир П-1000-40 | 10299-85 |  |  | Нет | 53040 | 01.01.2024 0:00:00 | 12 | 53040 | 0
Г00000000634 |  | Г00000000634Поверка выезд | Поверка выезд | Установки для поверки счетчиков и трубопоршневых установок передвижные |  |  |  |  | Нет | 53040 | 01.01.2024 0:00:00 | 12отд | 53040 | 0
Г00000000634 |  | Г00000000634Калибровка выезд | Калибровка выезд | Установки для поверки счетчиков и трубопоршневых установок передвижные |  |  |  |  | Нет | 53040 | 01.01.2024 0:00:00 | 12отд | 53040 | 0
000000003723 | Нет | 000000003723Поверка выезд | Поверка выезд | Установки для поверки счетчиков передвижные | Сапфир П-100-6,4-01 | 7956-80 |  |  | Нет | 53040 | 01.01.2024 0:00:00 | 12 | 53040 | 0
000000006561 | Нет | 000000006561Поверка | Поверка | Установки для поверки счетчиков электрической энергии | МК6801 | 13773-98 |  |  | Нет | 16554 | 15.07.2024 0:00:00 | 11 | #N/A | #N/A
000000006561 | Нет | 000000006561Калибровка | Калибровка | Установки для поверки счетчиков электрической энергии | МК6801 | 13773-98 |  |  | Нет | 16554 | 15.07.2024 0:00:00 | 11 | #N/A | #N/A
000000018348 | Нет | 000000018348Калибровка | Калибровка | Установки для поверки счетчиков электрической энергии | ЦУ6804 | 18289-03 |  |  | Нет | 16554 | 15.07.2024 0:00:00 | 11 | #N/A | #N/A
000000018348 | Нет | 000000018348Поверка | Поверка | Установки для поверки счетчиков электрической энергии | ЦУ6804 | 18289-03 |  |  | Нет | 16554 | 15.07.2024 0:00:00 | 11 | 15474 | 1080
000000043977 | Нет | 000000043977Калибровка | Калибровка | Установки для поверки счетчиков электрической энергии | МК6801 | 13773-93 |  |  | Нет | 16554 | 15.07.2024 0:00:00 | 11 | #N/A | #N/A
000000043977 | Нет | 000000043977Поверка | Поверка | Установки для поверки счетчиков электрической энергии | МК6801 | 13773-93 |  |  | Нет | 16554 | 15.07.2024 0:00:00 | 11 | #N/A | #N/A
000000049497 | Нет | 000000049497Поверка | Поверка | Установки для поверки счетчиков электрической энергии | МК6801 | 13773-08 |  |  | Нет | 16554 | 15.07.2024 0:00:00 | 11 | #N/A | #N/A
000000049497 | Нет | 000000049497Калибровка | Калибровка | Установки для поверки счетчиков электрической энергии | МК6801 | 13773-08 |  |  | Нет | 16554 | 15.07.2024 0:00:00 | 11 | #N/A | #N/A
000000003222 | Нет | 000000003222Калибровка | Калибровка | УСТАНОВКИ ДЛЯ ПОВЕРКИ ТАХОМЕТРОВ |  | <> |  |  | Нет | 2154 | 01.01.2023 0:00:00 | 7 | 2154 | 0
000000003222 | Нет | 000000003222Калибровка выезд | Калибровка выезд | УСТАНОВКИ ДЛЯ ПОВЕРКИ ТАХОМЕТРОВ |  | <> |  |  | Нет | 2262 | 01.01.2023 0:00:00 | 7 | 2262 | 0
000000006574 | Нет | 000000006574Поверка | Поверка | Установки для проверки параметров электрической безопасности | GPT-805, GPT-815, GPI-825, GPI-826 | 27141-04 |  |  | Нет | 10698 | 01.01.2024 0:00:00 | 11 | 10698 | 0
000000006574 | Нет | 000000006574Калибровка | Калибровка | Установки для проверки параметров электрической безопасности | GPT-805, GPT-815, GPI-825, GPI-826 | 27141-04 |  |  | Нет | 10698 | 01.01.2024 0:00:00 | 11 | 10698 | 0
000000006575 | Нет | 000000006575Поверка | Поверка | Установки для проверки параметров электрической безопасности | GPT-705A, GPT-715A, GPI-725A, GPT-740A, GPI-745, GPI-745A, GPI-735A | 27825-04 |  |  | Нет | 10698 | 01.01.2024 0:00:00 | 11 | 10698 | 0
000000006575 | Нет | 000000006575Калибровка | Калибровка | Установки для проверки параметров электрической безопасности | GPT-705A, GPT-715A, GPI-725A, GPT-740A, GPI-745, GPI-745A, GPI-735A | 27825-04 |  |  | Нет | 10698 | 01.01.2024 0:00:00 | 11 | 10698 | 0
000000040573 | Нет | 000000040573Калибровка | Калибровка | Установки для проверки параметров электрической безопасности | GPT-705A, GPT-715A, GPI-725A, GPI-735A, GPI-745A, GPT-805, GPT-815, GPI-825, GPI-826 | 46633-11 |  |  | Нет | 10698 | 01.01.2024 0:00:00 | 11 | 10698 | 0
000000040573 | Нет | 000000040573Поверка | Поверка | Установки для проверки параметров электрической безопасности | GPT-705A, GPT-715A, GPI-725A, GPI-735A, GPI-745A, GPT-805, GPT-815, GPI-825, GPI-826 | 46633-11 |  |  | Нет | 10698 | 01.01.2024 0:00:00 | 11 | 10698 | 0
000000044954 | Нет | 000000044954Калибровка | Калибровка | Установки для проверки параметров электрической безопасности | GPT-79801, GPT-79802, GPT-79803, GPT-79804 | 50682-12 |  |  | Нет | 10698 | 01.01.2024 0:00:00 | 11 | 10698 | 0
000000044954 | Нет | 000000044954Поверка | Поверка | Установки для проверки параметров электрической безопасности | GPT-79801, GPT-79802, GPT-79803, GPT-79804 | 50682-12 |  |  | Нет | 10698 | 01.01.2024 0:00:00 | 11 | 10698 | 0
000000049430 | Нет | 000000049430Поверка | Поверка | Установки для проверки параметров электрической безопасности | GPT-79601, GPT-79602, GPT-79603, GPT-79612, GPT-79901, GPT-79902, GPT-79903, GPT-79904 | 58755-14 |  |  | Нет | 10698 | 01.01.2024 0:00:00 | 11 | 10698 | 0
000000049430 | Нет | 000000049430Калибровка | Калибровка | Установки для проверки параметров электрической безопасности | GPT-79601, GPT-79602, GPT-79603, GPT-79612, GPT-79901, GPT-79902, GPT-79903, GPT-79904 | 58755-14 |  |  | Нет | 10698 | 01.01.2024 0:00:00 | 11 | 10698 | 0
Г00000001574 |  | Г00000001574Поверка | Поверка | Установки для проверки параметров электрической безопасности |  |  |  |  | Нет | 10698 | 01.01.2024 0:00:00 | 11отд | 10698 | 0
Г00000001574 |  | Г00000001574Калибровка | Калибровка | Установки для проверки параметров электрической безопасности |  |  |  |  | Нет | 10698 | 01.01.2024 0:00:00 | 11отд | 10698 | 0
000000006578 | Нет | 000000006578Калибровка | Калибровка | Установки для проверки электрической безопасности | GPI-735, GPT-705, GPT-715, GPI-725 | 19971-00 |  |  | Нет | 10698 | 01.01.2024 0:00:00 | 11 | 10698 | 0
000000006578 | Нет | 000000006578Поверка | Поверка | Установки для проверки электрической безопасности | GPI-735, GPT-705, GPT-715, GPI-725 | 19971-00 |  |  | Нет | 10698 | 01.01.2024 0:00:00 | 11 | 10698 | 0
000000018354 | Нет | 000000018354Поверка | Поверка | Установки для регулировки и поверки счетчиков электрической энергии | ЦУ6800 | 11863-96 |  |  | Нет | 6726 | 01.01.2024 0:00:00 | 11 | 6726 | 0
000000000837 | Нет | 000000000837Поверка | Поверка | Установки дозиметрические | Гамма-сенсор | 24921-08 |  |  | Нет | 15000 | 01.01.2024 0:00:00 | 40 | 15000 | 0
000000008961 | Нет | 000000008961Поверка | Поверка | Установки дозиметрические термолюминесцентные | ДТЛ | 26094-11 |  |  | Нет | 288 | 01.01.2024 0:00:00 | 40 | 288 | 0
000000033924 | Нет | 000000033924Поверка | Поверка | Установки дозиметрические термолюминесцентные | ДВГ-02Т | 18181-99 |  |  | Нет | 8949 | 01.01.2023 0:00:00 | 40 | 8949 | 0
000000021990 | Нет | 000000021990Поверка | Поверка | Установки заправки сжиженным газом автотранспортных средств | УЗСГ-01 | 21435-08 |  |  | Нет | 1656 | 01.01.2024 0:00:00 | 12 | 1656 | 0
000000021990 | Нет | 000000021990Калибровка | Калибровка | Установки заправки сжиженным газом автотранспортных средств | УЗСГ-01 | 21435-08 |  |  | Нет | 1656 | 01.01.2024 0:00:00 | 12 | 1656 | 0
000000021990 | Нет | 000000021990Поверка выезд | Поверка выезд | Установки заправки сжиженным газом автотранспортных средств | УЗСГ-01 | 21435-08 |  |  | Нет | 1656 | 01.01.2024 0:00:00 | 12 | 1656 | 0
000000041303 | Нет | 000000041303Поверка выезд | Поверка выезд | Установки заправки сжиженным газом автотранспортных средств | УЗСГ-01 | 21435-08 |  |  | Нет | 1656 | 01.01.2024 0:00:00 | 35 | 1656 | 0
000000041303 | Нет | 000000041303Поверка | Поверка | Установки заправки сжиженным газом автотранспортных средств | УЗСГ-01 | 21435-08 |  |  | Нет | 1656 | 01.01.2024 0:00:00 | 35 | 1656 | 0
000000041303 | Нет | 000000041303Калибровка | Калибровка | Установки заправки сжиженным газом автотранспортных средств | УЗСГ-01 | 21435-08 |  |  | Нет | 1656 | 01.01.2024 0:00:00 | 35 | 1656 | 0
000000041931 | Нет | 000000041931Калибровка | Калибровка | Установки заправки сжиженным газом автотранспортных средств | УЗСГ-1 | 14575-00 |  |  | Нет | 1656 | 01.01.2024 0:00:00 | 12 | 1656 | 0
000000041931 | Нет | 000000041931Поверка выезд | Поверка выезд | Установки заправки сжиженным газом автотранспортных средств | УЗСГ-1 | 14575-00 |  |  | Нет | 1656 | 01.01.2024 0:00:00 | 12 | 1656 | 0
000000041931 | Нет | 000000041931Поверка | Поверка | Установки заправки сжиженным газом автотранспортных средств | УЗСГ-1 | 14575-00 |  |  | Нет | 1656 | 01.01.2024 0:00:00 | 12 | 1656 | 0
000000041932 | Нет | 000000041932Поверка | Поверка | Установки заправки сжиженным газом автотранспортных средств | УЗСГ-01 | 21435-08 |  |  | Нет | 1656 | 01.01.2024 0:00:00 | 12 | 1656 | 0
000000041932 | Нет | 000000041932Калибровка | Калибровка | Установки заправки сжиженным газом автотранспортных средств | УЗСГ-01 | 21435-08 |  |  | Нет | 1656 | 01.01.2024 0:00:00 | 12 | 1656 | 0
000000041932 | Нет | 000000041932Поверка выезд | Поверка выезд | Установки заправки сжиженным газом автотранспортных средств | УЗСГ-01 | 21435-08 |  |  | Нет | 1656 | 01.01.2024 0:00:00 | 12 | 1656 | 0
000000021993 | Нет | 000000021993Поверка выезд | Поверка выезд | Установки измерения объема или массы сжиженных газов | УИЖГЭ | 54553-13 |  |  | Нет | 1412.66 | 07.01.2022 0:00:00 | 12 | 1412.66 | 0
000000041934 | Нет | 000000041934Поверка выезд | Поверка выезд | Установки измерения объема или массы сжиженных газов | УИЖГЭ | 54553-13 |  |  | Нет | 1656 | 01.01.2024 0:00:00 | 12 | 1656 | 0
000000041934 | Нет | 000000041934Калибровка | Калибровка | Установки измерения объема или массы сжиженных газов | УИЖГЭ | 54553-13 |  |  | Нет | 1656 | 01.01.2024 0:00:00 | 12 | 1656 | 0
000000041934 | Нет | 000000041934Поверка | Поверка | Установки измерения объема или массы сжиженных газов | УИЖГЭ | 54553-13 |  |  | Нет | 1656 | 01.01.2024 0:00:00 | 12 | 1656 | 0
000000021996 | Нет | 000000021996Поверка выезд | Поверка выезд | Установки измерения объемов сжиженных газов: пропана, бутана и смеси | УИЖГ-20 | 5447-76 |  |  | Нет | 1412.66 | 07.01.2022 0:00:00 | 12 | 1412.66 | 0
000000003929 | Нет | 000000003929Поверка выезд | Поверка выезд | Установки измерительные | ОЗНА-Импульс | 26011-08 |  |  | Нет | 46434 | 01.01.2024 0:00:00 | 12 | 46434 | 0
000000018347 | Нет | 000000018347Поверка | Поверка | Установки измерительные | У358 | 8866-82 |  |  | Нет | 5532 | 01.01.2024 0:00:00 | 11 | 5532 | 0
000000018359 | Нет | 000000018359Поверка выезд | Поверка выезд | Установки измерительные | СВС | 53044-13 |  |  | Нет | 13878 | 01.01.2024 0:00:00 | 11 | 13878 | 0
000000018359 | Нет | 000000018359Калибровка | Калибровка | Установки измерительные | СВС | 53044-13 |  |  | Нет | 13224 | 01.01.2024 0:00:00 | 11 | 13224 | 0
000000018359 | Нет | 000000018359Поверка | Поверка | Установки измерительные | СВС | 53044-13 |  |  | Нет | 13224 | 01.01.2024 0:00:00 | 11 | 13224 | 0
000000018359 | Нет | 000000018359Калибровка выезд | Калибровка выезд | Установки измерительные | СВС | 53044-13 |  |  | Нет | 13878 | 01.01.2024 0:00:00 | 11 | 13878 | 0
000000042103 | Нет | 000000042103Поверка выезд | Поверка выезд | Установки измерительные | УИМ-90 | 53045-13 |  |  | Нет | 6912 | 01.01.2024 0:00:00 | 11 | 6912 | 0
000000042103 | Нет | 000000042103Калибровка выезд | Калибровка выезд | Установки измерительные | УИМ-90 | 53045-13 |  |  | Нет | 6912 | 01.01.2024 0:00:00 | 11 | 6912 | 0
000000042103 | Нет | 000000042103Калибровка | Калибровка | Установки измерительные | УИМ-90 | 53045-13 |  |  | Нет | 6588 | 01.01.2024 0:00:00 | 11 | 6588 | 0
000000042103 | Нет | 000000042103Поверка | Поверка | Установки измерительные | УИМ-90 | 53045-13 |  |  | Нет | 6588 | 01.01.2024 0:00:00 | 11 | 6588 | 0
000000048801 | Нет | 000000048801Поверка выезд | Поверка выезд | Установки измерительные | ОЗНА-МАССОМЕР-Е | 28127-04 |  |  | Нет | 46434 | 01.01.2024 0:00:00 | 12 | 46434 | 0
000000048801 | Нет | 000000048801Калибровка выезд | Калибровка выезд | Установки измерительные | ОЗНА-МАССОМЕР-Е | 28127-04 |  |  | Нет | 46434 | 01.01.2024 0:00:00 | 12 | 46434 | 0
000000049346 | Нет | 000000049346Поверка выезд | Поверка выезд | Установки измерительные | АТ | 54147-13 |  |  | Нет | 17484 | 01.01.2024 0:00:00 | 12 | 17484 | 0
000000049346 | Нет | 000000049346Калибровка выезд | Калибровка выезд | Установки измерительные | АТ | 54147-13 |  |  | Нет | 17484 | 01.01.2024 0:00:00 | 12 | 17484 | 0
000000049641 | Нет | 000000049641Поверка выезд | Поверка выезд | Установки измерительные | Нара-300 | 36170-09 |  |  | Нет | 17484 | 01.01.2024 0:00:00 | 12 | 17484 | 0
000000049641 | Нет | 000000049641Калибровка выезд | Калибровка выезд | Установки измерительные | Нара-300 | 36170-09 |  |  | Нет | 17484 | 01.01.2024 0:00:00 | 12 | 17484 | 0
000000050435 | Нет | 000000050435Калибровка выезд | Калибровка выезд | Установки измерительные | ОЗНА-МАССОМЕР | 34745-12 |  |  | Нет | 46434 | 01.01.2024 0:00:00 | 12 | 46434 | 0
000000050435 | Нет | 000000050435Поверка выезд | Поверка выезд | Установки измерительные | ОЗНА-МАССОМЕР | 34745-12 |  |  | Нет | 46434 | 01.01.2024 0:00:00 | 12 | 46434 | 0
000000050439 | Нет | 000000050439Поверка выезд | Поверка выезд | Установки измерительные | Мера-ММ | 52747-13 |  |  | Нет | 46434 | 01.01.2024 0:00:00 | 12 | 46434 | 0
000000050439 | Нет | 000000050439Калибровка выезд | Калибровка выезд | Установки измерительные | Мера-ММ | 52747-13 |  |  | Нет | 46434 | 01.01.2024 0:00:00 | 12 | 46434 | 0
000000050441 | Нет | 000000050441Калибровка выезд | Калибровка выезд | Установки измерительные | БАРС | 71741-18 |  |  | Нет | 46434 | 01.01.2024 0:00:00 | 12 | 46434 | 0
000000050441 | Нет | 000000050441Поверка выезд | Поверка выезд | Установки измерительные | БАРС | 71741-18 |  |  | Нет | 46434 | 01.01.2024 0:00:00 | 12 | 46434 | 0
000000050446 | Нет | 000000050446Поверка выезд | Поверка выезд | Установки измерительные | ОЗНА-МАССОМЕР-Vx | 67795-17 |  |  | Нет | 46434 | 01.01.2024 0:00:00 | 12 | 46434 | 0
000000050446 | Нет | 000000050446Калибровка выезд | Калибровка выезд | Установки измерительные | ОЗНА-МАССОМЕР-Vx | 67795-17 |  |  | Нет | 46434 | 01.01.2024 0:00:00 | 12 | 46434 | 0
000000050447 | Нет | 000000050447Калибровка выезд | Калибровка выезд | Установки измерительные | ОЗНА -Vx | 61424-15 |  |  | Нет | 46434 | 01.01.2024 0:00:00 | 12 | 46434 | 0
000000050447 | Нет | 000000050447Поверка выезд | Поверка выезд | Установки измерительные | ОЗНА -Vx | 61424-15 |  |  | Нет | 46434 | 01.01.2024 0:00:00 | 12 | 46434 | 0
000000050448 | Нет | 000000050448Калибровка выезд | Калибровка выезд | Установки измерительные | Спутник-Массомер | 45469-10 |  |  | Нет | 46434 | 01.01.2024 0:00:00 | 12 | 46434 | 0
000000050448 | Нет | 000000050448Поверка выезд | Поверка выезд | Установки измерительные | Спутник-Массомер | 45469-10 |  |  | Нет | 46434 | 01.01.2024 0:00:00 | 12 | 46434 | 0
000000050449 | Нет | 000000050449Калибровка выезд | Калибровка выезд | Установки измерительные | Мера-ММ.71 | 59158-14 |  |  | Нет | 46434 | 01.01.2024 0:00:00 | 12 | 46434 | 0
000000050449 | Нет | 000000050449Поверка выезд | Поверка выезд | Установки измерительные | Мера-ММ.71 | 59158-14 |  |  | Нет | 46434 | 01.01.2024 0:00:00 | 12 | 46434 | 0
000000052254 | Нет | 000000052254Калибровка выезд | Калибровка выезд | Установки измерительные | ОЗНА-Агидель | 77045-19 |  |  | Нет | 17484 | 01.01.2024 0:00:00 | 12 | 17484 | 0
000000052254 | Нет | 000000052254Поверка выезд | Поверка выезд | Установки измерительные | ОЗНА-Агидель | 77045-19 |  |  | Нет | 17484 | 01.01.2024 0:00:00 | 12 | 17484 | 0
000000033339 | Нет | 000000033339Поверка выезд | Поверка выезд | Установки измерительные высоковольтные | HVA | 70067-17 |  |  | Нет | 13878 | 01.01.2024 0:00:00 | 11 | 13878 | 0
000000033339 | Нет | 000000033339Калибровка выезд | Калибровка выезд | Установки измерительные высоковольтные | HVA | 70067-17 |  |  | Нет | 13878 | 01.01.2024 0:00:00 | 11 | 13878 | 0
000000033339 | Нет | 000000033339Поверка | Поверка | Установки измерительные высоковольтные | HVA | 70067-17 |  |  | Нет | 13224 | 01.01.2024 0:00:00 | 11 | 13224 | 0
000000033339 | Нет | 000000033339Калибровка | Калибровка | Установки измерительные высоковольтные | HVA | 70067-17 |  |  | Нет | 13224 | 01.01.2024 0:00:00 | 11 | 13224 | 0
000000037579 | Нет | 000000037579Поверка | Поверка | Установки измерительные высоковольтные | HVA | 51892-12 |  |  | Нет | 13224 | 01.01.2024 0:00:00 | 11 | 13224 | 0
000000037579 | Нет | 000000037579Калибровка | Калибровка | Установки измерительные высоковольтные | HVA | 51892-12 |  |  | Нет | 13224 | 01.01.2024 0:00:00 | 11 | 13224 | 0
000000037579 | Нет | 000000037579Поверка выезд | Поверка выезд | Установки измерительные высоковольтные | HVA | 51892-12 |  |  | Нет | 13878 | 01.01.2024 0:00:00 | 11 | 13878 | 0
000000037579 | Нет | 000000037579Калибровка выезд | Калибровка выезд | Установки измерительные высоковольтные | HVA | 51892-12 |  |  | Нет | 13878 | 01.01.2024 0:00:00 | 11 | 13878 | 0
000000050443 | Нет | 000000050443Поверка выезд | Поверка выезд | Установки измерительные для определения количества сырой нефти и свободного нефтяного газа | ИУ-10-250-63 | 76190-19 |  |  | Нет | 46434 | 01.01.2024 0:00:00 | 12 | 46434 | 0
000000050443 | Нет | 000000050443Калибровка выезд | Калибровка выезд | Установки измерительные для определения количества сырой нефти и свободного нефтяного газа | ИУ-10-250-63 | 76190-19 |  |  | Нет | 46434 | 01.01.2024 0:00:00 | 12 | 46434 | 0
000000050445 | Нет | 000000050445Поверка выезд | Поверка выезд | Установки измерительные для определения количества сырой нефти и свободного нефтяного газа | ИУ | 78984-20 |  |  | Нет | 46434 | 01.01.2024 0:00:00 | 12 | 46434 | 0
000000050445 | Нет | 000000050445Калибровка выезд | Калибровка выезд | Установки измерительные для определения количества сырой нефти и свободного нефтяного газа | ИУ | 78984-20 |  |  | Нет | 46434 | 01.01.2024 0:00:00 | 12 | 46434 | 0
000000018381 | Нет | 000000018381Калибровка | Калибровка | Установки измерительные для прогрузки первичным током | РЕТОМ™-30КА | 34958-07 |  |  | Нет | 40020 | 07.11.2024 0:00:00 | 11 | #N/A | #N/A
000000018381 | Нет | 000000018381Поверка | Поверка | Установки измерительные для прогрузки первичным током | РЕТОМ™-30КА | 34958-07 |  |  | Нет | 40020 | 07.11.2024 0:00:00 | 11 | 40020 | 0
Г00000001641 |  | Г00000001641Калибровка | Калибровка | Установки измерительные для прогрузки первичным током |  |  |  |  | Нет | 40020 | 07.11.2024 0:00:00 | 11отд | #N/A | #N/A
Г00000001641 |  | Г00000001641Поверка | Поверка | Установки измерительные для прогрузки первичным током |  |  |  |  | Нет | 40020 | 07.11.2024 0:00:00 | 11отд | #N/A | #N/A
000000052536 | Нет | 000000052536Калибровка выезд | Калибровка выезд | Установки измерительные мобильные | УЗМ (поэлементная поверка, СИ из состава поверяются отдельно) | 27867-09 |  |  | Нет | 46434 | 01.01.2024 0:00:00 | 12 | 46434 | 0
000000052536 | Нет | 000000052536Поверка выезд | Поверка выезд | Установки измерительные мобильные | УЗМ (поэлементная поверка, СИ из состава поверяются отдельно) | 27867-09 |  |  | Нет | 46434 | 01.01.2024 0:00:00 | 12 | 46434 | 0
000000050442 | Нет | 000000050442Калибровка выезд | Калибровка выезд | Установки измерительные нефти и нефтяного газа | ИУНГ | 71487-18 |  |  | Нет | 46434 | 01.01.2024 0:00:00 | 12 | 46434 | 0
000000050442 | Нет | 000000050442Поверка выезд | Поверка выезд | Установки измерительные нефти и нефтяного газа | ИУНГ | 71487-18 |  |  | Нет | 46434 | 01.01.2024 0:00:00 | 12 | 46434 | 0
000000007410 | Нет | 000000007410Калибровка | Калибровка | Установки измерительные образцовые | К2С-57 | 11671-88 |  |  | Нет | 20808 | 01.01.2024 0:00:00 | 11 | 20808 | 0
000000007410 | Нет | 000000007410Поверка | Поверка | Установки измерительные образцовые | К2С-57 | 11671-88 |  |  | Нет | 20808 | 01.01.2024 0:00:00 | 11 | 20808 | 0
Г00000000552 |  | Г00000000552Калибровка выезд | Калибровка выезд | Установки измерительные типа ОЗНА (поэлементная) |  |  |  |  | Нет | 46434 | 01.01.2024 0:00:00 | 12отд | 46434 | 0
Г00000000552 |  | Г00000000552Поверка выезд | Поверка выезд | Установки измерительные типа ОЗНА (поэлементная) |  |  |  |  | Нет | 46434 | 01.01.2024 0:00:00 | 12отд | 46434 | 0
000000018961 | Нет | 000000018961Поверка | Поверка | Установки измерительные ультразвуковые | Сканер | 15723-02 |  |  | Нет | 8502 | 01.01.2024 0:00:00 | 10 | 8502 | 0
000000018962 | Нет | 000000018962Поверка | Поверка | Установки измерительные ультразвуковые | СКАНЕР | 15723-96 |  |  | Нет | 8502 | 01.01.2024 0:00:00 | 10 | 8502 | 0
000000018963 | Нет | 000000018963Поверка | Поверка | Установки измерительные ультразвуковые | Сканер | 15723-12 |  |  | Нет | 8502 | 01.01.2024 0:00:00 | 10 | 8502 | 0
Г00000000338 |  | Г00000000338Поверка | Поверка | Установки измерительные ультразвуковые УИУ Сканер |  |  |  |  | Нет | 8736 | 01.01.2024 0:00:00 | 10отд | 8736 | 0
Г00000001162 |  | Г00000001162Калибровка | Калибровка | Установки измерительные ультразвуковые УИУ Сканер (К) |  |  |  |  | Нет | 8736 | 01.01.2024 0:00:00 | 10отд | 8736 | 0
000000033404 | Нет | 000000033404Поверка | Поверка | Установки интерференционные | ИФ-77 | 6516-78 |  |  | Нет | 17742 | 01.01.2024 0:00:00 | 10 | 17742 | 0
Г00000001562 |  | Г00000001562Поверка | Поверка | Установки испытания диэлектриков, типа АИД и подобные |  |  |  |  | Нет | 13224 | 01.01.2024 0:00:00 | 11отд | 13224 | 0
Г00000001562 |  | Г00000001562Калибровка выезд | Калибровка выезд | Установки испытания диэлектриков, типа АИД и подобные |  |  |  |  | Нет | 13878 | 01.01.2024 0:00:00 | 11отд | 13878 | 0
Г00000001562 |  | Г00000001562Поверка выезд | Поверка выезд | Установки испытания диэлектриков, типа АИД и подобные |  |  |  |  | Нет | 13878 | 01.01.2024 0:00:00 | 11отд | 13878 | 0
Г00000001562 |  | Г00000001562Калибровка | Калибровка | Установки испытания диэлектриков, типа АИД и подобные |  |  |  |  | Нет | 13224 | 01.01.2024 0:00:00 | 11отд | 13224 | 0
Г00000000693 |  | Г00000000693Поверка выезд | Поверка выезд | Установки компьютерно измерительно-регистрирующие типа РКТВА |  |  |  |  | Нет | 110454 | 01.01.2024 0:00:00 | 12отд | 110454 | 0
Г00000000693 |  | Г00000000693Калибровка выезд | Калибровка выезд | Установки компьютерно измерительно-регистрирующие типа РКТВА |  |  |  |  | Нет | 110454 | 01.01.2024 0:00:00 | 12отд | 110454 | 0
000000018264 | Нет | 000000018264Калибровка выезд | Калибровка выезд | Установки компьютерные измерительно-регистрирующие | PKTBA-CRS | 49270-12 |  |  | Нет | 110454 | 01.01.2024 0:00:00 | 12 | 110454 | 0
000000018264 | Нет | 000000018264Поверка выезд | Поверка выезд | Установки компьютерные измерительно-регистрирующие | PKTBA-CRS | 49270-12 |  |  | Нет | 110454 | 01.01.2024 0:00:00 | 12 | 110454 | 0
000000041809 | Нет | 000000041809Калибровка выезд | Калибровка выезд | Установки компьютерные измерительно-регистрирующие | PKTBA-CRS | 49270-12 |  |  | Нет | 110454 | 01.01.2024 0:00:00 | 12 | 110454 | 0
000000041809 | Нет | 000000041809Поверка выезд | Поверка выезд | Установки компьютерные измерительно-регистрирующие | PKTBA-CRS | 49270-12 |  |  | Нет | 110454 | 01.01.2024 0:00:00 | 12 | 110454 | 0
000000041736 | Нет | 000000041736Калибровка выезд | Калибровка выезд | Установки контрольно-измерительные | PGK | 38340-08 | Диапазон измерений: по постоянному напряжению в сокращенном объеме до 120 кВ, погрешность и (или) неопределенность (класс, разряд): в соответствии с описанием типа | в соответствии с описанием типа | Нет | 13878 | 01.01.2024 0:00:00 | 11 | 13878 | 0
000000041736 | Нет | 000000041736Поверка | Поверка | Установки контрольно-измерительные | PGK | 38340-08 | Диапазон измерений: по постоянному напряжению в сокращенном объеме до 120 кВ, погрешность и (или) неопределенность (класс, разряд): в соответствии с описанием типа | в соответствии с описанием типа | Нет | 13224 | 01.01.2024 0:00:00 | 11 | 13224 | 0
000000041736 | Нет | 000000041736Калибровка | Калибровка | Установки контрольно-измерительные | PGK | 38340-08 | Диапазон измерений: по постоянному напряжению в сокращенном объеме до 120 кВ, погрешность и (или) неопределенность (класс, разряд): в соответствии с описанием типа | в соответствии с описанием типа | Нет | 13224 | 01.01.2024 0:00:00 | 11 | 13224 | 0
000000041736 | Нет | 000000041736Поверка выезд | Поверка выезд | Установки контрольно-измерительные | PGK | 38340-08 | Диапазон измерений: по постоянному напряжению в сокращенном объеме до 120 кВ, погрешность и (или) неопределенность (класс, разряд): в соответствии с описанием типа | в соответствии с описанием типа | Нет | 13878 | 01.01.2024 0:00:00 | 11 | 13878 | 0
000000047601 | Нет | 000000047601Поверка | Поверка | Установки контрольно-измерительные высоковольтные | HVA мод. 30, 60 | 45999-10 |  |  | Нет | 13224 | 01.01.2024 0:00:00 | 11 | 13224 | 0
000000047601 | Нет | 000000047601Поверка выезд | Поверка выезд | Установки контрольно-измерительные высоковольтные | HVA мод. 30, 60 | 45999-10 |  |  | Нет | 13878 | 01.01.2024 0:00:00 | 11 | 13878 | 0
000000047601 | Нет | 000000047601Калибровка | Калибровка | Установки контрольно-измерительные высоковольтные | HVA мод. 30, 60 | 45999-10 |  |  | Нет | 13224 | 01.01.2024 0:00:00 | 11 | 13224 | 0
000000047601 | Нет | 000000047601Калибровка выезд | Калибровка выезд | Установки контрольно-измерительные высоковольтные | HVA мод. 30, 60 | 45999-10 |  |  | Нет | 13878 | 01.01.2024 0:00:00 | 11 | 13878 | 0
000000048179 | Нет | 000000048179Поверка выезд | Поверка выезд | Установки контрольно-измерительные для испытаний и прожига кабелей | BPA 703, Centrix, SPG 32, SPG 40 | 29777-10 |  |  | Нет | 13878 | 01.01.2024 0:00:00 | 11 | 13878 | 0
000000048179 | Нет | 000000048179Калибровка выезд | Калибровка выезд | Установки контрольно-измерительные для испытаний и прожига кабелей | BPA 703, Centrix, SPG 32, SPG 40 | 29777-10 |  |  | Нет | 13878 | 01.01.2024 0:00:00 | 11 | 13878 | 0
000000048179 | Нет | 000000048179Поверка | Поверка | Установки контрольно-измерительные для испытаний и прожига кабелей | BPA 703, Centrix, SPG 32, SPG 40 | 29777-10 |  |  | Нет | 13224 | 01.01.2024 0:00:00 | 11 | 13224 | 0
000000048179 | Нет | 000000048179Калибровка | Калибровка | Установки контрольно-измерительные для испытаний и прожига кабелей | BPA 703, Centrix, SPG 32, SPG 40 | 29777-10 |  |  | Нет | 13224 | 01.01.2024 0:00:00 | 11 | 13224 | 0
000000006579 | Нет | 000000006579Калибровка | Калибровка | Установки контроля и диагностирования диэлектриков | УКД-70 | 25378-03 |  |  | Нет | 13224 | 01.01.2024 0:00:00 | 11 | 13224 | 0
000000006579 | Нет | 000000006579Поверка | Поверка | Установки контроля и диагностирования диэлектриков | УКД-70 | 25378-03 |  |  | Нет | 13224 | 01.01.2024 0:00:00 | 11 | 13224 | 0
000000006579 | Нет | 000000006579Калибровка выезд | Калибровка выезд | Установки контроля и диагностирования диэлектриков | УКД-70 | 25378-03 |  |  | Нет | 13878 | 01.01.2024 0:00:00 | 11 | 13878 | 0
000000006579 | Нет | 000000006579Поверка выезд | Поверка выезд | Установки контроля и диагностирования диэлектриков | УКД-70 | 25378-03 |  |  | Нет | 13878 | 01.01.2024 0:00:00 | 11 | 13878 | 0
000000024366 | Нет | 000000024366Поверка | Поверка | Установки контроля поверхностного радиоактивного загрязнения персонала | МКС-100А \Чистотел\ | 57242-14 |  |  | Нет | 13998 | 01.01.2024 0:00:00 | 40 | 13998 | 0
000000041949 | Нет | 000000041949Поверка выезд | Поверка выезд | Установки маслораздаточные | 367М3 | 4664-75 |  |  | Нет | 1392 | 01.01.2024 0:00:00 | 12 | 1392 | 0
000000041949 | Нет | 000000041949Калибровка | Калибровка | Установки маслораздаточные | 367М3 | 4664-75 |  |  | Нет | 1530 | 01.01.2024 0:00:00 | 12 | 1530 | 0
000000041949 | Нет | 000000041949Поверка | Поверка | Установки маслораздаточные | 367М3 | 4664-75 |  |  | Нет | 1530 | 01.01.2024 0:00:00 | 12 | 1530 | 0
000000041949 | Нет | 000000041949Калибровка выезд | Калибровка выезд | Установки маслораздаточные | 367М3 | 4664-75 |  |  | Нет | 1392 | 01.01.2024 0:00:00 | 12 | 1392 | 0
000000041950 | Нет | 000000041950Калибровка выезд | Калибровка выезд | Установки маслораздаточные | КМР-10Э-0,5-2, мод. 367М4 | 4664-84 |  |  | Нет | 1392 | 01.01.2024 0:00:00 | 12 | 1392 | 0
000000041950 | Нет | 000000041950Поверка выезд | Поверка выезд | Установки маслораздаточные | КМР-10Э-0,5-2, мод. 367М4 | 4664-84 |  |  | Нет | 1392 | 01.01.2024 0:00:00 | 12 | 1392 | 0
000000041950 | Нет | 000000041950Поверка | Поверка | Установки маслораздаточные | КМР-10Э-0,5-2, мод. 367М4 | 4664-84 |  |  | Нет | 1530 | 01.01.2024 0:00:00 | 12 | 1530 | 0
000000041950 | Нет | 000000041950Калибровка | Калибровка | Установки маслораздаточные | КМР-10Э-0,5-2, мод. 367М4 | 4664-84 |  |  | Нет | 1530 | 01.01.2024 0:00:00 | 12 | 1530 | 0
000000041952 | Нет | 000000041952Поверка | Поверка | Установки маслораздаточные с электроподогревом с дистанционным управлением | С235Д и С235ДЭ | 25415-03 |  |  | Нет | 1530 | 01.01.2024 0:00:00 | 12 | 1530 | 0
000000041952 | Нет | 000000041952Калибровка выезд | Калибровка выезд | Установки маслораздаточные с электроподогревом с дистанционным управлением | С235Д и С235ДЭ | 25415-03 |  |  | Нет | 1392 | 01.01.2024 0:00:00 | 12 | 1392 | 0
000000041952 | Нет | 000000041952Поверка выезд | Поверка выезд | Установки маслораздаточные с электроподогревом с дистанционным управлением | С235Д и С235ДЭ | 25415-03 |  |  | Нет | 1392 | 01.01.2024 0:00:00 | 12 | 1392 | 0
000000041952 | Нет | 000000041952Калибровка | Калибровка | Установки маслораздаточные с электроподогревом с дистанционным управлением | С235Д и С235ДЭ | 25415-03 |  |  | Нет | 1530 | 01.01.2024 0:00:00 | 12 | 1530 | 0
000000049520 | Нет | 000000049520Калибровка | Калибровка | Установки массоизмерительные транспортабельные | АСМА-Т | 14055-20 |  |  | Нет | 7116 | 23.07.2024 0:00:00 | 7 | #N/A | #N/A
000000049520 | Нет | 000000049520Калибровка выезд | Калибровка выезд | Установки массоизмерительные транспортабельные | АСМА-Т | 14055-20 |  |  | Нет | 7116 | 23.07.2024 0:00:00 | 7 | #N/A | #N/A
000000049520 | Нет | 000000049520Поверка выезд | Поверка выезд | Установки массоизмерительные транспортабельные | АСМА-Т | 14055-20 |  |  | Нет | 7116 | 01.01.2024 0:00:00 | 7 | 7116 | 0
000000049520 | Нет | 000000049520Поверка | Поверка | Установки массоизмерительные транспортабельные | АСМА-Т | 14055-20 |  |  | Нет | 7116 | 01.01.2024 0:00:00 | 7 | 7116 | 0
000000043890 | Нет | 000000043890Поверка выезд | Поверка выезд | Установки массоизмерительные транспортабельные для нефтяных скважин | АСМА-Т | 14055-09 | Диапазон измерений: поверка канала измерения массы от 0 до 60 кг, погрешность и (или) неопределенность (класс, разряд): ПГ ± 2 % | ПГ ± 2 % | Нет | 1350 | 01.01.2023 0:00:00 | 22 | 1350 | 0
000000043890 | Нет | 000000043890Поверка | Поверка | Установки массоизмерительные транспортабельные для нефтяных скважин | АСМА-Т | 14055-09 | Диапазон измерений: поверка канала измерения массы от 0 до 60 кг, погрешность и (или) неопределенность (класс, разряд): ПГ ± 2 % | ПГ ± 2 % | Нет | 1350 | 25.03.2024 0:00:00 | 22 | 1350 | 0
000000047950 | Нет | 000000047950Поверка | Поверка | Установки мостовые постоянных токов | У303 | 1287-59 |  |  | Нет | 8418 | 01.01.2024 0:00:00 | 11 | 8418 | 0
000000047950 | Нет | 000000047950Калибровка | Калибровка | Установки мостовые постоянных токов | У303 | 1287-59 |  |  | Нет | 8418 | 01.01.2024 0:00:00 | 11 | 8418 | 0
000000052352 | Нет | 000000052352Поверка | Поверка | Установки неразрушающего контроля с системой дефектоскопии | УРАЛ-НКТ | 86880-22 |  |  | Нет | 18696 | 01.01.2024 0:00:00 | 10 | 18696 | 0
000000007392 | Нет | 000000007392Калибровка | Калибровка | УСТАНОВКИ ОБРАЗ ДЛЯ ПОВЕР АТТЕНЮАТ Д1-9 ,Д1-14 |  |  |  |  | Нет | 8532 | 01.01.2024 0:00:00 | 11 | 8532 | 0
000000007392 | Нет | 000000007392Поверка | Поверка | УСТАНОВКИ ОБРАЗ ДЛЯ ПОВЕР АТТЕНЮАТ Д1-9 ,Д1-14 |  |  |  |  | Нет | 8532 | 01.01.2024 0:00:00 | 11 | 8532 | 0
000000003841 | Нет | 000000003841Калибровка выезд | Калибровка выезд | Установки передвижные поверочные на базе счетчиков-расходомеров массовых серии ELITE® | ПУМА | 28124-04 |  |  | Нет | 57492 | 01.01.2024 0:00:00 | 12 | 57492 | 0
000000003841 | Нет | 000000003841Поверка | Поверка | Установки передвижные поверочные на базе счетчиков-расходомеров массовых серии ELITE® | ПУМА | 28124-04 |  |  | Нет | 45654 | 07.01.2022 0:00:00 | 12 | 45654 | 0
000000003841 | Нет | 000000003841Поверка выезд | Поверка выезд | Установки передвижные поверочные на базе счетчиков-расходомеров массовых серии ELITE® | ПУМА | 28124-04 |  |  | Нет | 57492 | 01.01.2024 0:00:00 | 12 | 57492 | 0
000000000778 | Нет | 000000000778Поверка | Поверка | Установки поверочные | Стандарт | 49237-12 |  |  | Нет | 42996 | 01.01.2024 0:00:00 | 22 | 42996 | 0
000000002871 | Нет | 000000002871Поверка выезд | Поверка выезд | Установки поверочные | УПСЖ 100 | 24364-03 |  |  | Нет | 44100 | 01.01.2024 0:00:00 | 12 | 44100 | 0
000000003930 | Нет | 000000003930Поверка выезд | Поверка выезд | Установки поверочные | ВЗЛЕТ ПУ | 20015-06 |  |  | Нет | 28836 | 01.01.2024 0:00:00 | 12 | 28836 | 0
000000029020 | Нет | 000000029020Поверка | Поверка | Установки поверочные | CTC II | 56907-14 | Диапазон измерений: 1 км пройденного пути. 20-200 км/ч. 2-50 ипм/км., погрешность и (или) неопределенность (класс, разряд): ПГ 0,001 км. ПГ 0,15 км/ч. ПГ 1 с/сут | ПГ 0,001 км. ПГ 0,15 км/ч. ПГ 1 с/сут | Нет | 14100 | 01.01.2024 0:00:00 | 7 | 14100 | 0
000000029020 | Нет | 000000029020Калибровка | Калибровка | Установки поверочные | CTC II | 56907-14 | Диапазон измерений: 1 км пройденного пути. 20-200 км/ч. 2-50 ипм/км., погрешность и (или) неопределенность (класс, разряд): ПГ 0,001 км. ПГ 0,15 км/ч. ПГ 1 с/сут | ПГ 0,001 км. ПГ 0,15 км/ч. ПГ 1 с/сут | Нет | 14100 | 01.01.2024 0:00:00 | 7 | 14100 | 0
000000029364 | Нет | 000000029364Поверка выезд | Поверка выезд | Установки поверочные | ДОУН-150/200 | 24106-02 | Диапазон измерений: от 0,02 до 200 м3/ч, погрешность и (или) неопределенность (класс, разряд): ПГ ±0,16% | ПГ ±0,16% | Нет | 66762 | 01.01.2024 0:00:00 | 12 | 66762 | 0
000000029364 | Нет | 000000029364Калибровка | Калибровка | Установки поверочные | ДОУН-150/200 | 24106-02 | Диапазон измерений: от 0,02 до 200 м3/ч, погрешность и (или) неопределенность (класс, разряд): ПГ ±0,16% | ПГ ±0,16% | Нет | 66762 | 01.01.2024 0:00:00 | 12 | 66762 | 0
000000029364 | Нет | 000000029364Поверка | Поверка | Установки поверочные | ДОУН-150/200 | 24106-02 | Диапазон измерений: от 0,02 до 200 м3/ч, погрешность и (или) неопределенность (класс, разряд): ПГ ±0,16% | ПГ ±0,16% | Нет | 66762 | 01.01.2024 0:00:00 | 12 | 66762 | 0
000000030204 | Нет | 000000030204Поверка | Поверка | Установки поверочные | "Эрмитаж" | 71416-18 | Диапазон измерений: (100..1000) кг, погрешность и (или) неопределенность (класс, разряд): ПГ ± 0,01% | ПГ ± 0,01% | Нет | 66762 | 01.01.2024 0:00:00 | 12 | 66762 | 0
000000030204 | Нет | 000000030204Поверка выезд | Поверка выезд | Установки поверочные | "Эрмитаж" | 71416-18 | Диапазон измерений: (100..1000) кг, погрешность и (или) неопределенность (класс, разряд): ПГ ± 0,01% | ПГ ± 0,01% | Нет | 66762 | 01.01.2024 0:00:00 | 12 | 66762 | 0
000000030204 | Нет | 000000030204Калибровка | Калибровка | Установки поверочные | "Эрмитаж" | 71416-18 | Диапазон измерений: (100..1000) кг, погрешность и (или) неопределенность (класс, разряд): ПГ ± 0,01% | ПГ ± 0,01% | Нет | 66762 | 01.01.2024 0:00:00 | 12 | 66762 | 0
000000031508 | Нет | 000000031508Калибровка выезд | Калибровка выезд | Установки поверочные | УПГ | 37319-10 | Диапазон измерений: от 0,4 до 650 м3/ч, погрешность и (или) неопределенность (класс, разряд): 1 разряд | 1 разряд | Нет | 27198 | 01.01.2024 0:00:00 | 12 | 27198 | 0
000000031508 | Нет | 000000031508Поверка выезд | Поверка выезд | Установки поверочные | УПГ | 37319-10 | Диапазон измерений: от 0,4 до 650 м3/ч, погрешность и (или) неопределенность (класс, разряд): 1 разряд | 1 разряд | Нет | 27198 | 01.01.2024 0:00:00 | 12 | 27198 | 0
000000032002 | Нет | 000000032002Поверка выезд | Поверка выезд | Установки поверочные | ВЗЛЕТ ПУ | 47543-11 |  |  | Нет | 66762 | 01.01.2024 0:00:00 | 12 | 66762 | 0
000000032002 | Нет | 000000032002Калибровка | Калибровка | Установки поверочные | ВЗЛЕТ ПУ | 47543-11 |  |  | Нет | 66762 | 01.01.2024 0:00:00 | 12 | 66762 | 0
000000032002 | Нет | 000000032002Поверка | Поверка | Установки поверочные | ВЗЛЕТ ПУ | 47543-11 |  |  | Нет | 66762 | 01.01.2024 0:00:00 | 12 | 66762 | 0
000000039244 | Нет | 000000039244Поверка | Поверка | Установки поверочные | УПЛ-М | 57949-14 |  |  | Нет | 6930 | 01.01.2024 0:00:00 | 35 | 6930 | 0
000000042836 | Нет | 000000042836Калибровка | Калибровка | Установки поверочные | ВПУ - Энерго М | 60661-15 |  |  | Нет | 14100 | 01.01.2024 0:00:00 | 12 | 14100 | 0
000000042836 | Нет | 000000042836Поверка | Поверка | Установки поверочные | ВПУ - Энерго М | 60661-15 |  |  | Нет | 14100 | 01.01.2024 0:00:00 | 12 | 14100 | 0
000000043021 | Нет | 000000043021Калибровка выезд | Калибровка выезд | Установки поверочные | CALIBRON серий S | 49021-12 |  |  | Нет | 53040 | 01.01.2024 0:00:00 | 12 | 53040 | 0
000000043021 | Нет | 000000043021Поверка выезд | Поверка выезд | Установки поверочные | CALIBRON серий S | 49021-12 |  |  | Нет | 53040 | 01.01.2024 0:00:00 | 12 | 53040 | 0
000000043261 | Нет | 000000043261Поверка выезд | Поверка выезд | Установки поверочные | СР, СР-М | 27778-15 |  |  | Нет | 53040 | 01.01.2024 0:00:00 | 12 | 53040 | 0
000000043261 | Нет | 000000043261Калибровка выезд | Калибровка выезд | Установки поверочные | СР, СР-М | 27778-15 |  |  | Нет | 53040 | 01.01.2024 0:00:00 | 12 | 53040 | 0
000000051697 | Нет | 000000051697Поверка выезд | Поверка выезд | Установки поверочные | Эрмитаж | 71416-18 | Диапазон измерений: до 100 м3/ч, погрешность и (или) неопределенность (класс, разряд): в соответствии с ОТ | в соответствии с ОТ | Нет | 44100 | 01.01.2024 0:00:00 | 12 | 44100 | 0
000000051697 | Нет | 000000051697Калибровка выезд | Калибровка выезд | Установки поверочные | Эрмитаж | 71416-18 | Диапазон измерений: до 100 м3/ч, погрешность и (или) неопределенность (класс, разряд): в соответствии с ОТ | в соответствии с ОТ | Нет | 44100 | 01.01.2024 0:00:00 | 12 | 44100 | 0
000000029721 | Нет | 000000029721Поверка выезд | Поверка выезд | Установки поверочные автоматизированные | УПРС 70/1 | 52183-12 | Диапазон измерений: (0,01-70) м3/ч, погрешность и (или) неопределенность (класс, разряд): ПГ ±0,25%; ±0,05% | ПГ ±0,25%; ±0,05% | Нет | 66762 | 01.01.2024 0:00:00 | 22 | 66762 | 0
000000029721 | Нет | 000000029721Поверка | Поверка | Установки поверочные автоматизированные | УПРС 70/1 | 52183-12 | Диапазон измерений: (0,01-70) м3/ч, погрешность и (или) неопределенность (класс, разряд): ПГ ±0,25%; ±0,05% | ПГ ±0,25%; ±0,05% | Нет | 66762 | 01.01.2024 0:00:00 | 22 | 66762 | 0
000000029721 | Нет | 000000029721Калибровка | Калибровка | Установки поверочные автоматизированные | УПРС 70/1 | 52183-12 | Диапазон измерений: (0,01-70) м3/ч, погрешность и (или) неопределенность (класс, разряд): ПГ ±0,25%; ±0,05% | ПГ ±0,25%; ±0,05% | Нет | 66762 | 01.01.2024 0:00:00 | 22 | 66762 | 0
000000031982 | Нет | 000000031982Калибровка выезд | Калибровка выезд | Установки поверочные автоматизированные | УПСЖМ | 53855-13 |  |  | Нет | 44100 | 01.01.2024 0:00:00 | 12 | 44100 | 0
000000031982 | Нет | 000000031982Поверка выезд | Поверка выезд | Установки поверочные автоматизированные | УПСЖМ | 53855-13 |  |  | Нет | 44100 | 01.01.2024 0:00:00 | 12 | 44100 | 0
000000008204 | Нет | 000000008204Поверка | Поверка | Установки поверочные диагностические | УПДК-4 | 20955-03 |  |  | Нет | 14844 | 01.01.2024 0:00:00 | 11 | 14844 | 0
000000008621 | Нет | 000000008621Поверка выезд | Поверка выезд | Установки поверочные для счетчиков газа | УПСГ-1600 | 22646-02 |  |  | Нет | 27198 | 01.01.2024 0:00:00 | 12 | 27198 | 0
000000049735 | Нет | 000000049735Поверка | Поверка | Установки поверочные дозиметрические гамма-излучения | УПГД-2М-Д | 32425-06 |  |  | Нет | 96960 | 14.09.2023 0:00:00 | 40 | 96960 | 0
000000044646 | Нет | 000000044646Поверка | Поверка | Установки поверочные малогабаритные | МПУ СЭМ | 64632-16 |  |  | Нет | 66762 | 01.01.2024 0:00:00 |  | 66762 | 0
000000044646 | Нет | 000000044646Поверка выезд | Поверка выезд | Установки поверочные малогабаритные | МПУ СЭМ | 64632-16 |  |  | Нет | 66762 | 01.01.2024 0:00:00 |  | 66762 | 0
000000044646 | Нет | 000000044646Калибровка | Калибровка | Установки поверочные малогабаритные | МПУ СЭМ | 64632-16 |  |  | Нет | 66762 | 01.01.2024 0:00:00 |  | 66762 | 0
000000033528 | Нет | 000000033528Поверка выезд | Поверка выезд | Установки поверочные передвижные | ПУМА | 59890-15 |  |  | Нет | 57492 | 01.01.2024 0:00:00 | 12 | 57492 | 0
000000033528 | Нет | 000000033528Калибровка выезд | Калибровка выезд | Установки поверочные передвижные | ПУМА | 59890-15 |  |  | Нет | 57492 | 01.01.2024 0:00:00 | 12 | 57492 | 0
000000008488 | Нет | 000000008488Калибровка | Калибровка | Установки поверочные переносные | Каскад-2П | 25742-09 |  |  | Нет | 14100 | 01.01.2024 0:00:00 | 12 | 14100 | 0
000000008488 | Нет | 000000008488Поверка | Поверка | Установки поверочные переносные | Каскад-2П | 25742-09 |  |  | Нет | 14100 | 01.01.2024 0:00:00 | 12 | 14100 | 0
000000018352 | Нет | 000000018352Поверка | Поверка | Установки поверочные переносные | УПП8531М | 35361-12 |  |  | Нет | 12072 | 01.01.2024 0:00:00 | 11 | 12072 | 0
000000030510 | Нет | 000000030510Поверка | Поверка | Установки поверочные переносные | УПСЖ 3ПМ | 40391-09 | Диапазон измерений: (0,02-5,0) м^3/ч, погрешность и (или) неопределенность (класс, разряд): 2 разряд | 2 разряд | Нет | 14100 | 01.01.2024 0:00:00 | 22 | 14100 | 0
000000030510 | Нет | 000000030510Калибровка | Калибровка | Установки поверочные переносные | УПСЖ 3ПМ | 40391-09 | Диапазон измерений: (0,02-5,0) м^3/ч, погрешность и (или) неопределенность (класс, разряд): 2 разряд | 2 разряд | Нет | 14100 | 01.01.2024 0:00:00 | 22 | 14100 | 0
000000048438 | Нет | 000000048438Калибровка выезд | Калибровка выезд | Установки поверочные переносные | Нептон | 69701-17 |  |  | Нет | 44100 | 01.01.2024 0:00:00 | 12 | 44100 | 0
000000048438 | Нет | 000000048438Поверка выезд | Поверка выезд | Установки поверочные переносные | Нептон | 69701-17 |  |  | Нет | 44100 | 01.01.2024 0:00:00 | 12 | 44100 | 0
Г00000000554 |  | Г00000000554Поверка | Поверка | Установки поверочные переносные 2 ,3 разряд до 5 м3/час |  |  |  |  | Нет | 14100 | 01.01.2024 0:00:00 | 12отд | 14100 | 0
Г00000000554 |  | Г00000000554Калибровка | Калибровка | Установки поверочные переносные 2 ,3 разряд до 5 м3/час |  |  |  |  | Нет | 14100 | 01.01.2024 0:00:00 | 12отд | 14100 | 0
000000046921 | Нет | 000000046921Калибровка выезд | Калибровка выезд | Установки поверочные проливные | УВЛ-15/25 | 27698-10 |  |  | Нет | 44100 | 01.01.2024 0:00:00 | 12 | 44100 | 0
000000046921 | Нет | 000000046921Поверка выезд | Поверка выезд | Установки поверочные проливные | УВЛ-15/25 | 27698-10 |  |  | Нет | 44100 | 01.01.2024 0:00:00 | 12 | 44100 | 0
Г00000000551 |  | Г00000000551Калибровка выезд | Калибровка выезд | Установки поверочные ПУМА первичная |  |  |  |  | Нет | 57492 | 01.01.2024 0:00:00 | 12отд | 57492 | 0
Г00000000551 |  | Г00000000551Поверка выезд | Поверка выезд | Установки поверочные ПУМА первичная |  |  |  |  | Нет | 57492 | 01.01.2024 0:00:00 | 12отд | 57492 | 0
Г00000000553 |  | Г00000000553Калибровка | Калибровка | Установки поверочные расходомерные 1 ,2 ,3 разряд до 500 м3/час |  |  |  |  | Нет | 66762 | 01.01.2024 0:00:00 | 12отд | 66762 | 0
Г00000000553 |  | Г00000000553Поверка | Поверка | Установки поверочные расходомерные 1 ,2 ,3 разряд до 500 м3/час |  |  |  |  | Нет | 66762 | 01.01.2024 0:00:00 | 12отд | 66762 | 0
Г00000000553 |  | Г00000000553Поверка выезд | Поверка выезд | Установки поверочные расходомерные 1 ,2 ,3 разряд до 500 м3/час |  |  |  |  | Нет | 66762 | 01.01.2024 0:00:00 | 12отд | 66762 | 0
Г00000000550 |  | Г00000000550Поверка выезд | Поверка выезд | Установки поверочные расходомерные 2, 3 разряд до 100 м3/час |  |  |  |  | Нет | 44100 | 01.01.2024 0:00:00 | 12отд | 44100 | 0
Г00000000550 |  | Г00000000550Калибровка выезд | Калибровка выезд | Установки поверочные расходомерные 2, 3 разряд до 100 м3/час |  |  |  |  | Нет | 44100 | 01.01.2024 0:00:00 | 12отд | 44100 | 0
000000029527 | Нет | 000000029527Поверка | Поверка | Установки поверочные средств измерений объема и массы | УПМ | 45711-16 | Диапазон измерений: 2000 куб. дм, погрешность и (или) неопределенность (класс, разряд): 2Р | 2Р | Нет | 16104 | 25.07.2024 0:00:00 | 7 | #N/A | #N/A
000000029527 | Нет | 000000029527Поверка выезд | Поверка выезд | Установки поверочные средств измерений объема и массы | УПМ | 45711-16 | Диапазон измерений: 2000 куб. дм, погрешность и (или) неопределенность (класс, разряд): 2Р | 2Р | Нет | 16104 | 25.07.2024 0:00:00 | 7 | 16104 | 0
Г00000001625 |  | Г00000001625Поверка | Поверка | Установки поверочные средств измерений объема и массы |  |  |  |  | Нет | 16104 | 25.07.2024 0:00:00 | 7отд | #N/A | #N/A
Г00000001625 |  | Г00000001625Поверка выезд | Поверка выезд | Установки поверочные средств измерений объема и массы |  |  |  |  | Нет | 16104 | 25.07.2024 0:00:00 | 7отд | #N/A | #N/A
000000032644 | Нет | 000000032644Калибровка выезд | Калибровка выезд | Установки поверочные трубопоршневые двунаправленные | OGSB | 62207-15 |  |  | Нет | 32922 | 01.01.2024 0:00:00 | 12 | 32922 | 0
000000032644 | Нет | 000000032644Поверка выезд | Поверка выезд | Установки поверочные трубопоршневые двунаправленные | OGSB | 62207-15 |  |  | Нет | 32922 | 01.01.2024 0:00:00 | 12 | 32922 | 0
000000040563 | Нет | 000000040563Поверка выезд | Поверка выезд | Установки поверочные трубопоршневые двунаправленные | OGSB | 62207-15 |  |  | Нет | 53040 | 01.01.2024 0:00:00 | 12 | 53040 | 0
000000040563 | Нет | 000000040563Калибровка выезд | Калибровка выезд | Установки поверочные трубопоршневые двунаправленные | OGSB | 62207-15 |  |  | Нет | 53040 | 01.01.2024 0:00:00 | 12 | 53040 | 0
000000040741 | Нет | 000000040741Поверка выезд | Поверка выезд | Установки поверочные трубопоршневые двунаправленные | BiPr-MA | 50713-12 | Диапазон измерений: от 300,0 до 1900 м3/ч, погрешность и (или) неопределенность (класс, разряд): +-0,1% | +-0,1% | Нет | 32922 | 01.01.2024 0:00:00 | 12 | 32922 | 0
000000040741 | Нет | 000000040741Калибровка выезд | Калибровка выезд | Установки поверочные трубопоршневые двунаправленные | BiPr-MA | 50713-12 | Диапазон измерений: от 300,0 до 1900 м3/ч, погрешность и (или) неопределенность (класс, разряд): +-0,1% | +-0,1% | Нет | 32922 | 01.01.2024 0:00:00 | 12 | 32922 | 0
000000042077 | Нет | 000000042077Поверка выезд | Поверка выезд | Установки поверочные трубопоршневые двунаправленные | OGSB | 62207-15 |  |  | Нет | 20802 | 01.01.2024 0:00:00 | 12 | 20802 | 0
000000042077 | Нет | 000000042077Калибровка выезд | Калибровка выезд | Установки поверочные трубопоршневые двунаправленные | OGSB | 62207-15 |  |  | Нет | 20802 | 01.01.2024 0:00:00 | 12 | 20802 | 0
000000043473 | Нет | 000000043473Поверка выезд | Поверка выезд | Установки поверочные трубопоршневые двунаправленные | OGSB | 44252-10 |  |  | Нет | 32922 | 01.01.2024 0:00:00 |  | 32922 | 0
000000043473 | Нет | 000000043473Калибровка выезд | Калибровка выезд | Установки поверочные трубопоршневые двунаправленные | OGSB | 44252-10 |  |  | Нет | 32922 | 01.01.2024 0:00:00 |  | 32922 | 0
000000048786 | Нет | 000000048786Поверка выезд | Поверка выезд | Установки поверочные трубопоршневые двунаправленные | DANIEL | 20054-12 |  |  | Нет | 53040 | 01.01.2024 0:00:00 | 12 | 53040 | 0
000000048786 | Нет | 000000048786Калибровка выезд | Калибровка выезд | Установки поверочные трубопоршневые двунаправленные | DANIEL | 20054-12 |  |  | Нет | 53040 | 01.01.2024 0:00:00 | 12 | 53040 | 0
000000003608 | Нет | 000000003608Поверка | Поверка | Установки поверочные универсальные | УППУ-МЭ | 57346-14 |  |  | Нет | 16554 | 15.07.2024 0:00:00 | 11 | 15474 | 1080
000000003608 | Нет | 000000003608Калибровка | Калибровка | Установки поверочные универсальные | УППУ-МЭ | 57346-14 |  |  | Нет | 16554 | 15.07.2024 0:00:00 | 11 | #N/A | #N/A
000000018346 | Нет | 000000018346Поверка | Поверка | Установки потенциометрические постоянного тока | У355 | 2656-70 |  |  | Нет | 5532 | 01.01.2024 0:00:00 | 11 | 5532 | 0
000000031462 | Нет | 000000031462Калибровка | Калибровка | Установки потенциометрические постоянного тока | У309 | 2399-69 |  |  | Нет | 8940 | 01.01.2024 0:00:00 | 41 | 8940 | 0
000000031462 | Нет | 000000031462Поверка | Поверка | Установки потенциометрические постоянного тока | У309 | 2399-69 |  |  | Нет | 8940 | 01.01.2024 0:00:00 | 41 | 8940 | 0
000000003615 | Нет | 000000003615Поверка | Поверка | Установки проверки средств релейной защиты | Уран-1 и Уран-2 | 22631-02 |  |  | Нет | 7344 | 01.01.2024 0:00:00 | 11 | 7344 | 0
000000032184 | Нет | 000000032184Калибровка | Калибровка | Установки проливные | АС… | 53155-13 |  |  | Нет | 66762 | 01.01.2024 0:00:00 | 12 | 66762 | 0
000000032184 | Нет | 000000032184Поверка выезд | Поверка выезд | Установки проливные | АС… | 53155-13 |  |  | Нет | 66762 | 01.01.2024 0:00:00 | 12 | 66762 | 0
000000032184 | Нет | 000000032184Поверка | Поверка | Установки проливные | АС… | 53155-13 |  |  | Нет | 66762 | 01.01.2024 0:00:00 | 12 | 66762 | 0
000000044645 | Нет | 000000044645Калибровка выезд | Калибровка выезд | Установки проливные | АС… | 53155-13 |  |  | Нет | 44100 | 01.01.2024 0:00:00 |  | 44100 | 0
000000044645 | Нет | 000000044645Поверка выезд | Поверка выезд | Установки проливные | АС… | 53155-13 |  |  | Нет | 44100 | 01.01.2024 0:00:00 |  | 44100 | 0
000000003211 | Нет | 000000003211Калибровка | Калибровка | УСТАНОВКИ ПРЯМОГО НАГРУЖЕНИЯ |  | <> |  |  | Нет | 4815 | 01.01.2023 0:00:00 | 7 | 4815 | 0
000000003211 | Нет | 000000003211Калибровка выезд | Калибровка выезд | УСТАНОВКИ ПРЯМОГО НАГРУЖЕНИЯ |  | <> |  |  | Нет | 5052 | 01.01.2023 0:00:00 | 7 | 5052 | 0
000000000056 | Нет | 000000000056Поверка | Поверка | Установки радиационного контроля многоканальные | УМКС-99 \АТЛАНТ\ | 18712-99 |  |  | Нет | 8400 | 01.01.2024 0:00:00 | 40 | 8400 | 0
000000000037 | Нет | 000000000037Поверка | Поверка | Установки радиометрические контрольные | РЗБ-05Д | 23871-02 |  |  | Нет | 9000 | 01.01.2024 0:00:00 | 40 | 9000 | 0
000000041037 | Нет | 000000041037Калибровка | Калибровка | Установки раздаточные жидкости | Quantium 500 T AdBlue | 62750-15 |  |  | Нет | 1656 | 01.01.2024 0:00:00 | 35 | 1656 | 0
000000041037 | Нет | 000000041037Поверка | Поверка | Установки раздаточные жидкости | Quantium 500 T AdBlue | 62750-15 |  |  | Нет | 1656 | 01.01.2024 0:00:00 | 35 | 1656 | 0
000000041037 | Нет | 000000041037Поверка выезд | Поверка выезд | Установки раздаточные жидкости | Quantium 500 T AdBlue | 62750-15 |  |  | Нет | 1656 | 01.01.2024 0:00:00 | 35 | 1656 | 0
000000052340 | Нет | 000000052340Поверка выезд | Поверка выезд | Установки раздаточные жидкости | V-line R AdBlue® 47xx.xxx/x/xx, V-line 8664.xx/AdBlue®/xx/xx, E-line 899x.xxx/AdBlue® | 76033-19 | Диапазон измерений: согласно описанию типа, погрешность и (или) неопределенность (класс, разряд): - | - | Нет | 1656 | 01.01.2024 0:00:00 | 41 | 1656 | 0
000000052340 | Нет | 000000052340Калибровка | Калибровка | Установки раздаточные жидкости | V-line R AdBlue® 47xx.xxx/x/xx, V-line 8664.xx/AdBlue®/xx/xx, E-line 899x.xxx/AdBlue® | 76033-19 | Диапазон измерений: согласно описанию типа, погрешность и (или) неопределенность (класс, разряд): - | - | Нет | 1656 | 01.01.2024 0:00:00 | 41 | 1656 | 0
000000052340 | Нет | 000000052340Поверка | Поверка | Установки раздаточные жидкости | V-line R AdBlue® 47xx.xxx/x/xx, V-line 8664.xx/AdBlue®/xx/xx, E-line 899x.xxx/AdBlue® | 76033-19 | Диапазон измерений: согласно описанию типа, погрешность и (или) неопределенность (класс, разряд): - | - | Нет | 1656 | 01.01.2024 0:00:00 | 41 | 1656 | 0
000000033925 | Нет | 000000033925Поверка | Поверка | Установки спектрометрические | СКС-99 \Спутник\ | 18488-99 |  |  | Нет | 6102 | 01.01.2023 0:00:00 | 40 | 6102 | 0
000000033928 | Нет | 000000033928Поверка | Поверка | Установки спектрометрические | МКС-01А \МУЛЬТИРАД\ | 32716-06 |  |  | Нет | 6102 | 01.01.2023 0:00:00 | 40 | 6102 | 0
000000000029 | Нет | 000000000029Поверка | Поверка | Установки спектрометрические рентгеновского и гамма-излучения | СЕГР-MCA527 | 56759-14 |  |  | Нет | 25998 | 01.01.2024 0:00:00 | 40 | 25998 | 0
А00000040 |  | А00000040Аттестация | Аттестация | Установки специальные [аттест.] | [5 empty] | 3702 | 01.01.2024 0:00:00 |  | 3702 | 0
А00000040 |  | А00000040Аттестация выезд | Аттестация выезд | Установки специальные [аттест.] | [5 empty] | 3894 | 01.01.2024 0:00:00 |  | 3894 | 0
000000052825 | Нет | 000000052825Калибровка выезд | Калибровка выезд | Установки стационарные трубопоршневые поверочные | Прувер С-0,05 | 26293-04 |  |  | Нет | 32922 | 01.01.2024 0:00:00 | 12 | 32922 | 0
000000052825 | Нет | 000000052825Поверка выезд | Поверка выезд | Установки стационарные трубопоршневые поверочные | Прувер С-0,05 | 26293-04 |  |  | Нет | 32922 | 01.01.2024 0:00:00 | 12 | 32922 | 0
000000046459 | Нет | 000000046459Калибровка | Калибровка | Установки топливораздаточные | ШЕЛЬФ … X КЕД-X-X-X-…/LPG | 68952-17 |  |  | Нет | 1656 | 01.01.2024 0:00:00 | 22 | 1656 | 0
000000046459 | Нет | 000000046459Поверка | Поверка | Установки топливораздаточные | ШЕЛЬФ … X КЕД-X-X-X-…/LPG | 68952-17 |  |  | Нет | 1656 | 01.01.2024 0:00:00 | 22 | 1656 | 0
000000046459 | Нет | 000000046459Поверка выезд | Поверка выезд | Установки топливораздаточные | ШЕЛЬФ … X КЕД-X-X-X-…/LPG | 68952-17 |  |  | Нет | 1656 | 01.01.2024 0:00:00 | 22 | 1656 | 0
000000033529 | Нет | 000000033529Поверка выезд | Поверка выезд | Установки трубопоршневые | Сапфир МН | 41976-09 |  |  | Нет | 32922 | 01.01.2024 0:00:00 | 12 | 32922 | 0
000000033529 | Нет | 000000033529Калибровка выезд | Калибровка выезд | Установки трубопоршневые | Сапфир МН | 41976-09 |  |  | Нет | 32922 | 01.01.2024 0:00:00 | 12 | 32922 | 0
000000042078 | Нет | 000000042078Калибровка выезд | Калибровка выезд | Установки трубопоршневые | Сапфир НГИ | 51927-12 |  |  | Нет | 20802 | 01.01.2024 0:00:00 | 12 | 20802 | 0
000000042078 | Нет | 000000042078Поверка выезд | Поверка выезд | Установки трубопоршневые | Сапфир НГИ | 51927-12 |  |  | Нет | 20802 | 01.01.2024 0:00:00 | 12 | 20802 | 0
Г00000000633 |  | Г00000000633Поверка выезд | Поверка выезд | Установки трубопоршневые 1 рабочий день |  |  |  |  | Нет | 20802 | 01.01.2024 0:00:00 | 12отд | 20802 | 0
Г00000000633 |  | Г00000000633Калибровка выезд | Калибровка выезд | Установки трубопоршневые 1 рабочий день |  |  |  |  | Нет | 20802 | 01.01.2024 0:00:00 | 12отд | 20802 | 0
000000040833 | Нет | 000000040833Калибровка выезд | Калибровка выезд | Установки трубопоршневые для жидких сред Ду от 8" до 40" | Brooks-Compact Prover | 13655-93 |  |  | Нет | 53040 | 01.01.2024 0:00:00 | 12 | 53040 | 0
000000040833 | Нет | 000000040833Поверка выезд | Поверка выезд | Установки трубопоршневые для жидких сред Ду от 8" до 40" | Brooks-Compact Prover | 13655-93 |  |  | Нет | 53040 | 01.01.2024 0:00:00 | 12 | 53040 | 0
000000052068 | Нет | 000000052068Поверка выезд | Поверка выезд | Установки трубопоршневые поверочные двунаправленные | Нет данных | 12888-99 |  |  | Нет | 53040 | 01.01.2024 0:00:00 | 12 | 53040 | 0
000000052068 | Нет | 000000052068Калибровка выезд | Калибровка выезд | Установки трубопоршневые поверочные двунаправленные | Нет данных | 12888-99 |  |  | Нет | 53040 | 01.01.2024 0:00:00 | 12 | 53040 | 0
000000037605 | Нет | 000000037605Поверка | Поверка | Устройства | OPTICHECK | 71481-18 |  |  | Нет | 14100 | 01.01.2024 0:00:00 | 12 | 14100 | 0
000000037605 | Нет | 000000037605Калибровка | Калибровка | Устройства | OPTICHECK | 71481-18 |  |  | Нет | 14100 | 01.01.2024 0:00:00 | 12 | 14100 | 0
000000048725 | Нет | 000000048725Калибровка выезд | Калибровка выезд | Устройства ввода/вывода измерительные дистанционные | I.S.1 , IS pac | 22560-04 |  |  | Нет | 1224 | 01.01.2024 0:00:00 | 11 | 1224 | 0
000000048725 | Нет | 000000048725Калибровка | Калибровка | Устройства ввода/вывода измерительные дистанционные | I.S.1 , IS pac | 22560-04 |  |  | Нет | 1224 | 01.01.2024 0:00:00 | 11 | 1224 | 0
000000048725 | Нет | 000000048725Поверка выезд | Поверка выезд | Устройства ввода/вывода измерительные дистанционные | I.S.1 , IS pac | 22560-04 |  |  | Нет | 1224 | 01.01.2024 0:00:00 | 11 | 1224 | 0
000000048725 | Нет | 000000048725Поверка | Поверка | Устройства ввода/вывода измерительные дистанционные | I.S.1 , IS pac | 22560-04 |  |  | Нет | 1224 | 01.01.2024 0:00:00 | 11 | 1224 | 0
000000028988 | Нет | 000000028988Поверка выезд | Поверка выезд | Устройства весоизмерительные | ВУ | 28761-05 | Диапазон измерений: 500 кг, погрешность и (или) неопределенность (класс, разряд): 3 разряд | 3 разряд | Нет | 1599 | 15.04.2024 0:00:00 | 7 | 1599 | 0
000000028988 | Нет | 000000028988Поверка | Поверка | Устройства весоизмерительные | ВУ | 28761-05 | Диапазон измерений: 500 кг, погрешность и (или) неопределенность (класс, разряд): 3 разряд | 3 разряд | Нет | 1599 | 15.04.2024 0:00:00 | 7 | 1599 | 0
000000034758 | Нет | 000000034758Поверка выезд | Поверка выезд | Устройства весоизмерительные | MC/DAT | 61371-15 | Диапазон измерений: НПВ от 600 кг до 5000 кг, погрешность и (или) неопределенность (класс, разряд): Класс точности - средний | Класс точности - средний | Нет | 3549 | 15.04.2024 0:00:00 | 7 | 3549 | 0
000000034758 | Нет | 000000034758Поверка | Поверка | Устройства весоизмерительные | MC/DAT | 61371-15 | Диапазон измерений: НПВ от 600 кг до 5000 кг, погрешность и (или) неопределенность (класс, разряд): Класс точности - средний | Класс точности - средний | Нет | 3549 | 15.04.2024 0:00:00 | 7 | 3549 | 0
000000042680 | Нет | 000000042680Поверка выезд | Поверка выезд | Устройства весоизмерительные автоматические | CWE/CWD/CWF, MR8, GLM-I, GLM-E, WM-CWL | 58050-14 | Диапазон измерений: НПВ от 150 кг до 600 кг, погрешность и (или) неопределенность (класс, разряд): Класс точности - средний | Класс точности - средний | Нет | 1599 | 15.04.2024 0:00:00 | 7 | 1599 | 0
000000042680 | Нет | 000000042680Поверка | Поверка | Устройства весоизмерительные автоматические | CWE/CWD/CWF, MR8, GLM-I, GLM-E, WM-CWL | 58050-14 | Диапазон измерений: НПВ от 150 кг до 600 кг, погрешность и (или) неопределенность (класс, разряд): Класс точности - средний | Класс точности - средний | Нет | 1599 | 15.04.2024 0:00:00 | 7 | 1599 | 0
000000052980 | Нет | 000000052980Поверка | Поверка | Устройства весоизмерительные автоматические | CWE/CWD/CWF, MR8, GLM-I, GLM-E, WM-CWL | 58050-14 | Диапазон измерений: НПВ до 30 кг, погрешность и (или) неопределенность (класс, разряд): класс точности - средний | класс точности - средний | Нет | 948 | 25.03.2024 0:00:00 | 7 | 948 | 0
000000036195 | Нет | 000000036195Поверка | Поверка | Устройства воспроизведения вибрации | КВ-160 | 66280-16 |  |  | Нет | 4476 | 01.01.2024 0:00:00 | 2505 | 4476 | 0
000000036195 | Нет | 000000036195Калибровка | Калибровка | Устройства воспроизведения вибрации | КВ-160 | 66280-16 |  |  | Нет | 4476 | 01.01.2024 0:00:00 | 2505 | 4476 | 0
000000045696 | Нет | 000000045696Калибровка | Калибровка | Устройства воспроизведения вибрации | КВ-160 | 66280-16 |  |  | Нет | 4476 | 01.01.2024 0:00:00 | 2505 | 4476 | 0
000000045696 | Нет | 000000045696Поверка | Поверка | Устройства воспроизведения вибрации | КВ-160 | 66280-16 |  |  | Нет | 4476 | 01.01.2024 0:00:00 | 2505 | 4476 | 0
000000000065 | Нет | 000000000065Поверка | Поверка | Устройства детектирования | УДБН-13Р | 37193-08 |  |  | Нет | 9696 | 01.01.2024 0:00:00 | 40 | 9696 | 0
000000017832 | Нет | 000000017832Поверка выезд | Поверка выезд | Устройства для взвешивания автомобилей | ВСУ | 29373-05 | Диапазон измерений: НПВ от 80 т до 100 т, погрешность и (или) неопределенность (класс, разряд): Класс точности - средний | Класс точности - средний | Нет | 10098 | 15.04.2024 0:00:00 | 7 | 10098 | 0
000000050615 | Нет | 000000050615Калибровка | Калибровка | Устройства для взвешивания автомобилей | ВСУ | 29373-05 |  |  | Нет | 7299 | 23.07.2024 0:00:00 | 7 | #N/A | #N/A
000000050615 | Нет | 000000050615Поверка | Поверка | Устройства для взвешивания автомобилей | ВСУ | 29373-05 |  |  | Нет | 7299 | 15.04.2024 0:00:00 | 7 | 7299 | 0
000000050615 | Нет | 000000050615Калибровка выезд | Калибровка выезд | Устройства для взвешивания автомобилей | ВСУ | 29373-05 |  |  | Нет | 7299 | 23.07.2024 0:00:00 | 7 | #N/A | #N/A
000000050615 | Нет | 000000050615Поверка выезд | Поверка выезд | Устройства для взвешивания автомобилей | ВСУ | 29373-05 |  |  | Нет | 7299 | 15.04.2024 0:00:00 | 7 | 7299 | 0
000000000179 | Нет | 000000000179Поверка выезд | Поверка выезд | Устройства для измерений и диагностирования углов установки колес автомобилей | Hawkeye серий HS200, HS201, HS400, HS401 | 39115-08 |  |  | Нет | 5826 | 01.01.2024 0:00:00 | 11 | 5826 | 0
000000000179 | Нет | 000000000179Калибровка выезд | Калибровка выезд | Устройства для измерений и диагностирования углов установки колес автомобилей | Hawkeye серий HS200, HS201, HS400, HS401 | 39115-08 |  |  | Нет | 5826 | 01.01.2024 0:00:00 | 11 | 5826 | 0
000000035837 | Нет | 000000035837Поверка выезд | Поверка выезд | Устройства для измерений и диагностирования углов установки осей и колес автомобилей | DSP400 и DSP600 | 22080-07 |  |  | Нет | 5826 | 01.01.2024 0:00:00 | 2505 | 5826 | 0
000000035837 | Нет | 000000035837Калибровка выезд | Калибровка выезд | Устройства для измерений и диагностирования углов установки осей и колес автомобилей | DSP400 и DSP600 | 22080-07 |  |  | Нет | 5826 | 01.01.2024 0:00:00 | 2505 | 5826 | 0
000000039850 | Нет | 000000039850Поверка выезд | Поверка выезд | Устройства для измерений и диагностирования углов установки осей и колес автомобиля | DSP500 | 17456-07 |  |  | Нет | 5826 | 01.01.2024 0:00:00 | 35 | 5826 | 0
000000039850 | Нет | 000000039850Калибровка выезд | Калибровка выезд | Устройства для измерений и диагностирования углов установки осей и колес автомобиля | DSP500 | 17456-07 |  |  | Нет | 5826 | 01.01.2024 0:00:00 | 35 | 5826 | 0
000000000199 | Нет | 000000000199Поверка выезд | Поверка выезд | Устройства для измерений углов установки колес автомобилей | HS221, HS421, HE421, HS400, HS200, WQ | 52229-12 |  |  | Нет | 5826 | 01.01.2024 0:00:00 | 11 | 5826 | 0
000000000199 | Нет | 000000000199Калибровка выезд | Калибровка выезд | Устройства для измерений углов установки колес автомобилей | HS221, HS421, HE421, HS400, HS200, WQ | 52229-12 |  |  | Нет | 5826 | 01.01.2024 0:00:00 | 11 | 5826 | 0
000000000201 | Нет | 000000000201Калибровка выезд | Калибровка выезд | Устройства для измерений углов установки колес автомобилей | Hofmann Geoliner мод. 610, 650, 670, 680, 780, 790, 795 | 55284-13 |  |  | Нет | 5826 | 01.01.2024 0:00:00 | 11 | 5826 | 0
000000000201 | Нет | 000000000201Поверка выезд | Поверка выезд | Устройства для измерений углов установки колес автомобилей | Hofmann Geoliner мод. 610, 650, 670, 680, 780, 790, 795 | 55284-13 |  |  | Нет | 5826 | 01.01.2024 0:00:00 | 11 | 5826 | 0
000000000203 | Нет | 000000000203Калибровка выезд | Калибровка выезд | Устройства для измерений углов установки колес автомобилей | DPS 400, DSP 600 |  |  |  | Нет | 5826 | 01.01.2024 0:00:00 | 11 | 5826 | 0
000000000203 | Нет | 000000000203Поверка выезд | Поверка выезд | Устройства для измерений углов установки колес автомобилей | DPS 400, DSP 600 |  |  |  | Нет | 5826 | 01.01.2024 0:00:00 | 11 | 5826 | 0
000000000205 | Нет | 000000000205Поверка выезд | Поверка выезд | Устройства для измерений углов установки колес автомобилей | DSP500, DSP700 | 17456-12 |  |  | Нет | 5826 | 01.01.2024 0:00:00 | 11 | 5826 | 0
000000000205 | Нет | 000000000205Калибровка выезд | Калибровка выезд | Устройства для измерений углов установки колес автомобилей | DSP500, DSP700 | 17456-12 |  |  | Нет | 5826 | 01.01.2024 0:00:00 | 11 | 5826 | 0
000000000748 | Нет | 000000000748Поверка выезд | Поверка выезд | Устройства для измерений углов установки колес автомобилей | TECO 820, TECO 820 E | 56860-14 |  |  | Нет | 5826 | 01.01.2024 0:00:00 | 11 | 5826 | 0
000000000748 | Нет | 000000000748Калибровка выезд | Калибровка выезд | Устройства для измерений углов установки колес автомобилей | TECO 820, TECO 820 E | 56860-14 |  |  | Нет | 5826 | 01.01.2024 0:00:00 | 11 | 5826 | 0
000000037496 | Нет | 000000037496Калибровка выезд | Калибровка выезд | Устройства для измерений углов установки колес автомобилей | HOFMANN Geoliner мод. 460, 480, 482, 670, 680, 780, ADR/ACC camera, VAS 6331/1, VAS 6331, VAS 6421 | 19276-08 |  |  | Нет | 5826 | 01.01.2024 0:00:00 | 2505 | 5826 | 0
000000037496 | Нет | 000000037496Поверка выезд | Поверка выезд | Устройства для измерений углов установки колес автомобилей | HOFMANN Geoliner мод. 460, 480, 482, 670, 680, 780, ADR/ACC camera, VAS 6331/1, VAS 6331, VAS 6421 | 19276-08 |  |  | Нет | 5826 | 01.01.2024 0:00:00 | 2505 | 5826 | 0
000000044536 | Нет | 000000044536Калибровка выезд | Калибровка выезд | Устройства для измерений углов установки колес автомобилей | John Bean Visualiner мод. V3D1, V3D2, V3D Arago, VAS 6331, VAS 6421, ADR/ACC camera, VAS 6331/1 | 31411-08 |  |  | Нет | 5826 | 01.01.2024 0:00:00 | 35 | 5826 | 0
000000044536 | Нет | 000000044536Поверка выезд | Поверка выезд | Устройства для измерений углов установки колес автомобилей | John Bean Visualiner мод. V3D1, V3D2, V3D Arago, VAS 6331, VAS 6421, ADR/ACC camera, VAS 6331/1 | 31411-08 |  |  | Нет | 5826 | 01.01.2024 0:00:00 | 35 | 5826 | 0
000000000177 | Нет | 000000000177Калибровка выезд | Калибровка выезд | Устройства для измерений углов установки колес автомобилей торговой марки "Hofmann" | Geoliner 650 XD, Geoliner 670 XD AC, Geoliner 670 RUS, Geoliner 680 XD, Geoliner 790 FIXED HEIGHT | 61271-15 |  |  | Нет | 5826 | 01.01.2024 0:00:00 | 11 | 5826 | 0
000000000177 | Нет | 000000000177Поверка выезд | Поверка выезд | Устройства для измерений углов установки колес автомобилей торговой марки "Hofmann" | Geoliner 650 XD, Geoliner 670 XD AC, Geoliner 670 RUS, Geoliner 680 XD, Geoliner 790 FIXED HEIGHT | 61271-15 |  |  | Нет | 5826 | 01.01.2024 0:00:00 | 11 | 5826 | 0
000000036017 | Нет | 000000036017Калибровка выезд | Калибровка выезд | Устройства для измерений углов установки колес грузовых автотранспортных средств | TruckCam мод. TC-2004 | 37799-08 |  |  | Нет | 5826 | 01.01.2024 0:00:00 | 2505 | 5826 | 0
000000036017 | Нет | 000000036017Поверка выезд | Поверка выезд | Устройства для измерений углов установки колес грузовых автотранспортных средств | TruckCam мод. TC-2004 | 37799-08 |  |  | Нет | 5826 | 01.01.2024 0:00:00 | 2505 | 5826 | 0
000000000747 | Нет | 000000000747Поверка выезд | Поверка выезд | Устройства для измерений углов установки осей и колес автомобилей | 8657, 8667, 8677, 8677W8S, 4590, 4690 | 21298-06 |  |  | Нет | 5826 | 01.01.2024 0:00:00 | 11 | 5826 | 0
000000000747 | Нет | 000000000747Калибровка выезд | Калибровка выезд | Устройства для измерений углов установки осей и колес автомобилей | 8657, 8667, 8677, 8677W8S, 4590, 4690 | 21298-06 |  |  | Нет | 5826 | 01.01.2024 0:00:00 | 11 | 5826 | 0
000000041394 | Нет | 000000041394Поверка выезд | Поверка выезд | Устройства для измерений углов установки осей и колес автомобилей | EXACT | 19200-05 |  |  | Нет | 5826 | 01.01.2024 0:00:00 | 2505 | 5826 | 0
000000041394 | Нет | 000000041394Калибровка выезд | Калибровка выезд | Устройства для измерений углов установки осей и колес автомобилей | EXACT | 19200-05 |  |  | Нет | 5826 | 01.01.2024 0:00:00 | 2505 | 5826 | 0
000000043270 | Нет | 000000043270Поверка выезд | Поверка выезд | Устройства для измерений углов установки осей и колес автомобилей | RAV TD мод.5060 | 19415-05 |  |  | Нет | 5826 | 01.01.2024 0:00:00 | 35 | 5826 | 0
000000043270 | Нет | 000000043270Калибровка выезд | Калибровка выезд | Устройства для измерений углов установки осей и колес автомобилей | RAV TD мод.5060 | 19415-05 |  |  | Нет | 5826 | 01.01.2024 0:00:00 | 35 | 5826 | 0
000000046101 | Нет | 000000046101Поверка выезд | Поверка выезд | Устройства для измерений углов установки осей и колес автомобилей | Visualiner мод. 301, 501, 901, V3D2, V3D-IVS, Arago-3VD | 17452-03 |  |  | Нет | 5826 | 01.01.2024 0:00:00 | 2505 | 5826 | 0
000000046101 | Нет | 000000046101Калибровка выезд | Калибровка выезд | Устройства для измерений углов установки осей и колес автомобилей | Visualiner мод. 301, 501, 901, V3D2, V3D-IVS, Arago-3VD | 17452-03 |  |  | Нет | 5826 | 01.01.2024 0:00:00 | 2505 | 5826 | 0
000000001747 | Нет | 000000001747Калибровка | Калибровка | Устройства для измерения высоты сцепки вагонов |  |  |  |  | Нет | 3996 | 01.01.2024 0:00:00 | 10 | 3996 | 0
000000037265 | Нет | 000000037265Поверка выезд | Поверка выезд | Устройства для измерения и диагностирования углов установки осей и колес автомобиля | DSP400 и DSP600 | 22080-01 |  |  | Нет | 5826 | 01.01.2024 0:00:00 | 2505 | 5826 | 0
000000037265 | Нет | 000000037265Калибровка выезд | Калибровка выезд | Устройства для измерения и диагностирования углов установки осей и колес автомобиля | DSP400 и DSP600 | 22080-01 |  |  | Нет | 5826 | 01.01.2024 0:00:00 | 2505 | 5826 | 0
000000038658 | Нет | 000000038658Калибровка | Калибровка | Устройства для измерения и контроля температуры 8-канальные | УКТ38-Щ4 | 26826-04 |  |  | Нет | 1500 | 01.01.2024 0:00:00 | 37 | 1500 | 0
000000038658 | Нет | 000000038658Поверка выезд | Поверка выезд | Устройства для измерения и контроля температуры 8-канальные | УКТ38-Щ4 | 26826-04 |  |  | Нет | 1578 | 01.01.2024 0:00:00 | 37 | 1578 | 0
000000038658 | Нет | 000000038658Калибровка выезд | Калибровка выезд | Устройства для измерения и контроля температуры 8-канальные | УКТ38-Щ4 | 26826-04 |  |  | Нет | 1578 | 01.01.2024 0:00:00 | 37 | 1578 | 0
000000038658 | Нет | 000000038658Поверка | Поверка | Устройства для измерения и контроля температуры 8-канальные | УКТ38-Щ4 | 26826-04 |  |  | Нет | 1500 | 01.01.2024 0:00:00 | 37 | 1500 | 0
000000008429 | Нет | 000000008429Калибровка | Калибровка | Устройства для измерения контрольных координат автомобилей |  |  |  |  | Нет | 11340 | 01.01.2024 0:00:00 | 10 | 11340 | 0
000000023711 | Нет | 000000023711Поверка | Поверка | Устройства для измерения характеристик и формирования электрических сигналов в звуковом диапазоне частот | Камертон | 29394-05 |  |  | Нет | 4476 | 01.01.2024 0:00:00 | 11 | 4476 | 0
000000023711 | Нет | 000000023711Калибровка | Калибровка | Устройства для измерения характеристик и формирования электрических сигналов в звуковом диапазоне частот | Камертон | 29394-05 |  |  | Нет | 4476 | 01.01.2024 0:00:00 | 11 | 4476 | 0
000000041447 | Нет | 000000041447Поверка | Поверка | Устройства для питания измерительных цепей постоянного и переменного токов | УИ300, УИ300.1 | 35739-08 |  |  | Нет | 9618 | 01.01.2024 0:00:00 | 11 | 9618 | 0
000000041447 | Нет | 000000041447Калибровка | Калибровка | Устройства для питания измерительных цепей постоянного и переменного токов | УИ300, УИ300.1 | 35739-08 |  |  | Нет | 9618 | 01.01.2024 0:00:00 | 11 | 9618 | 0
Г00000001632 |  | Г00000001632Поверка | Поверка | Устройства для поверки вторичной измерительной аппаратуры (УПВА) |  |  |  |  | Нет | 7992 | 20.08.2024 0:00:00 | 11отд | #N/A | #N/A
Г00000001632 |  | Г00000001632Калибровка | Калибровка | Устройства для поверки вторичной измерительной аппаратуры (УПВА) |  |  |  |  | Нет | 7992 | 20.08.2024 0:00:00 | 11отд | #N/A | #N/A
000000006741 | Нет | 000000006741Поверка | Поверка | Устройства для поверки вторичной измерительной аппаратуры узлов учета нефти и нефтепродуктов | УПВА | 20103-00 |  |  | Нет | 7992 | 20.08.2024 0:00:00 | 11 | 7992 | 0
000000006741 | Нет | 000000006741Калибровка | Калибровка | Устройства для поверки вторичной измерительной аппаратуры узлов учета нефти и нефтепродуктов | УПВА | 20103-00 |  |  | Нет | 7992 | 20.08.2024 0:00:00 | 11 | #N/A | #N/A
000000044490 | Нет | 000000044490Поверка | Поверка | Устройства для поверки вторичной измерительной аппаратуры узлов учета нефти и нефтепродуктов | УПВА-Т | 39214-08 |  |  | Нет | 7992 | 20.08.2024 0:00:00 | 11 | #N/A | #N/A
000000044490 | Нет | 000000044490Калибровка | Калибровка | Устройства для поверки вторичной измерительной аппаратуры узлов учета нефти и нефтепродуктов | УПВА-Т | 39214-08 |  |  | Нет | 7992 | 20.08.2024 0:00:00 | 11 | #N/A | #N/A
000000045384 | Нет | 000000045384Поверка | Поверка | Устройства для поверки вторичной измерительной аппаратуры узлов учета нефти и нефтепродуктов | УПВА-Т | 74892-19 |  |  | Нет | 7992 | 20.08.2024 0:00:00 | 11 | #N/A | #N/A
000000045384 | Нет | 000000045384Калибровка | Калибровка | Устройства для поверки вторичной измерительной аппаратуры узлов учета нефти и нефтепродуктов | УПВА-Т | 74892-19 |  |  | Нет | 7992 | 20.08.2024 0:00:00 | 11 | #N/A | #N/A
000000043927 | Нет | 000000043927Поверка | Поверка | Устройства для поверки и настройки вихретоковых преобразователей | ТИК-ЮСТ | 76091-19 |  |  | Нет | 7452 | 01.01.2024 0:00:00 | 2505 | 7452 | 0
000000006582 | Нет | 000000006582Калибровка | Калибровка | УСТРОЙСТВА ДЛЯ ПОВЕРКИ МОСТОВ | Р4085 |  |  |  | Нет | 1728 | 01.01.2024 0:00:00 | 11 | 1728 | 0
000000006582 | Нет | 000000006582Калибровка выезд | Калибровка выезд | УСТРОЙСТВА ДЛЯ ПОВЕРКИ МОСТОВ | Р4085 |  |  |  | Нет | 1818 | 01.01.2024 0:00:00 | 11 | 1818 | 0
000000008479 | Нет | 000000008479Поверка | Поверка | Устройства для проверки токовых расцепителей автоматических выключателей | УПТР-1МЦ, УПТР-2МЦ, УПТР-3МЦ | 28005-08 |  |  | Нет | 40020 | 01.01.2024 0:00:00 | 11 | 40020 | 0
000000046799 | Нет | 000000046799Поверка | Поверка | Устройства дозирующие | Dosimat мод. Dosimat 685, Dosimat 765, Dosimat 775, Dosimat 776, DOSINO 700, DOSINO 800, Dosimat plus 865, Dosimat plus 876 | 22232-08 | Диапазон измерений: В полном объёме, погрешность и (или) неопределенность (класс, разряд): В соответствии с описанием типа | В соответствии с описанием типа | Нет | 3066 | 01.01.2024 0:00:00 | 37 | 3066 | 0
000000046023 | Нет | 000000046023Поверка | Поверка | Устройства измерений длины протяженных изделий | СМ-4 | 70497-18 |  |  | Нет | 3105 | 01.01.2024 0:00:00 | 10 | 3105 | 0
000000036929 | Нет | 000000036929Поверка | Поверка | Устройства измерений длины протяженных объектов | СМ-2 | 44110-10 |  |  | Нет | 3105 | 01.01.2024 0:00:00 | 10 | 3105 | 0
000000037015 | Нет | 000000037015Поверка | Поверка | Устройства измерений длины протяженных объектов | СМ-2 | 28617-05 |  |  | Нет | 3105 | 01.01.2024 0:00:00 | 10 | 3105 | 0
000000051179 | Нет | 000000051179Поверка | Поверка | Устройства измерительно-вычислительные | УДАР-ОС-1 | 40941-09 |  |  | Нет | 13146 | 01.01.2024 0:00:00 | 11 | 13146 | 0
000000051179 | Нет | 000000051179Калибровка | Калибровка | Устройства измерительно-вычислительные | УДАР-ОС-1 | 40941-09 |  |  | Нет | 13146 | 01.01.2024 0:00:00 | 11 | 13146 | 0
000000003520 | Нет | 000000003520Поверка | Поверка | Устройства измерительные | D 2401-2 | 14706-12 |  |  | Нет | 4398 | 01.01.2024 0:00:00 | 12 | 4398 | 0
000000003520 | Нет | 000000003520Калибровка | Калибровка | Устройства измерительные | D 2401-2 | 14706-12 |  |  | Нет | 4398 | 01.01.2024 0:00:00 | 12 | 4398 | 0
000000005215 | Нет | 000000005215Поверка | Поверка | Устройства измерительные | D 2401-2 | 14706-06 |  |  | Нет | 2916 | 01.01.2024 0:00:00 | 10 | 2916 | 0
000000031736 | Нет | 000000031736Поверка | Поверка | Устройства измерительные | D 2401-2 | 14706-06 |  |  | Нет | 2916 | 01.01.2024 0:00:00 | 12 | 2916 | 0
000000037407 | Нет | 000000037407Поверка | Поверка | Устройства измерительные | IMS-1042 | 67758-17 |  |  | Нет | 2916 | 01.01.2024 0:00:00 | 10 | 2916 | 0
000000043050 | Нет | 000000043050Поверка | Поверка | Устройства измерительные | OCM III | 19002-99 | Диапазон измерений: в полном объеме, погрешность и (или) неопределенность (класс, разряд): в соответствии с описанием типа | в соответствии с описанием типа | Нет | 11760 | 01.01.2024 0:00:00 | 12 | 11760 | 0
000000043050 | Нет | 000000043050Предповерочная подготовка | Предповерочная подготовка | Устройства измерительные | OCM III | 19002-99 | Диапазон измерений: в полном объеме, погрешность и (или) неопределенность (класс, разряд): в соответствии с описанием типа | в соответствии с описанием типа | Нет | 8223 | 22.03.2023 0:00:00 | 12 | 8223 | 0
000000043050 | Нет | 000000043050Калибровка | Калибровка | Устройства измерительные | OCM III | 19002-99 | Диапазон измерений: в полном объеме, погрешность и (или) неопределенность (класс, разряд): в соответствии с описанием типа | в соответствии с описанием типа | Нет | 11760 | 01.01.2024 0:00:00 | 12 | 11760 | 0
000000044884 | Нет | 000000044884Поверка | Поверка | Устройства измерительные | D 2401-2 | 14706-06 |  |  | Нет | 4398 | 01.01.2024 0:00:00 | 12 | 4398 | 0
000000044884 | Нет | 000000044884Калибровка | Калибровка | Устройства измерительные | D 2401-2 | 14706-06 |  |  | Нет | 4398 | 01.01.2024 0:00:00 | 12 | 4398 | 0
Г00000000559 |  | Г00000000559Поверка | Поверка | Устройства измерительные (кроме поверки рулетки) D-2401 |  |  |  |  | Нет | 4398 | 01.01.2024 0:00:00 | 12отд | 4398 | 0
Г00000000559 |  | Г00000000559Калибровка | Калибровка | Устройства измерительные (кроме поверки рулетки) D-2401 |  |  |  |  | Нет | 4398 | 01.01.2024 0:00:00 | 12отд | 4398 | 0
Г00000000558 |  | Г00000000558Поверка | Поверка | Устройства измерительные (поверка рулетки) D-2401 |  |  |  |  | Нет | 2916 | 01.01.2024 0:00:00 | 10отд | 2916 | 0
000000008501 | Нет | 000000008501Поверка | Поверка | Устройства измерительные параметров релейной защиты | РЕТОМ-21.2 | 50608-12 |  |  | Нет | 13116 | 01.01.2024 0:00:00 | 11 | 13116 | 0
000000018232 | Нет | 000000018232Поверка | Поверка | Устройства измерительные параметров релейной защиты | РЕТОМ™-11М | 29214-05 |  |  | Нет | 8418 | 01.01.2024 0:00:00 | 11 | 8418 | 0
000000018232 | Нет | 000000018232Калибровка | Калибровка | Устройства измерительные параметров релейной защиты | РЕТОМ™-11М | 29214-05 |  |  | Нет | 8418 | 01.01.2024 0:00:00 | 11 | 8418 | 0
000000018321 | Нет | 000000018321Поверка | Поверка | Устройства измерительные электрической прочности и сопротивления изоляции | РЕТОМ™ 6000 | 44884-10 |  |  | Нет | 11940 | 01.01.2024 0:00:00 | 11 | 11940 | 0
000000018380 | Нет | 000000018380Поверка | Поверка | Устройства измерительные электрической прочности изоляции | РЕТОМ™-2500 | 26670-04 |  |  | Нет | 8370 | 01.01.2024 0:00:00 | 11 | 8370 | 0
000000006583 | Нет | 000000006583Поверка | Поверка | Устройства испытательные | РЕТОМ-41М | 18024-02 |  |  | Нет | 22230 | 01.01.2024 0:00:00 | 11 | 22230 | 0
Г00000001559 |  | Г00000001559Калибровка | Калибровка | Устройства испытательные |  |  |  |  | Нет | 8418 | 01.01.2024 0:00:00 | 11отд | 8418 | 0
Г00000001559 |  | Г00000001559Поверка | Поверка | Устройства испытательные |  |  |  |  | Нет | 8418 | 01.01.2024 0:00:00 | 11отд | 8418 | 0
000000018231 | Нет | 000000018231Поверка | Поверка | Устройства испытательные для релейной защиты | РЕТОМ-11 | 18025-02 |  |  | Нет | 8418 | 01.01.2024 0:00:00 | 11 | 8418 | 0
000000018231 | Нет | 000000018231Калибровка | Калибровка | Устройства испытательные для релейной защиты | РЕТОМ-11 | 18025-02 |  |  | Нет | 8418 | 01.01.2024 0:00:00 | 11 | 8418 | 0
000000042534 | Нет | 000000042534Ремонт | Ремонт | Устройства испытательные для релейной защиты | РЕТОМ-11 | 18025-02 |  |  | Нет | 27060 | 01.01.2023 0:00:00 | 11 | 27060 | 0
000000048284 | Нет | 000000048284Калибровка | Калибровка | Устройства испытательные для релейной защиты | РЕТОМ-11 | 18025-98 |  |  | Нет | 8418 | 01.01.2024 0:00:00 | 11 | 8418 | 0
000000048284 | Нет | 000000048284Поверка | Поверка | Устройства испытательные для релейной защиты | РЕТОМ-11 | 18025-98 |  |  | Нет | 8418 | 01.01.2024 0:00:00 | 11 | 8418 | 0
000000018230 | Нет | 000000018230Калибровка | Калибровка | Устройства испытательные комплектные | Сатурн-М, Сатурн-М1 | 21908-07 |  |  | Нет | 8418 | 01.01.2024 0:00:00 | 11 | 8418 | 0
000000018230 | Нет | 000000018230Поверка | Поверка | Устройства испытательные комплектные | Сатурн-М, Сатурн-М1 | 21908-07 |  |  | Нет | 8418 | 01.01.2024 0:00:00 | 11 | 8418 | 0
000000018378 | Нет | 000000018378Поверка | Поверка | Устройства испытательные комплектные | Сатурн-М2 и Сатурн-М3 | 43652-10 |  |  | Нет | 22446 | 01.01.2024 0:00:00 | 11 | 22446 | 0
000000038212 | Нет | 000000038212Поверка | Поверка | Устройства испытательные цепей вторичной коммутации | Меркурий 3/100 | 39475-08 |  |  | Нет | 8418 | 01.01.2024 0:00:00 | 11 | 8418 | 0
000000038212 | Нет | 000000038212Калибровка | Калибровка | Устройства испытательные цепей вторичной коммутации | Меркурий 3/100 | 39475-08 |  |  | Нет | 8418 | 01.01.2024 0:00:00 | 11 | 8418 | 0
000000042852 | Нет | 000000042852Поверка | Поверка | Устройства испытательные цепей вторичной коммутации | Меркурий 3/100 | 74643-19 |  |  | Нет | 8418 | 01.01.2024 0:00:00 | 11 | 8418 | 0
000000042852 | Нет | 000000042852Калибровка | Калибровка | Устройства испытательные цепей вторичной коммутации | Меркурий 3/100 | 74643-19 |  |  | Нет | 8418 | 01.01.2024 0:00:00 | 11 | 8418 | 0
000000043429 | Нет | 000000043429Поверка | Поверка | Устройства комбинированные многофункциональные | Потенциал-TB-M | 23753-02 |  |  | Нет | 2640 | 01.01.2024 0:00:00 | 11 | 2640 | 0
000000043429 | Нет | 000000043429Калибровка | Калибровка | Устройства комбинированные многофункциональные | Потенциал-TB-M | 23753-02 |  |  | Нет | 2640 | 01.01.2024 0:00:00 | 11 | 2640 | 0
000000035957 | Нет | 000000035957Поверка | Поверка | Устройства комплектные испытательные | Сатурн-М | 68019-17 |  |  | Нет | 8418 | 01.01.2024 0:00:00 | 11 | 8418 | 0
000000035957 | Нет | 000000035957Калибровка | Калибровка | Устройства комплектные испытательные | Сатурн-М | 68019-17 |  |  | Нет | 8418 | 01.01.2024 0:00:00 | 11 | 8418 | 0
000000044546 | Нет | 000000044546Поверка | Поверка | Устройства контрольно-измерительные для проверки релейной защиты | SVERKER 750 и SVERKER 760 | 30693-05 |  |  | Нет | 20652 | 01.01.2024 0:00:00 | 11 | 20652 | 0
000000044546 | Нет | 000000044546Калибровка | Калибровка | Устройства контрольно-измерительные для проверки релейной защиты | SVERKER 750 и SVERKER 760 | 30693-05 |  |  | Нет | 20652 | 01.01.2024 0:00:00 | 11 | 20652 | 0
000000017464 | Нет | 000000017464Поверка выезд | Поверка выезд | Устройства контрольные (тахографы) | ШТРИХ-ТахоRUS | 61959-15 | Диапазон измерений: В полном объёме, погрешность и (или) неопределенность (класс, разряд): В соответствии с описанием типа | В соответствии с описанием типа | Нет | 2376 | 01.01.2024 0:00:00 | 7 | 2376 | 0
000000017464 | Нет | 000000017464Поверка | Поверка | Устройства контрольные (тахографы) | ШТРИХ-ТахоRUS | 61959-15 | Диапазон измерений: В полном объёме, погрешность и (или) неопределенность (класс, разряд): В соответствии с описанием типа | В соответствии с описанием типа | Нет | 2220 | 01.01.2024 0:00:00 | 7 | 2220 | 0
000000034147 | Нет | 000000034147Поверка | Поверка | Устройства контроля загазованности и режимов универсальные | УКЗ-РУ | 25664-13 |  |  | Нет | 2052 | 01.01.2024 0:00:00 | 37 | 2052 | 0
000000044699 | Нет | 000000044699Поверка выезд | Поверка выезд | Устройства контроля и регистрации ГСП | ФЩЛ501 и ФЩЛ502 | 11542-98 |  |  | Нет | 1578 | 01.01.2024 0:00:00 | 37 | 1578 | 0
000000044699 | Нет | 000000044699Калибровка | Калибровка | Устройства контроля и регистрации ГСП | ФЩЛ501 и ФЩЛ502 | 11542-98 |  |  | Нет | 1500 | 01.01.2024 0:00:00 | 37 | 1500 | 0
000000044699 | Нет | 000000044699Калибровка выезд | Калибровка выезд | Устройства контроля и регистрации ГСП | ФЩЛ501 и ФЩЛ502 | 11542-98 |  |  | Нет | 1578 | 01.01.2024 0:00:00 | 37 | 1578 | 0
000000044699 | Нет | 000000044699Поверка | Поверка | Устройства контроля и регистрации ГСП | ФЩЛ501 и ФЩЛ502 | 11542-98 |  |  | Нет | 1500 | 01.01.2024 0:00:00 | 37 | 1500 | 0
000000014959 | Нет | 000000014959Поверка | Поверка | Устройства контроля толщины изоляции | УКТ-2 | 19037-12 |  |  | Нет | 6996 | 01.01.2024 0:00:00 | 10 | 6996 | 0
000000039134 | Нет | 000000039134Поверка | Поверка | Устройства контроля усилия стрелочных приводов | УКРУП-12ТЦ | 53416-13 | Диапазон измерений: НПИ до 50 кН (не универсальный), погрешность и (или) неопределенность (класс, разряд): В соответствии с описанием типа | В соответствии с описанием типа | Нет | 3096 | 15.04.2024 0:00:00 | 7 | 3096 | 0
000000041964 | Нет | 000000041964Поверка | Поверка | Устройства контроля усилия стрелочных приводов | УКРУП-12ТЦ | 53416-13 | Диапазон измерений: НПИ от 1 тс до 5 тс (10кН-50кН), погрешность и (или) неопределенность (класс, разряд): В соответствии с описанием типа | В соответствии с описанием типа | Нет | 1470 | 01.01.2024 0:00:00 | 7 | 1470 | 0
000000042764 | Нет | 000000042764Поверка | Поверка | Устройства контроля усилия стрелочных приводов | УКРУП-12ТЦ | 53416-13 | Диапазон измерений: НПИ от 10 тс до 50 тс (100кН-500кН), погрешность и (или) неопределенность (класс, разряд): В соответствии с описанием типа | В соответствии с описанием типа | Нет | 3312 | 01.01.2024 0:00:00 | 7 | 3312 | 0
000000042789 | Нет | 000000042789Калибровка выезд | Калибровка выезд | Устройства многофункциональные | АДИ, АДО-01, АДУ-01, АДК | 41404-09 |  |  | Нет | 1578 | 01.01.2024 0:00:00 | 12 | 1578 | 0
000000042789 | Нет | 000000042789Поверка выезд | Поверка выезд | Устройства многофункциональные | АДИ, АДО-01, АДУ-01, АДК | 41404-09 |  |  | Нет | 1578 | 01.01.2024 0:00:00 | 12 | 1578 | 0
000000042789 | Нет | 000000042789Калибровка | Калибровка | Устройства многофункциональные | АДИ, АДО-01, АДУ-01, АДК | 41404-09 |  |  | Нет | 1500 | 01.01.2024 0:00:00 | 12 | 1500 | 0
000000042789 | Нет | 000000042789Поверка | Поверка | Устройства многофункциональные | АДИ, АДО-01, АДУ-01, АДК | 41404-09 |  |  | Нет | 1500 | 01.01.2024 0:00:00 | 12 | 1500 | 0
000000007686 | Нет | 000000007686Калибровка | Калибровка | Устройства переносные виброкалибровочные | ПВКУ-1 | 2676-70 |  |  | Нет | 23148 | 01.01.2024 0:00:00 | 11 | 23148 | 0
000000007686 | Нет | 000000007686Поверка | Поверка | Устройства переносные виброкалибровочные | ПВКУ-1 | 2676-70 |  |  | Нет | 23148 | 01.01.2024 0:00:00 | 11 | 23148 | 0
000000040948 | Нет | 000000040948Поверка | Поверка | Устройства поверки вторичной аппаратуры систем измерений количества и показателей качества нефти, нефтепродуктов и газа | УПВА-Эталон | 29220-05 |  |  | Нет | 7992 | 20.08.2024 0:00:00 | 11 | #N/A | #N/A
000000040948 | Нет | 000000040948Калибровка | Калибровка | Устройства поверки вторичной аппаратуры систем измерений количества и показателей качества нефти, нефтепродуктов и газа | УПВА-Эталон | 29220-05 |  |  | Нет | 7992 | 20.08.2024 0:00:00 | 11 | #N/A | #N/A
000000018349 | Нет | 000000018349Поверка | Поверка | Устройства поверки измерительных трансформаторов тока и напряжения | ПСТ-1 | 26825-04 |  |  | Нет | 12072 | 01.01.2024 0:00:00 | 11 | 12072 | 0
000000018350 | Нет | 000000018350Поверка | Поверка | Устройства поверочные переносные | УПП 802М | 24727-03 |  |  | Нет | 12072 | 01.01.2024 0:00:00 | 11 | 12072 | 0
000000018351 | Нет | 000000018351Поверка | Поверка | Устройства поверочные переносные | УПП 801М | 24726-03 |  |  | Нет | 12072 | 01.01.2024 0:00:00 | 11 | 12072 | 0
000000007517 | Нет | 000000007517Поверка | Поверка | Устройства портативные виброизмерительные | СМ-3001 | 18464-99 |  |  | Нет | 8124 | 01.01.2024 0:00:00 | 11 | 8124 | 0
000000007517 | Нет | 000000007517Калибровка | Калибровка | Устройства портативные виброизмерительные | СМ-3001 | 18464-99 |  |  | Нет | 8124 | 01.01.2024 0:00:00 | 11 | 8124 | 0
000000007517 | Нет | 000000007517Поверка выезд | Поверка выезд | Устройства портативные виброизмерительные | СМ-3001 | 18464-99 |  |  | Нет | 8532 | 01.01.2024 0:00:00 | 11 | 8532 | 0
000000007517 | Нет | 000000007517Калибровка выезд | Калибровка выезд | Устройства портативные виброизмерительные | СМ-3001 | 18464-99 |  |  | Нет | 8532 | 01.01.2024 0:00:00 | 11 | 8532 | 0
000000000607 | Нет | 000000000607Поверка | Поверка | Устройства портативные для измерения параметров контактной сети | Телекс-2 | 41517-09 |  |  | Нет | 5976 | 01.01.2024 0:00:00 | 10 | 5976 | 0
000000048892 | Нет | 000000048892Калибровка | Калибровка | Устройства портативные для измерения параметров контактной сети | Телекс-2 |  |  |  | Нет | 5976 | 01.01.2024 0:00:00 | 10 | 5976 | 0
Г00000000537 |  | Г00000000537Поверка | Поверка | Устройства портативные для измерения параметров контактной сети |  |  |  |  | Нет | 5976 | 01.01.2024 0:00:00 | 10отд | 5976 | 0
Г00000001163 |  | Г00000001163Калибровка | Калибровка | Устройства портативные для измерения параметров контактной сети (К) |  |  |  |  | Нет | 5976 | 01.01.2024 0:00:00 | 10отд | 5976 | 0
000000022003 | Нет | 000000022003Поверка | Поверка | Устройства пробоотборные | ПУ | 14531-97 |  |  | Нет | 3722.47 | 07.01.2022 0:00:00 | 12 | 3722.47 | 0
000000041485 | Нет | 000000041485Калибровка | Калибровка | Устройства пробоотборные | ПУ | 14531-97 | Диапазон измерений: три канала без поверки ротаметра, погрешность и (или) неопределенность (класс, разряд): в соответствии с описанием типа | в соответствии с описанием типа | Нет | 2472 | 07.12.2022 0:00:00 | 12 | 2472 | 0
000000041829 | Нет | 000000041829Поверка | Поверка | Устройства пробоотборные | ПУ | 14531-97 | Диапазон измерений: три канала без поверки ротаметра, погрешность и (или) неопределенность (класс, разряд): в соответствии с описанием типа | в соответствии с описанием типа | Нет | 4374 | 01.01.2024 0:00:00 | 12 | 4374 | 0
000000041829 | Нет | 000000041829Калибровка | Калибровка | Устройства пробоотборные | ПУ | 14531-97 | Диапазон измерений: три канала без поверки ротаметра, погрешность и (или) неопределенность (класс, разряд): в соответствии с описанием типа | в соответствии с описанием типа | Нет | 4374 | 01.01.2024 0:00:00 | 12 | 4374 | 0
Г00000000435 |  | Г00000000435Поверка | Поверка | Устройства пробоотборные |  |  |  |  | Нет | 4374 | 01.01.2024 0:00:00 | 12отд | 4374 | 0
Г00000000435 |  | Г00000000435Калибровка | Калибровка | Устройства пробоотборные |  |  |  |  | Нет | 4374 | 01.01.2024 0:00:00 | 12отд | 4374 | 0
000000006290 | Нет | 000000006290Калибровка | Калибровка | Устройства проверки простых защит | Нептун, Нептун-2 | 21721-07 |  |  | Нет | 8418 | 01.01.2024 0:00:00 | 11 | 8418 | 0
000000006290 | Нет | 000000006290Поверка | Поверка | Устройства проверки простых защит | Нептун, Нептун-2 | 21721-07 |  |  | Нет | 8418 | 01.01.2024 0:00:00 | 11 | 8418 | 0
000000003616 | Нет | 000000003616Поверка | Поверка | Устройства проверки средств релейной защиты | Нептун-3 | 33824-07 |  |  | Нет | 22446 | 01.01.2024 0:00:00 | 11 | 22446 | 0
000000044081 | Нет | 000000044081Поверка | Поверка | Устройства разрядно-диагностические | КОНБАТ / CONBAT (ВСТ, ВСТ-О, ВСТ-М) | 50060-12 |  |  | Нет | 8418 | 01.01.2024 0:00:00 | 11 | 8418 | 0
000000044081 | Нет | 000000044081Калибровка | Калибровка | Устройства разрядно-диагностические | КОНБАТ / CONBAT (ВСТ, ВСТ-О, ВСТ-М) | 50060-12 |  |  | Нет | 8418 | 01.01.2024 0:00:00 | 11 | 8418 | 0
000000042807 | Нет | 000000042807Поверка | Поверка | Устройства разрядно-диагностические аккумуляторных батарей | CONBAT | 68929-17 |  |  | Нет | 8418 | 01.01.2024 0:00:00 | 11 | 8418 | 0
000000042807 | Нет | 000000042807Калибровка | Калибровка | Устройства разрядно-диагностические аккумуляторных батарей | CONBAT | 68929-17 |  |  | Нет | 8418 | 01.01.2024 0:00:00 | 11 | 8418 | 0
000000038036 | Нет | 000000038036Калибровка выезд | Калибровка выезд | Устройства распределенного ввода-вывода | SIMATIC ET200 | 66213-16 |  |  | Нет | 1392 | 01.01.2024 0:00:00 | 11 | 1392 | 0
000000038036 | Нет | 000000038036Поверка выезд | Поверка выезд | Устройства распределенного ввода-вывода | SIMATIC ET200 | 66213-16 |  |  | Нет | 1392 | 01.01.2024 0:00:00 | 11 | 1392 | 0
000000049870 | Нет | 000000049870Поверка выезд | Поверка выезд | Устройства распределенного ввода-вывода | Simatic ET200 | 22734-11 |  |  | Нет | 1392 | 01.01.2024 0:00:00 | 12 | 1392 | 0
000000049870 | Нет | 000000049870Калибровка выезд | Калибровка выезд | Устройства распределенного ввода-вывода | Simatic ET200 | 22734-11 |  |  | Нет | 1392 | 01.01.2024 0:00:00 | 12 | 1392 | 0
000000040556 | Нет | 000000040556Калибровка | Калибровка | Устройства сбора и передачи данных | ЭКОМ-3000 | 17049-04 |  |  | Нет | 21360 | 07.10.2024 0:00:00 | 11 | 21360 | 0
000000040556 | Нет | 000000040556Поверка | Поверка | Устройства сбора и передачи данных | ЭКОМ-3000 | 17049-04 |  |  | Нет | 21360 | 07.10.2024 0:00:00 | 11 | 21360 | 0
000000045966 | Нет | 000000045966Поверка | Поверка | Устройства сбора и передачи данных | ЭКОМ-3000 | 17049-14 |  |  | Нет | 21360 | 07.10.2024 0:00:00 | 11 | #N/A | #N/A
000000045966 | Нет | 000000045966Калибровка | Калибровка | Устройства сбора и передачи данных | ЭКОМ-3000 | 17049-14 |  |  | Нет | 21360 | 07.10.2024 0:00:00 | 11 | #N/A | #N/A
000000046576 | Нет | 000000046576Калибровка | Калибровка | Устройства сбора и передачи данных | ЭКОМ-3000 | 17049-09 |  |  | Нет | 21360 | 07.10.2024 0:00:00 | 11 | #N/A | #N/A
000000046576 | Нет | 000000046576Поверка | Поверка | Устройства сбора и передачи данных | ЭКОМ-3000 | 17049-09 |  |  | Нет | 21360 | 07.10.2024 0:00:00 | 11 | #N/A | #N/A
000000052706 | Нет | 000000052706Калибровка | Калибровка | Устройства сбора и передачи данных | ЭКОМ-3000 | 17049-19 |  |  | Нет | 21360 | 07.10.2024 0:00:00 | 11 | #N/A | #N/A
000000052706 | Нет | 000000052706Поверка | Поверка | Устройства сбора и передачи данных | ЭКОМ-3000 | 17049-19 |  |  | Нет | 21360 | 07.10.2024 0:00:00 | 11 | #N/A | #N/A
Г00000001636 |  | Г00000001636Поверка | Поверка | Устройства сбора и передачи данных |  |  |  |  | Нет | 21360 | 07.10.2024 0:00:00 | 11отд | #N/A | #N/A
Г00000001636 |  | Г00000001636Калибровка | Калибровка | Устройства сбора и передачи данных |  |  |  |  | Нет | 21360 | 07.10.2024 0:00:00 | 11отд | #N/A | #N/A
000000047337 | Нет | 000000047337Поверка | Поверка | Устройства силоизмерительные | DN-FGA | 37874-08 | Диапазон измерений: Универсальный (растяжение и сжатие), погрешность и (или) неопределенность (класс, разряд): 0,2% | 0,2% | Нет | 10650 | 15.04.2024 0:00:00 | 7 | 10650 | 0
000000002018 | Нет | 000000002018Калибровка выезд | Калибровка выезд | Устройства синхронизации времени | УСВ-1 | 28716-05 |  |  | Нет | 14160 | 29.01.2024 0:00:00 | 11 | 14160 | 0
000000002018 | Нет | 000000002018Калибровка | Калибровка | Устройства синхронизации времени | УСВ-1 | 28716-05 |  |  | Нет | 13236 | 29.01.2024 0:00:00 | 11 | 13236 | 0
000000002018 | Нет | 000000002018Поверка выезд | Поверка выезд | Устройства синхронизации времени | УСВ-1 | 28716-05 |  |  | Нет | 14160 | 29.01.2024 0:00:00 | 11 | 14160 | 0
000000002018 | Нет | 000000002018Поверка | Поверка | Устройства синхронизации времени | УСВ-1 | 28716-05 |  |  | Нет | 13236 | 29.01.2024 0:00:00 | 11 | 13236 | 0
000000002029 | Нет | 000000002029Калибровка | Калибровка | Устройства синхронизации времени | УСВ-3 | 64242-16 |  |  | Нет | 13236 | 29.01.2024 0:00:00 | 11 | 13236 | 0
000000002029 | Нет | 000000002029Поверка | Поверка | Устройства синхронизации времени | УСВ-3 | 64242-16 |  |  | Нет | 13236 | 29.01.2024 0:00:00 | 11 | 13236 | 0
000000002029 | Нет | 000000002029Калибровка выезд | Калибровка выезд | Устройства синхронизации времени | УСВ-3 | 64242-16 |  |  | Нет | 14160 | 29.01.2024 0:00:00 | 11 | 14160 | 0
000000002029 | Нет | 000000002029Поверка выезд | Поверка выезд | Устройства синхронизации времени | УСВ-3 | 64242-16 |  |  | Нет | 14160 | 29.01.2024 0:00:00 | 11 | 14160 | 0
000000002058 | Нет | 000000002058Поверка выезд | Поверка выезд | Устройства синхронизации времени | УСВ-3 | 51644-12 |  |  | Нет | 7026 | 01.01.2024 0:00:00 | 11 | 7026 | 0
000000035399 | Нет | 000000035399Поверка | Поверка | Устройства синхронизации времени | УСВ-2 | 41681-10 |  |  | Нет | 13236 | 29.01.2024 0:00:00 | 11 | 13236 | 0
000000035399 | Нет | 000000035399Калибровка выезд | Калибровка выезд | Устройства синхронизации времени | УСВ-2 | 41681-10 |  |  | Нет | 14160 | 29.01.2024 0:00:00 | 11 | 14160 | 0
000000035399 | Нет | 000000035399Поверка выезд | Поверка выезд | Устройства синхронизации времени | УСВ-2 | 41681-10 |  |  | Нет | 14160 | 29.01.2024 0:00:00 | 11 | 14160 | 0
000000035399 | Нет | 000000035399Калибровка | Калибровка | Устройства синхронизации времени | УСВ-2 | 41681-10 |  |  | Нет | 13236 | 29.01.2024 0:00:00 | 11 | 13236 | 0
000000051404 | Нет | 000000051404Поверка | Поверка | Устройства синхронизации времени | УСВ-2 | 41681-09 |  |  | Нет | 13236 | 29.01.2024 0:00:00 | 11 | 13236 | 0
000000051404 | Нет | 000000051404Калибровка выезд | Калибровка выезд | Устройства синхронизации времени | УСВ-2 | 41681-09 |  |  | Нет | 14160 | 29.01.2024 0:00:00 | 11 | 14160 | 0
000000051404 | Нет | 000000051404Калибровка | Калибровка | Устройства синхронизации времени | УСВ-2 | 41681-09 |  |  | Нет | 13236 | 29.01.2024 0:00:00 | 11 | 13236 | 0
000000051404 | Нет | 000000051404Поверка выезд | Поверка выезд | Устройства синхронизации времени | УСВ-2 | 41681-09 |  |  | Нет | 14160 | 29.01.2024 0:00:00 | 11 | 14160 | 0
Г00000001589 |  | Г00000001589Поверка | Поверка | Устройства синхронизации времени (серверы) |  |  |  |  | Нет | 13236 | 29.01.2024 0:00:00 | 11отд | 13236 | 0
Г00000001589 |  | Г00000001589Калибровка | Калибровка | Устройства синхронизации времени (серверы) |  |  |  |  | Нет | 13236 | 29.01.2024 0:00:00 | 11отд | 13236 | 0
Г00000001589 |  | Г00000001589Калибровка выезд | Калибровка выезд | Устройства синхронизации времени (серверы) |  |  |  |  | Нет | 14160 | 29.01.2024 0:00:00 | 11отд | 14160 | 0
Г00000001589 |  | Г00000001589Поверка выезд | Поверка выезд | Устройства синхронизации времени (серверы) |  |  |  |  | Нет | 14160 | 29.01.2024 0:00:00 | 11отд | 14160 | 0
000000049843 | Нет | 000000049843Поверка выезд | Поверка выезд | Устройства тензометрические весоизмерительные электронные | ТВЭУ | 19765-15 |  |  | Нет | 3549 | 15.04.2024 0:00:00 | 7 | 3549 | 0
000000049843 | Нет | 000000049843Поверка | Поверка | Устройства тензометрические весоизмерительные электронные | ТВЭУ | 19765-15 |  |  | Нет | 3549 | 15.04.2024 0:00:00 | 7 | 3549 | 0
000000050566 | Нет | 000000050566Поверка выезд | Поверка выезд | Устройства тензометрические весоизмерительные электронные | ТВЭУ | 19765-15 |  |  | Нет | 3549 | 15.04.2024 0:00:00 | 7 | 3549 | 0
000000050566 | Нет | 000000050566Поверка | Поверка | Устройства тензометрические весоизмерительные электронные | ТВЭУ | 19765-15 |  |  | Нет | 3549 | 15.04.2024 0:00:00 | 7 | 3549 | 0
000000040485 | Нет | 000000040485Поверка | Поверка | Устройства термостатирующие измерительные | ПОС | 25757-10 |  |  | Нет | 17430 | 01.01.2024 0:00:00 | 41 | 17430 | 0
000000040485 | Нет | 000000040485Поверка выезд | Поверка выезд | Устройства термостатирующие измерительные | ПОС | 25757-10 |  |  | Нет | 18654 | 01.01.2024 0:00:00 | 41 | 18654 | 0
000000040485 | Нет | 000000040485Калибровка выезд | Калибровка выезд | Устройства термостатирующие измерительные | ПОС | 25757-10 |  |  | Нет | 18654 | 01.01.2024 0:00:00 | 41 | 18654 | 0
000000040485 | Нет | 000000040485Калибровка | Калибровка | Устройства термостатирующие измерительные | ПОС | 25757-10 |  |  | Нет | 17430 | 01.01.2024 0:00:00 | 41 | 17430 | 0
000000045229 | Нет | 000000045229Калибровка | Калибровка | Устройства универсальные измерительные параметров электрических цепей | SENTRON PAC3200 | 40708-09 |  |  | Нет | 9990 | 29.01.2024 0:00:00 | 11 | 9990 | 0
000000045229 | Нет | 000000045229Поверка | Поверка | Устройства универсальные измерительные параметров электрических цепей | SENTRON PAC3200 | 40708-09 |  |  | Нет | 9990 | 29.01.2024 0:00:00 | 11 | 9990 | 0
000000005994 | Нет | 000000005994Поверка | Поверка | Устройство | УД-01 | Наимен. СИ (ГОСТ 8.326) |  |  | Нет | 12996 | 01.01.2024 0:00:00 | 40 | 12996 | 0
000000018158 | Нет | 000000018158Поверка | Поверка | Устройство | Р4085 | 4124-74 |  |  | Нет | 3078 | 01.01.2024 0:00:00 | 11 | 3078 | 0
000000001223 | Нет | 000000001223Калибровка | Калибровка | Устройство визирное | - |  |  |  | Нет | 6204 | 01.01.2024 0:00:00 | 10 | 6204 | 0
000000023599 | Нет | 000000023599Калибровка | Калибровка | Устройство для измерения высоты автосцепки над головками рельс | Т1339.00.00 |  |  |  | Нет | 702 | 01.01.2024 0:00:00 | 10 | 702 | 0
000000008786 | Нет | 000000008786Поверка выезд | Поверка выезд | УСТРОЙСТВО ДЛЯ ИСПЫТАНИЙ ЗАЩИТ ЭЛЕКТРООБОРУДОВАНИЯ ПОДСТАНЦИЙ | УНЭП |  |  |  | Нет | 8790 | 01.01.2024 0:00:00 | 11 | 8790 | 0
000000008786 | Нет | 000000008786Поверка | Поверка | УСТРОЙСТВО ДЛЯ ИСПЫТАНИЙ ЗАЩИТ ЭЛЕКТРООБОРУДОВАНИЯ ПОДСТАНЦИЙ | УНЭП |  |  |  | Нет | 8370 | 01.01.2024 0:00:00 | 11 | 8370 | 0
А00000041 |  | А00000041Аттестация | Аттестация | УСТРОЙСТВО ДЛЯ ИСПЫТАНИЙ ЗАЩИТ ЭЛЕКТРООБОРУДОВАНИЯ ПОДСТАНЦИЙ | [5 empty] | 8370 | 01.01.2024 0:00:00 |  | 8370 | 0
А00000041 |  | А00000041Аттестация выезд | Аттестация выезд | УСТРОЙСТВО ДЛЯ ИСПЫТАНИЙ ЗАЩИТ ЭЛЕКТРООБОРУДОВАНИЯ ПОДСТАНЦИЙ | [5 empty] | 8790 | 01.01.2024 0:00:00 |  | 8790 | 0
А00000042 |  | А00000042Аттестация | Аттестация | Устройство для испытания защит электрооборудования подстанция 6-10 кВ | [5 empty] | 8370 | 01.01.2024 0:00:00 |  | 8370 | 0
А00000042 |  | А00000042Аттестация выезд | Аттестация выезд | Устройство для испытания защит электрооборудования подстанция 6-10 кВ | [5 empty] | 8790 | 01.01.2024 0:00:00 |  | 8790 | 0
А00000029 |  | А00000029Аттестация выезд | Аттестация выезд | УСТРОЙСТВО ДЛЯ ОПРЕДЕЛЕНИЯ ВЛАЖНОСТИ ПИЩЕВОГО СЫРЬЯ И ПРОДУКТОВ | [5 empty] | 3006 | 01.01.2024 0:00:00 |  | 3006 | 0
А00000029 |  | А00000029Аттестация | Аттестация | УСТРОЙСТВО ДЛЯ ОПРЕДЕЛЕНИЯ ВЛАЖНОСТИ ПИЩЕВОГО СЫРЬЯ И ПРОДУКТОВ | [5 empty] | 2808 | 01.01.2024 0:00:00 |  | 2808 | 0
000000008801 | Нет | 000000008801Поверка | Поверка | Устройство измерительное | УИ-14 |  |  |  | Нет | 9798 | 01.01.2024 0:00:00 | 40 | 9798 | 0
А00000043 |  | А00000043Аттестация выезд | Аттестация выезд | Устройство контроля пробивного напряжения трансформаторного масла | [5 empty] | 6918 | 01.01.2024 0:00:00 |  | 6918 | 0
А00000043 |  | А00000043Аттестация | Аттестация | Устройство контроля пробивного напряжения трансформаторного масла | [5 empty] | 6594 | 01.01.2024 0:00:00 |  | 6594 | 0
000000051089 | Нет | 000000051089Поверка | Поверка | Устройство поверки вторичной аппаратуры | УПВА-М1, УПВА-М2 | 81436-21 |  |  | Нет | 17796 | 01.01.2024 0:00:00 | 11 | 17796 | 0
000000051089 | Нет | 000000051089Калибровка | Калибровка | Устройство поверки вторичной аппаратуры | УПВА-М1, УПВА-М2 | 81436-21 |  |  | Нет | 17796 | 01.01.2024 0:00:00 | 11 | 17796 | 0
000000052026 | Нет | 000000052026Калибровка | Калибровка | Устройство проверки простых защит | Нептун и Нептун-2 | 21721-01 |  |  | Нет | 8418 | 01.01.2024 0:00:00 | 11 | 8418 | 0
000000052026 | Нет | 000000052026Поверка | Поверка | Устройство проверки простых защит | Нептун и Нептун-2 | 21721-01 |  |  | Нет | 8418 | 01.01.2024 0:00:00 | 11 | 8418 | 0
000000001867 | Нет | 000000001867Поверка выезд | Поверка выезд | УСТРОЙСТВО СИНХРОНИЗАЦИИ ВРЕМЕНИ УСВ-1 |  |  |  |  | Нет | 14160 | 29.01.2024 0:00:00 | 11 | 14160 | 0
000000001867 | Нет | 000000001867Калибровка выезд | Калибровка выезд | УСТРОЙСТВО СИНХРОНИЗАЦИИ ВРЕМЕНИ УСВ-1 |  |  |  |  | Нет | 14160 | 29.01.2024 0:00:00 | 11 | 14160 | 0
000000001867 | Нет | 000000001867Калибровка | Калибровка | УСТРОЙСТВО СИНХРОНИЗАЦИИ ВРЕМЕНИ УСВ-1 |  |  |  |  | Нет | 13236 | 29.01.2024 0:00:00 | 11 | 13236 | 0
000000001867 | Нет | 000000001867Поверка | Поверка | УСТРОЙСТВО СИНХРОНИЗАЦИИ ВРЕМЕНИ УСВ-1 |  |  |  |  | Нет | 13236 | 29.01.2024 0:00:00 | 11 | 13236 | 0
000000052333 | Нет | 000000052333Калибровка | Калибровка | Устройство синхронизации частоты и времени | Метроном Версии: 300, 600, 1000, 3000 | 74018-19 |  |  | Нет | 13236 | 29.01.2024 0:00:00 | 11 | 13236 | 0
000000052333 | Нет | 000000052333Поверка | Поверка | Устройство синхронизации частоты и времени | Метроном Версии: 300, 600, 1000, 3000 | 74018-19 |  |  | Нет | 13236 | 29.01.2024 0:00:00 | 11 | 13236 | 0
000000052333 | Нет | 000000052333Калибровка выезд | Калибровка выезд | Устройство синхронизации частоты и времени | Метроном Версии: 300, 600, 1000, 3000 | 74018-19 |  |  | Нет | 14160 | 29.01.2024 0:00:00 | 11 | 14160 | 0
000000052333 | Нет | 000000052333Поверка выезд | Поверка выезд | Устройство синхронизации частоты и времени | Метроном Версии: 300, 600, 1000, 3000 | 74018-19 |  |  | Нет | 14160 | 29.01.2024 0:00:00 | 11 | 14160 | 0
000000018382 | Нет | 000000018382Калибровка | Калибровка | Фазометры | Д362 | 3966-73 |  |  | Нет | 1392 | 01.01.2024 0:00:00 | 11 | 1392 | 0
000000018382 | Нет | 000000018382Поверка | Поверка | Фазометры | Д362 | 3966-73 |  |  | Нет | 1392 | 01.01.2024 0:00:00 | 11 | 1392 | 0
000000018383 | Нет | 000000018383Калибровка | Калибровка | Фазометры | Ц302-М1, Ц302-М1-1 | 9260-91 |  |  | Нет | 1392 | 01.01.2024 0:00:00 | 11 | 1392 | 0
000000018383 | Нет | 000000018383Поверка | Поверка | Фазометры | Ц302-М1, Ц302-М1-1 | 9260-91 |  |  | Нет | 1392 | 01.01.2024 0:00:00 | 11 | 1392 | 0
000000018384 | Нет | 000000018384Поверка | Поверка | Фазометры | Д360, Д361 | 3724-73 |  |  | Нет | 1392 | 01.01.2024 0:00:00 | 11 | 1392 | 0
000000018384 | Нет | 000000018384Калибровка | Калибровка | Фазометры | Д360, Д361 | 3724-73 |  |  | Нет | 1392 | 01.01.2024 0:00:00 | 11 | 1392 | 0
000000018385 | Нет | 000000018385Поверка | Поверка | Фазометры | Э120, Э120/1 | 1691-62 |  |  | Нет | 1392 | 01.01.2024 0:00:00 | 11 | 1392 | 0
000000018385 | Нет | 000000018385Калибровка | Калибровка | Фазометры | Э120, Э120/1 | 1691-62 |  |  | Нет | 1392 | 01.01.2024 0:00:00 | 11 | 1392 | 0
000000018415 | Нет | 000000018415Поверка | Поверка | Фазометры | Д578 | 1926-64 |  |  | Нет | 3552 | 01.01.2024 0:00:00 | 11 | 3552 | 0
000000018415 | Нет | 000000018415Калибровка | Калибровка | Фазометры | Д578 | 1926-64 |  |  | Нет | 3552 | 01.01.2024 0:00:00 | 11 | 3552 | 0
000000037822 | Нет | 000000037822Поверка | Поверка | Фазометры | ЭЛФ1, ЭЛФ2, ЭЛФ3, ЭЛФ4 | 560-64 |  |  | Нет | 3552 | 01.01.2024 0:00:00 | 11 | 3552 | 0
000000037822 | Нет | 000000037822Калибровка | Калибровка | Фазометры | ЭЛФ1, ЭЛФ2, ЭЛФ3, ЭЛФ4 | 560-64 |  |  | Нет | 3552 | 01.01.2024 0:00:00 | 11 | 3552 | 0
000000002577 | Нет | 000000002577Поверка | Поверка | Фазометры однофазные | Д5000 | 2459-69 |  |  | Нет | 3552 | 01.01.2024 0:00:00 | 11 | 3552 | 0
000000002577 | Нет | 000000002577Калибровка | Калибровка | Фазометры однофазные | Д5000 | 2459-69 |  |  | Нет | 3552 | 01.01.2024 0:00:00 | 11 | 3552 | 0
Г00000001504 |  | Г00000001504Поверка | Поверка | Фазометры стрелочные |  |  |  |  | Нет | 3552 | 01.01.2024 0:00:00 | 11отд | 3552 | 0
Г00000001504 |  | Г00000001504Калибровка | Калибровка | Фазометры стрелочные |  |  |  |  | Нет | 3552 | 01.01.2024 0:00:00 | 11отд | 3552 | 0
000000007411 | Нет | 000000007411Поверка | Поверка | ФАЗОМЕТРЫ Ф2-28 Ф2-34 |  |  |  |  | Нет | 2736 | 01.01.2024 0:00:00 | 11 | 2736 | 0
000000006586 | Нет | 000000006586Поверка | Поверка | Фазометры щитовые однофазные показывающие электродинамической системы | Д39 | 5895-77 |  |  | Нет | 1392 | 01.01.2024 0:00:00 | 11 | 1392 | 0
000000006586 | Нет | 000000006586Калибровка | Калибровка | Фазометры щитовые однофазные показывающие электродинамической системы | Д39 | 5895-77 |  |  | Нет | 1392 | 01.01.2024 0:00:00 | 11 | 1392 | 0
Г00000001502 |  | Г00000001502Поверка | Поверка | Фазометры щитовые стрелочные |  |  |  |  | Нет | 1392 | 01.01.2024 0:00:00 | 11отд | 1392 | 0
Г00000001502 |  | Г00000001502Калибровка | Калибровка | Фазометры щитовые стрелочные |  |  |  |  | Нет | 1392 | 01.01.2024 0:00:00 | 11отд | 1392 | 0
Г00000001244 |  | Г00000001244Калибровка выезд | Калибровка выезд | Фетальные мониторы и доплеры |  |  |  |  | Нет | 5436 | 01.01.2024 0:00:00 | 11отд | 5436 | 0
Г00000001244 |  | Г00000001244Поверка выезд | Поверка выезд | Фетальные мониторы и доплеры |  |  |  |  | Нет | 5436 | 01.01.2024 0:00:00 | 11отд | 5436 | 0
000000052639 | Нет | 000000052639Калибровка выезд | Калибровка выезд | Фетальный монитор | Уникос-01 |  |  |  | Нет | 5436 | 01.01.2024 0:00:00 | 11 | 5436 | 0
000000052639 | Нет | 000000052639Поверка выезд | Поверка выезд | Фетальный монитор | Уникос-01 |  |  |  | Нет | 5436 | 01.01.2024 0:00:00 | 11 | 5436 | 0
000000052640 | Нет | 000000052640Калибровка выезд | Калибровка выезд | Фетальный монитор | Уникос-02 |  |  |  | Нет | 5436 | 01.01.2024 0:00:00 | 11 | 5436 | 0
000000052640 | Нет | 000000052640Поверка выезд | Поверка выезд | Фетальный монитор | Уникос-02 |  |  |  | Нет | 5436 | 01.01.2024 0:00:00 | 11 | 5436 | 0
000000052642 | Нет | 000000052642Калибровка выезд | Калибровка выезд | Фетальный монитор | МАК-01 «Ч» |  |  |  | Нет | 5436 | 01.01.2024 0:00:00 | 11 | 5436 | 0
000000052642 | Нет | 000000052642Поверка выезд | Поверка выезд | Фетальный монитор | МАК-01 «Ч» |  |  |  | Нет | 5436 | 01.01.2024 0:00:00 | 11 | 5436 | 0
000000052643 | Нет | 000000052643Поверка выезд | Поверка выезд | Фетальный монитор | BT-330 Biston |  |  |  | Нет | 5436 | 01.01.2024 0:00:00 | 11 | 5436 | 0
000000052643 | Нет | 000000052643Калибровка выезд | Калибровка выезд | Фетальный монитор | BT-330 Biston |  |  |  | Нет | 5436 | 01.01.2024 0:00:00 | 11 | 5436 | 0
000000051380 | Нет | 000000051380Калибровка выезд | Калибровка выезд | Фетальный монитор ECOtwin LCD/LED Medical Econet |  |  |  |  | Нет | 5436 | 01.01.2024 0:00:00 | 11 | 5436 | 0
000000051380 | Нет | 000000051380Поверка выезд | Поверка выезд | Фетальный монитор ECOtwin LCD/LED Medical Econet |  |  |  |  | Нет | 5436 | 01.01.2024 0:00:00 | 11 | 5436 | 0
000000041473 | Нет | 000000041473Поверка | Поверка | Фибринтаймер BFT-II |  |  | Диапазон измерений: -, погрешность и (или) неопределенность (класс, разряд): - | - | Нет | 4680 | 01.01.2024 0:00:00 | 8 | 4680 | 0
000000041473 | Нет | 000000041473Метрологический контроль состояния | Метрологический контроль состояния | Фибринтаймер BFT-II |  |  | Диапазон измерений: -, погрешность и (или) неопределенность (класс, разряд): - | - | Нет | 5004 | 01.01.2024 0:00:00 | 8 | 5004 | 0
000000041473 | Нет | 000000041473Поверка выезд | Поверка выезд | Фибринтаймер BFT-II |  |  | Диапазон измерений: -, погрешность и (или) неопределенность (класс, разряд): - | - | Нет | 5004 | 01.01.2024 0:00:00 | 8 | 5004 | 0
000000003364 | Нет | 000000003364Поверка | Поверка | Формирователи телефонных соединений | ПРИЗМА-М | 43834-10 |  |  | Нет | 24774 | 01.01.2024 0:00:00 | 11 | 24774 | 0
000000003631 | Нет | 000000003631Поверка | Поверка | Формирователи телефонных соединений | ПРИЗМА | 26483-04 |  |  | Нет | 3006 | 01.01.2024 0:00:00 | 11 | 3006 | 0
000000002926 | Нет | 000000002926Поверка | Поверка | Формирователь телефонных соединений | ПРИЗМА-8 | 17058-98 |  |  | Нет | 24774 | 01.01.2024 0:00:00 | 11 | 24774 | 0
000000018486 | Нет | 000000018486Аттестация | Аттестация | Формы для дуктилометра восьмерки |  |  |  |  | Нет | 1851 | 01.01.2023 0:00:00 | 10 | 1851 | 0
000000018486 | Нет | 000000018486Калибровка | Калибровка | Формы для дуктилометра восьмерки |  |  |  |  | Нет | 1980 | 01.01.2024 0:00:00 | 10 | 1980 | 0
000000001748 | Нет | 000000001748Калибровка | Калибровка | Формы для изготовления контрольных образцов бетона |  |  |  |  | Нет | 2298 | 01.01.2024 0:00:00 | 10 | 2298 | 0
000000001748 | Нет | 000000001748Аттестация | Аттестация | Формы для изготовления контрольных образцов бетона |  |  |  |  | Нет | 2148 | 01.01.2023 0:00:00 | 10 | 2148 | 0
А00000081 |  | А00000081Аттестация | Аттестация | Формы для изготовления контрольных образцов бетона | [5 empty] | 2298 | 01.01.2024 0:00:00 | 10отд | 2298 | 0
000000001749 | Нет | 000000001749Аттестация | Аттестация | Формы цилиндрические для образцов асфальтобетона |  |  |  |  | Нет | 1059 | 01.01.2023 0:00:00 | 10 | 1059 | 0
000000001749 | Нет | 000000001749Калибровка | Калибровка | Формы цилиндрические для образцов асфальтобетона |  |  |  |  | Нет | 1128 | 01.01.2024 0:00:00 | 10 | 1128 | 0
А00000082 |  | А00000082Аттестация | Аттестация | Формы цилиндрические для образцов асфальтобетона | [5 empty] | 1134 | 01.01.2024 0:00:00 | 10отд | 1134 | 0
000000037913 | Нет | 000000037913Поверка выезд | Поверка выезд | Фотометр иммунологический "iEms" | iEms |  | Диапазон измерений: Соответсвует описанию типа, погрешность и (или) неопределенность (класс, разряд): - | - | Нет | 4776 | 01.01.2024 0:00:00 | 8 | 4776 | 0
000000037913 | Нет | 000000037913Поверка | Поверка | Фотометр иммунологический "iEms" | iEms |  | Диапазон измерений: Соответсвует описанию типа, погрешность и (или) неопределенность (класс, разряд): - | - | Нет | 4776 | 01.01.2024 0:00:00 | 8 | 4776 | 0
000000037913 | Нет | 000000037913Метрологический контроль состояния | Метрологический контроль состояния | Фотометр иммунологический "iEms" | iEms |  | Диапазон измерений: Соответсвует описанию типа, погрешность и (или) неопределенность (класс, разряд): - | - | Нет | 4776 | 01.01.2024 0:00:00 | 8 | 4776 | 0
000000045483 | Нет | 000000045483Поверка выезд | Поверка выезд | Фотометр лабораторный медицинский BioChem BA |  |  | Диапазон измерений: Соответсвует описанию типа, погрешность и (или) неопределенность (класс, разряд): - | - | Нет | 5004 | 01.01.2024 0:00:00 | 8 | 5004 | 0
000000045483 | Нет | 000000045483Метрологический контроль состояния | Метрологический контроль состояния | Фотометр лабораторный медицинский BioChem BA |  |  | Диапазон измерений: Соответсвует описанию типа, погрешность и (или) неопределенность (класс, разряд): - | - | Нет | 5004 | 01.01.2024 0:00:00 | 8 | 5004 | 0
000000045483 | Нет | 000000045483Поверка | Поверка | Фотометр лабораторный медицинский BioChem BA |  |  | Диапазон измерений: Соответсвует описанию типа, погрешность и (или) неопределенность (класс, разряд): - | - | Нет | 4680 | 01.01.2024 0:00:00 | 8 | 4680 | 0
000000045139 | Нет | 000000045139Поверка | Поверка | Фотометр микропланшетный "Multiskan MS" |  |  | Диапазон измерений: -, погрешность и (или) неопределенность (класс, разряд): - | - | Нет | 4776 | 01.01.2024 0:00:00 | 8 | 4776 | 0
000000045139 | Нет | 000000045139Метрологический контроль состояния | Метрологический контроль состояния | Фотометр микропланшетный "Multiskan MS" |  |  | Диапазон измерений: -, погрешность и (или) неопределенность (класс, разряд): - | - | Нет | 4776 | 01.01.2024 0:00:00 | 8 | 4776 | 0
000000045139 | Нет | 000000045139Поверка выезд | Поверка выезд | Фотометр микропланшетный "Multiskan MS" |  |  | Диапазон измерений: -, погрешность и (или) неопределенность (класс, разряд): - | - | Нет | 4776 | 01.01.2024 0:00:00 | 8 | 4776 | 0
000000008309 | Нет | 000000008309Поверка выезд | Поверка выезд | Фотометр пламенный | PFP 7 | 20562-00 | Диапазон измерений: массовой концентрации (массовой доли) ионов, мг/дм3 (ppm): натрия 1,0…30; калия 1,0…25; кальция 5,0…30, погрешность и (или) неопределенность (класс, разряд): ±4 % | ±4 % | Нет | 4680 | 01.01.2024 0:00:00 | 8 | 4680 | 0
Г00000000136 |  | Г00000000136Поверка выезд | Поверка выезд | Фотометр пламенный (без учета стоимости ГСО) |  |  |  |  | Нет | 4680 | 01.01.2024 0:00:00 | 8 отдел | 4680 | 0
000000008317 | Нет | 000000008317Метрологический контроль состояния | Метрологический контроль состояния | Фотометры | КФК-5М | 14855-95 | Диапазон измерений: Диапазоны измерения: - длин волн фотометра, нм 400…980, - коэффициентов пропускания, % 1…100; - оптической плотности, Б 2…0, - концентрации 0,001…9999 ед.концентрации, погрешность и (или) неопределенность (класс, разряд): Пределы допускаемого значения основной абсолютной погрешности при измерении коэффициентов пропускания, % ±1. | Пределы допускаемого значения основной абсолютной погрешности при измерении коэффициентов пропускания, % ±1. | Нет | 4554 | 01.01.2024 0:00:00 | 8 | 4554 | 0
000000008317 | Нет | 000000008317Поверка выезд | Поверка выезд | Фотометры | КФК-5М | 14855-95 | Диапазон измерений: Диапазоны измерения: - длин волн фотометра, нм 400…980, - коэффициентов пропускания, % 1…100; - оптической плотности, Б 2…0, - концентрации 0,001…9999 ед.концентрации, погрешность и (или) неопределенность (класс, разряд): Пределы допускаемого значения основной абсолютной погрешности при измерении коэффициентов пропускания, % ±1. | Пределы допускаемого значения основной абсолютной погрешности при измерении коэффициентов пропускания, % ±1. | Нет | 4554 | 01.01.2024 0:00:00 | 8 | 4554 | 0
000000008317 | Нет | 000000008317Поверка | Поверка | Фотометры | КФК-5М | 14855-95 | Диапазон измерений: Диапазоны измерения: - длин волн фотометра, нм 400…980, - коэффициентов пропускания, % 1…100; - оптической плотности, Б 2…0, - концентрации 0,001…9999 ед.концентрации, погрешность и (или) неопределенность (класс, разряд): Пределы допускаемого значения основной абсолютной погрешности при измерении коэффициентов пропускания, % ±1. | Пределы допускаемого значения основной абсолютной погрешности при измерении коэффициентов пропускания, % ±1. | Нет | 4554 | 01.01.2024 0:00:00 | 8 | 4554 | 0
000000041617 | Нет | 000000041617Метрологический контроль состояния | Метрологический контроль состояния | Фотометры | Реал Р | 65176-16 | Диапазон измерений: оптической плотности, Б 0,030…4,000.¶, погрешность и (или) неопределенность (класс, разряд): ¶Пределы допускаемой абсолютной погрешности фотометра при измерении оптической плотности, Б (в диапазоне свыше 0,030…2,000 Б) ±0,015, (в диапазоне свыше 2,000…3,000 Б), ±0,050; (в диапазоне свыше 3,000…4,000 Б) ±0,200 | ¶Пределы допускаемой абсолютной погрешности фотометра при измерении оптической плотности, Б (в диапазоне свыше 0,030…2,000 Б) ±0,015, (в диапазоне свыше 2,000…3,000 Б), ±0,050; (в диапазоне свыше 3,000…4,000 Б) ±0,200 | Нет | 4776 | 01.01.2024 0:00:00 | 8 | 4776 | 0
000000041617 | Нет | 000000041617Поверка | Поверка | Фотометры | Реал Р | 65176-16 | Диапазон измерений: оптической плотности, Б 0,030…4,000.¶, погрешность и (или) неопределенность (класс, разряд): ¶Пределы допускаемой абсолютной погрешности фотометра при измерении оптической плотности, Б (в диапазоне свыше 0,030…2,000 Б) ±0,015, (в диапазоне свыше 2,000…3,000 Б), ±0,050; (в диапазоне свыше 3,000…4,000 Б) ±0,200 | ¶Пределы допускаемой абсолютной погрешности фотометра при измерении оптической плотности, Б (в диапазоне свыше 0,030…2,000 Б) ±0,015, (в диапазоне свыше 2,000…3,000 Б), ±0,050; (в диапазоне свыше 3,000…4,000 Б) ±0,200 | Нет | 4776 | 01.01.2024 0:00:00 | 8 | 4776 | 0
000000041617 | Нет | 000000041617Поверка выезд | Поверка выезд | Фотометры | Реал Р | 65176-16 | Диапазон измерений: оптической плотности, Б 0,030…4,000.¶, погрешность и (или) неопределенность (класс, разряд): ¶Пределы допускаемой абсолютной погрешности фотометра при измерении оптической плотности, Б (в диапазоне свыше 0,030…2,000 Б) ±0,015, (в диапазоне свыше 2,000…3,000 Б), ±0,050; (в диапазоне свыше 3,000…4,000 Б) ±0,200 | ¶Пределы допускаемой абсолютной погрешности фотометра при измерении оптической плотности, Б (в диапазоне свыше 0,030…2,000 Б) ±0,015, (в диапазоне свыше 2,000…3,000 Б), ±0,050; (в диапазоне свыше 3,000…4,000 Б) ±0,200 | Нет | 4776 | 01.01.2024 0:00:00 | 8 | 4776 | 0
000000043974 | Нет | 000000043974Метрологический контроль состояния | Метрологический контроль состояния | Фотометры | Эксперт-003 | 33222-06 | Диапазон измерений: оптической плотности 0…1,5 Б, погрешность и (или) неопределенность (класс, разряд): ±0,02 Б. | ±0,02 Б. | Нет | 4554 | 01.01.2024 0:00:00 | 8 | 4554 | 0
000000043974 | Нет | 000000043974Поверка выезд | Поверка выезд | Фотометры | Эксперт-003 | 33222-06 | Диапазон измерений: оптической плотности 0…1,5 Б, погрешность и (или) неопределенность (класс, разряд): ±0,02 Б. | ±0,02 Б. | Нет | 4554 | 01.01.2024 0:00:00 | 8 | 4554 | 0
000000043974 | Нет | 000000043974Поверка | Поверка | Фотометры | Эксперт-003 | 33222-06 | Диапазон измерений: оптической плотности 0…1,5 Б, погрешность и (или) неопределенность (класс, разряд): ±0,02 Б. | ±0,02 Б. | Нет | 4554 | 01.01.2024 0:00:00 | 8 | 4554 | 0
000000046874 | Нет | 000000046874Метрологический контроль состояния | Метрологический контроль состояния | Фотометры | Реал ПИ | 63061-16 |  |  | Нет | 6360 | 01.01.2024 0:00:00 | 37 | 6360 | 0
000000046874 | Нет | 000000046874Поверка выезд | Поверка выезд | Фотометры | Реал ПИ | 63061-16 |  |  | Нет | 6360 | 01.01.2024 0:00:00 | 37 | 6360 | 0
000000051018 | Нет | 000000051018Поверка выезд | Поверка выезд | Фотометры | ЭКСПЕРТ-003 | 88395-23 | Диапазон измерений: Диапазон измерений оптической плотности, Б 0,02…1,506, погрешность и (или) неопределенность (класс, разряд): Пределы допуск. абс. погрешности измерений оптической плотности, Б: в диапазоне 0,02…0,65 Б включ. ±0,02; в диапазоне св. 0,65…1,50 Б ±0,0 | Пределы допуск. абс. погрешности измерений оптической плотности, Б: в диапазоне 0,02…0,65 Б включ. ±0,02; в диапазоне св. 0,65…1,50 Б ±0,0 | Нет | 4554 | 01.01.2024 0:00:00 | 8 | 4554 | 0
000000051018 | Нет | 000000051018Метрологический контроль состояния | Метрологический контроль состояния | Фотометры | ЭКСПЕРТ-003 | 88395-23 | Диапазон измерений: Диапазон измерений оптической плотности, Б 0,02…1,506, погрешность и (или) неопределенность (класс, разряд): Пределы допуск. абс. погрешности измерений оптической плотности, Б: в диапазоне 0,02…0,65 Б включ. ±0,02; в диапазоне св. 0,65…1,50 Б ±0,0 | Пределы допуск. абс. погрешности измерений оптической плотности, Б: в диапазоне 0,02…0,65 Б включ. ±0,02; в диапазоне св. 0,65…1,50 Б ±0,0 | Нет | 4554 | 01.01.2024 0:00:00 | 8 | 4554 | 0
000000051018 | Нет | 000000051018Поверка | Поверка | Фотометры | ЭКСПЕРТ-003 | 88395-23 | Диапазон измерений: Диапазон измерений оптической плотности, Б 0,02…1,506, погрешность и (или) неопределенность (класс, разряд): Пределы допуск. абс. погрешности измерений оптической плотности, Б: в диапазоне 0,02…0,65 Б включ. ±0,02; в диапазоне св. 0,65…1,50 Б ±0,0 | Пределы допуск. абс. погрешности измерений оптической плотности, Б: в диапазоне 0,02…0,65 Б включ. ±0,02; в диапазоне св. 0,65…1,50 Б ±0,0 | Нет | 4554 | 01.01.2024 0:00:00 | 8 | 4554 | 0
000000008330 | Нет | 000000008330Поверка | Поверка | Фотометры биохимические полуавтоматические | CLIMA MC-15 | 30840-05 |  |  | Нет | 4680 | 01.01.2024 0:00:00 | 11 | 4680 | 0
000000008330 | Нет | 000000008330Метрологический контроль состояния | Метрологический контроль состояния | Фотометры биохимические полуавтоматические | CLIMA MC-15 | 30840-05 |  |  | Нет | 5004 | 01.01.2024 0:00:00 | 11 | 5004 | 0
000000008330 | Нет | 000000008330Поверка выезд | Поверка выезд | Фотометры биохимические полуавтоматические | CLIMA MC-15 | 30840-05 |  |  | Нет | 5004 | 01.01.2024 0:00:00 | 11 | 5004 | 0
000000039482 | Нет | 000000039482Поверка выезд | Поверка выезд | Фотометры биохимические специализированные | ФБС-01 | 29135-05 | Диапазон измерений: Соответсвует описанию типа, погрешность и (или) неопределенность (класс, разряд): - | - | Нет | 5004 | 01.01.2024 0:00:00 | 8 | 5004 | 0
000000039482 | Нет | 000000039482Метрологический контроль состояния | Метрологический контроль состояния | Фотометры биохимические специализированные | ФБС-01 | 29135-05 | Диапазон измерений: Соответсвует описанию типа, погрешность и (или) неопределенность (класс, разряд): - | - | Нет | 5004 | 01.01.2024 0:00:00 | 8 | 5004 | 0
000000039482 | Нет | 000000039482Поверка | Поверка | Фотометры биохимические специализированные | ФБС-01 | 29135-05 | Диапазон измерений: Соответсвует описанию типа, погрешность и (или) неопределенность (класс, разряд): - | - | Нет | 4680 | 01.01.2024 0:00:00 | 8 | 4680 | 0
000000039989 | Нет | 000000039989Поверка выезд | Поверка выезд | Фотометры биохимические специализированные | ФБС-01 | 29135-16 | Диапазон измерений: Соответсвует описанию типа, погрешность и (или) неопределенность (класс, разряд): - | - | Нет | 5004 | 01.01.2024 0:00:00 | 8 | 5004 | 0
000000039989 | Нет | 000000039989Поверка | Поверка | Фотометры биохимические специализированные | ФБС-01 | 29135-16 | Диапазон измерений: Соответсвует описанию типа, погрешность и (или) неопределенность (класс, разряд): - | - | Нет | 4680 | 01.01.2024 0:00:00 | 8 | 4680 | 0
000000039989 | Нет | 000000039989Метрологический контроль состояния | Метрологический контроль состояния | Фотометры биохимические специализированные | ФБС-01 | 29135-16 | Диапазон измерений: Соответсвует описанию типа, погрешность и (или) неопределенность (класс, разряд): - | - | Нет | 5004 | 01.01.2024 0:00:00 | 8 | 5004 | 0
000000008323 | Нет | 000000008323Метрологический контроль состояния | Метрологический контроль состояния | Фотометры для микропланшет | 680 | 25454-03 | Диапазон измерений: оптической плотности 0…3,0 Б, погрешность и (или) неопределенность (класс, разряд): 4 %. | 4 %. | Нет | 4776 | 01.01.2024 0:00:00 | 8 | 4776 | 0
000000008323 | Нет | 000000008323Поверка | Поверка | Фотометры для микропланшет | 680 | 25454-03 | Диапазон измерений: оптической плотности 0…3,0 Б, погрешность и (или) неопределенность (класс, разряд): 4 %. | 4 %. | Нет | 4776 | 01.01.2024 0:00:00 | 8 | 4776 | 0
000000008323 | Нет | 000000008323Поверка выезд | Поверка выезд | Фотометры для микропланшет | 680 | 25454-03 | Диапазон измерений: оптической плотности 0…3,0 Б, погрешность и (или) неопределенность (класс, разряд): 4 %. | 4 %. | Нет | 4776 | 01.01.2024 0:00:00 | 8 | 4776 | 0
000000030756 | Нет | 000000030756Метрологический контроль состояния | Метрологический контроль состояния | Фотометры для микропланшетов | LEDETECT 96 | 42419-09 | Диапазон измерений: 0.4-3.0 Б, погрешность и (или) неопределенность (класс, разряд): 0.4-3.0В+\-2.5% | 0.4-3.0В+\-2.5% | Нет | 4776 | 01.01.2024 0:00:00 | 8 | 4776 | 0
000000030756 | Нет | 000000030756Поверка | Поверка | Фотометры для микропланшетов | LEDETECT 96 | 42419-09 | Диапазон измерений: 0.4-3.0 Б, погрешность и (или) неопределенность (класс, разряд): 0.4-3.0В+\-2.5% | 0.4-3.0В+\-2.5% | Нет | 4776 | 01.01.2024 0:00:00 | 8 | 4776 | 0
000000030756 | Нет | 000000030756Поверка выезд | Поверка выезд | Фотометры для микропланшетов | LEDETECT 96 | 42419-09 | Диапазон измерений: 0.4-3.0 Б, погрешность и (или) неопределенность (класс, разряд): 0.4-3.0В+\-2.5% | 0.4-3.0В+\-2.5% | Нет | 4776 | 01.01.2024 0:00:00 | 8 | 4776 | 0
000000036990 | Нет | 000000036990Метрологический контроль состояния | Метрологический контроль состояния | Фотометры для микропланшетов | Mark исп. iMark | 40720-09 | Диапазон измерений: оптической плотности 0…3,0 Б., погрешность и (или) неопределенность (класс, разряд): ±0,016…±4 Б | ±0,016…±4 Б | Нет | 4776 | 01.01.2024 0:00:00 | 8 | 4776 | 0
000000036990 | Нет | 000000036990Поверка выезд | Поверка выезд | Фотометры для микропланшетов | Mark исп. iMark | 40720-09 | Диапазон измерений: оптической плотности 0…3,0 Б., погрешность и (или) неопределенность (класс, разряд): ±0,016…±4 Б | ±0,016…±4 Б | Нет | 4776 | 01.01.2024 0:00:00 | 8 | 4776 | 0
000000036990 | Нет | 000000036990Поверка | Поверка | Фотометры для микропланшетов | Mark исп. iMark | 40720-09 | Диапазон измерений: оптической плотности 0…3,0 Б., погрешность и (или) неопределенность (класс, разряд): ±0,016…±4 Б | ±0,016…±4 Б | Нет | 4776 | 01.01.2024 0:00:00 | 8 | 4776 | 0
000000039334 | Нет | 000000039334Поверка выезд | Поверка выезд | Фотометры лабораторные медицинские | StatFax | 47063-11 | Диапазон измерений: оптической плотности, Б 0,01…3,0, 0,01…4,0, 0,01…2,5., погрешность и (или) неопределенность (класс, разряд): % ±5; ±6. | % ±5; ±6. | Нет | 5004 | 01.01.2024 0:00:00 | 8 | 5004 | 0
000000039334 | Нет | 000000039334Метрологический контроль состояния | Метрологический контроль состояния | Фотометры лабораторные медицинские | StatFax | 47063-11 | Диапазон измерений: оптической плотности, Б 0,01…3,0, 0,01…4,0, 0,01…2,5., погрешность и (или) неопределенность (класс, разряд): % ±5; ±6. | % ±5; ±6. | Нет | 5004 | 01.01.2024 0:00:00 | 8 | 5004 | 0
000000039334 | Нет | 000000039334Поверка | Поверка | Фотометры лабораторные медицинские | StatFax | 47063-11 | Диапазон измерений: оптической плотности, Б 0,01…3,0, 0,01…4,0, 0,01…2,5., погрешность и (или) неопределенность (класс, разряд): % ±5; ±6. | % ±5; ±6. | Нет | 4680 | 01.01.2024 0:00:00 | 8 | 4680 | 0
000000040881 | Нет | 000000040881Поверка | Поверка | Фотометры лабораторные медицинские | Immunochem-2100 | 48401-11 | Диапазон измерений: Диапазон измерений оптической плотности, Б 0,0…2,0., погрешность и (или) неопределенность (класс, разряд): Пределы относительной систематической составляющей погрешности, %, ±4,0. | Пределы относительной систематической составляющей погрешности, %, ±4,0. | Нет | 4776 | 01.01.2024 0:00:00 | 8 | 4776 | 0
000000040881 | Нет | 000000040881Метрологический контроль состояния | Метрологический контроль состояния | Фотометры лабораторные медицинские | Immunochem-2100 | 48401-11 | Диапазон измерений: Диапазон измерений оптической плотности, Б 0,0…2,0., погрешность и (или) неопределенность (класс, разряд): Пределы относительной систематической составляющей погрешности, %, ±4,0. | Пределы относительной систематической составляющей погрешности, %, ±4,0. | Нет | 4776 | 01.01.2024 0:00:00 | 8 | 4776 | 0
000000040881 | Нет | 000000040881Поверка выезд | Поверка выезд | Фотометры лабораторные медицинские | Immunochem-2100 | 48401-11 | Диапазон измерений: Диапазон измерений оптической плотности, Б 0,0…2,0., погрешность и (или) неопределенность (класс, разряд): Пределы относительной систематической составляющей погрешности, %, ±4,0. | Пределы относительной систематической составляющей погрешности, %, ±4,0. | Нет | 4776 | 01.01.2024 0:00:00 | 8 | 4776 | 0
000000043751 | Нет | 000000043751Поверка | Поверка | Фотометры лабораторные медицинские | Stat Fax (мод. 303+, 1904+, 2100, 3200, 3300) | 33979-07 | Диапазон измерений: Соответсвует описанию типа, погрешность и (или) неопределенность (класс, разряд): - | - | Нет | 4680 | 01.01.2024 0:00:00 | 8 | 4680 | 0
000000043751 | Нет | 000000043751Метрологический контроль состояния | Метрологический контроль состояния | Фотометры лабораторные медицинские | Stat Fax (мод. 303+, 1904+, 2100, 3200, 3300) | 33979-07 | Диапазон измерений: Соответсвует описанию типа, погрешность и (или) неопределенность (класс, разряд): - | - | Нет | 5004 | 01.01.2024 0:00:00 | 8 | 5004 | 0
000000043751 | Нет | 000000043751Поверка выезд | Поверка выезд | Фотометры лабораторные медицинские | Stat Fax (мод. 303+, 1904+, 2100, 3200, 3300) | 33979-07 | Диапазон измерений: Соответсвует описанию типа, погрешность и (или) неопределенность (класс, разряд): - | - | Нет | 5004 | 01.01.2024 0:00:00 | 8 | 5004 | 0
000000037912 | Нет | 000000037912Поверка | Поверка | Фотометры микропланшетные | Multiscan Ascent | 18931-99 | Диапазон измерений: оптической плотности 0…2,0 Б, погрешность и (или) неопределенность (класс, разряд): - | - | Нет | 4776 | 01.01.2024 0:00:00 | 8 | 4776 | 0
000000037912 | Нет | 000000037912Поверка выезд | Поверка выезд | Фотометры микропланшетные | Multiscan Ascent | 18931-99 | Диапазон измерений: оптической плотности 0…2,0 Б, погрешность и (или) неопределенность (класс, разряд): - | - | Нет | 4776 | 01.01.2024 0:00:00 | 8 | 4776 | 0
000000037912 | Нет | 000000037912Метрологический контроль состояния | Метрологический контроль состояния | Фотометры микропланшетные | Multiscan Ascent | 18931-99 | Диапазон измерений: оптической плотности 0…2,0 Б, погрешность и (или) неопределенность (класс, разряд): - | - | Нет | 4776 | 01.01.2024 0:00:00 | 8 | 4776 | 0
000000039757 | Нет | 000000039757Поверка выезд | Поверка выезд | Фотометры микропланшетные | ELx800, ELx808, ELx808I, ELx808U, ELx808IU | 25546-03 | Диапазон измерений: Диапазон измерения, Б 0…3,0; 0…4,0, погрешность и (или) неопределенность (класс, разряд): Погрешности в диапазоне 0…2,0 Б ±0,02 Б; св. 2,0 Б ±5,0 %. | Погрешности в диапазоне 0…2,0 Б ±0,02 Б; св. 2,0 Б ±5,0 %. | Нет | 4776 | 01.01.2024 0:00:00 | 8 | 4776 | 0
000000039757 | Нет | 000000039757Метрологический контроль состояния | Метрологический контроль состояния | Фотометры микропланшетные | ELx800, ELx808, ELx808I, ELx808U, ELx808IU | 25546-03 | Диапазон измерений: Диапазон измерения, Б 0…3,0; 0…4,0, погрешность и (или) неопределенность (класс, разряд): Погрешности в диапазоне 0…2,0 Б ±0,02 Б; св. 2,0 Б ±5,0 %. | Погрешности в диапазоне 0…2,0 Б ±0,02 Б; св. 2,0 Б ±5,0 %. | Нет | 4776 | 01.01.2024 0:00:00 | 8 | 4776 | 0
000000039757 | Нет | 000000039757Поверка | Поверка | Фотометры микропланшетные | ELx800, ELx808, ELx808I, ELx808U, ELx808IU | 25546-03 | Диапазон измерений: Диапазон измерения, Б 0…3,0; 0…4,0, погрешность и (или) неопределенность (класс, разряд): Погрешности в диапазоне 0…2,0 Б ±0,02 Б; св. 2,0 Б ±5,0 %. | Погрешности в диапазоне 0…2,0 Б ±0,02 Б; св. 2,0 Б ±5,0 %. | Нет | 4776 | 01.01.2024 0:00:00 | 8 | 4776 | 0
000000043256 | Нет | 000000043256Поверка | Поверка | Фотометры микропланшетные | Multiskan EX | 17087-04 | Диапазон измерений: от 0 до 2,0 Б, погрешность и (или) неопределенность (класс, разряд): 0,007 Б; 2,0 %, СКО 2 % | 0,007 Б; 2,0 %, СКО 2 % | Нет | 4776 | 01.01.2024 0:00:00 | 8 | 4776 | 0
000000043256 | Нет | 000000043256Поверка выезд | Поверка выезд | Фотометры микропланшетные | Multiskan EX | 17087-04 | Диапазон измерений: от 0 до 2,0 Б, погрешность и (или) неопределенность (класс, разряд): 0,007 Б; 2,0 %, СКО 2 % | 0,007 Б; 2,0 %, СКО 2 % | Нет | 4776 | 01.01.2024 0:00:00 | 8 | 4776 | 0
000000043256 | Нет | 000000043256Метрологический контроль состояния | Метрологический контроль состояния | Фотометры микропланшетные | Multiskan EX | 17087-04 | Диапазон измерений: от 0 до 2,0 Б, погрешность и (или) неопределенность (класс, разряд): 0,007 Б; 2,0 %, СКО 2 % | 0,007 Б; 2,0 %, СКО 2 % | Нет | 4776 | 01.01.2024 0:00:00 | 8 | 4776 | 0
000000044163 | Нет | 000000044163Поверка выезд | Поверка выезд | Фотометры микропланшетные | Multiskan | 17087-98 | Диапазон измерений: оптической плотности 0…2,0 Б, погрешность и (или) неопределенность (класс, разряд): ±2 %. | ±2 %. | Нет | 4776 | 01.01.2024 0:00:00 | 8 | 4776 | 0
000000044163 | Нет | 000000044163Поверка | Поверка | Фотометры микропланшетные | Multiskan | 17087-98 | Диапазон измерений: оптической плотности 0…2,0 Б, погрешность и (или) неопределенность (класс, разряд): ±2 %. | ±2 %. | Нет | 4776 | 01.01.2024 0:00:00 | 8 | 4776 | 0
000000044163 | Нет | 000000044163Метрологический контроль состояния | Метрологический контроль состояния | Фотометры микропланшетные | Multiskan | 17087-98 | Диапазон измерений: оптической плотности 0…2,0 Б, погрешность и (или) неопределенность (класс, разряд): ±2 %. | ±2 %. | Нет | 4776 | 01.01.2024 0:00:00 | 8 | 4776 | 0
000000044633 | Нет | 000000044633Поверка выезд | Поверка выезд | Фотометры микропланшетные | Multiskan FC | 40982-09 | Диапазон измерений: Диапазон измерений оптической плотности 0…3,0 Б., погрешность и (или) неопределенность (класс, разряд): Погрешность ±0,012 Б. | Погрешность ±0,012 Б. | Нет | 4776 | 01.01.2024 0:00:00 | 8 | 4776 | 0
000000044633 | Нет | 000000044633Поверка | Поверка | Фотометры микропланшетные | Multiskan FC | 40982-09 | Диапазон измерений: Диапазон измерений оптической плотности 0…3,0 Б., погрешность и (или) неопределенность (класс, разряд): Погрешность ±0,012 Б. | Погрешность ±0,012 Б. | Нет | 4776 | 01.01.2024 0:00:00 | 8 | 4776 | 0
000000044633 | Нет | 000000044633Метрологический контроль состояния | Метрологический контроль состояния | Фотометры микропланшетные | Multiskan FC | 40982-09 | Диапазон измерений: Диапазон измерений оптической плотности 0…3,0 Б., погрешность и (или) неопределенность (класс, разряд): Погрешность ±0,012 Б. | Погрешность ±0,012 Б. | Нет | 4776 | 01.01.2024 0:00:00 | 8 | 4776 | 0
000000044706 | Нет | 000000044706Метрологический контроль состояния | Метрологический контроль состояния | Фотометры микропланшетные | MR-96A | 53642-13 | Диапазон измерений: оптической плотности, Б 0…3,00., погрешность и (или) неопределенность (класс, разряд): -Пределы допускаемой: абсолютной погрешности при измерении оптической плотности, Б(в диапазоне 0…0,4 Б) ±0,02; относительной погрешности, % (св.0,4…3,0 Б) ±0,02. | -Пределы допускаемой: абсолютной погрешности при измерении оптической плотности, Б(в диапазоне 0…0,4 Б) ±0,02; относительной погрешности, % (св.0,4…3,0 Б) ±0,02. | Нет | 4776 | 01.01.2024 0:00:00 | 8 | 4776 | 0
000000044706 | Нет | 000000044706Поверка выезд | Поверка выезд | Фотометры микропланшетные | MR-96A | 53642-13 | Диапазон измерений: оптической плотности, Б 0…3,00., погрешность и (или) неопределенность (класс, разряд): -Пределы допускаемой: абсолютной погрешности при измерении оптической плотности, Б(в диапазоне 0…0,4 Б) ±0,02; относительной погрешности, % (св.0,4…3,0 Б) ±0,02. | -Пределы допускаемой: абсолютной погрешности при измерении оптической плотности, Б(в диапазоне 0…0,4 Б) ±0,02; относительной погрешности, % (св.0,4…3,0 Б) ±0,02. | Нет | 4776 | 01.01.2024 0:00:00 | 8 | 4776 | 0
000000044706 | Нет | 000000044706Поверка | Поверка | Фотометры микропланшетные | MR-96A | 53642-13 | Диапазон измерений: оптической плотности, Б 0…3,00., погрешность и (или) неопределенность (класс, разряд): -Пределы допускаемой: абсолютной погрешности при измерении оптической плотности, Б(в диапазоне 0…0,4 Б) ±0,02; относительной погрешности, % (св.0,4…3,0 Б) ±0,02. | -Пределы допускаемой: абсолютной погрешности при измерении оптической плотности, Б(в диапазоне 0…0,4 Б) ±0,02; относительной погрешности, % (св.0,4…3,0 Б) ±0,02. | Нет | 4776 | 01.01.2024 0:00:00 | 8 | 4776 | 0
000000045425 | Нет | 000000045425Метрологический контроль состояния | Метрологический контроль состояния | Фотометры микропланшетные | Multiskan Ascent | 18931-05 | Диапазон измерений: от 0 до 3,0 Б, погрешность и (или) неопределенность (класс, разряд): ±0,012 | ±0,012 | Нет | 4776 | 01.01.2024 0:00:00 | 37 | 4776 | 0
000000045425 | Нет | 000000045425Поверка | Поверка | Фотометры микропланшетные | Multiskan Ascent | 18931-05 | Диапазон измерений: от 0 до 3,0 Б, погрешность и (или) неопределенность (класс, разряд): ±0,012 | ±0,012 | Нет | 4776 | 01.01.2024 0:00:00 | 37 | 4776 | 0
000000045425 | Нет | 000000045425Поверка выезд | Поверка выезд | Фотометры микропланшетные | Multiskan Ascent | 18931-05 | Диапазон измерений: от 0 до 3,0 Б, погрешность и (или) неопределенность (класс, разряд): ±0,012 | ±0,012 | Нет | 4776 | 01.01.2024 0:00:00 | 37 | 4776 | 0
000000045426 | Нет | 000000045426Метрологический контроль состояния | Метрологический контроль состояния | Фотометры микропланшетные | Multiskan Ascent | 18931-05 |  |  | Нет | 4776 | 01.01.2024 0:00:00 | 37 | 4776 | 0
000000045426 | Нет | 000000045426Поверка выезд | Поверка выезд | Фотометры микропланшетные | Multiskan Ascent | 18931-05 |  |  | Нет | 4776 | 01.01.2024 0:00:00 | 37 | 4776 | 0
000000045426 | Нет | 000000045426Поверка | Поверка | Фотометры микропланшетные | Multiskan Ascent | 18931-05 |  |  | Нет | 4776 | 01.01.2024 0:00:00 | 37 | 4776 | 0
000000046249 | Нет | 000000046249Поверка выезд | Поверка выезд | Фотометры микропланшетные | Anthos | 21533-01 | Диапазон измерений: оптической плотности 0,000…2,000 Б, погрешность и (или) неопределенность (класс, разряд): ±3 %. | ±3 %. | Нет | 4776 | 01.01.2024 0:00:00 | 8 | 4776 | 0
000000046249 | Нет | 000000046249Поверка | Поверка | Фотометры микропланшетные | Anthos | 21533-01 | Диапазон измерений: оптической плотности 0,000…2,000 Б, погрешность и (или) неопределенность (класс, разряд): ±3 %. | ±3 %. | Нет | 4776 | 01.01.2024 0:00:00 | 8 | 4776 | 0
000000046249 | Нет | 000000046249Метрологический контроль состояния | Метрологический контроль состояния | Фотометры микропланшетные | Anthos | 21533-01 | Диапазон измерений: оптической плотности 0,000…2,000 Б, погрешность и (или) неопределенность (класс, разряд): ±3 %. | ±3 %. | Нет | 4776 | 01.01.2024 0:00:00 | 8 | 4776 | 0
000000048870 | Нет | 000000048870Поверка выезд | Поверка выезд | Фотометры однолучевые портативные | \фотоМЭТ\ | 82933-21 | Диапазон измерений: соответствует описанию типа, погрешность и (или) неопределенность (класс, разряд): соответствует описанию типа | соответствует описанию типа | Нет | 4554 | 01.01.2024 0:00:00 | 8 | 4554 | 0
000000048870 | Нет | 000000048870Метрологический контроль состояния | Метрологический контроль состояния | Фотометры однолучевые портативные | \фотоМЭТ\ | 82933-21 | Диапазон измерений: соответствует описанию типа, погрешность и (или) неопределенность (класс, разряд): соответствует описанию типа | соответствует описанию типа | Нет | 4554 | 01.01.2024 0:00:00 | 8 | 4554 | 0
000000048870 | Нет | 000000048870Поверка | Поверка | Фотометры однолучевые портативные | \фотоМЭТ\ | 82933-21 | Диапазон измерений: соответствует описанию типа, погрешность и (или) неопределенность (класс, разряд): соответствует описанию типа | соответствует описанию типа | Нет | 4554 | 01.01.2024 0:00:00 | 8 | 4554 | 0
000000036986 | Нет | 000000036986Поверка выезд | Поверка выезд | Фотометры пламенные | PFP 7 | 22558-02 | Диапазон измерений: Диапазоны измерения массовой концентрации, мг/дм3: - натрия 0,5…1000; - калия 0,5…400., погрешность и (или) неопределенность (класс, разряд): Погрешность ±0,04 мг/дм3. | Погрешность ±0,04 мг/дм3. | Нет | 4680 | 01.01.2024 0:00:00 | 8 | 4680 | 0
000000045905 | Нет | 000000045905Поверка выезд | Поверка выезд | Фотометры пламенные | ПФА | 31861-08 | Диапазон измерений: От 0,001 до 1000 мг/дм3, погрешность и (или) неопределенность (класс, разряд): ± (0,036С+0,004) | ± (0,036С+0,004) | Нет | 4680 | 01.01.2024 0:00:00 | 37 | 4680 | 0
000000008310 | Нет | 000000008310Поверка выезд | Поверка выезд | Фотометры пламенные автоматизированные | ПАЖ-3 | 12251-90 | Диапазон измерений: Соответсвует описанию типа, погрешность и (или) неопределенность (класс, разряд): - | - | Нет | 4680 | 01.01.2024 0:00:00 | 8 | 4680 | 0
000000008315 | Нет | 000000008315Поверка выезд | Поверка выезд | Фотометры пламенные автоматические | ФПА-2, ФПА-2-01 | 11777-05 | Диапазон измерений: Соответсвует описанию типа, погрешность и (или) неопределенность (класс, разряд): - | - | Нет | 4680 | 01.01.2024 0:00:00 | 8 | 4680 | 0
000000044730 | Нет | 000000044730Поверка выезд | Поверка выезд | Фотометры пламенные автоматические | ФПА-2-01 | 66391-17 | Диапазон измерений: Соответсвует описанию типа, погрешность и (или) неопределенность (класс, разряд): - | - | Нет | 4680 | 01.01.2024 0:00:00 | 8 | 4680 | 0
000000007913 | Нет | 000000007913Поверка | Поверка | Фотометры фотоэлектрические | КФК-3 | 11598-02 | Диапазон измерений: коэффициента пропускания 1…100 %; оптической плотности 0…2 Б, погрешность и (или) неопределенность (класс, разряд): при измерении коэффициента пропускания 0,5 % | при измерении коэффициента пропускания 0,5 % | Нет | 2172 | 01.01.2024 0:00:00 | 8 | 2172 | 0
000000007913 | Нет | 000000007913Поверка выезд | Поверка выезд | Фотометры фотоэлектрические | КФК-3 | 11598-02 | Диапазон измерений: коэффициента пропускания 1…100 %; оптической плотности 0…2 Б, погрешность и (или) неопределенность (класс, разряд): при измерении коэффициента пропускания 0,5 % | при измерении коэффициента пропускания 0,5 % | Нет | 2322 | 01.01.2024 0:00:00 | 8 | 2322 | 0
000000007913 | Нет | 000000007913Метрологический контроль состояния | Метрологический контроль состояния | Фотометры фотоэлектрические | КФК-3 | 11598-02 | Диапазон измерений: коэффициента пропускания 1…100 %; оптической плотности 0…2 Б, погрешность и (или) неопределенность (класс, разряд): при измерении коэффициента пропускания 0,5 % | при измерении коэффициента пропускания 0,5 % | Нет | 2322 | 01.01.2024 0:00:00 | 8 | 2322 | 0
000000008318 | Нет | 000000008318Поверка | Поверка | Фотометры фотоэлектрические | КФК-3-ЗОМЗ | 32672-06 | Диапазон измерений: - СКИП, % 1…99; - оптической плотности, Б 0,004…2.¶, погрешность и (или) неопределенность (класс, разряд): - | - | Нет | 4554 | 01.01.2024 0:00:00 | 8 | 4554 | 0
000000008318 | Нет | 000000008318Поверка выезд | Поверка выезд | Фотометры фотоэлектрические | КФК-3-ЗОМЗ | 32672-06 | Диапазон измерений: - СКИП, % 1…99; - оптической плотности, Б 0,004…2.¶, погрешность и (или) неопределенность (класс, разряд): - | - | Нет | 4554 | 01.01.2024 0:00:00 | 8 | 4554 | 0
000000008318 | Нет | 000000008318Метрологический контроль состояния | Метрологический контроль состояния | Фотометры фотоэлектрические | КФК-3-ЗОМЗ | 32672-06 | Диапазон измерений: - СКИП, % 1…99; - оптической плотности, Б 0,004…2.¶, погрешность и (или) неопределенность (класс, разряд): - | - | Нет | 4554 | 01.01.2024 0:00:00 | 8 | 4554 | 0
000000035868 | Нет | 000000035868Поверка выезд | Поверка выезд | Фотометры фотоэлектрические | КФК-3 | 11598-88 |  |  | Нет | 4554 | 01.01.2024 0:00:00 | 37 | 4554 | 0
000000035868 | Нет | 000000035868Метрологический контроль состояния | Метрологический контроль состояния | Фотометры фотоэлектрические | КФК-3 | 11598-88 |  |  | Нет | 4554 | 01.01.2024 0:00:00 | 37 | 4554 | 0
000000035868 | Нет | 000000035868Поверка | Поверка | Фотометры фотоэлектрические | КФК-3 | 11598-88 |  |  | Нет | 4554 | 01.01.2024 0:00:00 | 37 | 4554 | 0
000000038397 | Нет | 000000038397Поверка | Поверка | Фотометры фотоэлектрические | КФК-3 | 11598-88 | Диапазон измерений: коэффициента пропускания 1…100 %; оптической плотности 0…2 Б ., погрешность и (или) неопределенность (класс, разряд): при измерении коэффициента пропускания 0,5 % | при измерении коэффициента пропускания 0,5 % | Нет | 2172 | 01.01.2024 0:00:00 | 8 | 2172 | 0
000000038397 | Нет | 000000038397Поверка выезд | Поверка выезд | Фотометры фотоэлектрические | КФК-3 | 11598-88 | Диапазон измерений: коэффициента пропускания 1…100 %; оптической плотности 0…2 Б ., погрешность и (или) неопределенность (класс, разряд): при измерении коэффициента пропускания 0,5 % | при измерении коэффициента пропускания 0,5 % | Нет | 2322 | 01.01.2024 0:00:00 | 8 | 2322 | 0
000000038397 | Нет | 000000038397Метрологический контроль состояния | Метрологический контроль состояния | Фотометры фотоэлектрические | КФК-3 | 11598-88 | Диапазон измерений: коэффициента пропускания 1…100 %; оптической плотности 0…2 Б ., погрешность и (или) неопределенность (класс, разряд): при измерении коэффициента пропускания 0,5 % | при измерении коэффициента пропускания 0,5 % | Нет | 2322 | 01.01.2024 0:00:00 | 8 | 2322 | 0
000000042386 | Нет | 000000042386Метрологический контроль состояния | Метрологический контроль состояния | Фотометры фотоэлектрические | КФК-3 | 11598-02 | Диапазон измерений: коэффициента пропускания 1…100 %; оптической плотности 0…2 Б, погрешность и (или) неопределенность (класс, разряд): при измерении коэффициента пропускания 0,5 %. | при измерении коэффициента пропускания 0,5 %. | Нет | 4554 | 01.01.2024 0:00:00 | 8 | 4554 | 0
000000042386 | Нет | 000000042386Поверка | Поверка | Фотометры фотоэлектрические | КФК-3 | 11598-02 | Диапазон измерений: коэффициента пропускания 1…100 %; оптической плотности 0…2 Б, погрешность и (или) неопределенность (класс, разряд): при измерении коэффициента пропускания 0,5 %. | при измерении коэффициента пропускания 0,5 %. | Нет | 4554 | 01.01.2024 0:00:00 | 8 | 4554 | 0
000000042386 | Нет | 000000042386Поверка выезд | Поверка выезд | Фотометры фотоэлектрические | КФК-3 | 11598-02 | Диапазон измерений: коэффициента пропускания 1…100 %; оптической плотности 0…2 Б, погрешность и (или) неопределенность (класс, разряд): при измерении коэффициента пропускания 0,5 %. | при измерении коэффициента пропускания 0,5 %. | Нет | 4554 | 01.01.2024 0:00:00 | 8 | 4554 | 0
000000024629 | Нет | 000000024629Калибровка | Калибровка | Фотоседиментометр ФСХ-6 (без учета стоимости ГСО; без рассчета неопределенности) |  |  | Диапазон измерений: Соответсвует описанию типа, погрешность и (или) неопределенность (класс, разряд): - | - | Нет | 7086 | 01.01.2024 0:00:00 | 8 | 7086 | 0
000000037655 | Нет | 000000037655Поверка выезд | Поверка выезд | Фурье-спектрометры | ФТ-801 | 39532-08 | Диапазон измерений: Соответсвует описанию типа, погрешность и (или) неопределенность (класс, разряд): - | - | Нет | 6642 | 01.01.2024 0:00:00 | 8 | 6642 | 0
000000044511 | Нет | 000000044511Поверка | Поверка | Фурье-спектрометры | Инфралюм ФТ-801 | 27565-04 | Диапазон измерений: Соответсвует описанию типа, погрешность и (или) неопределенность (класс, разряд): - | - | Нет | 11574 | 01.01.2024 0:00:00 | 8 | 11574 | 0
000000044511 | Нет | 000000044511Поверка выезд | Поверка выезд | Фурье-спектрометры | Инфралюм ФТ-801 | 27565-04 | Диапазон измерений: Соответсвует описанию типа, погрешность и (или) неопределенность (класс, разряд): - | - | Нет | 12150 | 01.01.2024 0:00:00 | 8 | 12150 | 0
000000044856 | Нет | 000000044856Поверка выезд | Поверка выезд | Фурье-спектрометры | MATRIX-F, MATRIX-F emission, MATRIX-F duplex | 48545-11 | Диапазон измерений: 1280 : 4000 (0.780 : 2,500), погрешность и (или) неопределенность (класс, разряд): ПГ ± 1,2 см-1 | ПГ ± 1,2 см-1 | Нет | 6642 | 01.01.2024 0:00:00 | 37 | 6642 | 0
000000007868 | Нет | 000000007868Поверка выезд | Поверка выезд | Фурье-спектрометры инфракрасные | Avatar 320 ESP, Avatar 360 ESP, Avatar 360N, Nexus, Nexus 870, FT Raman 960 ESP, ECO 1000 | 17278-00 | Диапазон измерений: Соответсвует описанию типа, погрешность и (или) неопределенность (класс, разряд): - | - | Нет | 6642 | 01.01.2024 0:00:00 | 8 | 6642 | 0
000000036971 | Нет | 000000036971Поверка выезд | Поверка выезд | Фурье-спектрометры инфракрасные | Nicolet iS10 и Nicolet iN10 | 38812-08 | Диапазон измерений: Соответсвует описанию типа, погрешность и (или) неопределенность (класс, разряд): - | - | Нет | 6642 | 01.01.2024 0:00:00 | 8 | 6642 | 0
000000037885 | Нет | 000000037885Поверка выезд | Поверка выезд | Фурье-спектрометры инфракрасные | Nicolet (мод. 380, 4700, 5700, 6700, 8700, ECO/RS, NXR FT Raman, ECO 1000) | 17278-06 | Диапазон измерений: Соответсвует описанию типа, погрешность и (или) неопределенность (класс, разряд): - | - | Нет | 6642 | 01.01.2024 0:00:00 | 8 | 6642 | 0
000000040245 | Нет | 000000040245Поверка выезд | Поверка выезд | Фурье-спектрометры инфракрасные | Nicolet iS5, Nicolet iS5N, Nicolet iS5 LS, Nicolet iS10 | 66036-16 | Диапазон измерений: Соответсвует описанию типа, погрешность и (или) неопределенность (класс, разряд): - | - | Нет | 6642 | 01.01.2024 0:00:00 | 8 | 6642 | 0
000000044400 | Нет | 000000044400Поверка выезд | Поверка выезд | Фурье-спектрометры инфракрасные |  | 48131-11 | Диапазон измерений: Спектральный диапазон, см ^(-1) 8300…350, 14700…2000, 14700…350, 8300…30.¶, погрешность и (или) неопределенность (класс, разряд): - | - | Нет | 6642 | 01.01.2024 0:00:00 | 8 | 6642 | 0
000000046019 | Нет | 000000046019Поверка выезд | Поверка выезд | Фурье-спектрометры инфракрасные | ФСМ | 52298-12 | Диапазон измерений: Соответсвует описанию типа, погрешность и (или) неопределенность (класс, разряд): - | - | Нет | 6642 | 01.01.2024 0:00:00 | 8 | 6642 | 0
000000046853 | Нет | 000000046853Поверка выезд | Поверка выезд | Фурье-спектрометры инфракрасные | ФСМ | 18895-99 | Диапазон измерений: абочий спектральный диапазон, см(-1) 400…5000 (ФСМ 1201, ФСМ 1202), 2500…12000 (ФСМ 1211). Спектральное разрешение не более, см(-1) 1,0 (ФСМ 1201), 0,5 (ФСМ 1202), 2,0 (ФСМ 1211).¶, погрешность и (или) неопределенность (класс, разряд): - | - | Нет | 6642 | 01.01.2024 0:00:00 | 8 | 6642 | 0
000000050271 | Нет | 000000050271Поверка выезд | Поверка выезд | Фурье-спектрометры инфракрасные | Scimitar 800/1000/2000, PharmalyzIR, Oil Analyzer, Excalibur HE 3100/HE 3600/HE 4100, FTS 7000/7000e | 29301-05 | Диапазон измерений: от 7800 до 375 см-1, погрешность и (или) неопределенность (класс, разряд): ±0,25 см-1 | ±0,25 см-1 | Нет | 6642 | 01.01.2024 0:00:00 | 37 | 6642 | 0
000000050287 | Нет | 000000050287Поверка выезд | Поверка выезд | Фурье-спектрометры инфракрасные | Cary 630 FTIR, Cary 660 FTIR, Cary 670 FTIR, Cary 680 FTIR, FT-IR Oil Analyzer | 50981-12 | Диапазон измерений: от 7000 до 350 см-1, погрешность и (или) неопределенность (класс, разряд): ± ПГ 0,5 | ± ПГ 0,5 | Нет | 6642 | 01.01.2024 0:00:00 | 37 | 6642 | 0
Г00000000133 |  | Г00000000133Поверка выезд | Поверка выезд | Фурье-спектрометры инфракрасные (без учета стоимости ГСО) |  |  |  |  | Нет | 6642 | 01.01.2024 0:00:00 | 8 отдел | 6642 | 0
000000040252 | Нет | 000000040252Метрологический контроль состояния | Метрологический контроль состояния | Фурье-спектрофотометры инфракрасные | FTIR-8301PC, FTIR-8701PC, FTIR-8400, FTIR-8900, FTIR-8400S, IR Prestige-21 | 19386-02 | Диапазон измерений: Соответсвует описанию типа, погрешность и (или) неопределенность (класс, разряд): - |  | Нет | 4554 | 01.01.2024 0:00:00 | 8 | 4554 | 0
000000040252 | Нет | 000000040252Поверка выезд | Поверка выезд | Фурье-спектрофотометры инфракрасные | FTIR-8301PC, FTIR-8701PC, FTIR-8400, FTIR-8900, FTIR-8400S, IR Prestige-21 | 19386-02 | Диапазон измерений: Соответсвует описанию типа, погрешность и (или) неопределенность (класс, разряд): - |  | Нет | 4554 | 01.01.2024 0:00:00 | 8 | 4554 | 0
000000040252 | Нет | 000000040252Поверка | Поверка | Фурье-спектрофотометры инфракрасные | FTIR-8301PC, FTIR-8701PC, FTIR-8400, FTIR-8900, FTIR-8400S, IR Prestige-21 | 19386-02 | Диапазон измерений: Соответсвует описанию типа, погрешность и (или) неопределенность (класс, разряд): - |  | Нет | 4554 | 01.01.2024 0:00:00 | 8 | 4554 | 0
000000050298 | Нет | 000000050298Поверка выезд | Поверка выезд | Хpоматогpафы жидкостные | CECIL 1100 | 17034-98 | Диапазон измерений: в соответствии с МП, погрешность и (или) неопределенность (класс, разряд): в соответствии с МП | в соответствии с МП | Нет | 5994 | 01.01.2024 0:00:00 | 8 | 5994 | 0
000000044404 | Нет | 000000044404Поверка выезд | Поверка выезд | Хромато-масс-спектрометры | 5977A GC/MSD, 5977E GC/MSD и 5975T LTM GC/MSD | 54266-13 | Диапазон измерений: 1 детектор. Соответствует описанию типа, погрешность и (или) неопределенность (класс, разряд): - | - | Нет | 5994 | 01.01.2024 0:00:00 | 8 | 5994 | 0
000000045874 | Нет | 000000045874Поверка выезд | Поверка выезд | Хромато-масс-спектрометры | Finnigan мод. FocusDSQ, TraceDSQ, PolarisQ, DFS (старое обозначение Finnigan мод. FocusDSQ, TraceDSQ, PolarisQ, MAT95XP) | 28566-05 | Диапазон измерений: 1 детектор. Соответствует описанию типа, погрешность и (или) неопределенность (класс, разряд): - | - | Нет | 5994 | 01.01.2024 0:00:00 | 8 | 5994 | 0
000000045635 | Нет | 000000045635Поверка выезд | Поверка выезд | Хромато-масс-спектрометры газовые | 5977B GC/MSD | 65319-16 |  |  | Нет | 5994 | 01.01.2024 0:00:00 | 37 | 5994 | 0
000000045767 | Нет | 000000045767Поверка выезд | Поверка выезд | Хромато-масс-спектрометры газовые | EVOQ GC-TQ | 63898-16 | Диапазон измерений: 1 детектор. Соответствует описанию типа, погрешность и (или) неопределенность (класс, разряд): - | - | Нет | 5994 | 01.01.2024 0:00:00 | 8 | 5994 | 0
000000039780 | Нет | 000000039780Поверка выезд | Поверка выезд | Хромато-масс-спектрометры жидкостные | EVOQ Qube, EVOQ Elite, EVOQ Elite ER | 56814-14 | Диапазон измерений: 1 детектор. Соответствует описанию типа, погрешность и (или) неопределенность (класс, разряд): - | - | Нет | 5994 | 01.01.2024 0:00:00 | 8 | 5994 | 0
000000042248 | Нет | 000000042248Поверка выезд | Поверка выезд | Хромато-масс-спектрометры жидкостные | LCMS-8045 | 74829-19 | Диапазон измерений: 1 детектор. Соответствует описанию типа, погрешность и (или) неопределенность (класс, разряд): - | - | Нет | 5994 | 01.01.2024 0:00:00 | 8 | 5994 | 0
000000005072 | Нет | 000000005072Поверка выезд | Поверка выезд | Хроматографы | АГАТ (мод. 18 ... 25) | 13193-92 | Диапазон измерений: 1 детектор. Соответствует описанию типа, погрешность и (или) неопределенность (класс, разряд): - | - | Нет | 5994 | 01.01.2024 0:00:00 | 8 | 5994 | 0
000000036460 | Нет | 000000036460Поверка выезд | Поверка выезд | Хроматографы | Кристаллюкс-4000М | 24716-03 | Диапазон измерений: 2 детектора. Соответствует описанию типа, погрешность и (или) неопределенность (класс, разряд): - | - | Нет | 10644 | 01.01.2024 0:00:00 | 8 | 10644 | 0
000000044602 | Нет | 000000044602Поверка выезд | Поверка выезд | Хроматографы | Хроматэк-Кристалл 9000 | 38303-13 | Диапазон измерений: 3 детектора. Соответствует описанию типа, погрешность и (или) неопределенность (класс, разряд): - | - | Нет | 14784 | 01.01.2024 0:00:00 | 8 | 14784 | 0
000000045674 | Нет | 000000045674Поверка выезд | Поверка выезд | Хроматографы | Хроматэк-Кристалл 9000 | 38303-13 | Диапазон измерений: Соответствует описанию типа, погрешность и (или) неопределенность (класс, разряд): - | - | Нет | 10644 | 01.01.2024 0:00:00 | 37 | 10644 | 0
000000045891 | Нет | 000000045891Поверка выезд | Поверка выезд | Хроматографы | Кристаллюкс-4000 | 17028-98 | Диапазон измерений: 1 детектор. Соответствует описанию типа, погрешность и (или) неопределенность (класс, разряд): - | - | Нет | 5994 | 01.01.2024 0:00:00 | 8 | 5994 | 0
000000047242 | Нет | 000000047242Поверка выезд | Поверка выезд | Хроматографы | Хроматэк-Кристалл 9000 | 38303-13 | Диапазон измерений: 1 детектор соответсвует описанию типа, погрешность и (или) неопределенность (класс, разряд): - | - | Нет | 5994 | 01.01.2024 0:00:00 | 8 | 5994 | 0
000000047775 | Нет | 000000047775Поверка выезд | Поверка выезд | Хроматографы | ЛХМ | 8575-81 | Диапазон измерений: два детектора в соответствии с описанием типа, погрешность и (или) неопределенность (класс, разряд): - | - | Нет | 10644 | 01.01.2024 0:00:00 | 8 | 10644 | 0
000000049823 | Нет | 000000049823Поверка выезд | Поверка выезд | Хроматографы | KNAUER | 68045-17 | Диапазон измерений: 1 детектор, в соответствии с описаннием типа, погрешность и (или) неопределенность (класс, разряд): - | - | Нет | 5994 | 01.01.2024 0:00:00 | 8 | 5994 | 0
000000049917 | Нет | 000000049917Поверка выезд | Поверка выезд | Хроматографы | ЛХМ-8МД | 3662-73 | Диапазон измерений: 1 детектор, в соответствии с описанием типа, погрешность и (или) неопределенность (класс, разряд): - | - | Нет | 5994 | 01.01.2024 0:00:00 | 8 | 5994 | 0
Г00000000114 |  | Г00000000114Поверка выезд | Поверка выезд | Хроматографы 1 детектор (без учета стоимости ГСО) |  |  |  |  | Нет | 5994 | 01.01.2024 0:00:00 | 8 отдел | 5994 | 0
Г00000000115 |  | Г00000000115Поверка выезд | Поверка выезд | Хроматографы 2 детектора (без учета стоимости ГСО) |  |  |  |  | Нет | 10644 | 01.01.2024 0:00:00 | 8 отдел | 10644 | 0
Г00000000116 |  | Г00000000116Поверка выезд | Поверка выезд | Хроматографы 3 детектора (без учета стоимости ГСО) |  |  |  |  | Нет | 14784 | 01.01.2024 0:00:00 | 8 отдел | 14784 | 0
Г00000000117 |  | Г00000000117Поверка выезд | Поверка выезд | Хроматографы 4 детектора (без учета стоимости ГСО) |  |  |  |  | Нет | 18024 | 01.01.2024 0:00:00 | 8 отдел | 18024 | 0
000000038703 | Нет | 000000038703Поверка выезд | Поверка выезд | Хроматографы аналитические газовые | Кристаллюкс 4000М | 24716-12 | Диапазон измерений: 2 детектора. Соответствует описанию типа, погрешность и (или) неопределенность (класс, разряд): - | - | Нет | 10644 | 01.01.2024 0:00:00 | 8 | 10644 | 0
000000044603 | Нет | 000000044603Поверка выезд | Поверка выезд | Хроматографы аналитические газовые | Кристаллюкс 4000М | 24716-12 | Диапазон измерений: 1 детектор. Соответствует описанию типа, погрешность и (или) неопределенность (класс, разряд): - | - | Нет | 5994 | 01.01.2024 0:00:00 | 8 | 5994 | 0
000000050349 | Нет | 000000050349Поверка выезд | Поверка выезд | Хроматографы аналитические газовые | Кристаллюкс 4000М | 24716-12 | Диапазон измерений: в соответствии с описанием типа, погрешность и (или) неопределенность (класс, разряд): в соответствии с описанием типа | в соответствии с описанием типа | Нет | 14784 | 01.01.2024 0:00:00 | 8 | 14784 | 0
000000007061 | Нет | 000000007061Поверка выезд | Поверка выезд | Хроматографы аналитические газовые стационарные лабораторные | Кристаллюкс-4000М | 24716-08 | Диапазон измерений: 1 детектор. Соответствует описанию типа, погрешность и (или) неопределенность (класс, разряд): - | - | Нет | 5994 | 01.01.2024 0:00:00 | 8 | 5994 | 0
000000007039 | Нет | 000000007039Поверка выезд | Поверка выезд | Хроматографы газовые | Agilent 3000A Micro GC Portable и Agilent 3000A Micro GC | 20698-05 | Диапазон измерений: 1 детектор. Соответствует описанию типа, погрешность и (или) неопределенность (класс, разряд): 2 %-10 % | 2 %-10 % | Нет | 5994 | 01.01.2024 0:00:00 | 8 | 5994 | 0
000000007042 | Нет | 000000007042Поверка выезд | Поверка выезд | Хроматографы газовые | Кристалл 2000М | 14516-08 | Диапазон измерений: 1 детектор. Соответствует описанию типа, погрешность и (или) неопределенность (класс, разряд): 2 % - 10 % | 2 % - 10 % | Нет | 5994 | 01.01.2024 0:00:00 | 8 | 5994 | 0
000000030628 | Нет | 000000030628Поверка выезд | Поверка выезд | Хроматографы газовые | 6890, 6890plus, 6890N, 6850 | 15118-01 | Диапазон измерений: 3 детектора. Предел детектирования 5.10-12г с/с п-С16 У, погрешность и (или) неопределенность (класс, разряд): ПГ 2% | ПГ 2% | Нет | 14784 | 01.01.2024 0:00:00 | 8 | 14784 | 0
000000035004 | Нет | 000000035004Поверка выезд | Поверка выезд | Хроматографы газовые | Кристалл-2000М | 14516-95 | Диапазон измерений: 1 детектор. Соответствует описанию типа, погрешность и (или) неопределенность (класс, разряд): - | - | Нет | 5994 | 01.01.2024 0:00:00 | 8 | 5994 | 0
000000036989 | Нет | 000000036989Поверка выезд | Поверка выезд | Хроматографы газовые | GC-14B, GC-17Av3, GCMS-QP5000/5050A, GC-2010, GC-2010Plus, GC-2014, GCMS-QP2010, GCMS-QP2010S, GCMS-QP2010Plus | 19383-10 | Диапазон измерений: 1 детектор. Соответствует описанию типа, погрешность и (или) неопределенность (класс, разряд): - | - | Нет | 5994 | 01.01.2024 0:00:00 | 8 | 5994 | 0
000000037401 | Нет | 000000037401Поверка выезд | Поверка выезд | Хроматографы газовые | FOCUS GC | 24212-08 | Диапазон измерений: 1 детектор. Соответствует описанию типа, погрешность и (или) неопределенность (класс, разряд): - | - | Нет | 5994 | 01.01.2024 0:00:00 | 8 | 5994 | 0
000000038610 | Нет | 000000038610Поверка выезд | Поверка выезд | Хроматографы газовые | GC-14B, GC-17Av3, GCMS-QP5000/5050A, GC-2010, GCMS-QP2010, GC-2014, GCMS-QP2010S | 19383-05 | Диапазон измерений: 1 детектор. Соответствует описанию типа, погрешность и (или) неопределенность (класс, разряд): - | - | Нет | 5994 | 01.01.2024 0:00:00 | 8 | 5994 | 0
000000038705 | Нет | 000000038705Поверка выезд | Поверка выезд | Хроматографы газовые | Encal 3000 | 32187-14 | Диапазон измерений: 2 детектора. Соответствует описанию типа, погрешность и (или) неопределенность (класс, разряд): - | - | Нет | 10644 | 01.01.2024 0:00:00 | 8 | 10644 | 0
000000039370 | Нет | 000000039370Поверка выезд | Поверка выезд | Хроматографы газовые | Кристалл-2000М | 14516-95 | Диапазон измерений: 2 детектора. Соответствует описанию типа, погрешность и (или) неопределенность (класс, разряд): - | - | Нет | 10644 | 01.01.2024 0:00:00 | 8 | 10644 | 0
000000039776 | Нет | 000000039776Поверка выезд | Поверка выезд | Хроматографы газовые | Маэстро ГХ 7820 | 40134-08 | Диапазон измерений: 1 детектор. Соответствует описанию типа, погрешность и (или) неопределенность (класс, разряд): - | - | Нет | 5994 | 01.01.2024 0:00:00 | 8 | 5994 | 0
000000040094 | Нет | 000000040094Поверка выезд | Поверка выезд | Хроматографы газовые | TRACE 1310 ГХ | 57252-14 | Диапазон измерений: 1 детектор. Соответствует описанию типа, погрешность и (или) неопределенность (класс, разряд): - | - | Нет | 5994 | 01.01.2024 0:00:00 | 8 | 5994 | 0
000000040100 | Нет | 000000040100Поверка выезд | Поверка выезд | Хроматографы газовые | Кристалл 2000М | 14516-12 | Диапазон измерений: 1 детектор. Соответствует описанию типа, погрешность и (или) неопределенность (класс, разряд): - | - | Нет | 5994 | 01.01.2024 0:00:00 | 8 | 5994 | 0
000000040184 | Нет | 000000040184Поверка выезд | Поверка выезд | Хроматографы газовые | 6890, 6890plus, 6890N, 6850 | 15118-01 | Диапазон измерений: 1 детектор. Соответствует описанию типа, погрешность и (или) неопределенность (класс, разряд): - | - | Нет | 5994 | 01.01.2024 0:00:00 | 8 | 5994 | 0
000000040185 | Нет | 000000040185Поверка выезд | Поверка выезд | Хроматографы газовые | 6890, 6890plus, 6890N, 6850 | 15118-01 | Диапазон измерений: 2 детектора. Соответствует описанию типа, погрешность и (или) неопределенность (класс, разряд): - | - | Нет | 10644 | 01.01.2024 0:00:00 | 8 | 10644 | 0
000000041449 | Нет | 000000041449Поверка выезд | Поверка выезд | Хроматографы газовые | 7890B | 55612-13 | Диапазон измерений: 1 детектор. Соответствует описанию типа, погрешность и (или) неопределенность (класс, разряд): - | - | Нет | 5994 | 01.01.2024 0:00:00 | 8 | 5994 | 0
000000041476 | Нет | 000000041476Поверка выезд | Поверка выезд | Хроматографы газовые | Varian (мод. 3380, 3800 и 3900) | 16499-06 | Диапазон измерений: 1 детектор. Соответствует описанию типа, погрешность и (или) неопределенность (класс, разряд): - | - | Нет | 5994 | 01.01.2024 0:00:00 | 8 | 5994 | 0
000000043338 | Нет | 000000043338Поверка выезд | Поверка выезд | Хроматографы газовые | GC-14B, GC-17Av3, GCMS-QP5000/5050A, GC-2010, GC-2010Plus, GC-2014, GCMS-QP2010, GCMS-QP2010S, GCMS-QP2010Plus | 19383-10 | Диапазон измерений: 2 детектора. Соответствует описанию типа, погрешность и (или) неопределенность (класс, разряд): - | - | Нет | 10644 | 01.01.2024 0:00:00 | 8 | 10644 | 0
000000043340 | Нет | 000000043340Поверка выезд | Поверка выезд | Хроматографы газовые | 6890, 6890plus, 6890N, 6850, 7890А | 15118-07 | Диапазон измерений: 1 детектор. Соответствует описанию типа, погрешность и (или) неопределенность (класс, разряд): - | - | Нет | 5994 | 01.01.2024 0:00:00 | 8 | 5994 | 0
000000043455 | Нет | 000000043455Поверка выезд | Поверка выезд | Хроматографы газовые | Маэстро ГХ 7820 А | 40134-11 | Диапазон измерений: 1 детектор. Соответствует описанию типа, погрешность и (или) неопределенность (класс, разряд): - | - | Нет | 5994 | 01.01.2024 0:00:00 | 8 | 5994 | 0
000000043661 | Нет | 000000043661Поверка выезд | Поверка выезд | Хроматографы газовые | 6890, 6890plus, 6890N, 6850, 7890А | 15118-07 | Диапазон измерений: 2 детектора. Соответствует описанию типа, погрешность и (или) неопределенность (класс, разряд): - | - | Нет | 10644 | 01.01.2024 0:00:00 | 8 | 10644 | 0
000000044408 | Нет | 000000044408Поверка выезд | Поверка выезд | Хроматографы газовые | 7890A, 7820A и 6850 Series II Network GC System | 52326-12 | Диапазон измерений: 1 детектор. Соответствует описанию типа, погрешность и (или) неопределенность (класс, разряд): - | - | Нет | 5994 | 01.01.2024 0:00:00 | 8 | 5994 | 0
000000045251 | Нет | 000000045251Поверка выезд | Поверка выезд | Хроматографы газовые | МАЭСТРО ГХ | 58957-14 | Диапазон измерений: 1 детектор. Соответствует описанию типа, погрешность и (или) неопределенность (класс, разряд): - | - | Нет | 5994 | 01.01.2024 0:00:00 | 8 | 5994 | 0
000000045814 | Нет | 000000045814Поверка выезд | Поверка выезд | Хроматографы газовые | DANI GC 1000, DANI GC 1000 DPC | 17528-04 | Диапазон измерений: 2 детектора. Соответствует описанию типа, погрешность и (или) неопределенность (класс, разряд): - | - | Нет | 10644 | 01.01.2024 0:00:00 | 8 | 10644 | 0
000000045815 | Нет | 000000045815Поверка выезд | Поверка выезд | Хроматографы газовые | DANI GC 1000, DANI GC 1000 DPC | 17528-04 | Диапазон измерений: 3 детектора. Соответствует описанию типа, погрешность и (или) неопределенность (класс, разряд): - | - | Нет | 14784 | 01.01.2024 0:00:00 | 8 | 14784 | 0
000000045896 | Нет | 000000045896Поверка выезд | Поверка выезд | Хроматографы газовые | Кристалл 2000М | 14516-12 | Диапазон измерений: 2 детектора. Соответствует описанию типа, погрешность и (или) неопределенность (класс, разряд): - | - | Нет | 10644 | 01.01.2024 0:00:00 | 8 | 10644 | 0
000000047244 | Нет | 000000047244Поверка выезд | Поверка выезд | Хроматографы газовые | Clarus 480, Clarus 580 и Clarus 680 | 49663-12 | Диапазон измерений: 2 детектора, в соответствии с описанием типа, погрешность и (или) неопределенность (класс, разряд): - | - | Нет | 10644 | 01.01.2024 0:00:00 | 8 | 10644 | 0
000000048012 | Нет | 000000048012Поверка выезд | Поверка выезд | Хроматографы газовые | Clarus 480, Clarus 580 и Clarus 680 | 49663-12 | Диапазон измерений: 1 детектор, в соответствии с описанием типа, погрешность и (или) неопределенность (класс, разряд): - | - | Нет | 5994 | 01.01.2024 0:00:00 | 8 | 5994 | 0
000000048469 | Нет | 000000048469Поверка выезд | Поверка выезд | Хроматографы газовые | Clarus мод. 590 и 690 | 74598-19 | Диапазон измерений: 1 детектор, в соответствии с описанием типа, погрешность и (или) неопределенность (класс, разряд): - | - | Нет | 5994 | 01.01.2024 0:00:00 | 8 | 5994 | 0
000000050891 | Нет | 000000050891Поверка выезд | Поверка выезд | Хроматографы газовые | AutoSystem XL, Clarus 500, Clarus 600 | 15946-07 | Диапазон измерений: соответствует описанию типа, погрешность и (или) неопределенность (класс, разряд): соответствует описанию типа | соответствует описанию типа | Нет | 5994 | 01.01.2024 0:00:00 | 37 | 5994 | 0
000000037905 | Нет | 000000037905Поверка выезд | Поверка выезд | Хроматографы газовые аналитические | Цвет-800 | 16904-97 | Диапазон измерений: 1 детектор. Соответствует описанию типа, погрешность и (или) неопределенность (класс, разряд): - | - | Нет | 5994 | 01.01.2024 0:00:00 | 8 | 5994 | 0
000000047772 | Нет | 000000047772Поверка выезд | Поверка выезд | Хроматографы газовые аналитические | Цвет-800 | 16904-03 | Диапазон измерений: два детектора в соответствии с описанием типа, погрешность и (или) неопределенность (класс, разряд): - | - | Нет | 10644 | 01.01.2024 0:00:00 | 8 | 10644 | 0
000000049077 | Нет | 000000049077Поверка выезд | Поверка выезд | Хроматографы газовые аналитические | Цвет-800 | 16904-11 | Диапазон измерений: 1 детектор, в соответствии с описанием типа, погрешность и (или) неопределенность (класс, разряд): - | - | Нет | 5994 | 01.01.2024 0:00:00 | 8 | 5994 | 0
000000049347 | Нет | 000000049347Поверка выезд | Поверка выезд | Хроматографы газовые аналитические | Цвет-500М | 9821-85 | Диапазон измерений: 1 детектор, в соответствии с описанием типа, погрешность и (или) неопределенность (класс, разряд): - | - | Нет | 5994 | 01.01.2024 0:00:00 | 8 | 5994 | 0
000000034018 | Нет | 000000034018Поверка выезд | Поверка выезд | Хроматографы газовые портативные | ПИА | 60785-15 | Диапазон измерений: 1 детектор. Соответствует описанию типа, погрешность и (или) неопределенность (класс, разряд): - | - | Нет | 5994 | 01.01.2024 0:00:00 | 8 | 5994 | 0
000000041564 | Нет | 000000041564Поверка выезд | Поверка выезд | Хроматографы газовые портативные | ПИА | 60785-15 | Диапазон измерений: 3 детектора. Соответствует описанию типа, погрешность и (или) неопределенность (класс, разряд): - | - | Нет | 14784 | 01.01.2024 0:00:00 | 8 | 14784 | 0
000000044392 | Нет | 000000044392Поверка выезд | Поверка выезд | Хроматографы газовые портативные | ПИА | 60785-15 | Диапазон измерений: 2 детектора. Соответствует описанию типа, погрешность и (или) неопределенность (класс, разряд): - | - | Нет | 10644 | 01.01.2024 0:00:00 | 8 | 10644 | 0
000000044614 | Нет | 000000044614Поверка выезд | Поверка выезд | Хроматографы газовые портативные | ПИА | 60785-15 | Диапазон измерений: 4 детектора. Соответствует описанию типа, погрешность и (или) неопределенность (класс, разряд): - | - | Нет | 18024 | 01.01.2024 0:00:00 | 8 | 18024 | 0
000000047773 | Нет | 000000047773Поверка выезд | Поверка выезд | Хроматографы газовые портативные | Хроматэк - Газохром 2000 | 40812-14 | Диапазон измерений: два детектора в соответствии с описанием типа, погрешность и (или) неопределенность (класс, разряд): - | - | Нет | 10644 | 01.01.2024 0:00:00 | 8 | 10644 | 0
000000049076 | Нет | 000000049076Поверка выезд | Поверка выезд | Хроматографы газовые портативные | Хроматэк-Газохром 2000 | 40812-09 | Диапазон измерений: 2 детектора; в соответствии с описанием типа, погрешность и (или) неопределенность (класс, разряд): - | - | Нет | 10644 | 01.01.2024 0:00:00 | 8 | 10644 | 0
000000037191 | Нет | 000000037191Поверка выезд | Поверка выезд | Хроматографы газовые промышленные | GCX | 19840-00 | Диапазон измерений: 1 детектор. Соответствует описанию типа, погрешность и (или) неопределенность (класс, разряд): - | - | Нет | 5994 | 01.01.2024 0:00:00 | 8 | 5994 | 0
000000049161 | Нет | 000000049161Поверка выезд | Поверка выезд | Хроматографы газовые промышленные | Хромат-900 | 39991-09 | Диапазон измерений: в соответствии с описанием типа, погрешность и (или) неопределенность (класс, разряд): в соответствии с описанием типа | в соответствии с описанием типа | Нет | 10644 | 01.01.2024 0:00:00 | 22 | 10644 | 0
000000049615 | Нет | 000000049615Поверка выезд | Поверка выезд | Хроматографы газовые промышленные специализированные | МАГ мод. КС 50.310-000 | 51723-12 | Диапазон измерений: 1 детектор, в соответствии с описанием типа, погрешность и (или) неопределенность (класс, разряд): - | - | Нет | 5994 | 01.01.2024 0:00:00 | 8 | 5994 | 0
000000044530 | Нет | 000000044530Поверка выезд | Поверка выезд | Хроматографы газовые с пламенно-ионизационным, электроннозахватным, по теплопроводности, термоионным и масс-селективным детекторами | HP 6890/6850 | 15118-99 | Диапазон измерений: 1 детектор. Соответствует описанию типа, погрешность и (или) неопределенность (класс, разряд): - | - | Нет | 5994 | 01.01.2024 0:00:00 | 8 | 5994 | 0
000000003539 | Нет | 000000003539Поверка выезд | Поверка выезд | Хроматографы жидкостные | Хромос ЖХ-301 | 21433-08 | Диапазон измерений: 1 детектор Соответствует описанию типа, погрешность и (или) неопределенность (класс, разряд): - | - | Нет | 5994 | 01.01.2024 0:00:00 | 8 | 5994 | 0
000000034961 | Нет | 000000034961Поверка выезд | Поверка выезд | Хроматографы жидкостные | Люмахром | 30350-12 | Диапазон измерений: 1 детектор. Соответствует описанию типа, погрешность и (или) неопределенность (класс, разряд): - | - | Нет | 5994 | 01.01.2024 0:00:00 | 8 | 5994 | 0
000000036650 | Нет | 000000036650Поверка выезд | Поверка выезд | Хроматографы жидкостные | 1220 Infinity II LC и 1260 Infinity II LC | 68449-17 |  |  | Нет | 5994 | 01.01.2024 0:00:00 | 37 | 5994 | 0
000000036988 | Нет | 000000036988Поверка выезд | Поверка выезд | Хроматографы жидкостные | Люмахром | 30350-12 | Диапазон измерений: 2 детектора. Соответствует описанию типа, погрешность и (или) неопределенность (класс, разряд): - | - | Нет | 10644 | 01.01.2024 0:00:00 | 8 | 10644 | 0
000000036991 | Нет | 000000036991Поверка выезд | Поверка выезд | Хроматографы жидкостные | Хромос ЖХ-301 | 21433-06 | Диапазон измерений: 2 детектора. Соответствует описанию типа, погрешность и (или) неопределенность (класс, разряд): - | - | Нет | 10644 | 01.01.2024 0:00:00 | 8 | 10644 | 0
000000037112 | Нет | 000000037112Поверка выезд | Поверка выезд | Хроматографы жидкостные | Стайер и Стайер-А | 36277-07 | Диапазон измерений: 1 детектор. Соответствует описанию типа, погрешность и (или) неопределенность (класс, разряд): - | - | Нет | 5994 | 01.01.2024 0:00:00 | 8 | 5994 | 0
000000038396 | Нет | 000000038396Поверка выезд | Поверка выезд | Хроматографы жидкостные | 1100 | 16193-97 | Диапазон измерений: 2 детектора. Соответствует описанию типа, погрешность и (или) неопределенность (класс, разряд): - | - | Нет | 10644 | 01.01.2024 0:00:00 | 8 | 10644 | 0
000000038820 | Нет | 000000038820Поверка выезд | Поверка выезд | Хроматографы жидкостные | Хроматэк-Кристалл ВЭЖХ 2014 | 59672-15 | Диапазон измерений: 1 детектор. Соответствует описанию типа, погрешность и (или) неопределенность (класс, разряд): - | - | Нет | 5994 | 01.01.2024 0:00:00 | 8 | 5994 | 0
000000039865 | Нет | 000000039865Поверка выезд | Поверка выезд | Хроматографы жидкостные | Люмахром | 30350-08 | Диапазон измерений: 1 детектор. Соответствует описанию типа, погрешность и (или) неопределенность (класс, разряд): - | - | Нет | 5994 | 01.01.2024 0:00:00 | 8 | 5994 | 0
000000041114 | Нет | 000000041114Поверка выезд | Поверка выезд | Хроматографы жидкостные | 1220 Infinity II LC и 1260 Infinity II LC | 68449-17 | Диапазон измерений: 4 детектора, Соответсвует описанию типа, погрешность и (или) неопределенность (класс, разряд): - | - | Нет | 18024 | 01.01.2024 0:00:00 | 8 | 18024 | 0
000000042245 | Нет | 000000042245Поверка выезд | Поверка выезд | Хроматографы жидкостные | Agilent мод. 1200, 1220 Infinity LC, 1260 Infinity LC и 1290 Infinity LC | 50674-12 | Диапазон измерений: 2 детектора. Соответствует описанию типа, погрешность и (или) неопределенность (класс, разряд): - | - | Нет | 10644 | 01.01.2024 0:00:00 | 8 | 10644 | 0
000000043425 | Нет | 000000043425Поверка выезд | Поверка выезд | Хроматографы жидкостные | Хромос ЖХ-301 | 21433-06 | Диапазон измерений: 1 детектор. Соответствует описанию типа, погрешность и (или) неопределенность (класс, разряд): - | - | Нет | 5994 | 01.01.2024 0:00:00 | 8 | 5994 | 0
000000044339 | Нет | 000000044339Поверка выезд | Поверка выезд | Хроматографы жидкостные | KNAUER | 16848-10 | Диапазон измерений: 1 детектор. Соответствует описанию типа, погрешность и (или) неопределенность (класс, разряд): - | - | Нет | 5994 | 01.01.2024 0:00:00 | 8 | 5994 | 0
000000045193 | Нет | 000000045193Поверка выезд | Поверка выезд | Хроматографы жидкостные | МАЭСТРО | 68030-17 | Диапазон измерений: 2 детектора. Соответствует описанию типа, погрешность и (или) неопределенность (класс, разряд): - | - | Нет | 10644 | 01.01.2024 0:00:00 | 8 | 10644 | 0
000000049000 | Нет | 000000049000Поверка выезд | Поверка выезд | Хроматографы жидкостные | Dionex UltiMate 3000 | 57678-14 | Диапазон измерений: 1 детектор соответсвует описанию типа, погрешность и (или) неопределенность (класс, разряд): - | - | Нет | 5994 | 01.01.2024 0:00:00 | 8 | 5994 | 0
000000049218 | Нет | 000000049218Поверка выезд | Поверка выезд | Хроматографы жидкостные | Prominence | 63431-16 | Диапазон измерений: 1 детектор, в соответствии с описанием типа, погрешность и (или) неопределенность (класс, разряд): в соответствии с описанием типа | в соответствии с описанием типа | Нет | 5994 | 01.01.2024 0:00:00 | 8 | 5994 | 0
000000049363 | Нет | 000000049363Поверка выезд | Поверка выезд | Хроматографы жидкостные | Agilent 1100, Agilent 1200 | 16193-06 | Диапазон измерений: 2 детектора, в соответствии с описанием типа, погрешность и (или) неопределенность (класс, разряд): 2 детектора, в соответствии с описанием типа | 2 детектора, в соответствии с описанием типа | Нет | 10644 | 01.01.2024 0:00:00 | 8 | 10644 | 0
000000049374 | Нет | 000000049374Поверка выезд | Поверка выезд | Хроматографы жидкостные | ProStar | 16498-06 | Диапазон измерений: 1 детектор соответсвует описанию типа, погрешность и (или) неопределенность (класс, разряд): - | - | Нет | 5994 | 01.01.2024 0:00:00 | 8 | 5994 | 0
000000049661 | Нет | 000000049661Поверка выезд | Поверка выезд | Хроматографы жидкостные | моделей 1220 Infinity II LC и 1260 Infinity II LC | 68449-17 | Диапазон измерений: Соответствует описанию типа, погрешность и (или) неопределенность (класс, разряд): - | - | Нет | 14784 | 01.01.2024 0:00:00 | 37 | 14784 | 0
000000051247 | Нет | 000000051247Поверка выезд | Поверка выезд | Хроматографы жидкостные | Prominence | 63431-16 | Диапазон измерений: 2 детектора, в соответствии с описанием типа, погрешность и (или) неопределенность (класс, разряд): в соответствии с описанием типа | в соответствии с описанием типа | Нет | 10644 | 01.01.2024 0:00:00 | 8 | 10644 | 0
000000051250 | Нет | 000000051250Поверка выезд | Поверка выезд | Хроматографы жидкостные | Agilent 1100, Agilent 1200 | 16193-06 | Диапазон измерений: 1 детектор, в соответствии с описанием типа, погрешность и (или) неопределенность (класс, разряд): в соответствии с описанием типа | в соответствии с описанием типа | Нет | 5994 | 01.01.2024 0:00:00 | 8 | 5994 | 0
000000051650 | Нет | 000000051650Поверка выезд | Поверка выезд | Хроматографы жидкостные | Agilent мод. 1200, 1220 Infinity LC, 1260 Infinity LC и 1290 Infinity LC | 50674-12 | Диапазон измерений: 1 детектор. Соответствует описанию типа, погрешность и (или) неопределенность (класс, разряд): В соответствии с описанием типа | В соответствии с описанием типа | Нет | 5994 | 01.01.2024 0:00:00 | 37 | 5994 | 0
000000052364 | Нет | 000000052364Поверка выезд | Поверка выезд | Хроматографы жидкостные | LicArt 62 | 88378-23 | Диапазон измерений: 1 детектор, в соответствии с описанием типа, погрешность и (или) неопределенность (класс, разряд): в соответствии с описанием типа | в соответствии с описанием типа | Нет | 5994 | 01.01.2024 0:00:00 | 8 | 5994 | 0
000000053523 | Нет | 000000053523Поверка выезд | Поверка выезд | Хроматографы жидкостные | Waters | 67129-17 | Диапазон измерений: в соответствии с описанием типа, погрешность и (или) неопределенность (класс, разряд): в соответствии с описанием типа | в соответствии с описанием типа | Нет | 5994 | 01.01.2024 0:00:00 | 8 | 5994 | 0
000000045646 | Нет | 000000045646Поверка выезд | Поверка выезд | Хроматографы жидкостные высокоэффективные | KNAUER | 54783-13 | Диапазон измерений: 1 детектор. Соответствует описанию типа, погрешность и (или) неопределенность (класс, разряд): - | - | Нет | 5994 | 01.01.2024 0:00:00 | 8 | 5994 | 0
000000049682 | Нет | 000000049682Поверка выезд | Поверка выезд | Хроматографы жидкостные высокоэффективные | KNAUER | 54783-19 | Диапазон измерений: 1 детектор, в соответствии с описанием типа, погрешность и (или) неопределенность (класс, разряд): в соответствии с ОТ | в соответствии с ОТ | Нет | 5994 | 01.01.2024 0:00:00 | 8 | 5994 | 0
000000045192 | Нет | 000000045192Поверка выезд | Поверка выезд | Хроматографы жидкостные лабораторные | МАЭСТРО | 58826-14 | Диапазон измерений: 2 детектора. Соответствует описанию типа, погрешность и (или) неопределенность (класс, разряд): - | - | Нет | 10644 | 01.01.2024 0:00:00 | 8 | 10644 | 0
000000046063 | Нет | 000000046063Поверка выезд | Поверка выезд | Хроматографы жидкостные микроколоночные | Милихром-6 | 29367-09 | Диапазон измерений: 1 детектор. Соответствует описанию типа, погрешность и (или) неопределенность (класс, разряд): - | - | Нет | 5994 | 01.01.2024 0:00:00 | 8 | 5994 | 0
000000039411 | Нет | 000000039411Поверка выезд | Поверка выезд | Хроматографы жидкостные/ионные | Стайер | 16547-01 | Диапазон измерений: 1 детектор. Соответствует описанию типа, погрешность и (или) неопределенность (класс, разряд): - | - | Нет | 5994 | 01.01.2024 0:00:00 | 8 | 5994 | 0
000000041636 | Нет | 000000041636Поверка выезд | Поверка выезд | Хроматографы жидкостные/ионные | LC-10Avp, LC-2010, PIA-1000, Prominence | 19419-10 | Диапазон измерений: 3 детектора. Соответствует описанию типа, погрешность и (или) неопределенность (класс, разряд): - | - | Нет | 14784 | 01.01.2024 0:00:00 | 8 | 14784 | 0
000000043347 | Нет | 000000043347Поверка выезд | Поверка выезд | Хроматографы жидкостные/ионные | LC-10Avp, LC-2010, PIA-1000, Prominence | 19419-10 | Диапазон измерений: 2 детектора. Соответствует описанию типа, погрешность и (или) неопределенность (класс, разряд): - | - | Нет | 10644 | 01.01.2024 0:00:00 | 8 | 10644 | 0
000000047979 | Нет | 000000047979Поверка выезд | Поверка выезд | Хроматографы жидкостные/ионные | LC-10Avp, LC-2010, PIA-1000, Prominence | 19419-10 | Диапазон измерений: 1 детектор в соответствии с описанием типа, погрешность и (или) неопределенность (класс, разряд): - | - | Нет | 5994 | 01.01.2024 0:00:00 | 8 | 5994 | 0
000000049098 | Нет | 000000049098Поверка выезд | Поверка выезд | Хроматографы жидкостные/ионные | Стайер, Стайер-А | 16547-05 | Диапазон измерений: Соответствует описанию типа 1 детектор, погрешность и (или) неопределенность (класс, разряд): - | - | Нет | 5994 | 01.01.2024 0:00:00 | 37 | 5994 | 0
000000047308 | Нет | 000000047308Поверка выезд | Поверка выезд | Хроматографы ионные | Dionex ICS-6000 | 81791-21 | Диапазон измерений: 2 детектора; в соответствии с описанием типа, погрешность и (или) неопределенность (класс, разряд): - | - | Нет | 10644 | 01.01.2024 0:00:00 | 8 | 10644 | 0
000000048823 | Нет | 000000048823Поверка выезд | Поверка выезд | Хроматографы лабораторные газовые | Цвет-100 | 4283-74 | Диапазон измерений: 1 детектор, в соответствии с описанием типа, погрешность и (или) неопределенность (класс, разряд): - | - | Нет | 5994 | 01.01.2024 0:00:00 | 8 | 5994 | 0
000000043832 | Нет | 000000043832Поверка выезд | Поверка выезд | Хроматографы лабораторные универсальные | ЛХМ-80 | 9669-84 | Диапазон измерений: 1 детектор. Соответствует описанию типа, погрешность и (или) неопределенность (класс, разряд): - | - | Нет | 5994 | 01.01.2024 0:00:00 | 8 | 5994 | 0
000000040990 | Нет | 000000040990Поверка выезд | Поверка выезд | Хроматографы промышленные газовые | PGC 90.50 | 63812-16 | Диапазон измерений: 1 детектор. Соответствует описанию типа, погрешность и (или) неопределенность (класс, разряд): - | - | Нет | 5994 | 01.01.2024 0:00:00 | 8 | 5994 | 0
000000003683 | Нет | 000000003683Поверка | Поверка | Хронометры морские | 6МХ | 1045-56 |  |  | Нет | 2814 | 01.01.2023 0:00:00 | 7 | 2814 | 0
000000005346 | Нет | 000000005346Калибровка | Калибровка | ХРОНОСКОП "Слава" |  | <> |  |  | Нет | 894 | 01.01.2023 0:00:00 | 7 | 894 | 0
000000037105 | Нет | 000000037105Поверка | Поверка | Цилиндр | Normalab |  | Диапазон измерений: Колбы, пипетки на 1 отметку, погрешность и (или) неопределенность (класс, разряд): В соответствии с описанием типа | В соответствии с описанием типа | Нет | 300 | 01.01.2024 0:00:00 | 7 | 300 | 0
000000017865 | Нет | 000000017865Поверка | Поверка | Цилиндры | 1, 3 | 24176-07 | Диапазон измерений: 3 отметки, погрешность и (или) неопределенность (класс, разряд): В соответствии с описанием типа | В соответствии с описанием типа | Нет | 774 | 01.01.2024 0:00:00 | 12 | 774 | 0
000000036064 | Нет | 000000036064Поверка | Поверка | Цилиндры | 1-1000-2 | 24176-07 | Диапазон измерений: 3 отметки, погрешность и (или) неопределенность (класс, разряд): В соответствии с описанием типа | В соответствии с описанием типа | Нет | 774 | 01.01.2024 0:00:00 | 7 | 774 | 0
000000036156 | Нет | 000000036156Поверка | Поверка | Цилиндры | 1-500-2 | 24176-07 | Диапазон измерений: 5 отметок, погрешность и (или) неопределенность (класс, разряд): В соответствии с описанием типа | В соответствии с описанием типа | Нет | 2004 | 29.01.2024 0:00:00 | 7 | 2004 | 0
000000036156 | Нет | 000000036156Калибровка | Калибровка | Цилиндры | 1-500-2 | 24176-07 | Диапазон измерений: 5 отметок, погрешность и (или) неопределенность (класс, разряд): В соответствии с описанием типа | В соответствии с описанием типа | Нет | 2004 | 29.01.2024 0:00:00 | 7 | 2004 | 0
000000036157 | Нет | 000000036157Калибровка | Калибровка | Цилиндры | 1-250-2 | 24176-07 | Диапазон измерений: 5 отметок, погрешность и (или) неопределенность (класс, разряд): В соответствии с описанием типа | В соответствии с описанием типа | Нет | 2004 | 29.01.2024 0:00:00 | 7 | 2004 | 0
000000036157 | Нет | 000000036157Поверка | Поверка | Цилиндры | 1-250-2 | 24176-07 | Диапазон измерений: 5 отметок, погрешность и (или) неопределенность (класс, разряд): В соответствии с описанием типа | В соответствии с описанием типа | Нет | 2004 | 29.01.2024 0:00:00 | 7 | 2004 | 0
000000036159 | Нет | 000000036159Поверка | Поверка | Цилиндры |  | 24176-07 | Диапазон измерений: 5 отметок, погрешность и (или) неопределенность (класс, разряд): В соответствии с описанием типа | В соответствии с описанием типа | Нет | 2004 | 29.01.2024 0:00:00 | 7 | 2004 | 0
000000036159 | Нет | 000000036159Калибровка | Калибровка | Цилиндры |  | 24176-07 | Диапазон измерений: 5 отметок, погрешность и (или) неопределенность (класс, разряд): В соответствии с описанием типа | В соответствии с описанием типа | Нет | 2004 | 29.01.2024 0:00:00 | 7 | 2004 | 0
000000036161 | Нет | 000000036161Калибровка | Калибровка | Цилиндры | 1-50-2 | 24176-07 | Диапазон измерений: 5 отметок, погрешность и (или) неопределенность (класс, разряд): В соответствии с описанием типа | В соответствии с описанием типа | Нет | 2004 | 29.01.2024 0:00:00 | 7 | 2004 | 0
000000036161 | Нет | 000000036161Поверка | Поверка | Цилиндры | 1-50-2 | 24176-07 | Диапазон измерений: 5 отметок, погрешность и (или) неопределенность (класс, разряд): В соответствии с описанием типа | В соответствии с описанием типа | Нет | 2004 | 29.01.2024 0:00:00 | 7 | 2004 | 0
000000036163 | Нет | 000000036163Поверка | Поверка | Цилиндры | 1-25-2 | 24176-07 | Диапазон измерений: 5 отметок, погрешность и (или) неопределенность (класс, разряд): В соответствии с описанием типа | В соответствии с описанием типа | Нет | 2004 | 29.01.2024 0:00:00 | 7 | 2004 | 0
000000036163 | Нет | 000000036163Калибровка | Калибровка | Цилиндры | 1-25-2 | 24176-07 | Диапазон измерений: 5 отметок, погрешность и (или) неопределенность (класс, разряд): В соответствии с описанием типа | В соответствии с описанием типа | Нет | 2004 | 29.01.2024 0:00:00 | 7 | 2004 | 0
000000048039 | Нет | 000000048039Калибровка | Калибровка | Цилиндры | исп. 2, 2а, 4, 4а | 55938-13 | Диапазон измерений: 5 и более отметок, погрешность и (или) неопределенность (класс, разряд): В соответствии с описанием типа | В соответствии с описанием типа | Нет | 2004 | 29.01.2024 0:00:00 | 7 | 2004 | 0
000000048039 | Нет | 000000048039Поверка | Поверка | Цилиндры | исп. 2, 2а, 4, 4а | 55938-13 | Диапазон измерений: 5 и более отметок, погрешность и (или) неопределенность (класс, разряд): В соответствии с описанием типа | В соответствии с описанием типа | Нет | 2004 | 29.01.2024 0:00:00 | 7 | 2004 | 0
000000017446 | Нет | 000000017446Поверка | Поверка | Цилиндры 2-го класса точности | 1, 2, 4 | 4784-02 | Диапазон измерений: 3 отметки, погрешность и (или) неопределенность (класс, разряд): В соответствии с описанием типа | В соответствии с описанием типа | Нет | 774 | 01.01.2024 0:00:00 | 12 | 774 | 0
000000036840 | Нет | 000000036840Поверка | Поверка | Цилиндры 2-го класса точности | 1-100-2 | 4784-02 | Диапазон измерений: 3 отметки, погрешность и (или) неопределенность (класс, разряд): В соответствии с описанием типа | В соответствии с описанием типа | Нет | 774 | 01.01.2024 0:00:00 | 7 | 774 | 0
000000001750 | Нет | 000000001750Аттестация | Аттестация | Цилиндры для испытания щебня |  |  |  |  | Нет | 780 | 01.01.2023 0:00:00 | 10 | 780 | 0
000000001750 | Нет | 000000001750Калибровка | Калибровка | Цилиндры для испытания щебня |  |  |  |  | Нет | 834 | 01.01.2024 0:00:00 | 10 | 834 | 0
А00000065 |  | А00000065Аттестация | Аттестация | Цилиндры для испытания щебня | [5 empty] | 834 | 01.01.2024 0:00:00 | 10отд | 834 | 0
000000052460 | Нет | 000000052460Калибровка | Калибровка | Цилиндры классов точности A и B | Нет данных | 53313-13 |  |  | Нет | 2004 | 29.01.2024 0:00:00 | 7 | 2004 | 0
000000052460 | Нет | 000000052460Поверка | Поверка | Цилиндры классов точности A и B | Нет данных | 53313-13 |  |  | Нет | 2004 | 29.01.2024 0:00:00 | 7 | 2004 | 0
000000046979 | Нет | 000000046979Поверка | Поверка | Цилиндры мерные лабораторные стеклянные 1-го и 2-го класса точности | EximLab | 78732-20 | Диапазон измерений: 10 - 2000 мл, погрешность и (или) неопределенность (класс, разряд): +-0,1 мл +-20,0 мл | +-0,1 мл +-20,0 мл | Нет | 2004 | 29.01.2024 0:00:00 | 7 | 2004 | 0
000000046979 | Нет | 000000046979Калибровка | Калибровка | Цилиндры мерные лабораторные стеклянные 1-го и 2-го класса точности | EximLab | 78732-20 | Диапазон измерений: 10 - 2000 мл, погрешность и (или) неопределенность (класс, разряд): +-0,1 мл +-20,0 мл | +-0,1 мл +-20,0 мл | Нет | 2004 | 29.01.2024 0:00:00 | 7 | 2004 | 0
000000036756 | Нет | 000000036756Поверка | Поверка | Цилиндры мерные лабораторные стеклянные 1-го и 2-го классов точности | 1-500-2 | 22760-09 | Диапазон измерений: 5 отметок, погрешность и (или) неопределенность (класс, разряд): В соответствии с описанием типа | В соответствии с описанием типа | Нет | 2004 | 29.01.2024 0:00:00 | 7 | 2004 | 0
000000036756 | Нет | 000000036756Калибровка | Калибровка | Цилиндры мерные лабораторные стеклянные 1-го и 2-го классов точности | 1-500-2 | 22760-09 | Диапазон измерений: 5 отметок, погрешность и (или) неопределенность (класс, разряд): В соответствии с описанием типа | В соответствии с описанием типа | Нет | 2004 | 29.01.2024 0:00:00 | 7 | 2004 | 0
000000036838 | Нет | 000000036838Поверка | Поверка | Цилиндры мерные лабораторные стеклянные 1-го и 2-го классов точности | 3-100-2 | 22760-04 | Диапазон измерений: 3 отметки, погрешность и (или) неопределенность (класс, разряд): В соответствии с описанием типа | В соответствии с описанием типа | Нет | 774 | 01.01.2024 0:00:00 | 7 | 774 | 0
000000036842 | Нет | 000000036842Поверка | Поверка | Цилиндры мерные лабораторные стеклянные 1-го и 2-го классов точности | 3-100-2 | 22760-09 | Диапазон измерений: 3 отметки, погрешность и (или) неопределенность (класс, разряд): В соответствии с описанием типа | В соответствии с описанием типа | Нет | 774 | 01.01.2024 0:00:00 | 7 | 774 | 0
000000051948 | Нет | 000000051948Поверка | Поверка | Цилиндры мерные лабораторные стеклянные 1-го и 2-го классов точности | Нет данных | 22760-04 |  |  | Нет | 2004 | 29.01.2024 0:00:00 | 7 | 2004 | 0
000000051948 | Нет | 000000051948Калибровка | Калибровка | Цилиндры мерные лабораторные стеклянные 1-го и 2-го классов точности | Нет данных | 22760-04 |  |  | Нет | 2004 | 29.01.2024 0:00:00 | 7 | 2004 | 0
000000005925 | Нет | 000000005925Поверка | Поверка | Цифровой измеритель L, C, R | Е7-8 | 4353-74 |  |  | Нет | 4368 | 01.01.2024 0:00:00 | 11 | 4368 | 0
000000005925 | Нет | 000000005925Калибровка | Калибровка | Цифровой измеритель L, C, R | Е7-8 | 4353-74 |  |  | Нет | 4368 | 01.01.2024 0:00:00 | 11 | 4368 | 0
000000051226 | Нет | 000000051226Поверка | Поверка | Цифровой измеритель напряжения и частоты трехфазный | DP-96E1 |  |  |  | Нет | 5670 | 01.01.2024 0:00:00 | 11 | 5670 | 0
000000051226 | Нет | 000000051226Калибровка | Калибровка | Цифровой измеритель напряжения и частоты трехфазный | DP-96E1 |  |  |  | Нет | 5670 | 01.01.2024 0:00:00 | 11 | 5670 | 0
000000034072 | Нет | 000000034072Калибровка | Калибровка | Цифровой манометрический коллектор Testo 550 |  |  |  |  | Нет | 7764 | 01.01.2024 0:00:00 | 12 | 7764 | 0
000000048960 | Нет | 000000048960Калибровка | Калибровка | Цифровые токоизмерительные клещи | DM6056C |  |  |  | Нет | 2946 | 01.01.2024 0:00:00 | 11 | 2946 | 0
000000048960 | Нет | 000000048960Поверка | Поверка | Цифровые токоизмерительные клещи | DM6056C |  |  |  | Нет | 2946 | 01.01.2024 0:00:00 | 11 | 2946 | 0
000000003963 | Нет | 000000003963Калибровка | Калибровка | Частомеры электронно-счетные с рубидиевым опорным генератором | ЧЗ-85R |  |  |  | Нет | 14742 | 01.01.2024 0:00:00 | 11 | 14742 | 0
000000003963 | Нет | 000000003963Поверка | Поверка | Частомеры электронно-счетные с рубидиевым опорным генератором | ЧЗ-85R |  |  |  | Нет | 14742 | 01.01.2024 0:00:00 | 11 | 14742 | 0
000000002553 | Нет | 000000002553Калибровка | Калибровка | Частомеры электронно-счетных рубидиевые опорные генератором | ЧЗ-85R CNT-85R |  |  |  | Нет | 14742 | 01.01.2024 0:00:00 | 11 | 14742 | 0
000000002553 | Нет | 000000002553Поверка | Поверка | Частомеры электронно-счетных рубидиевые опорные генератором | ЧЗ-85R CNT-85R |  |  |  | Нет | 14742 | 01.01.2024 0:00:00 | 11 | 14742 | 0
000000030342 | Нет | 000000030342Калибровка | Калибровка | Частотомер | Э372 | 1974-64 | Диапазон измерений: 45-55 Гц, погрешность и (или) неопределенность (класс, разряд): КТ 2,5 | КТ 2,5 | Нет | 720 | 01.01.2024 0:00:00 | 11 | 720 | 0
000000030342 | Нет | 000000030342Поверка | Поверка | Частотомер | Э372 | 1974-64 | Диапазон измерений: 45-55 Гц, погрешность и (или) неопределенность (класс, разряд): КТ 2,5 | КТ 2,5 | Нет | 720 | 01.01.2024 0:00:00 | 11 | 720 | 0
000000035898 | Нет | 000000035898Калибровка | Калибровка | Частотомер | SE-80 |  |  |  | Нет | 720 | 01.01.2024 0:00:00 | 11 | 720 | 0
000000035898 | Нет | 000000035898Поверка | Поверка | Частотомер | SE-80 |  |  |  | Нет | 720 | 01.01.2024 0:00:00 | 11 | 720 | 0
000000035900 | Нет | 000000035900Поверка | Поверка | Частотомер | Э363 |  |  |  | Нет | 720 | 01.01.2024 0:00:00 | 11 | 720 | 0
000000035900 | Нет | 000000035900Калибровка | Калибровка | Частотомер | Э363 |  |  |  | Нет | 720 | 01.01.2024 0:00:00 | 11 | 720 | 0
000000050925 | Нет | 000000050925Калибровка | Калибровка | Частотомер | Ц300-М1 | 8867-87 |  |  | Нет | 720 | 01.01.2024 0:00:00 | 11 | 720 | 0
000000050925 | Нет | 000000050925Поверка | Поверка | Частотомер | Ц300-М1 | 8867-87 |  |  | Нет | 720 | 01.01.2024 0:00:00 | 11 | 720 | 0
000000051576 | Нет | 000000051576Калибровка | Калибровка | Частотомер | FQ | 24696-08 |  |  | Нет | 720 | 01.01.2024 0:00:00 | 11 | 720 | 0
000000051576 | Нет | 000000051576Поверка | Поверка | Частотомер | FQ | 24696-08 |  |  | Нет | 720 | 01.01.2024 0:00:00 | 11 | 720 | 0
000000052028 | Нет | 000000052028Калибровка | Калибровка | Частотомер | Ц1426, Ц1626, Ц1426.1, Ц1626.1 | 6731-87 |  |  | Нет | 720 | 01.01.2024 0:00:00 | 11 | 720 | 0
000000052028 | Нет | 000000052028Поверка | Поверка | Частотомер | Ц1426, Ц1626, Ц1426.1, Ц1626.1 | 6731-87 |  |  | Нет | 720 | 01.01.2024 0:00:00 | 11 | 720 | 0
000000052029 | Нет | 000000052029Поверка | Поверка | Частотомер | Ц1426, Ц1626 | 6731-78 |  |  | Нет | 720 | 01.01.2024 0:00:00 | 11 | 720 | 0
000000052029 | Нет | 000000052029Калибровка | Калибровка | Частотомер | Ц1426, Ц1626 | 6731-78 |  |  | Нет | 720 | 01.01.2024 0:00:00 | 11 | 720 | 0
000000051504 | Нет | 000000051504Калибровка | Калибровка | Частотомер универсальный | CNT-66, CNT-69 | 22623-02 |  |  | Нет | 6090 | 01.01.2024 0:00:00 | 11 | 6090 | 0
000000051504 | Нет | 000000051504Поверка | Поверка | Частотомер универсальный | CNT-66, CNT-69 | 22623-02 |  |  | Нет | 6090 | 01.01.2024 0:00:00 | 11 | 6090 | 0
000000051421 | Нет | 000000051421Калибровка | Калибровка | Частотомер электронно-счетный | Ч3-88 | 35904-19 |  |  | Нет | 6090 | 01.01.2024 0:00:00 | 11 | 6090 | 0
000000051421 | Нет | 000000051421Поверка | Поверка | Частотомер электронно-счетный | Ч3-88 | 35904-19 |  |  | Нет | 6090 | 01.01.2024 0:00:00 | 11 | 6090 | 0
000000052671 | Нет | 000000052671Поверка | Поверка | Частотомер электронно-счетный | АКИП-5104, АКИП-5105, АКИП-5107, АКИП-5108 | 78953-20 |  |  | Нет | 6090 | 01.01.2024 0:00:00 | 11 | 6090 | 0
000000052671 | Нет | 000000052671Калибровка | Калибровка | Частотомер электронно-счетный | АКИП-5104, АКИП-5105, АКИП-5107, АКИП-5108 | 78953-20 |  |  | Нет | 6090 | 01.01.2024 0:00:00 | 11 | 6090 | 0
000000049151 | Нет | 000000049151Калибровка | Калибровка | Частотомер электронно-счетный портативный | Fluke 164 | 34704-07 |  |  | Нет | 6090 | 01.01.2024 0:00:00 | 11 | 6090 | 0
000000049151 | Нет | 000000049151Поверка | Поверка | Частотомер электронно-счетный портативный | Fluke 164 | 34704-07 |  |  | Нет | 6090 | 01.01.2024 0:00:00 | 11 | 6090 | 0
000000003835 | Нет | 000000003835Калибровка | Калибровка | Частотомеры | 53210А, 53220А, 53230А | 51077-12 |  |  | Нет | 6090 | 01.01.2024 0:00:00 | 11 | 6090 | 0
000000003835 | Нет | 000000003835Поверка | Поверка | Частотомеры | 53210А, 53220А, 53230А | 51077-12 |  |  | Нет | 6090 | 01.01.2024 0:00:00 | 11 | 6090 | 0
000000005497 | Нет | 000000005497Поверка | Поверка | Частотомеры | Д506М | 851-64 |  |  | Нет | 720 | 01.01.2024 0:00:00 | 11 | 720 | 0
000000005497 | Нет | 000000005497Калибровка | Калибровка | Частотомеры | Д506М | 851-64 |  |  | Нет | 720 | 01.01.2024 0:00:00 | 11 | 720 | 0
000000005500 | Нет | 000000005500Поверка | Поверка | Частотомеры | Э371 | 1973-64 |  |  | Нет | 720 | 01.01.2024 0:00:00 | 11 | 720 | 0
000000005500 | Нет | 000000005500Калибровка | Калибровка | Частотомеры | Э371 | 1973-64 |  |  | Нет | 720 | 01.01.2024 0:00:00 | 11 | 720 | 0
000000031440 | Нет | 000000031440Поверка | Поверка | Частотомеры | Ц300 | 8867-82 |  |  | Нет | 720 | 01.01.2024 0:00:00 | 41 | 720 | 0
000000031440 | Нет | 000000031440Калибровка | Калибровка | Частотомеры | Ц300 | 8867-82 |  |  | Нет | 720 | 01.01.2024 0:00:00 | 41 | 720 | 0
000000034735 | Нет | 000000034735Поверка | Поверка | Частотомеры | Э8036, Э8036/1 | 20537-00 |  |  | Нет | 720 | 01.01.2024 0:00:00 | 11 | 720 | 0
000000034735 | Нет | 000000034735Калибровка | Калибровка | Частотомеры | Э8036, Э8036/1 | 20537-00 |  |  | Нет | 720 | 01.01.2024 0:00:00 | 11 | 720 | 0
000000035892 | Нет | 000000035892Поверка | Поверка | Частотомеры | В89/1 | 20536-00 |  |  | Нет | 720 | 01.01.2024 0:00:00 | 11 | 720 | 0
000000035892 | Нет | 000000035892Калибровка | Калибровка | Частотомеры | В89/1 | 20536-00 |  |  | Нет | 720 | 01.01.2024 0:00:00 | 11 | 720 | 0
000000035901 | Нет | 000000035901Калибровка | Калибровка | Частотомеры | Ц42304 | 24986-03 |  |  | Нет | 720 | 01.01.2024 0:00:00 | 11 | 720 | 0
000000035901 | Нет | 000000035901Поверка | Поверка | Частотомеры | Ц42304 | 24986-03 |  |  | Нет | 720 | 01.01.2024 0:00:00 | 11 | 720 | 0
000000035912 | Нет | 000000035912Калибровка | Калибровка | Частотомеры | Э361 | 5421-76 |  |  | Нет | 720 | 01.01.2024 0:00:00 | 11 | 720 | 0
000000035912 | Нет | 000000035912Поверка | Поверка | Частотомеры | Э361 | 5421-76 |  |  | Нет | 720 | 01.01.2024 0:00:00 | 11 | 720 | 0
000000044062 | Нет | 000000044062Поверка | Поверка | Частотомеры | Ф5043 | 3633-73 |  |  | Нет | 1488 | 01.01.2024 0:00:00 | 35 | 1488 | 0
000000044062 | Нет | 000000044062Калибровка | Калибровка | Частотомеры | Ф5043 | 3633-73 |  |  | Нет | 1488 | 01.01.2024 0:00:00 | 35 | 1488 | 0
000000045706 | Нет | 000000045706Калибровка | Калибровка | Частотомеры | Ц42306, Ц42307 | 46804-11 |  |  | Нет | 720 | 01.01.2024 0:00:00 | 35 | 720 | 0
000000045706 | Нет | 000000045706Поверка | Поверка | Частотомеры | Ц42306, Ц42307 | 46804-11 |  |  | Нет | 720 | 01.01.2024 0:00:00 | 35 | 720 | 0
000000047050 | Нет | 000000047050Калибровка | Калибровка | Частотомеры | Ф246 | 6627-78 |  |  | Нет | 1488 | 01.01.2024 0:00:00 | 35 | 1488 | 0
000000047050 | Нет | 000000047050Поверка | Поверка | Частотомеры | Ф246 | 6627-78 |  |  | Нет | 1488 | 01.01.2024 0:00:00 | 35 | 1488 | 0
000000048451 | Нет | 000000048451Калибровка | Калибровка | Частотомеры | PD194F | 52915-13 |  |  | Нет | 1488 | 01.01.2024 0:00:00 | 11 | 1488 | 0
000000048451 | Нет | 000000048451Поверка | Поверка | Частотомеры | PD194F | 52915-13 |  |  | Нет | 1488 | 01.01.2024 0:00:00 | 11 | 1488 | 0
000000048591 | Нет | 000000048591Поверка | Поверка | Частотомеры | Ф246М1 | 6627-89 |  |  | Нет | 1488 | 01.01.2024 0:00:00 | 11 | 1488 | 0
000000048591 | Нет | 000000048591Калибровка | Калибровка | Частотомеры | Ф246М1 | 6627-89 |  |  | Нет | 1488 | 01.01.2024 0:00:00 | 11 | 1488 | 0
000000049533 | Нет | 000000049533Поверка | Поверка | Частотомеры | С300-М1, С300-М1-1 | 8867-04 |  |  | Нет | 720 | 01.01.2024 0:00:00 | 11 | 720 | 0
000000049533 | Нет | 000000049533Калибровка | Калибровка | Частотомеры | С300-М1, С300-М1-1 | 8867-04 |  |  | Нет | 720 | 01.01.2024 0:00:00 | 11 | 720 | 0
000000051460 | Нет | 000000051460Калибровка | Калибровка | Частотомеры | Ц42306, Ц42307 | 64093-16 |  |  | Нет | 720 | 01.01.2024 0:00:00 | 11 | 720 | 0
000000051460 | Нет | 000000051460Поверка | Поверка | Частотомеры | Ц42306, Ц42307 | 64093-16 |  |  | Нет | 720 | 01.01.2024 0:00:00 | 11 | 720 | 0
000000003894 | Нет | 000000003894Калибровка | Калибровка | Частотомеры электронносчётные | Ч3-85/5 |  |  |  | Нет | 6090 | 01.01.2024 0:00:00 | 11 | 6090 | 0
000000003894 | Нет | 000000003894Поверка | Поверка | Частотомеры электронносчётные | Ч3-85/5 |  |  |  | Нет | 6090 | 01.01.2024 0:00:00 | 11 | 6090 | 0
000000003914 | Нет | 000000003914Поверка | Поверка | Частотомеры электронносчётные | Ч3-85/6 |  |  |  | Нет | 6090 | 01.01.2024 0:00:00 | 11 | 6090 | 0
000000003914 | Нет | 000000003914Калибровка | Калибровка | Частотомеры электронносчётные | Ч3-85/6 |  |  |  | Нет | 6090 | 01.01.2024 0:00:00 | 11 | 6090 | 0
000000005474 | Нет | 000000005474Поверка | Поверка | ЧАСТОТОМЕРЫ ПЕРИОДОМЕРЫ, ЧАСТОТОМЕРЫ Ф5035 И Т.Д. |  |  |  |  | Нет | 3480 | 01.01.2024 0:00:00 | 11 | 3480 | 0
Г00000000939 |  | Г00000000939Поверка | Поверка | Частотомеры с рубидиевым опорным генератором |  |  |  |  | Нет | 14742 | 01.01.2024 0:00:00 | 11отд | 14742 | 0
Г00000000939 |  | Г00000000939Калибровка | Калибровка | Частотомеры с рубидиевым опорным генератором |  |  |  |  | Нет | 14742 | 01.01.2024 0:00:00 | 11отд | 14742 | 0
Г00000000908 |  | Г00000000908Калибровка | Калибровка | Частотомеры серии Ф2 |  |  |  |  | Нет | 1488 | 01.01.2024 0:00:00 | 11отд | 1488 | 0
Г00000000908 |  | Г00000000908Поверка | Поверка | Частотомеры серии Ф2 |  |  |  |  | Нет | 1488 | 01.01.2024 0:00:00 | 11отд | 1488 | 0
Г00000000926 |  | Г00000000926Калибровка | Калибровка | Частотомеры серии Ч3-…(кроме частотомеров с рубидиевым оп.ген.) |  |  |  |  | Нет | 6090 | 01.01.2024 0:00:00 | 11отд | 6090 | 0
Г00000000926 |  | Г00000000926Поверка | Поверка | Частотомеры серии Ч3-…(кроме частотомеров с рубидиевым оп.ген.) |  |  |  |  | Нет | 6090 | 01.01.2024 0:00:00 | 11отд | 6090 | 0
000000005494 | Нет | 000000005494Поверка | Поверка | ЧАСТОТОМЕРЫ СТРЕЛОЧНЫЕ ВСЕ |  |  |  |  | Нет | 720 | 01.01.2024 0:00:00 | 11 | 720 | 0
000000005494 | Нет | 000000005494Калибровка | Калибровка | ЧАСТОТОМЕРЫ СТРЕЛОЧНЫЕ ВСЕ |  |  |  |  | Нет | 720 | 01.01.2024 0:00:00 | 11 | 720 | 0
000000005460 | Нет | 000000005460Калибровка | Калибровка | Частотомеры универсальные | GFC-8131H, GFC-8270H, GFC-8010H | 19818-00 |  |  | Нет | 6090 | 01.01.2024 0:00:00 | 11 | 6090 | 0
000000005460 | Нет | 000000005460Поверка | Поверка | Частотомеры универсальные | GFC-8131H, GFC-8270H, GFC-8010H | 19818-00 |  |  | Нет | 6090 | 01.01.2024 0:00:00 | 11 | 6090 | 0
000000005461 | Нет | 000000005461Поверка | Поверка | Частотомеры универсальные | CNT-80, CNT-85, CNT-85R | 22622-03 |  |  | Нет | 6090 | 01.01.2024 0:00:00 | 11 | 6090 | 0
000000005461 | Нет | 000000005461Калибровка | Калибровка | Частотомеры универсальные | CNT-80, CNT-85, CNT-85R | 22622-03 |  |  | Нет | 6090 | 01.01.2024 0:00:00 | 11 | 6090 | 0
000000007856 | Нет | 000000007856Калибровка | Калибровка | Частотомеры универсальные | CNT-66 |  |  |  | Нет | 6090 | 01.01.2024 0:00:00 | 11 | 6090 | 0
000000007856 | Нет | 000000007856Поверка | Поверка | Частотомеры универсальные | CNT-66 |  |  |  | Нет | 6090 | 01.01.2024 0:00:00 | 11 | 6090 | 0
000000044073 | Нет | 000000044073Калибровка | Калибровка | Частотомеры универсальные | CNT-90XL | 41567-09 |  |  | Нет | 6090 | 01.01.2024 0:00:00 | 11 | 6090 | 0
000000044073 | Нет | 000000044073Поверка | Поверка | Частотомеры универсальные | CNT-90XL | 41567-09 |  |  | Нет | 6090 | 01.01.2024 0:00:00 | 11 | 6090 | 0
000000045157 | Нет | 000000045157Поверка | Поверка | Частотомеры универсальные | Tektronix FCA3000, FCA3003, FCA3020, FCA3100, FCA3103, FCA3120, MCA3027, MCA3040 | 51532-12 |  |  | Нет | 6090 | 01.01.2024 0:00:00 | 11 | 6090 | 0
000000045157 | Нет | 000000045157Калибровка | Калибровка | Частотомеры универсальные | Tektronix FCA3000, FCA3003, FCA3020, FCA3100, FCA3103, FCA3120, MCA3027, MCA3040 | 51532-12 |  |  | Нет | 6090 | 01.01.2024 0:00:00 | 11 | 6090 | 0
000000045756 | Нет | 000000045756Поверка | Поверка | Частотомеры универсальные | HM8123 | 50578-12 |  |  | Нет | 6090 | 01.01.2024 0:00:00 | 11 | 6090 | 0
000000045756 | Нет | 000000045756Калибровка | Калибровка | Частотомеры универсальные | HM8123 | 50578-12 |  |  | Нет | 6090 | 01.01.2024 0:00:00 | 11 | 6090 | 0
000000046166 | Нет | 000000046166Поверка | Поверка | Частотомеры ферродинамические | ЧФ4 и ЧФ9 | 20462-10 |  |  | Нет | 720 | 01.01.2024 0:00:00 | 11 | 720 | 0
000000046166 | Нет | 000000046166Калибровка | Калибровка | Частотомеры ферродинамические | ЧФ4 и ЧФ9 | 20462-10 |  |  | Нет | 720 | 01.01.2024 0:00:00 | 11 | 720 | 0
000000039212 | Нет | 000000039212Поверка | Поверка | Частотомеры цифровые | PF-FB | 22448-02 |  |  | Нет | 1488 | 01.01.2024 0:00:00 | 35 | 1488 | 0
000000039212 | Нет | 000000039212Калибровка | Калибровка | Частотомеры цифровые | PF-FB | 22448-02 |  |  | Нет | 1488 | 01.01.2024 0:00:00 | 35 | 1488 | 0
000000047293 | Нет | 000000047293Калибровка | Калибровка | Частотомеры цифровые | СС3020 | 32357-11 |  |  | Нет | 1488 | 01.01.2024 0:00:00 | 35 | 1488 | 0
000000047293 | Нет | 000000047293Поверка | Поверка | Частотомеры цифровые | СС3020 | 32357-11 |  |  | Нет | 1488 | 01.01.2024 0:00:00 | 35 | 1488 | 0
000000003721 | Нет | 000000003721Поверка | Поверка | Частотомеры электронно-счетные | 53150А, 53151А, 53152А | 26949-10 |  |  | Нет | 6090 | 01.01.2024 0:00:00 | 11 | 6090 | 0
000000003721 | Нет | 000000003721Калибровка | Калибровка | Частотомеры электронно-счетные | 53150А, 53151А, 53152А | 26949-10 |  |  | Нет | 6090 | 01.01.2024 0:00:00 | 11 | 6090 | 0
000000003803 | Нет | 000000003803Поверка | Поверка | Частотомеры электронно-счетные | 53131A, 53132A, 53181A | 26211-03 |  |  | Нет | 6090 | 01.01.2024 0:00:00 | 11 | 6090 | 0
000000003803 | Нет | 000000003803Калибровка | Калибровка | Частотомеры электронно-счетные | 53131A, 53132A, 53181A | 26211-03 |  |  | Нет | 6090 | 01.01.2024 0:00:00 | 11 | 6090 | 0
000000003865 | Нет | 000000003865Поверка | Поверка | Частотомеры электронно-счетные | Ч3-88 | 35904-07 |  |  | Нет | 6090 | 01.01.2024 0:00:00 | 11 | 6090 | 0
000000003865 | Нет | 000000003865Калибровка | Калибровка | Частотомеры электронно-счетные | Ч3-88 | 35904-07 |  |  | Нет | 6090 | 01.01.2024 0:00:00 | 11 | 6090 | 0
000000003983 | Нет | 000000003983Поверка | Поверка | Частотомеры электронно-счетные | Ч3-85/3R | 32869-06 |  |  | Нет | 14742 | 01.01.2024 0:00:00 | 11 | 14742 | 0
000000003983 | Нет | 000000003983Калибровка | Калибровка | Частотомеры электронно-счетные | Ч3-85/3R | 32869-06 |  |  | Нет | 14742 | 01.01.2024 0:00:00 | 11 | 14742 | 0
000000007710 | Нет | 000000007710Поверка | Поверка | Частотомеры электронно-счетные | Ч3-69 | 9969-85 |  |  | Нет | 6090 | 01.01.2024 0:00:00 | 11 | 6090 | 0
000000007710 | Нет | 000000007710Калибровка | Калибровка | Частотомеры электронно-счетные | Ч3-69 | 9969-85 |  |  | Нет | 6090 | 01.01.2024 0:00:00 | 11 | 6090 | 0
000000007721 | Нет | 000000007721Калибровка | Калибровка | Частотомеры электронно-счетные | Ч3-66 | 9273-85 |  |  | Нет | 6090 | 01.01.2024 0:00:00 | 11 | 6090 | 0
000000007721 | Нет | 000000007721Поверка | Поверка | Частотомеры электронно-счетные | Ч3-66 | 9273-85 |  |  | Нет | 6090 | 01.01.2024 0:00:00 | 11 | 6090 | 0
000000007748 | Нет | 000000007748Калибровка | Калибровка | Частотомеры электронно-счетные | Ч3-85 | 25317-03 |  |  | Нет | 6090 | 01.01.2024 0:00:00 | 11 | 6090 | 0
000000007748 | Нет | 000000007748Поверка | Поверка | Частотомеры электронно-счетные | Ч3-85 | 25317-03 |  |  | Нет | 6090 | 01.01.2024 0:00:00 | 11 | 6090 | 0
000000026936 | Нет | 000000026936Поверка | Поверка | Частотомеры электронно-счетные | Ч3-85/6R | 56478-14 | Диапазон измерений: 1*10^-3 - 200*10^6 Гц, погрешность и (или) неопределенность (класс, разряд): 5*10^-10; 3 р. | 5*10^-10; 3 р. | Нет | 14742 | 01.01.2024 0:00:00 | 11 | 14742 | 0
000000026936 | Нет | 000000026936Калибровка | Калибровка | Частотомеры электронно-счетные | Ч3-85/6R | 56478-14 | Диапазон измерений: 1*10^-3 - 200*10^6 Гц, погрешность и (или) неопределенность (класс, разряд): 5*10^-10; 3 р. | 5*10^-10; 3 р. | Нет | 14742 | 01.01.2024 0:00:00 | 11 | 14742 | 0
000000027212 | Нет | 000000027212Калибровка | Калибровка | Частотомеры электронно-счетные | Ч3-63 | 9084-83 | Диапазон измерений: 1 Гц..1 ГГц, погрешность и (или) неопределенность (класс, разряд): ПГ Е-8 | ПГ Е-8 | Нет | 6090 | 01.01.2024 0:00:00 | 11 | 6090 | 0
000000027212 | Нет | 000000027212Поверка | Поверка | Частотомеры электронно-счетные | Ч3-63 | 9084-83 | Диапазон измерений: 1 Гц..1 ГГц, погрешность и (или) неопределенность (класс, разряд): ПГ Е-8 | ПГ Е-8 | Нет | 6090 | 01.01.2024 0:00:00 | 11 | 6090 | 0
000000027343 | Нет | 000000027343Калибровка | Калибровка | Частотомеры электронно-счетные | Ч3-35 (Ч3-35А) | 2763-71 | Диапазон измерений: (0-100)МГц, погрешность и (или) неопределенность (класс, разряд): 1*10-7 | 1*10-7 | Нет | 6090 | 01.01.2024 0:00:00 | 11 | 6090 | 0
000000027343 | Нет | 000000027343Поверка | Поверка | Частотомеры электронно-счетные | Ч3-35 (Ч3-35А) | 2763-71 | Диапазон измерений: (0-100)МГц, погрешность и (или) неопределенность (класс, разряд): 1*10-7 | 1*10-7 | Нет | 6090 | 01.01.2024 0:00:00 | 11 | 6090 | 0
000000027629 | Нет | 000000027629Поверка | Поверка | Частотомеры электронно-счетные | Ч3-63/1 | 9084-90 | Диапазон измерений: (0,1-1,5·109) Гц, погрешность и (или) неопределенность (класс, разряд): ПГ ± 5·10-7 | ПГ ± 5·10-7 | Нет | 6090 | 01.01.2024 0:00:00 | 11 | 6090 | 0
000000027629 | Нет | 000000027629Калибровка | Калибровка | Частотомеры электронно-счетные | Ч3-63/1 | 9084-90 | Диапазон измерений: (0,1-1,5·109) Гц, погрешность и (или) неопределенность (класс, разряд): ПГ ± 5·10-7 | ПГ ± 5·10-7 | Нет | 6090 | 01.01.2024 0:00:00 | 11 | 6090 | 0
000000035874 | Нет | 000000035874Поверка | Поверка | Частотомеры электронно-счетные | Ч3-85/5 | 75631-19 |  |  | Нет | 6090 | 01.01.2024 0:00:00 | 11 | 6090 | 0
000000035874 | Нет | 000000035874Калибровка | Калибровка | Частотомеры электронно-счетные | Ч3-85/5 | 75631-19 |  |  | Нет | 6090 | 01.01.2024 0:00:00 | 11 | 6090 | 0
000000036385 | Нет | 000000036385Поверка | Поверка | Частотомеры электронно-счетные | Ч3-34А | 3163-72 |  |  | Нет | 6090 | 01.01.2024 0:00:00 | 35 | 6090 | 0
000000036385 | Нет | 000000036385Калибровка | Калибровка | Частотомеры электронно-счетные | Ч3-34А | 3163-72 |  |  | Нет | 6090 | 01.01.2024 0:00:00 | 35 | 6090 | 0
000000038594 | Нет | 000000038594Калибровка | Калибровка | Частотомеры электронно-счетные | Ч3-84 | 26596-04 |  |  | Нет | 6090 | 01.01.2024 0:00:00 | 11 | 6090 | 0
000000038594 | Нет | 000000038594Поверка | Поверка | Частотомеры электронно-счетные | Ч3-84 | 26596-04 |  |  | Нет | 6090 | 01.01.2024 0:00:00 | 11 | 6090 | 0
000000038926 | Нет | 000000038926Поверка | Поверка | Частотомеры электронно-счетные | Ч3-85/3 | 32359-06 |  |  | Нет | 6090 | 01.01.2024 0:00:00 | 11 | 6090 | 0
000000038926 | Нет | 000000038926Калибровка | Калибровка | Частотомеры электронно-счетные | Ч3-85/3 | 32359-06 |  |  | Нет | 6090 | 01.01.2024 0:00:00 | 11 | 6090 | 0
000000039540 | Нет | 000000039540Поверка | Поверка | Частотомеры электронно-счетные | Ч3-63/3 | 32499-06 |  |  | Нет | 6090 | 01.01.2024 0:00:00 | 11 | 6090 | 0
000000039540 | Нет | 000000039540Калибровка | Калибровка | Частотомеры электронно-счетные | Ч3-63/3 | 32499-06 |  |  | Нет | 6090 | 01.01.2024 0:00:00 | 11 | 6090 | 0
000000041088 | Нет | 000000041088Поверка | Поверка | Частотомеры электронно-счетные | 53150А, 53151А, 53152А | 61967-15 |  |  | Нет | 6090 | 01.01.2024 0:00:00 | 11 | 6090 | 0
000000041088 | Нет | 000000041088Калибровка | Калибровка | Частотомеры электронно-счетные | 53150А, 53151А, 53152А | 61967-15 |  |  | Нет | 6090 | 01.01.2024 0:00:00 | 11 | 6090 | 0
000000042191 | Нет | 000000042191Поверка | Поверка | Частотомеры электронно-счетные | Ч3-68 | 9968-85 |  |  | Нет | 6090 | 01.01.2024 0:00:00 | 11 | 6090 | 0
000000042191 | Нет | 000000042191Калибровка | Калибровка | Частотомеры электронно-счетные | Ч3-68 | 9968-85 |  |  | Нет | 6090 | 01.01.2024 0:00:00 | 11 | 6090 | 0
000000042819 | Нет | 000000042819Калибровка | Калибровка | Частотомеры электронно-счетные | АКИП-5102, АКИП-5102/1 | 57319-14 |  |  | Нет | 14742 | 01.01.2024 0:00:00 | 35 | 14742 | 0
000000042819 | Нет | 000000042819Поверка | Поверка | Частотомеры электронно-счетные | АКИП-5102, АКИП-5102/1 | 57319-14 |  |  | Нет | 14742 | 01.01.2024 0:00:00 | 35 | 14742 | 0
000000044393 | Нет | 000000044393Поверка | Поверка | Частотомеры электронно-счетные | Ч3-33 | 2764-71 |  |  | Нет | 6090 | 01.01.2024 0:00:00 | 11 | 6090 | 0
000000044393 | Нет | 000000044393Калибровка | Калибровка | Частотомеры электронно-счетные | Ч3-33 | 2764-71 |  |  | Нет | 6090 | 01.01.2024 0:00:00 | 11 | 6090 | 0
000000044613 | Нет | 000000044613Калибровка | Калибровка | Частотомеры электронно-счетные | Ч3-38 | 3433-73 |  |  | Нет | 6090 | 01.01.2024 0:00:00 | 11 | 6090 | 0
000000044613 | Нет | 000000044613Поверка | Поверка | Частотомеры электронно-счетные | Ч3-38 | 3433-73 |  |  | Нет | 6090 | 01.01.2024 0:00:00 | 11 | 6090 | 0
000000045611 | Нет | 000000045611Калибровка | Калибровка | Частотомеры электронно-счетные | Ч3-32 | 2507-69 |  |  | Нет | 6090 | 01.01.2024 0:00:00 | 11 | 6090 | 0
000000045611 | Нет | 000000045611Поверка | Поверка | Частотомеры электронно-счетные | Ч3-32 | 2507-69 |  |  | Нет | 6090 | 01.01.2024 0:00:00 | 11 | 6090 | 0
000000048660 | Нет | 000000048660Поверка | Поверка | Частотомеры электронно-счетные | Ч3-57 | 6081-77 |  |  | Нет | 6090 | 01.01.2024 0:00:00 | 35 | 6090 | 0
000000048660 | Нет | 000000048660Калибровка | Калибровка | Частотомеры электронно-счетные | Ч3-57 | 6081-77 |  |  | Нет | 6090 | 01.01.2024 0:00:00 | 35 | 6090 | 0
000000048677 | Нет | 000000048677Поверка | Поверка | Частотомеры электронно-счетные | Ч3-34 | 2828-72 |  |  | Нет | 6090 | 01.01.2024 0:00:00 | 35 | 6090 | 0
000000048677 | Нет | 000000048677Калибровка | Калибровка | Частотомеры электронно-счетные | Ч3-34 | 2828-72 |  |  | Нет | 6090 | 01.01.2024 0:00:00 | 35 | 6090 | 0
000000049908 | Нет | 000000049908Поверка | Поверка | Частотомеры электронно-счетные | Ч3-36 | 3336-72 |  |  | Нет | 6090 | 01.01.2024 0:00:00 | 11 | 6090 | 0
000000049908 | Нет | 000000049908Калибровка | Калибровка | Частотомеры электронно-счетные | Ч3-36 | 3336-72 |  |  | Нет | 6090 | 01.01.2024 0:00:00 | 11 | 6090 | 0
000000050526 | Нет | 000000050526Калибровка | Калибровка | Частотомеры электронно-счетные | Ф5137 | 7324-79 |  |  | Нет | 6090 | 01.01.2024 0:00:00 | 11 | 6090 | 0
000000050526 | Нет | 000000050526Поверка | Поверка | Частотомеры электронно-счетные | Ф5137 | 7324-79 |  |  | Нет | 6090 | 01.01.2024 0:00:00 | 11 | 6090 | 0
000000050838 | Нет | 000000050838Калибровка | Калибровка | Частотомеры электронно-счетные | Ч3-83, Ч3-83/1 | 29451-05 |  |  | Нет | 6090 | 01.01.2024 0:00:00 | 11 | 6090 | 0
000000050838 | Нет | 000000050838Поверка | Поверка | Частотомеры электронно-счетные | Ч3-83, Ч3-83/1 | 29451-05 |  |  | Нет | 6090 | 01.01.2024 0:00:00 | 11 | 6090 | 0
000000007484 | Нет | 000000007484Поверка | Поверка | Частотомеры электронно-счетные вычислительные | Ч3-64 | 9135-83 |  |  | Нет | 6090 | 01.01.2024 0:00:00 | 11 | 6090 | 0
000000007484 | Нет | 000000007484Калибровка | Калибровка | Частотомеры электронно-счетные вычислительные | Ч3-64 | 9135-83 |  |  | Нет | 6090 | 01.01.2024 0:00:00 | 11 | 6090 | 0
000000027627 | Нет | 000000027627Поверка | Поверка | Частотомеры электронно-счетные вычислительные | Ч3-64 | 9135-83 | Диапазон измерений: (0,005-1,5·109) Гц; (1·10-8-1·104) с, погрешность и (или) неопределенность (класс, разряд): ПГ ± 5·10-7 | ПГ ± 5·10-7 | Нет | 6090 | 01.01.2024 0:00:00 | 11 | 6090 | 0
000000027627 | Нет | 000000027627Калибровка | Калибровка | Частотомеры электронно-счетные вычислительные | Ч3-64 | 9135-83 | Диапазон измерений: (0,005-1,5·109) Гц; (1·10-8-1·104) с, погрешность и (или) неопределенность (класс, разряд): ПГ ± 5·10-7 | ПГ ± 5·10-7 | Нет | 6090 | 01.01.2024 0:00:00 | 11 | 6090 | 0
000000001755 | Нет | 000000001755Поверка | Поверка | Частотомеры электронно-счетные с преобразователями | Ч3-54, Я3Ч-72, Я3Ч-87, Я3Ч-88 | 5480-76 |  |  | Нет | 6090 | 01.01.2024 0:00:00 | 11 | 6090 | 0
000000001755 | Нет | 000000001755Калибровка | Калибровка | Частотомеры электронно-счетные с преобразователями | Ч3-54, Я3Ч-72, Я3Ч-87, Я3Ч-88 | 5480-76 |  |  | Нет | 6090 | 01.01.2024 0:00:00 | 11 | 6090 | 0
000000027122 | Нет | 000000027122Поверка | Поверка | Частотомеры электронно-счетные с преобразователями | Ч3-54, Я3Ч-72, Я3Ч-87, Я3Ч-88 | 5480-76 | Диапазон измерений: 1 Гц..350 МГц, погрешность и (или) неопределенность (класс, разряд): ПГ Е-8 | ПГ Е-8 | Нет | 6090 | 01.01.2024 0:00:00 | 11 | 6090 | 0
000000027122 | Нет | 000000027122Калибровка | Калибровка | Частотомеры электронно-счетные с преобразователями | Ч3-54, Я3Ч-72, Я3Ч-87, Я3Ч-88 | 5480-76 | Диапазон измерений: 1 Гц..350 МГц, погрешность и (или) неопределенность (класс, разряд): ПГ Е-8 | ПГ Е-8 | Нет | 6090 | 01.01.2024 0:00:00 | 11 | 6090 | 0
000000050067 | Нет | 000000050067Поверка | Поверка | Частотомеры электронные цифровые | Ч3-79 | 31374-06 |  |  | Нет | 6090 | 01.01.2024 0:00:00 | 11 | 6090 | 0
000000050067 | Нет | 000000050067Калибровка | Калибровка | Частотомеры электронные цифровые | Ч3-79 | 31374-06 |  |  | Нет | 6090 | 01.01.2024 0:00:00 | 11 | 6090 | 0
000000005506 | Нет | 000000005506Поверка | Поверка | ЧАСТОТОМЕРЫ ЭЛЕКТРОНЫЕ СТРЕЛОЧНЫЕ Ф 5043 Ф433/3 |  |  |  |  | Нет | 2214 | 01.01.2024 0:00:00 | 11 | 2214 | 0
000000005512 | Нет | 000000005512Калибровка | Калибровка | ЧАСТОТОМЕРЫ ЭЛЕКТРОНЫЕ ЦИФРОВЫЕ Ф246 |  |  |  |  | Нет | 1488 | 01.01.2024 0:00:00 | 11 | 1488 | 0
000000005512 | Нет | 000000005512Поверка | Поверка | ЧАСТОТОМЕРЫ ЭЛЕКТРОНЫЕ ЦИФРОВЫЕ Ф246 |  |  |  |  | Нет | 1488 | 01.01.2024 0:00:00 | 11 | 1488 | 0
000000005480 | Нет | 000000005480Поверка | Поверка | Частотомеры-хронометры | Ф5041 | 4196-74 |  |  | Нет | 3222 | 01.01.2024 0:00:00 | 11 | 3222 | 0
000000040745 | Нет | 000000040745Калибровка | Калибровка | Часы технические | 60ЧП | 9497-84 | Диапазон измерений: до 60 мин, погрешность и (или) неопределенность (класс, разряд): В соответствии с описанием типа | В соответствии с описанием типа | Нет | 552 | 23.07.2024 0:00:00 | 7 | #N/A | #N/A
000000040745 | Нет | 000000040745Поверка | Поверка | Часы технические | 60ЧП | 9497-84 | Диапазон измерений: до 60 мин, погрешность и (или) неопределенность (класс, разряд): В соответствии с описанием типа | В соответствии с описанием типа | Нет | 552 | 01.01.2024 0:00:00 | 7 | 552 | 0
000000048585 | Нет | 000000048585Поверка | Поверка | Часы технические | 60 ЧП | 9497-02 |  |  | Нет | 552 | 01.01.2024 0:00:00 | 7 | 552 | 0
000000048585 | Нет | 000000048585Калибровка | Калибровка | Часы технические | 60 ЧП | 9497-02 |  |  | Нет | 552 | 23.07.2024 0:00:00 | 7 | #N/A | #N/A
000000000091 | Нет | 000000000091Калибровка | Калибровка | Часы-дозиметры электронные (калибровка) | CMW-60P |  |  |  | Нет | 3600 | 01.01.2024 0:00:00 | 40 | 3600 | 0
000000023615 | Нет | 000000023615Калибровка | Калибровка | Шаблон 295.1 для проверки переключателя режимов камер | Т1335.100 |  |  |  | Нет | 372 | 01.01.2024 0:00:00 | 10 | 372 | 0
000000023616 | Нет | 000000023616Калибровка | Калибровка | Шаблон 295.2 для проверки посадочного места фильтра | Т1335.200 |  |  |  | Нет | 750 | 01.01.2024 0:00:00 | 10 | 750 | 0
000000023610 | Нет | 000000023610Калибровка | Калибровка | Шаблон 574.402 для контроля конусной поверхности крышки 574.402 | Т1320.004 |  |  |  | Нет | 1080 | 01.01.2024 0:00:00 | 10 | 1080 | 0
000000023612 | Нет | 000000023612Калибровка | Калибровка | Шаблон 574А.102 для контроля износа конусной поверхности головки 574А.102 | Т1320.006 |  |  |  | Нет | 1080 | 01.01.2024 0:00:00 | 10 | 1080 | 0
000000023609 | Нет | 000000023609Калибровка | Калибровка | Шаблон 574Б.301 для контроля износа конусной поверхности крышки 574Б.301 | Т1320.003 |  |  |  | Нет | 1080 | 01.01.2024 0:00:00 | 10 | 1080 | 0
000000023607 | Нет | 000000023607Калибровка | Калибровка | Шаблон 574Б.303 для контроля износа конусных поверхностей регулирующей гайки 574Б.303 | Т1320.001 |  |  |  | Нет | 750 | 01.01.2024 0:00:00 | 10 | 750 | 0
000000023608 | Нет | 000000023608Калибровка | Калибровка | Шаблон 574Б.304 для контроля конусных поверхностей гайки 574Б.304 | Т1320.002 |  |  |  | Нет | 750 | 01.01.2024 0:00:00 | 10 | 750 | 0
000000023611 | Нет | 000000023611Калибровка | Калибровка | Шаблон 574Б.306 для контроля износа конусной поверхности стакана 574б.306 | Т1320.005 |  |  |  | Нет | 1458 | 01.01.2024 0:00:00 | 10 | 1458 | 0
000000023613 | Нет | 000000023613Калибровка | Калибровка | Шаблон 574Б.307 для контроля износа конусной поверхности стержня 574Б.307-1 | Т1320.007 |  |  |  | Нет | 1080 | 01.01.2024 0:00:00 | 10 | 1080 | 0
000000023602 | Нет | 000000023602Калибровка | Калибровка | Шаблон 642.002 для контроля конусных поверхностей гайки | Т1312.001 |  |  |  | Нет | 1782 | 01.01.2024 0:00:00 | 10 | 1782 | 0
000000023603 | Нет | 000000023603Калибровка | Калибровка | Шаблон 642.003 для контроля износа конусных поверхностей регулирующей гайки | Т1312.002 |  |  |  | Нет | 2166 | 01.01.2024 0:00:00 | 10 | 2166 | 0
000000023604 | Нет | 000000023604Калибровка | Калибровка | Шаблон 642.004 для контроля износа конусной поверхности стакана | Т1312.003 |  |  |  | Нет | 1080 | 01.01.2024 0:00:00 | 10 | 1080 | 0
000000023605 | Нет | 000000023605Калибровка | Калибровка | Шаблон 642.012 для контроля износа конусных поверхностей регулирующей гайки | Т1312.004 |  |  |  | Нет | 1080 | 01.01.2024 0:00:00 | 10 | 1080 | 0
000000023606 | Нет | 000000023606Калибровка | Калибровка | Шаблон 642.101 для контроля износа конусной поверхности головки | Т1312.005 |  |  |  | Нет | 1080 | 01.01.2024 0:00:00 | 10 | 1080 | 0
000000023635 | Нет | 000000023635Калибровка | Калибровка | Шаблон № 1 для проверки величины износа тормозного башмака в месте контакта его с подвеской | Т542.01.000 СБ |  |  |  | Нет | 750 | 01.01.2024 0:00:00 | 10 | 750 | 0
000000023636 | Нет | 000000023636Калибровка | Калибровка | Шаблон № 3 для проверки отклонения от соосности отверстий и параллельности ветвей подвесок тормозных башмаков | Т542.03.000 СБ |  |  |  | Нет | 372 | 01.01.2024 0:00:00 | 10 | 372 | 0
000000023632 | Нет | 000000023632Калибровка | Калибровка | Шаблон № 4 для контроля основных размеров подвески тормозного башмака | Т542.00.001 |  |  |  | Нет | 4332 | 01.01.2024 0:00:00 | 10 | 4332 | 0
000000023633 | Нет | 000000023633Калибровка | Калибровка | Шаблон № 5 для контроля размеров высоты окна и толщины перемычки окна тормозного башмака | Т542.00.002 |  |  |  | Нет | 1080 | 01.01.2024 0:00:00 | 10 | 1080 | 0
000000023634 | Нет | 000000023634Калибровка | Калибровка | Шаблон № 6 для контроля длины опорной полки наконечника и и диаметра отверстия втулки распорки триангеля | Т542.00.003 |  |  |  | Нет | 1458 | 01.01.2024 0:00:00 | 10 | 1458 | 0
000000023628 | Нет | 000000023628Калибровка | Калибровка | Шаблон №611-1К для проверки шаблона 611-1 | Т416.40.000 |  |  |  | Нет | 1080 | 01.01.2024 0:00:00 | 10 | 1080 | 0
000000023626 | Нет | 000000023626Калибровка | Калибровка | Шаблон №611К для проверки шаблона №611 | Т416.29.000 |  |  |  | Нет | 750 | 01.01.2024 0:00:00 | 10 | 750 | 0
000000023624 | Нет | 000000023624Калибровка | Калибровка | Шаблон №800Р для проверки предохранителя замка | Т416.22.000 |  |  |  | Нет | 372 | 01.01.2024 0:00:00 | 10 | 372 | 0
000000023623 | Нет | 000000023623Калибровка | Калибровка | Шаблон №824Р для проверки шаблона №826Р | Т416.21.000 СБ |  |  |  | Нет | 1458 | 01.01.2024 0:00:00 | 10 | 1458 | 0
000000023621 | Нет | 000000023621Калибровка | Калибровка | Шаблон №825Р для проверки положения проходной части сухаря шаблона №826 | Т416.00.017 |  |  |  | Нет | 750 | 01.01.2024 0:00:00 | 10 | 750 | 0
000000023622 | Нет | 000000023622Калибровка | Калибровка | Шаблон №827Р для проверки контура зацепления автосцепки | Т416.02.000 |  |  |  | Нет | 372 | 01.01.2024 0:00:00 | 10 | 372 | 0
000000023620 | Нет | 000000023620Калибровка | Калибровка | Шаблон №830Р для проверки положения непроходной части сухаря шаблона №826 | Т416.00.016 |  |  |  | Нет | 750 | 01.01.2024 0:00:00 | 10 | 750 | 0
000000023625 | Нет | 000000023625Калибровка | Калибровка | Шаблон №901Р для проверки шаблона №847Р | Т416.24.000 |  |  |  | Нет | 1080 | 01.01.2024 0:00:00 | 10 | 1080 | 0
000000023627 | Нет | 000000023627Калибровка | Калибровка | Шаблон №940Р для проверки автосцепки при текущем отцепочном ремонте грузовых вагонов | Т416.36.000 |  |  |  | Нет | 2544 | 01.01.2024 0:00:00 | 10 | 2544 | 0
000000023618 | Нет | 000000023618Калибровка | Калибровка | Шаблон R55 | Т1352.002 |  |  |  | Нет | 750 | 01.01.2024 0:00:00 | 10 | 750 | 0
000000023630 | Нет | 000000023630Калибровка | Калибровка | Шаблон абсолютный вагонный для измерения величины проката,навара,ползуна колеса и толщины гребня | Т447.05.000 |  |  |  | Нет | 1080 | 01.01.2024 0:00:00 | 10 | 1080 | 0
000000023639 | Нет | 000000023639Калибровка | Калибровка | Шаблон базового размера. | Т914.001 |  |  |  | Нет | 702 | 01.01.2024 0:00:00 | 10 | 702 | 0
000000023640 | Нет | 000000023640Калибровка | Калибровка | Шаблон буксового проема для контроля размеров буксового проема и ширины буксовых направляющих боковой рамы тележки ЦНИИ-ХЗ | Т914.004 |  |  |  | Нет | 1080 | 01.01.2024 0:00:00 | 10 | 1080 | 0
000000023601 | Нет | 000000023601Калибровка | Калибровка | Шаблон вертикального подреза гребня типа И536 предназначен для контроля вертикального подреза гребней подвижного состава | И536.00.00 |  |  |  | Нет | 750 | 01.01.2024 0:00:00 | 10 | 750 | 0
000000023645 | Нет | 000000023645Калибровка | Калибровка | Шаблон высоты скользуна предназначен для измерения высоты скользуна надрессорной балки тележки ЦНИИ-ХЗ | Т914.11.000 |  |  |  | Нет | 750 | 01.01.2024 0:00:00 | 10 | 750 | 0
000000023637 | Нет | 000000023637Калибровка | Калибровка | Шаблон для контрольной проверки основных размеров триангеля в собранном виде: длины триангеля по B144, расстояния между внутренними гранями тормозных башмаков, величины изгиба швеллера, толщины распорки триангеля | Т542.05.000 |  |  |  | Нет | 702 | 01.01.2024 0:00:00 | 10 | 702 | 0
000000023619 | Нет | 000000023619Калибровка | Калибровка | Шаблон для контроля диаметра пятника | Т1367.001 |  |  |  | Нет | 1080 | 01.01.2024 0:00:00 | 10 | 1080 | 0
000000023643 | Нет | 000000023643Калибровка | Калибровка | Шаблон для контроля допустимых износов буксового проема при КР ИДР предназначен для контроля размера буксового проема и ширины буксовых направляющих боковой рамы тележки модели 18-100 | Т914.009 |  |  |  | Нет | 1080 | 01.01.2024 0:00:00 | 10 | 1080 | 0
000000023600 | Нет | 000000023600Калибровка | Калибровка | Шаблон для контроля изгиба винта регулятора | 642.001 |  |  |  | Нет | 702 | 01.01.2024 0:00:00 | 10 | 702 | 0
000000023631 | Нет | 000000023631Калибровка | Калибровка | Шаблон для определения вертикального подреза гребня колеса (ВПГ) | Т447.08.000 СБ |  |  |  | Нет | 750 | 01.01.2024 0:00:00 | 10 | 750 | 0
000000023617 | Нет | 000000023617Калибровка | Калибровка | Шаблон для проверки стопорных планок | Т1345.000 |  |  |  | Нет | 3252 | 01.01.2024 0:00:00 | 10 | 3252 | 0
000000005692 | Нет | 000000005692Калибровка | Калибровка | Шаблон конусный для контроля отверстий | Измеритель WG13 |  |  |  | Нет | 2322 | 01.01.2024 0:00:00 | 10 | 2322 | 0
000000023629 | Нет | 000000023629Калибровка | Калибровка | Шаблон максимальный для проверки профиля поверхности катания обработанного колеса | Т447.003 |  |  |  | Нет | 1458 | 01.01.2024 0:00:00 | 10 | 1458 | 0
000000023641 | Нет | 000000023641Калибровка | Калибровка | Шаблон направляющих буртов предназначен для контроля расстояния между направляющими буртами надрессорной балки тележки ЦНИИ-ХЗ | Т914.007 |  |  |  | Нет | 750 | 01.01.2024 0:00:00 | 10 | 750 | 0
000000023644 | Нет | 000000023644Калибровка | Калибровка | Шаблон НП для измерения величины износов опорных наклонных поверхностей надрессорной балки тележки грузового вагона при ремонте на ВРЗ,ВЧД | Т914.05.000 |  |  |  | Нет | 1080 | 01.01.2024 0:00:00 | 10 | 1080 | 0
000000037843 | Нет | 000000037843Калибровка | Калибровка | Шаблон плавности перехода сварного шва 120 |  |  |  |  | Нет | 162 | 01.01.2024 0:00:00 | 10 | 162 | 0
000000043649 | Нет | 000000043649Калибровка | Калибровка | Шаблон полиэтиленовых стыков | ШПС-1 |  |  |  | Нет | 15978 | 01.01.2024 0:00:00 | 10 | 15978 | 0
000000023646 | Нет | 000000023646Калибровка | Калибровка | Шаблон профиля обточенного колеса Ш-30 | Ш30.00.001 |  |  |  | Нет | 1080 | 01.01.2024 0:00:00 | 10 | 1080 | 0
000000036391 | Нет | 000000036391Калибровка | Калибровка | Шаблон путевой | модель 08808 |  |  |  | Нет | 732 | 01.01.2024 0:00:00 | 10 | 732 | 0
000000023638 | Нет | 000000023638Калибровка | Калибровка | Шаблон Р17 для контроля соединительного рукава типа Р-1 | Т690.000 |  |  |  | Нет | 1080 | 01.01.2024 0:00:00 | 10 | 1080 | 0
000000034945 | Нет | 000000034945Калибровка | Калибровка | Шаблон сварщика универсальный | УШС-3 |  |  |  | Нет | 696 | 01.01.2024 0:00:00 | 10 | 696 | 0
000000035253 | Нет | 000000035253Калибровка | Калибровка | Шаблон сварщика универсальный | WG-2+ |  |  |  | Нет | 696 | 01.01.2024 0:00:00 | 10 | 696 | 0
000000035522 | Нет | 000000035522Калибровка | Калибровка | Шаблон сварщика универсальный | WG-1 |  |  |  | Нет | 696 | 01.01.2024 0:00:00 | 10 | 696 | 0
000000036084 | Нет | 000000036084Калибровка | Калибровка | Шаблон сварщика универсальный | УШС-4 |  |  |  | Нет | 696 | 01.01.2024 0:00:00 | 10 | 696 | 0
000000037842 | Нет | 000000037842Калибровка | Калибровка | Шаблон сварщика универсальный | WG-2 |  |  |  | Нет | 696 | 01.01.2024 0:00:00 | 10 | 696 | 0
000000037845 | Нет | 000000037845Калибровка | Калибровка | Шаблон сварщика универсальный | УШС-2 |  |  |  | Нет | 696 | 01.01.2024 0:00:00 | 10 | 696 | 0
000000037943 | Нет | 000000037943Калибровка | Калибровка | Шаблон сварщика универсальный | Ушерова-Маршака |  |  |  | Нет | 696 | 01.01.2024 0:00:00 | 10 | 696 | 0
000000039766 | Нет | 000000039766Калибровка | Калибровка | Шаблон сварщика универсальный | УШС-1 |  |  |  | Нет | 696 | 01.01.2024 0:00:00 | 10 | 696 | 0
000000023642 | Нет | 000000023642Калибровка | Калибровка | Шаблон фрикционного клина для контроля профиля рабочих поверхностей фрикционного клина тележки ЦНИИ-ХЗ | Т914.008-01 |  |  |  | Нет | 1080 | 01.01.2024 0:00:00 | 10 | 1080 | 0
000000023614 | Нет | 000000023614Калибровка | Калибровка | Шаблон ШI для предварительной установки сухаря авторежима | Т1326.100 |  |  |  | Нет | 1458 | 01.01.2024 0:00:00 | 10 | 1458 | 0
000000014593 | Нет | 000000014593Поверка | Поверка | Шаблоны полиэтиленовых стыков | ШПС-1 | 57262-14 |  |  | Нет | 15978 | 01.01.2024 0:00:00 | 10 | 15978 | 0
Г00000000538 |  | Г00000000538Поверка | Поверка | Шаблоны полиэтиленовых стыков |  |  |  |  | Нет | 15978 | 01.01.2024 0:00:00 | 10отд | 15978 | 0
Г00000001164 |  | Г00000001164Калибровка | Калибровка | Шаблоны полиэтиленовых стыков (К) |  |  |  |  | Нет | 15978 | 01.01.2024 0:00:00 | 10отд | 15978 | 0
000000023647 | Нет | 000000023647Поверка | Поверка | Шаблоны путевые | ШП.01 | 49081-12 |  |  | Нет | 732 | 01.01.2024 0:00:00 | 10 | 732 | 0
000000023649 | Нет | 000000023649Поверка | Поверка | Шаблоны путевые | 08809 | 16352-03 |  |  | Нет | 732 | 01.01.2024 0:00:00 | 10 | 732 | 0
000000023650 | Нет | 000000023650Поверка | Поверка | Шаблоны путевые | 08809 | 16352-08 |  |  | Нет | 732 | 01.01.2024 0:00:00 | 10 | 732 | 0
000000023651 | Нет | 000000023651Поверка | Поверка | Шаблоны путевые | 08809 | 16352-97 |  |  | Нет | 732 | 01.01.2024 0:00:00 | 10 | 732 | 0
000000023652 | Нет | 000000023652Поверка | Поверка | Шаблоны путевые | 08808 | 14916-95 |  |  | Нет | 732 | 01.01.2024 0:00:00 | 10 | 732 | 0
000000023653 | Нет | 000000023653Поверка | Поверка | Шаблоны путевые | ПШ-1520, ПШ-1520П | 14054-02 |  |  | Нет | 732 | 01.01.2024 0:00:00 | 10 | 732 | 0
000000023654 | Нет | 000000023654Поверка | Поверка | Шаблоны путевые | ПШ-1520, ПШ-1520П, ПШ-1520В | 14054-07 |  |  | Нет | 732 | 01.01.2024 0:00:00 | 10 | 732 | 0
000000023655 | Нет | 000000023655Поверка | Поверка | Шаблоны путевые | ПШ-1520 | 14054-94 |  |  | Нет | 732 | 01.01.2024 0:00:00 | 10 | 732 | 0
000000023656 | Нет | 000000023656Поверка | Поверка | Шаблоны путевые | ПШ-1520 | 14054-97 |  |  | Нет | 732 | 01.01.2024 0:00:00 | 10 | 732 | 0
000000037462 | Нет | 000000037462Поверка | Поверка | Шаблоны путевые | ПШ-1520 | 14054-07 |  |  | Нет | 732 | 01.01.2024 0:00:00 | 10 | 732 | 0
000000038249 | Нет | 000000038249Поверка | Поверка | Шаблоны путевые | модель 08809-01 | 16352-08 |  |  | Нет | 732 | 01.01.2024 0:00:00 | 10 | 732 | 0
000000041376 | Нет | 000000041376Поверка | Поверка | Шаблоны путевые | ПШ-1520П | 14054-07 |  |  | Нет | 732 | 01.01.2024 0:00:00 | 10 | 732 | 0
000000047298 | Нет | 000000047298Поверка | Поверка | Шаблоны путевые | ШП.02 | 49081-12 |  |  | Нет | 732 | 01.01.2024 0:00:00 | 10 | 732 | 0
Г00000000050 |  | Г00000000050Поверка | Поверка | Шаблоны путевые |  |  |  |  | Нет | 732 | 01.01.2024 0:00:00 | 10отд | 732 | 0
Г00000001165 |  | Г00000001165Калибровка | Калибровка | Шаблоны путевые (К) |  |  |  |  | Нет | 732 | 01.01.2024 0:00:00 | 10отд | 732 | 0
000000023648 | Нет | 000000023648Поверка | Поверка | Шаблоны путевые автоматизированные | АПШ-3 | 43004-09 |  |  | Нет | 732 | 01.01.2024 0:00:00 | 10 | 732 | 0
000000035544 | Нет | 000000035544Поверка | Поверка | Шаблоны путевые автоматизированные | АПШ-3 | 43004-09 |  |  | Нет | 732 | 01.01.2024 0:00:00 | 10 | 732 | 0
000000023657 | Нет | 000000023657Поверка | Поверка | Шаблоны путеизмерительные | ЦУП-3 | 67154-17 |  |  | Нет | 732 | 01.01.2024 0:00:00 | 10 | 732 | 0
000000023658 | Нет | 000000023658Поверка | Поверка | Шаблоны путеизмерительные | ЦУП-1 | 14643-02 |  |  | Нет | 732 | 01.01.2024 0:00:00 | 10 | 732 | 0
000000023659 | Нет | 000000023659Поверка | Поверка | Шаблоны путеизмерительные | ЦУП-1-01 | 14643-07 |  |  | Нет | 732 | 01.01.2024 0:00:00 | 10 | 732 | 0
000000023660 | Нет | 000000023660Поверка | Поверка | Шаблоны путеизмерительные | ЦУП-1-01 | 14643-17 |  |  | Нет | 732 | 01.01.2024 0:00:00 | 10 | 732 | 0
000000023661 | Нет | 000000023661Поверка | Поверка | Шаблоны путеизмерительные | ЦУП-1 | 14643-95 |  |  | Нет | 732 | 01.01.2024 0:00:00 | 10 | 732 | 0
000000023662 | Нет | 000000023662Поверка | Поверка | Шаблоны путеизмерительные | ЦУП-3 | 14028-01 |  |  | Нет | 732 | 01.01.2024 0:00:00 | 10 | 732 | 0
000000023663 | Нет | 000000023663Поверка | Поверка | Шаблоны путеизмерительные | ЦУП-3 | 14028-94 |  |  | Нет | 732 | 01.01.2024 0:00:00 | 10 | 732 | 0
000000037124 | Нет | 000000037124Поверка | Поверка | Шаблоны путеизмерительные | ЦУП-1-01 | 14643-07 |  |  | Нет | 732 | 01.01.2024 0:00:00 | 10 | 732 | 0
000000053269 | Нет | 000000053269Поверка | Поверка | Шаблоны путеизмерительные | ЦУП-1-01 | 14643-02 |  |  | Нет | 732 | 01.01.2024 0:00:00 | 10 | 732 | 0
000000001836 | Нет | 000000001836Калибровка | Калибровка | Шаблоны радиусные, набор №1 (18 шт.) |  |  |  |  | Нет | 990 | 01.01.2024 0:00:00 | 10 | 990 | 0
000000001837 | Нет | 000000001837Калибровка | Калибровка | Шаблоны радиусные, набор №2 (12 шт.) |  |  |  |  | Нет | 654 | 01.01.2024 0:00:00 | 10 | 654 | 0
000000001838 | Нет | 000000001838Калибровка | Калибровка | Шаблоны радиусные, набор №3 (24 шт.) |  |  |  |  | Нет | 1320 | 01.01.2024 0:00:00 | 10 | 1320 | 0
000000001833 | Нет | 000000001833Калибровка | Калибровка | Шаблоны резьбовые, набор №1 (18 шт.) |  |  |  |  | Нет | 990 | 01.01.2024 0:00:00 | 10 | 990 | 0
000000001834 | Нет | 000000001834Калибровка | Калибровка | Шаблоны резьбовые, набор №2 (17 шт.) |  |  |  |  | Нет | 930 | 01.01.2024 0:00:00 | 10 | 930 | 0
000000001835 | Нет | 000000001835Калибровка | Калибровка | Шаблоны резьбовые, набор №3 (20 шт.) |  |  |  |  | Нет | 1104 | 01.01.2024 0:00:00 | 10 | 1104 | 0
000000051390 | Нет | 000000051390Поверка | Поверка | Шаблоны сварщика | WG-2+ | 88036-23 |  |  | Нет | 696 | 01.01.2024 0:00:00 | 10 | 696 | 0
000000024419 | Нет | 000000024419Поверка | Поверка | Шаблоны сварщика универсальные | УШС-3 | 70742-18 |  |  | Нет | 630 | 01.01.2024 0:00:00 | 10 | 630 | 0
000000034602 | Нет | 000000034602Поверка | Поверка | Шаблоны сварщика универсальные | УШС-3 | 70742-18 |  |  | Нет | 696 | 01.01.2024 0:00:00 | 10 | 696 | 0
000000036376 | Нет | 000000036376Поверка | Поверка | Шаблоны сварщика универсальные | "Элитест", УШС-4 | 80844-20 |  |  | Нет | 696 | 01.01.2024 0:00:00 | 10 | 696 | 0
000000037941 | Нет | 000000037941Поверка | Поверка | Шаблоны сварщика универсальные | "Элитест", УШС-3 | 80844-20 |  |  | Нет | 696 | 01.01.2024 0:00:00 | 10 | 696 | 0
Г00000000539 |  | Г00000000539Поверка | Поверка | Шаблоны сварщика универсальные |  |  |  |  | Нет | 696 | 01.01.2024 0:00:00 | 10отд | 696 | 0
Г00000001166 |  | Г00000001166Калибровка | Калибровка | Шаблоны сварщика универсальные (К) |  |  |  |  | Нет | 696 | 01.01.2024 0:00:00 | 10отд | 696 | 0
000000049292 | Нет | 000000049292Калибровка | Калибровка | Шагомер - эргометр электронный | ШЭЭ-01 |  | Диапазон измерений: только измерение интервалов времени, погрешность и (или) неопределенность (класс, разряд): только измерение интервалов времени | только измерение интервалов времени | Нет | 2670 | 01.01.2024 0:00:00 | 11 | 2670 | 0
000000049292 | Нет | 000000049292Поверка | Поверка | Шагомер - эргометр электронный | ШЭЭ-01 |  | Диапазон измерений: только измерение интервалов времени, погрешность и (или) неопределенность (класс, разряд): только измерение интервалов времени | только измерение интервалов времени | Нет | 2670 | 01.01.2024 0:00:00 | 11 | 2670 | 0
000000005758 | Нет | 000000005758Калибровка | Калибровка | Шкала 100 мм с расчетом неопределенности | - |  |  |  | Нет | 17718 | 01.01.2024 0:00:00 | 10 | 17718 | 0
000000005885 | Нет | 000000005885Калибровка | Калибровка | Шкала 1000 мм с расчетом неопределенности | - |  |  |  | Нет | 30786 | 01.01.2024 0:00:00 | 10 | 30786 | 0
000000005859 | Нет | 000000005859Калибровка | Калибровка | Шкала 200 мм с расчетом неопределенности | - |  |  |  | Нет | 25164 | 01.01.2024 0:00:00 | 10 | 25164 | 0
000000005868 | Нет | 000000005868Калибровка | Калибровка | Шкала 400 мм с расчетом неопределенности | - |  |  |  | Нет | 26430 | 01.01.2024 0:00:00 | 10 | 26430 | 0
000000005739 | Нет | 000000005739Калибровка | Калибровка | Шкала 50 мм с расчетом неопределенности | - |  |  |  | Нет | 14916 | 01.01.2024 0:00:00 | 10 | 14916 | 0
000000005877 | Нет | 000000005877Калибровка | Калибровка | Шкала 500 мм с расчетом неопределенности | - |  |  |  | Нет | 27966 | 01.01.2024 0:00:00 | 10 | 27966 | 0
000000005886 | Нет | 000000005886Калибровка | Калибровка | Шкала с перекрестием с расчетом неопределенности | - |  |  |  | Нет | 17712 | 01.01.2024 0:00:00 | 10 | 17712 | 0
000000037221 | Нет | 000000037221Поверка | Поверка | Шприц | Hamilton |  | Диапазон измерений: В полном объёме, погрешность и (или) неопределенность (класс, разряд): В соответствии с описанием типа | В соответствии с описанием типа | Нет | 1080 | 01.01.2024 0:00:00 | 7 | 1080 | 0
000000049623 | Нет | 000000049623Калибровка | Калибровка | Шприц Hamilton Gastight # 1001 |  |  |  |  | Нет | 1014 | 15.04.2024 0:00:00 | 7 | 1014 | 0
000000049620 | Нет | 000000049620Калибровка | Калибровка | Шприц Hamilton Gastight # 1701 |  |  |  |  | Нет | 1014 | 15.04.2024 0:00:00 | 7 | 1014 | 0
000000049621 | Нет | 000000049621Калибровка | Калибровка | Шприц Hamilton Gastight # 1705 |  |  |  |  | Нет | 1014 | 15.04.2024 0:00:00 | 7 | 1014 | 0
000000049622 | Нет | 000000049622Калибровка | Калибровка | Шприц Hamilton Gastight # 1710 |  |  |  |  | Нет | 1014 | 15.04.2024 0:00:00 | 7 | 1014 | 0
000000049619 | Нет | 000000049619Калибровка | Калибровка | Шприц Hamilton Microliter # 701 |  |  |  |  | Нет | 1014 | 15.04.2024 0:00:00 | 7 | 1014 | 0
000000030767 | Нет | 000000030767Поверка | Поверка | Шприц Hamilton Microliter 710 |  |  | Диапазон измерений: до 100 мкл, погрешность и (или) неопределенность (класс, разряд): +/-0,5 мкл | +/-0,5 мкл | Нет | 1080 | 01.01.2024 0:00:00 | 7 | 1080 | 0
000000017396 | Нет | 000000017396Поверка | Поверка | Шприцы | Hamilton | 63779-16 | Диапазон измерений: В полном объёме, погрешность и (или) неопределенность (класс, разряд): В соответствии с описанием типа | В соответствии с описанием типа | Нет | 1080 | 01.01.2024 0:00:00 | 7 | 1080 | 0
000000035382 | Нет | 000000035382Поверка | Поверка | Шприцы | Hamilton | 63779-16 | Диапазон измерений: В полном объёме, погрешность и (или) неопределенность (класс, разряд): В соответствии с описанием типа | В соответствии с описанием типа | Нет | 1080 | 01.01.2024 0:00:00 | 7 | 1080 | 0
000000039162 | Нет | 000000039162Поверка | Поверка | Шприцы инъекционные многократного применения металлостеклянные с концентрическим расположением конуса с силиконовым кольцом на поршне объемом 1, 2, 5, 10, 20 см3 | 1-1-10:100-А-Ск-Пг, 2-1-10:100-А-Ск-Эк, 5-1-10:100-А-Ск-Эк, 10-1-10:100-А-Ск-Эк, 20-1-10:100-А-Ск-От | 6248-98 | Диапазон измерений: В полном объёме, погрешность и (или) неопределенность (класс, разряд): В соответствии с описанием типа | В соответствии с описанием типа | Нет | 1080 | 01.01.2024 0:00:00 | 7 | 1080 | 0
000000039163 | Нет | 000000039163Поверка | Поверка | Шприцы инъекционные многократного применения металлостеклянные с концентрическим расположением конуса с силиконовым кольцом на поршне объемом 1, 2, 5, 10, 20 см3 | 1-1-10:100-А-Ск-Пг, 2-1-10:100-А-Ск-Эк, 5-1-10:100-А-Ск-Эк, 10-1-10:100-А-Ск-Эк, 20-1-10:100-А-Ск-От | 6248-98 | Диапазон измерений: В полном объёме, погрешность и (или) неопределенность (класс, разряд): В соответствии с описанием типа | В соответствии с описанием типа | Нет | 1080 | 01.01.2024 0:00:00 | 7 | 1080 | 0
000000046681 | Нет | 000000046681Поверка | Поверка | Шприцы медицинские инъекционные многократного применения со стеклянным поршнем номинальным объемом 1 см3 | 1, вид 1а для туберкулина 1-1-1а-10:100-А-Т-СТ-Ск, для инсулина 1-1-1а-10:100-А-И-Ст-Ск | 10279-87 | Диапазон измерений: В полном объёме, погрешность и (или) неопределенность (класс, разряд): В соответствии с описанием типа | В соответствии с описанием типа | Нет | 1080 | 01.01.2024 0:00:00 | 7 | 1080 | 0
000000048096 | Нет | 000000048096Поверка | Поверка | Шприцы-дозаторы | Хирана | 21806-01 |  |  | Нет | 1080 | 01.01.2024 0:00:00 | 7 | 1080 | 0
000000023671 | Нет | 000000023671Калибровка | Калибровка | Штанген "Н" для измерения расстояния от внутренней поверхности проема для надрессорной балки до наружной буксовой направляющей боковой рамы (Размер Н) тележки ЦНИИ-ХЗ при ремонте на ВРЗ,ВЧД | Т914.03.000 |  |  |  | Нет | 1458 | 01.01.2024 0:00:00 | 10 | 1458 | 0
000000023674 | Нет | 000000023674Калибровка | Калибровка | Штанген подпятника и пятника соединительной балки предназначен для контроля размеров подпятника ипятника при ремонте соединительных балок (чертеж 871.10.400.01сб ЖЗТМ) 4-осных тележек на ВЧД,ВРЗ износа центральных скользунов | Т914.14.000 |  |  |  | Нет | 702 | 01.01.2024 0:00:00 | 10 | 702 | 0
000000023672 | Нет | 000000023672Калибровка | Калибровка | Штанген ФП для измерения расстояния между фрикционными планками боковой рамы тележки грузового вагона и проверки их непараллельности при ремонте на ВЧД, ВРЗ | Т914.02.000 |  |  |  | Нет | 702 | 01.01.2024 0:00:00 | 10 | 702 | 0
000000034975 | Нет | 000000034975Калибровка | Калибровка | Штангенглубиномер | ШГ |  |  |  | Нет | 306 | 01.01.2024 0:00:00 | 10 | 306 | 0
000000047796 | Нет | 000000047796Калибровка | Калибровка | Штангенглубиномер | ШГ-1000 |  |  |  | Нет | 618 | 01.01.2024 0:00:00 | 10 | 618 | 0
000000001499 | Нет | 000000001499Поверка | Поверка | Штангенглубиномеры | ШГ-250 | 314-92 |  |  | Нет | 306 | 01.01.2024 0:00:00 | 10 | 306 | 0
000000015166 | Нет | 000000015166Поверка | Поверка | Штангенглубиномеры | ШГ-160 | 314-07 |  |  | Нет | 306 | 01.01.2024 0:00:00 | 10 | 306 | 0
000000015167 | Нет | 000000015167Поверка | Поверка | Штангенглубиномеры | ШГ-630 | 314-07 |  |  | Нет | 462 | 01.01.2024 0:00:00 | 10 | 462 | 0
000000015170 | Нет | 000000015170Поверка | Поверка | Штангенглубиномеры | ШГ, (0-300; 0,05) | 26429-04 |  |  | Нет | 306 | 01.01.2024 0:00:00 | 10 | 306 | 0
000000015171 | Нет | 000000015171Поверка | Поверка | Штангенглубиномеры | ШГ, (0-500; 0,05) | 26429-04 |  |  | Нет | 462 | 01.01.2024 0:00:00 | 10 | 462 | 0
000000015174 | Нет | 000000015174Поверка | Поверка | Штангенглубиномеры | ШГ, (0-150; 0,05) | 56903-14 |  |  | Нет | 306 | 01.01.2024 0:00:00 | 10 | 306 | 0
000000015175 | Нет | 000000015175Поверка | Поверка | Штангенглубиномеры | ШГ, (0-500; 0,02) | 56903-14 |  |  | Нет | 462 | 01.01.2024 0:00:00 | 10 | 462 | 0
000000015176 | Нет | 000000015176Поверка | Поверка | Штангенглубиномеры | ШГ-200-0,05 | 52059-12 |  |  | Нет | 306 | 01.01.2024 0:00:00 | 10 | 306 | 0
000000015177 | Нет | 000000015177Поверка | Поверка | Штангенглубиномеры | ШГ-630-0,05 | 52059-12 |  |  | Нет | 462 | 01.01.2024 0:00:00 | 10 | 462 | 0
000000015178 | Нет | 000000015178Поверка | Поверка | Штангенглубиномеры | ШГ-150 (0,05) | 35815-07 |  |  | Нет | 306 | 01.01.2024 0:00:00 | 10 | 306 | 0
000000015179 | Нет | 000000015179Поверка | Поверка | Штангенглубиномеры | ШГ-500, (0,05) | 35815-07 |  |  | Нет | 462 | 01.01.2024 0:00:00 | 10 | 462 | 0
000000015180 | Нет | 000000015180Поверка | Поверка | Штангенглубиномеры | MarCal 30 EWR, (0-150) | 45959-10 |  |  | Нет | 306 | 01.01.2024 0:00:00 | 10 | 306 | 0
000000015181 | Нет | 000000015181Поверка | Поверка | Штангенглубиномеры | MarCal 30 EWR, (0-500) | 45959-10 |  |  | Нет | 462 | 01.01.2024 0:00:00 | 10 | 462 | 0
000000015183 | Нет | 000000015183Поверка | Поверка | Штангенглубиномеры | серии 527 с нониусом (состандартной штангой), (0-150; 0,05) | 31797-13 |  |  | Нет | 306 | 01.01.2024 0:00:00 | 10 | 306 | 0
000000015184 | Нет | 000000015184Поверка | Поверка | Штангенглубиномеры | серии 527 с нониусом (состандартной штангой), (0-600) | 31797-13 |  |  | Нет | 462 | 01.01.2024 0:00:00 | 10 | 462 | 0
000000030302 | Нет | 000000030302Поверка | Поверка | Штангенглубиномеры | ШГ, (0-500; 0,1) | 314-71 | Диапазон измерений: (0-150) мм, погрешность и (или) неопределенность (класс, разряд): ПГ ± 0,05 | ПГ ± 0,05 | Нет | 462 | 01.01.2024 0:00:00 | 10 | 462 | 0
000000033642 | Нет | 000000033642Поверка | Поверка | Штангенглубиномеры | ШГ, (0-160) | 41063-09 |  |  | Нет | 306 | 01.01.2024 0:00:00 | 10 | 306 | 0
000000033988 | Нет | 000000033988Поверка | Поверка | Штангенглубиномеры | Holex серии 41 мод. 418520_200 | 78951-20 |  |  | Нет | 306 | 01.01.2024 0:00:00 | 10 | 306 | 0
000000034230 | Нет | 000000034230Поверка | Поверка | Штангенглубиномеры | ШГ-250-0,05 | 52059-12 |  |  | Нет | 306 | 01.01.2024 0:00:00 | 10 | 306 | 0
000000034257 | Нет | 000000034257Поверка | Поверка | Штангенглубиномеры | ШГ-300-0,05 | 52059-12 |  |  | Нет | 306 | 01.01.2024 0:00:00 | 10 | 306 | 0
000000034378 | Нет | 000000034378Поверка | Поверка | Штангенглубиномеры | Holex серии 41 мод. 418742_150 | 78951-20 |  |  | Нет | 306 | 01.01.2024 0:00:00 | 10 | 306 | 0
000000037667 | Нет | 000000037667Поверка | Поверка | Штангенглубиномеры | серии 606, (0-250; 0,05) | 65066-16 |  |  | Нет | 306 | 01.01.2024 0:00:00 | 10 | 306 | 0
000000037774 | Нет | 000000037774Поверка | Поверка | Штангенглубиномеры | ШГ-500 (0,05) | 314-49 |  |  | Нет | 462 | 01.01.2024 0:00:00 | 10 | 462 | 0
000000037777 | Нет | 000000037777Поверка | Поверка | Штангенглубиномеры | ШГ-150 (0,05) | 314-49 |  |  | Нет | 306 | 01.01.2024 0:00:00 | 10 | 306 | 0
000000038412 | Нет | 000000038412Поверка | Поверка | Штангенглубиномеры | серии 571 | 76012-19 |  |  | Нет | 306 | 01.01.2024 0:00:00 | 10 | 306 | 0
000000038414 | Нет | 000000038414Поверка | Поверка | Штангенглубиномеры | Holex серии 41 мод. 418000_200 | 78951-20 |  |  | Нет | 306 | 01.01.2024 0:00:00 | 10 | 306 | 0
000000038740 | Нет | 000000038740Поверка | Поверка | Штангенглубиномеры | ШГ-160-0,05 | 52059-12 |  |  | Нет | 306 | 01.01.2024 0:00:00 | 10 | 306 | 0
000000039120 | Нет | 000000039120Поверка | Поверка | Штангенглубиномеры | Holex мод. 418000, (0-500) | 36751-14 |  |  | Нет | 462 | 01.01.2024 0:00:00 | 10 | 462 | 0
000000039763 | Нет | 000000039763Поверка | Поверка | Штангенглубиномеры | ШГ-1000-0,05 | 52059-12 |  |  | Нет | 618 | 01.01.2024 0:00:00 | 10 | 618 | 0
000000042053 | Нет | 000000042053Поверка | Поверка | Штангенглубиномеры | ШГ-250 | 314-07 |  |  | Нет | 306 | 01.01.2024 0:00:00 | 10 | 306 | 0
000000042054 | Нет | 000000042054Поверка | Поверка | Штангенглубиномеры | ШГ-200 (0,05) | 314-49 |  |  | Нет | 306 | 01.01.2024 0:00:00 | 10 | 306 | 0
000000042429 | Нет | 000000042429Поверка | Поверка | Штангенглубиномеры | ШГ, (0-160) | 314-75 |  |  | Нет | 306 | 01.01.2024 0:00:00 | 10 | 306 | 0
000000043084 | Нет | 000000043084Поверка | Поверка | Штангенглубиномеры | ШГ-250-0,05 | 32780-06 |  |  | Нет | 306 | 01.01.2024 0:00:00 | 10 | 306 | 0
000000044197 | Нет | 000000044197Поверка | Поверка | Штангенглубиномеры | ШГЦ 160 | 25140-13 |  |  | Нет | 306 | 01.01.2024 0:00:00 | 10 | 306 | 0
000000044434 | Нет | 000000044434Поверка | Поверка | Штангенглубиномеры | ШГ, (0-250, 0,05) | 77517-20 |  |  | Нет | 306 | 01.01.2024 0:00:00 | 10 | 306 | 0
000000044798 | Нет | 000000044798Поверка | Поверка | Штангенглубиномеры | Werka с цифровым отсчетным устройством, (0-150) | 78344-20 |  |  | Нет | 306 | 01.01.2024 0:00:00 | 10 | 306 | 0
000000045089 | Нет | 000000045089Поверка | Поверка | Штангенглубиномеры | Holex мод. 418520, (0-200) | 36751-14 |  |  | Нет | 306 | 01.01.2024 0:00:00 | 10 | 306 | 0
000000046317 | Нет | 000000046317Поверка | Поверка | Штангенглубиномеры | ШГ-400 | 314-07 |  |  | Нет | 306 | 01.01.2024 0:00:00 | 10 | 306 | 0
000000046319 | Нет | 000000046319Поверка | Поверка | Штангенглубиномеры | ШГЦ, (0-300) | 26429-04 |  |  | Нет | 306 | 01.01.2024 0:00:00 | 10 | 306 | 0
000000046525 | Нет | 000000046525Поверка | Поверка | Штангенглубиномеры | Werka с цифровым отсчетным устройством, (0-200) | 78344-20 |  |  | Нет | 306 | 01.01.2024 0:00:00 | 10 | 306 | 0
000000047125 | Нет | 000000047125Поверка | Поверка | Штангенглубиномеры | Werka с отсчетом по нониусу, (0-500) | 78344-20 |  |  | Нет | 462 | 01.01.2024 0:00:00 | 10 | 462 | 0
000000047303 | Нет | 000000047303Поверка | Поверка | Штангенглубиномеры | ШГ-200 | 314-92 |  |  | Нет | 306 | 01.01.2024 0:00:00 | 10 | 306 | 0
000000047626 | Нет | 000000047626Поверка | Поверка | Штангенглубиномеры | Werka с отсчетом по нониусу, (0-300) | 78344-20 |  |  | Нет | 306 | 01.01.2024 0:00:00 | 10 | 306 | 0
000000047728 | Нет | 000000047728Поверка | Поверка | Штангенглубиномеры | ШГ, (0-250) | 314-75 |  |  | Нет | 306 | 01.01.2024 0:00:00 | 10 | 306 | 0
000000047770 | Нет | 000000047770Поверка | Поверка | Штангенглубиномеры | ШГ-300 (0,05) | 314-49 |  |  | Нет | 306 | 01.01.2024 0:00:00 | 10 | 306 | 0
000000047778 | Нет | 000000047778Поверка | Поверка | Штангенглубиномеры | ШГ-160 | 314-92 |  |  | Нет | 306 | 01.01.2024 0:00:00 | 10 | 306 | 0
000000048212 | Нет | 000000048212Поверка | Поверка | Штангенглубиномеры | ШГ, (0-320; 0,05) | 314-71 | Диапазон измерений: (0-150) мм, погрешность и (или) неопределенность (класс, разряд): ПГ ± 0,05 | ПГ ± 0,05 | Нет | 306 | 01.01.2024 0:00:00 | 10 | 306 | 0
000000048352 | Нет | 000000048352Поверка | Поверка | Штангенглубиномеры | ШГСЦ, (0-200) | 27500-04 |  |  | Нет | 306 | 01.01.2024 0:00:00 | 10 | 306 | 0
000000048419 | Нет | 000000048419Поверка | Поверка | Штангенглубиномеры | ШГ, (0-150; 0,05) | 26429-04 |  |  | Нет | 306 | 01.01.2024 0:00:00 | 10 | 306 | 0
000000048987 | Нет | 000000048987Поверка | Поверка | Штангенглубиномеры | серии 615, (0-200; 0,01) | 65066-16 |  |  | Нет | 306 | 01.01.2024 0:00:00 | 10 | 306 | 0
000000049767 | Нет | 000000049767Поверка | Поверка | Штангенглубиномеры | ШГ-400 (0,05) | 35815-07 |  |  | Нет | 306 | 01.01.2024 0:00:00 | 10 | 306 | 0
000000049768 | Нет | 000000049768Поверка | Поверка | Штангенглубиномеры | ШГ-300 (0,05) | 35815-07 |  |  | Нет | 306 | 01.01.2024 0:00:00 | 10 | 306 | 0
000000049981 | Нет | 000000049981Поверка | Поверка | Штангенглубиномеры | Werka с отсчетом по нониусу, (0-150) | 78344-20 |  |  | Нет | 306 | 01.01.2024 0:00:00 | 10 | 306 | 0
000000050246 | Нет | 000000050246Поверка | Поверка | Штангенглубиномеры | ШГ-300 | 314-92 |  |  | Нет | 306 | 01.01.2024 0:00:00 | 10 | 306 | 0
000000050258 | Нет | 000000050258Поверка | Поверка | Штангенглубиномеры | ШГЦ, (0-250; 0,01) | 89204-23 |  |  | Нет | 306 | 01.01.2024 0:00:00 | 10 | 306 | 0
000000050626 | Нет | 000000050626Поверка | Поверка | Штангенглубиномеры | серии 527 с нониусом (состандартной штангой), (0-200; 0,02) | 31797-13 |  |  | Нет | 306 | 01.01.2024 0:00:00 | 10 | 306 | 0
000000050791 | Нет | 000000050791Поверка | Поверка | Штангенглубиномеры | ШГЦ, (0-150) | 26429-04 |  |  | Нет | 306 | 01.01.2024 0:00:00 | 10 | 306 | 0
000000050824 | Нет | 000000050824Поверка | Поверка | Штангенглубиномеры | ШГ-150 (0,02) | 314-49 |  |  | Нет | 306 | 01.01.2024 0:00:00 | 10 | 306 | 0
000000050926 | Нет | 000000050926Поверка | Поверка | Штангенглубиномеры | ШГ-400-0,05 | 52059-12 |  |  | Нет | 306 | 01.01.2024 0:00:00 | 10 | 306 | 0
000000051003 | Нет | 000000051003Поверка | Поверка | Штангенглубиномеры | ШГ-250 (0,05) | 35815-07 |  |  | Нет | 306 | 01.01.2024 0:00:00 | 10 | 306 | 0
000000051084 | Нет | 000000051084Поверка | Поверка | Штангенглубиномеры | ШГЦ-200-0,01 | 52059-12 |  |  | Нет | 306 | 01.01.2024 0:00:00 | 10 | 306 | 0
000000051122 | Нет | 000000051122Поверка | Поверка | Штангенглубиномеры | серии 527 | 76012-19 |  |  | Нет | 306 | 01.01.2024 0:00:00 | 10 | 306 | 0
000000051162 | Нет | 000000051162Калибровка | Калибровка | Штангенглубиномеры | ШГ-500 |  |  |  | Нет | 462 | 01.01.2024 0:00:00 | 10 | 462 | 0
000000051272 | Нет | 000000051272Поверка | Поверка | Штангенглубиномеры | ШГЦ-160-0,01 | 52059-12 |  |  | Нет | 306 | 01.01.2024 0:00:00 | 10 | 306 | 0
000000051794 | Нет | 000000051794Поверка | Поверка | Штангенглубиномеры | серии 571, (0-600) | 31797-13 |  |  | Нет | 462 | 01.01.2024 0:00:00 | 10 | 462 | 0
000000052155 | Нет | 000000052155Поверка | Поверка | Штангенглубиномеры | ШГСЦ, (0-200) | 56903-14 |  |  | Нет | 306 | 01.01.2024 0:00:00 | 10 | 306 | 0
000000052239 | Нет | 000000052239Поверка | Поверка | Штангенглубиномеры | ШГ, (0-200; 0,05) | 26429-04 |  |  | Нет | 306 | 01.01.2024 0:00:00 | 10 | 306 | 0
000000052256 | Нет | 000000052256Поверка | Поверка | Штангенглубиномеры | ШГ-500 (0,1) | 314-49 |  |  | Нет | 462 | 01.01.2024 0:00:00 | 10 | 462 | 0
000000052758 | Нет | 000000052758Поверка | Поверка | Штангенглубиномеры | MarCal 30 EWN, (0-100) | 45959-10 |  |  | Нет | 306 | 01.01.2024 0:00:00 | 10 | 306 | 0
000000053076 | Нет | 000000053076Поверка | Поверка | Штангенглубиномеры | Holex мод. 418000, (0-300) | 36751-14 |  |  | Нет | 306 | 01.01.2024 0:00:00 | 10 | 306 | 0
000000053096 | Нет | 000000053096Поверка | Поверка | Штангенглубиномеры | ШГЦ-300-0,01 | 52059-12 |  |  | Нет | 306 | 01.01.2024 0:00:00 | 10 | 306 | 0
000000053184 | Нет | 000000053184Поверка | Поверка | Штангенглубиномеры | 30 NH | 33320-06 |  |  | Нет | 306 | 01.01.2024 0:00:00 | 10 | 306 | 0
Г00000000339 |  | Г00000000339Поверка | Поверка | Штангенглубиномеры (до 400 мм) |  |  |  |  | Нет | 306 | 01.01.2024 0:00:00 | 10отд | 306 | 0
Г00000001167 |  | Г00000001167Калибровка | Калибровка | Штангенглубиномеры (до 400 мм) (К) |  |  |  |  | Нет | 306 | 01.01.2024 0:00:00 | 10отд | 306 | 0
Г00000000340 |  | Г00000000340Поверка | Поверка | Штангенглубиномеры (от 400 мм до 600 мм) |  |  |  |  | Нет | 462 | 01.01.2024 0:00:00 | 10отд | 462 | 0
Г00000001168 |  | Г00000001168Калибровка | Калибровка | Штангенглубиномеры (от 400 мм до 600 мм) (К) |  |  |  |  | Нет | 462 | 01.01.2024 0:00:00 | 10отд | 462 | 0
Г00000000341 |  | Г00000000341Поверка | Поверка | Штангенглубиномеры (от 600 мм до 1000 мм) |  |  |  |  | Нет | 618 | 01.01.2024 0:00:00 | 10отд | 618 | 0
Г00000001169 |  | Г00000001169Калибровка | Калибровка | Штангенглубиномеры (от 600 мм до 1000 мм) (К) |  |  |  |  | Нет | 618 | 01.01.2024 0:00:00 | 10отд | 618 | 0
000000043806 | Нет | 000000043806Поверка | Поверка | Штангенглубиномеры нониусные | MarCal 30 N, (0-80) | 51877-12 |  |  | Нет | 306 | 01.01.2024 0:00:00 | 10 | 306 | 0
000000033639 | Нет | 000000033639Поверка | Поверка | Штангенглубиномеры с отсчетом по нониусу | ШГ-160 | 71121-18 |  |  | Нет | 306 | 01.01.2024 0:00:00 | 10 | 306 | 0
000000041135 | Нет | 000000041135Поверка | Поверка | Штангенглубиномеры с отсчетом по нониусу | ШГ-630 | 71121-18 |  |  | Нет | 618 | 01.01.2024 0:00:00 | 10 | 618 | 0
000000046959 | Нет | 000000046959Поверка | Поверка | Штангенглубиномеры с отсчетом по нониусу | ШГ-250 | 71121-18 |  |  | Нет | 306 | 01.01.2024 0:00:00 | 10 | 306 | 0
000000053185 | Нет | 000000053185Поверка | Поверка | Штангенглубиномеры с отсчетом по нониусу | ШГ-400 | 71121-18 |  |  | Нет | 306 | 01.01.2024 0:00:00 | 10 | 306 | 0
000000040425 | Нет | 000000040425Поверка | Поверка | Штангенглубиномеры с цифровым отсчетным устройством | MarCal 30 EWRi-N | 72273-18 |  |  | Нет | 306 | 01.01.2024 0:00:00 | 10 | 306 | 0
000000053140 | Нет | 000000053140Поверка | Поверка | Штангенглубиномеры с цифровым отсчетным устройством | MarCal 30 EWR-N | 72273-18 |  |  | Нет | 306 | 01.01.2024 0:00:00 | 10 | 306 | 0
000000044320 | Нет | 000000044320Поверка | Поверка | Штангенглубиномеры специальные | ШГН-250 | 31062-11 |  |  | Нет | 306 | 01.01.2024 0:00:00 | 10 | 306 | 0
000000035795 | Нет | 000000035795Поверка | Поверка | Штангенглубиномеры торговой марки "INSIZE" | Нет данных | 72188-18 |  |  | Нет | 306 | 01.01.2024 0:00:00 | 35 | 306 | 0
000000047754 | Нет | 000000047754Поверка | Поверка | Штангенглубиномеры торговой марки "INSIZE" | мод. 1141-300А | 72188-18 |  |  | Нет | 306 | 01.01.2024 0:00:00 | 10 | 306 | 0
000000050516 | Нет | 000000050516Поверка | Поверка | Штангенглубиномеры торговой марки "INSIZE" | мод. 1144-200А | 72188-18 |  |  | Нет | 306 | 01.01.2024 0:00:00 | 10 | 306 | 0
000000052202 | Нет | 000000052202Поверка | Поверка | Штангенглубиномеры торговой марки "INSIZE" | мод. 1141-150А | 72188-18 |  |  | Нет | 306 | 01.01.2024 0:00:00 | 10 | 306 | 0
000000053389 | Нет | 000000053389Поверка | Поверка | Штангенглубиномеры торговой марки "INSIZE" | мод. 1141-200А | 72188-18 |  |  | Нет | 306 | 01.01.2024 0:00:00 | 10 | 306 | 0
000000053427 | Нет | 000000053427Поверка | Поверка | Штангенглубиномеры торговой марки "INSIZE" | мод. 1148-200 | 72188-18 |  |  | Нет | 306 | 01.01.2024 0:00:00 | 10 | 306 | 0
000000037380 | Нет | 000000037380Поверка | Поверка | Штангенглубиномеры торговой марки "SHAN" | ШГ, (0-250; 0,05) | 79928-20 |  |  | Нет | 306 | 01.01.2024 0:00:00 | 10 | 306 | 0
000000052206 | Нет | 000000052206Поверка | Поверка | Штангенглубиномеры торговой марки "SHAN" | ШГЦ, (0-300) | 79928-20 |  |  | Нет | 306 | 01.01.2024 0:00:00 | 10 | 306 | 0
000000053589 | Нет | 000000053589Поверка | Поверка | Штангенглубиномеры торговой марки "SHAN" | ШГ, (0-160; 0,05) | 79928-20 |  |  | Нет | 306 | 01.01.2024 0:00:00 | 10 | 306 | 0
000000015172 | Нет | 000000015172Поверка | Поверка | Штангенглубиномеры торговой марки "Калиброн" с отсчетом по нониусу и с цифровым отсчетным устройством | (0-150) | 59763-15 |  |  | Нет | 306 | 01.01.2024 0:00:00 | 10 | 306 | 0
000000015173 | Нет | 000000015173Поверка | Поверка | Штангенглубиномеры торговой марки "Калиброн" с отсчетом по нониусу и с цифровым отсчетным устройством | (0-500; 0,05) | 59763-15 |  |  | Нет | 462 | 01.01.2024 0:00:00 | 10 | 462 | 0
000000033645 | Нет | 000000033645Поверка | Поверка | Штангенглубиномеры торговой марки "Калиброн" с отсчетом по нониусу и с цифровым отсчетным устройством | (0-160; 0,05) | 59763-15 |  |  | Нет | 306 | 01.01.2024 0:00:00 | 10 | 306 | 0
000000034604 | Нет | 000000034604Поверка | Поверка | Штангенглубиномеры торговой марки "Калиброн" с отсчетом по нониусу и с цифровым отсчетным устройством | (0-400; 0,05) | 59763-15 |  |  | Нет | 306 | 01.01.2024 0:00:00 | 10 | 306 | 0
000000034605 | Нет | 000000034605Поверка | Поверка | Штангенглубиномеры торговой марки "Калиброн" с отсчетом по нониусу и с цифровым отсчетным устройством | (0-250; 0,05) | 59763-15 |  |  | Нет | 306 | 01.01.2024 0:00:00 | 10 | 306 | 0
000000045881 | Нет | 000000045881Поверка | Поверка | Штангенглубиномеры торговой марки "Калиброн" с отсчетом по нониусу и с цифровым отсчетным устройством | (0-200; 0,05) | 59763-15 |  |  | Нет | 306 | 01.01.2024 0:00:00 | 10 | 306 | 0
000000051355 | Нет | 000000051355Поверка | Поверка | Штангенглубиномеры торговой марки "Калиброн" с отсчетом по нониусу и с цифровым отсчетным устройством | (0-200) | 59763-15 |  |  | Нет | 306 | 01.01.2024 0:00:00 | 10 | 306 | 0
000000052760 | Нет | 000000052760Поверка | Поверка | Штангенглубиномеры торговой марки "Калиброн" с отсчетом по нониусу и с цифровым отсчетным устройством | (0-1000; 0,05) | 59763-15 |  |  | Нет | 618 | 01.01.2024 0:00:00 | 10 | 618 | 0
000000040175 | Нет | 000000040175Поверка | Поверка | Штангензубомеры | Ш3-18 | 4373-76 |  |  | Нет | 204 | 01.01.2024 0:00:00 | 10 | 204 | 0
000000043488 | Нет | 000000043488Поверка | Поверка | Штангензубомеры | Ш3-36 | 4373-76 |  |  | Нет | 204 | 01.01.2024 0:00:00 | 10 | 204 | 0
000000023669 | Нет | 000000023669Поверка | Поверка | Штангензубомеры с нониусами | ШЗН-18 | 4373-00 |  |  | Нет | 204 | 01.01.2024 0:00:00 | 10 | 204 | 0
000000023670 | Нет | 000000023670Поверка | Поверка | Штангензубомеры с нониусами | ШЗН-18 | 4373-91 |  |  | Нет | 204 | 01.01.2024 0:00:00 | 10 | 204 | 0
000000036077 | Нет | 000000036077Поверка | Поверка | Штангензубомеры с нониусами | ШЗН-18 | 4373-10 |  |  | Нет | 204 | 01.01.2024 0:00:00 | 10 | 204 | 0
000000036082 | Нет | 000000036082Поверка | Поверка | Штангензубомеры с нониусами | ШЗН-40 | 4373-10 |  |  | Нет | 204 | 01.01.2024 0:00:00 | 10 | 204 | 0
000000043015 | Нет | 000000043015Поверка | Поверка | Штангензубомеры с нониусами | ШЗН-18 | 67236-17 |  |  | Нет | 204 | 01.01.2024 0:00:00 | 10 | 204 | 0
000000046411 | Нет | 000000046411Поверка | Поверка | Штангензубомеры с нониусами | ШЗН-40 | 67236-17 |  |  | Нет | 204 | 01.01.2024 0:00:00 | 10 | 204 | 0
000000051773 | Нет | 000000051773Поверка | Поверка | Штангензубомеры с нониусами | ШЗН-40 | 4373-91 |  |  | Нет | 204 | 01.01.2024 0:00:00 | 10 | 204 | 0
Г00000000345 |  | Г00000000345Поверка | Поверка | Штангензубомеры с нониусами |  |  |  |  | Нет | 204 | 01.01.2024 0:00:00 | 10отд | 204 | 0
000000043507 | Нет | 000000043507Калибровка | Калибровка | Штангензубомеры с нониусами (К) |  |  |  |  | Нет | 204 | 01.01.2024 0:00:00 | 10 | 204 | 0
Г00000001170 |  | Г00000001170Калибровка | Калибровка | Штангензубомеры с нониусами (К) |  |  |  |  | Нет | 204 | 01.01.2024 0:00:00 | 10отд | 204 | 0
000000023668 | Нет | 000000023668Поверка | Поверка | Штангензубомеры с нониусом | ШЗН | 4373-05 |  |  | Нет | 204 | 01.01.2024 0:00:00 | 10 | 204 | 0
000000038617 | Нет | 000000038617Калибровка | Калибровка | Штангенрейсмас | ШР, (0-300; 0,05) |  |  |  | Нет | 306 | 01.01.2024 0:00:00 | 10 | 306 | 0
000000039241 | Нет | 000000039241Калибровка | Калибровка | Штангенрейсмас | ШР, (60-630; 0,05) |  |  |  | Нет | 618 | 01.01.2024 0:00:00 | 10 | 618 | 0
000000043135 | Нет | 000000043135Калибровка | Калибровка | Штангенрейсмас | ШР, (0-1600; 0,1) |  |  |  | Нет | 696 | 01.01.2024 0:00:00 | 10 | 696 | 0
000000044380 | Нет | 000000044380Калибровка | Калибровка | Штангенрейсмас | ШР, (1500-2500, 0,1) |  |  |  | Нет | 696 | 01.01.2024 0:00:00 | 10 | 696 | 0
000000050555 | Нет | 000000050555Поверка | Поверка | Штангенрейсмас цифровой | HDS серии 570 | 20220-00 |  |  | Нет | 618 | 01.01.2024 0:00:00 | 10 | 618 | 0
000000005104 | Нет | 000000005104Поверка | Поверка | Штангенрейсмасы | ШР | 25386-03 |  |  | Нет | 306 | 01.01.2024 0:00:00 | 10 | 306 | 0
000000014681 | Нет | 000000014681Поверка | Поверка | Штангенрейсмасы | 192, 506, 514, 570 | 54803-13 |  |  | Нет | 306 | 01.01.2024 0:00:00 | 10 | 306 | 0
000000014688 | Нет | 000000014688Поверка | Поверка | Штангенрейсмасы | 192, 506, 514, 570 | 54803-13 |  |  | Нет | 618 | 01.01.2024 0:00:00 | 10 | 618 | 0
000000015093 | Нет | 000000015093Поверка | Поверка | Штангенрейсмасы | ШР, (0-250; 0,05) | 65958-16 |  |  | Нет | 306 | 01.01.2024 0:00:00 | 10 | 306 | 0
000000015153 | Нет | 000000015153Поверка | Поверка | Штангенрейсмасы | ШР, ШРК, ШРЦ | 54814-13 |  |  | Нет | 306 | 01.01.2024 0:00:00 | 10 | 306 | 0
000000015154 | Нет | 000000015154Поверка | Поверка | Штангенрейсмасы | ШР, ШРК, ШРЦ | 54814-13 |  |  | Нет | 618 | 01.01.2024 0:00:00 | 10 | 618 | 0
000000015155 | Нет | 000000015155Поверка | Поверка | Штангенрейсмасы | ШР 400 | 198-92 |  |  | Нет | 306 | 01.01.2024 0:00:00 | 10 | 306 | 0
000000015156 | Нет | 000000015156Поверка | Поверка | Штангенрейсмасы | ШР 630 (0,1) | 198-92 |  |  | Нет | 618 | 01.01.2024 0:00:00 | 10 | 618 | 0
000000015157 | Нет | 000000015157Поверка | Поверка | Штангенрейсмасы | ШР 250 | 9560-07 |  |  | Нет | 306 | 01.01.2024 0:00:00 | 10 | 306 | 0
000000015158 | Нет | 000000015158Поверка | Поверка | Штангенрейсмасы | ШР 630 | 9560-07 |  |  | Нет | 618 | 01.01.2024 0:00:00 | 10 | 618 | 0
000000015164 | Нет | 000000015164Поверка | Поверка | Штангенрейсмасы | 192, 506, 509, 514, 570, 574 | 31795-06 |  |  | Нет | 306 | 01.01.2024 0:00:00 | 10 | 306 | 0
000000015165 | Нет | 000000015165Поверка | Поверка | Штангенрейсмасы | 192, 506, 509, 514, 570, 574 | 31795-06 |  |  | Нет | 618 | 01.01.2024 0:00:00 | 10 | 618 | 0
000000015222 | Нет | 000000015222Поверка | Поверка | Штангенрейсмасы | ШР, (60-630; 0,05) | 65958-16 |  |  | Нет | 618 | 01.01.2024 0:00:00 | 10 | 618 | 0
000000015360 | Нет | 000000015360Поверка | Поверка | Штангенрейсмасы | ШР, (600-1600) | 65958-16 |  |  | Нет | 696 | 01.01.2024 0:00:00 | 10 | 696 | 0
000000015850 | Нет | 000000015850Поверка | Поверка | Штангенрейсмасы | ШР, (0-300; 0,05) | 67056-17 |  |  | Нет | 306 | 01.01.2024 0:00:00 | 10 | 306 | 0
000000016162 | Нет | 000000016162Поверка | Поверка | Штангенрейсмасы | ШР, (0-1000; 0,05) | 67056-17 |  |  | Нет | 618 | 01.01.2024 0:00:00 | 10 | 618 | 0
000000016211 | Нет | 000000016211Поверка | Поверка | Штангенрейсмасы | ШР, (0-1600; 0,05) | 67056-17 |  |  | Нет | 696 | 01.01.2024 0:00:00 | 10 | 696 | 0
000000016220 | Нет | 000000016220Поверка | Поверка | Штангенрейсмасы | ШР 250 | 71199-18 |  |  | Нет | 306 | 01.01.2024 0:00:00 | 10 | 306 | 0
000000016312 | Нет | 000000016312Поверка | Поверка | Штангенрейсмасы | ШР 1000 | 71199-18 |  |  | Нет | 618 | 01.01.2024 0:00:00 | 10 | 618 | 0
000000016321 | Нет | 000000016321Поверка | Поверка | Штангенрейсмасы | ШР, ШРК | 71199-18 |  |  | Нет | 696 | 01.01.2024 0:00:00 | 10 | 696 | 0
000000016330 | Нет | 000000016330Поверка | Поверка | Штангенрейсмасы | ШР, (0-400; 0,05) | 71539-18 |  |  | Нет | 306 | 01.01.2024 0:00:00 | 10 | 306 | 0
000000016339 | Нет | 000000016339Поверка | Поверка | Штангенрейсмасы | ШР, ШРК, ШРЦ | 71539-18 |  |  | Нет | 618 | 01.01.2024 0:00:00 | 10 | 618 | 0
000000016348 | Нет | 000000016348Поверка | Поверка | Штангенрейсмасы | ШР, ШРК, ШРЦ | 71539-18 |  |  | Нет | 696 | 01.01.2024 0:00:00 | 10 | 696 | 0
000000033611 | Нет | 000000033611Поверка | Поверка | Штангенрейсмасы |  | 54803-18 |  |  | Нет | 306 | 01.01.2024 0:00:00 | 10 | 306 | 0
000000033761 | Нет | 000000033761Поверка | Поверка | Штангенрейсмасы | ШР | 198-75 |  |  | Нет | 306 | 01.01.2024 0:00:00 | 35 | 306 | 0
000000033920 | Нет | 000000033920Поверка | Поверка | Штангенрейсмасы | ШР, (0-250; 0,05) | 67056-17 |  |  | Нет | 306 | 01.01.2024 0:00:00 | 10 | 306 | 0
000000034977 | Нет | 000000034977Поверка | Поверка | Штангенрейсмасы | Holex мод. 443805 | 40657-09 |  |  | Нет | 618 | 01.01.2024 0:00:00 | 10 | 618 | 0
000000035322 | Нет | 000000035322Поверка | Поверка | Штангенрейсмасы | ШР 1000 (0,1) | 198-92 |  |  | Нет | 618 | 01.01.2024 0:00:00 | 10 | 618 | 0
000000035461 | Нет | 000000035461Поверка | Поверка | Штангенрейсмасы | Garant серии 44 | 72994-18 |  |  | Нет | 618 | 01.01.2024 0:00:00 | 10 | 618 | 0
000000035711 | Нет | 000000035711Поверка | Поверка | Штангенрейсмасы | ШР 250 | 198-92 |  |  | Нет | 306 | 01.01.2024 0:00:00 | 10 | 306 | 0
000000036136 | Нет | 000000036136Поверка | Поверка | Штангенрейсмасы | ШРЦ, (0-1000) | 27502-04 |  |  | Нет | 696 | 01.01.2024 0:00:00 | 10 | 696 | 0
000000036691 | Нет | 000000036691Поверка | Поверка | Штангенрейсмасы | ШР | 76217-19 | Диапазон измерений: до 500 мм, погрешность и (или) неопределенность (класс, разряд): 0,05 мм | 0,05 мм | Нет | 306 | 01.01.2024 0:00:00 | 35 | 306 | 0
000000037934 | Нет | 000000037934Поверка | Поверка | Штангенрейсмасы | ШР 630 (0,05) | 198-92 |  |  | Нет | 618 | 01.01.2024 0:00:00 | 10 | 618 | 0
000000037936 | Нет | 000000037936Поверка | Поверка | Штангенрейсмасы | ШР 1000 (0,05) | 198-92 |  |  | Нет | 618 | 01.01.2024 0:00:00 | 10 | 618 | 0
000000040978 | Нет | 000000040978Поверка | Поверка | Штангенрейсмасы | ШР 400 | 9560-07 |  |  | Нет | 306 | 01.01.2024 0:00:00 | 10 | 306 | 0
000000043119 | Нет | 000000043119Поверка | Поверка | Штангенрейсмасы | серии 609, (0-300; 0,05) | 57300-14 |  |  | Нет | 306 | 01.01.2024 0:00:00 | 10 | 306 | 0
000000043139 | Нет | 000000043139Поверка | Поверка | Штангенрейсмасы | ШР 1600 | 198-92 |  |  | Нет | 696 | 01.01.2024 0:00:00 | 10 | 696 | 0
000000044072 | Нет | 000000044072Поверка | Поверка | Штангенрейсмасы | ШРЦ тип I (0-300; 0,01) | 54814-13 |  |  | Нет | 306 | 01.01.2024 0:00:00 | 10 | 306 | 0
000000045086 | Нет | 000000045086Поверка | Поверка | Штангенрейсмасы | ШР, (0-630; 0,05) | 67056-17 |  |  | Нет | 618 | 01.01.2024 0:00:00 | 10 | 618 | 0
000000045088 | Нет | 000000045088Поверка | Поверка | Штангенрейсмасы | HOLEX серии 44 | 67000-17 |  |  | Нет | 306 | 01.01.2024 0:00:00 | 10 | 306 | 0
000000046385 | Нет | 000000046385Поверка | Поверка | Штангенрейсмасы | 192, 506, 514, 570 | 54803-18 |  |  | Нет | 618 | 01.01.2024 0:00:00 | 35 | 618 | 0
000000046429 | Нет | 000000046429Поверка | Поверка | Штангенрейсмасы | ШР, (0-500; 0,05) | 67056-17 |  |  | Нет | 306 | 01.01.2024 0:00:00 | 10 | 306 | 0
000000046580 | Нет | 000000046580Поверка | Поверка | Штангенрейсмасы | ШР, (0-200; 0,05) | 67056-17 |  |  | Нет | 306 | 01.01.2024 0:00:00 | 10 | 306 | 0
000000047111 | Нет | 000000047111Поверка | Поверка | Штангенрейсмасы | Werka, с цифровым отсчетным устройством (0-500) | 79080-20 |  |  | Нет | 306 | 01.01.2024 0:00:00 | 10 | 306 | 0
000000047574 | Нет | 000000047574Поверка | Поверка | Штангенрейсмасы | серии 570, (0-300; 0,01) | 54803-13 |  |  | Нет | 306 | 01.01.2024 0:00:00 | 10 | 306 | 0
000000048049 | Нет | 000000048049Поверка | Поверка | Штангенрейсмасы | ШР, ШРК, ШРЦ | 76217-19 | Диапазон измерений: от 500 до 1000 мм, погрешность и (или) неопределенность (класс, разряд): 0,05 | 0,05 | Нет | 618 | 01.01.2024 0:00:00 | 35 | 618 | 0
000000048124 | Нет | 000000048124Поверка | Поверка | Штангенрейсмасы | серии 506, (0-200; 0,02) | 54803-13 |  |  | Нет | 306 | 01.01.2024 0:00:00 | 10 | 306 | 0
000000048125 | Нет | 000000048125Поверка | Поверка | Штангенрейсмасы | ШР, (0-250; 0,05) | 76226-19 |  |  | Нет | 306 | 01.01.2024 0:00:00 | 10 | 306 | 0
000000048761 | Нет | 000000048761Поверка | Поверка | Штангенрейсмасы | Werka, с цифровым отсчетным устройством (0-300) | 79080-20 |  |  | Нет | 306 | 01.01.2024 0:00:00 | 10 | 306 | 0
000000049266 | Нет | 000000049266Поверка | Поверка | Штангенрейсмасы | ШР, (0-200) | 76217-19 |  |  | Нет | 306 | 01.01.2024 0:00:00 | 10 | 306 | 0
000000049332 | Нет | 000000049332Поверка | Поверка | Штангенрейсмасы | ШР, (0-500) | 76217-19 |  |  | Нет | 306 | 01.01.2024 0:00:00 | 10 | 306 | 0
000000049720 | Нет | 000000049720Поверка | Поверка | Штангенрейсмасы | ШРК 250 | 9560-07 |  |  | Нет | 306 | 01.01.2024 0:00:00 | 10 | 306 | 0
000000050117 | Нет | 000000050117Поверка | Поверка | Штангенрейсмасы | ШРЦ, (0-500) | 67056-17 |  |  | Нет | 306 | 01.01.2024 0:00:00 | 10 | 306 | 0
000000050293 | Нет | 000000050293Поверка | Поверка | Штангенрейсмасы | ШР-800 | 198-49 |  |  | Нет | 618 | 01.01.2024 0:00:00 | 10 | 618 | 0
000000050456 | Нет | 000000050456Поверка | Поверка | Штангенрейсмасы | Insize, 1154-150 | 79461-20 |  |  | Нет | 306 | 01.01.2024 0:00:00 | 10 | 306 | 0
000000050457 | Нет | 000000050457Поверка | Поверка | Штангенрейсмасы | Insize, 1253-200 | 79461-20 |  |  | Нет | 306 | 01.01.2024 0:00:00 | 10 | 306 | 0
000000051240 | Нет | 000000051240Поверка | Поверка | Штангенрейсмасы | ШР, (0-300) | 76217-19 |  |  | Нет | 306 | 01.01.2024 0:00:00 | 10 | 306 | 0
000000051392 | Нет | 000000051392Поверка | Поверка | Штангенрейсмасы | ШР, (60-630; 0,1) | 198-75 |  |  | Нет | 618 | 01.01.2024 0:00:00 | 10 | 618 | 0
000000051772 | Нет | 000000051772Поверка | Поверка | Штангенрейсмасы | ШРЦ, (0-400) | 67056-17 |  |  | Нет | 306 | 01.01.2024 0:00:00 | 10 | 306 | 0
000000052464 | Нет | 000000052464Поверка | Поверка | Штангенрейсмасы | ШР, (40-400; 0,05) | 198-75 |  |  | Нет | 306 | 01.01.2024 0:00:00 | 10 | 306 | 0
000000052580 | Нет | 000000052580Поверка | Поверка | Штангенрейсмасы | ШР, (0-630) | 76217-19 |  |  | Нет | 618 | 01.01.2024 0:00:00 | 10 | 618 | 0
000000053449 | Нет | 000000053449Поверка | Поверка | Штангенрейсмасы | ШР-200 | 198-49 |  |  | Нет | 306 | 01.01.2024 0:00:00 | 10 | 306 | 0
Г00000000342 |  | Г00000000342Поверка | Поверка | Штангенрейсмасы (до 500 мм) |  |  |  |  | Нет | 306 | 01.01.2024 0:00:00 | 10отд | 306 | 0
Г00000001171 |  | Г00000001171Калибровка | Калибровка | Штангенрейсмасы (до 500 мм) (К) |  |  |  |  | Нет | 306 | 01.01.2024 0:00:00 | 10отд | 306 | 0
Г00000000344 |  | Г00000000344Поверка | Поверка | Штангенрейсмасы (от 1000 мм до 2500 мм) |  |  |  |  | Нет | 696 | 01.01.2024 0:00:00 | 10отд | 696 | 0
Г00000001172 |  | Г00000001172Калибровка | Калибровка | Штангенрейсмасы (от 1000 мм до 2500 мм) (К) |  |  |  |  | Нет | 696 | 01.01.2024 0:00:00 | 10отд | 696 | 0
Г00000000343 |  | Г00000000343Поверка | Поверка | Штангенрейсмасы (от 500 мм до 1000 мм) |  |  |  |  | Нет | 618 | 01.01.2024 0:00:00 | 10отд | 618 | 0
Г00000001173 |  | Г00000001173Калибровка | Калибровка | Штангенрейсмасы (от 500 мм до 1000 мм) (К) |  |  |  |  | Нет | 618 | 01.01.2024 0:00:00 | 10отд | 618 | 0
000000015160 | Нет | 000000015160Поверка | Поверка | Штангенрейсмасы нониусные | Micron, (0-300; 0,05) | 43889-10 |  |  | Нет | 306 | 01.01.2024 0:00:00 | 10 | 306 | 0
000000015161 | Нет | 000000015161Поверка | Поверка | Штангенрейсмасы нониусные | Micron | 43889-10 |  |  | Нет | 618 | 01.01.2024 0:00:00 | 10 | 618 | 0
000000036487 | Нет | 000000036487Поверка | Поверка | Штангенрейсмасы нониусные | Micron, (0-250; 0,05) | 43889-10 |  |  | Нет | 306 | 01.01.2024 0:00:00 | 10 | 306 | 0
000000038496 | Нет | 000000038496Поверка | Поверка | Штангенрейсмасы нониусные | ШР, (0-250) | 41059-09 |  |  | Нет | 306 | 01.01.2024 0:00:00 | 10 | 306 | 0
000000045092 | Нет | 000000045092Поверка | Поверка | Штангенрейсмасы нониусные | ШР | 41059-09 |  |  | Нет | 618 | 01.01.2024 0:00:00 | 10 | 618 | 0
000000043514 | Нет | 000000043514Поверка | Поверка | Штангенрейсмасы нониусные и цифровые | (0-200; 0,01) | 32781-12 |  |  | Нет | 306 | 01.01.2024 0:00:00 | 10 | 306 | 0
000000014701 | Нет | 000000014701Поверка | Поверка | Штангенрейсмасы торговой марки "SHAN" | с отсчетом по нониусу, (0-300; 0,05) | 63976-16 |  |  | Нет | 306 | 01.01.2024 0:00:00 | 10 | 306 | 0
000000014754 | Нет | 000000014754Поверка | Поверка | Штангенрейсмасы торговой марки "SHAN" | с отсчетом по нониусу, (0-630; 0,05) | 63976-16 |  |  | Нет | 618 | 01.01.2024 0:00:00 | 10 | 618 | 0
000000015059 | Нет | 000000015059Поверка | Поверка | Штангенрейсмасы торговой марки "SHAN" | Нет данных | 63976-16 |  |  | Нет | 696 | 01.01.2024 0:00:00 | 10 | 696 | 0
000000044122 | Нет | 000000044122Поверка | Поверка | Штангенрейсмасы торговой марки "SHAN" | с отсчетом по нониусу, (0-200; 0,05) | 63976-16 |  |  | Нет | 306 | 01.01.2024 0:00:00 | 10 | 306 | 0
000000044414 | Нет | 000000044414Поверка | Поверка | Штангенрейсмасы торговой марки "SHAN" | с отсчетом по нониусу, (0-250; 0,05) | 63976-16 |  |  | Нет | 306 | 01.01.2024 0:00:00 | 10 | 306 | 0
000000044416 | Нет | 000000044416Поверка | Поверка | Штангенрейсмасы торговой марки "SHAN" | с цифровым отсчетным устройством (0-250) | 63976-16 |  |  | Нет | 306 | 01.01.2024 0:00:00 | 10 | 306 | 0
000000051883 | Нет | 000000051883Поверка | Поверка | Штангенрейсмасы торговой марки "SHAN" | с цифровым отсчетным устройством (0-600) | 63976-16 |  |  | Нет | 618 | 01.01.2024 0:00:00 | 10 | 618 | 0
000000015162 | Нет | 000000015162Поверка | Поверка | Штангенрейсмасы торговой марки "Калиброн" с отсчетом по нониусу | (0-400; 0,05) | 58592-14 |  |  | Нет | 306 | 01.01.2024 0:00:00 | 10 | 306 | 0
000000015163 | Нет | 000000015163Поверка | Поверка | Штангенрейсмасы торговой марки "Калиброн" с отсчетом по нониусу | (60-630; 0,05) | 58592-14 |  |  | Нет | 618 | 01.01.2024 0:00:00 | 10 | 618 | 0
000000033922 | Нет | 000000033922Поверка | Поверка | Штангенрейсмасы торговой марки "Калиброн" с отсчетом по нониусу | (0-200; 0,05) | 58592-14 |  |  | Нет | 306 | 01.01.2024 0:00:00 | 10 | 306 | 0
000000046406 | Нет | 000000046406Поверка | Поверка | Штангенрейсмасы торговой марки "Калиброн" с отсчетом по нониусу | (0-250; 0,05) | 58592-14 |  |  | Нет | 306 | 01.01.2024 0:00:00 | 10 | 306 | 0
000000014653 | Нет | 000000014653Поверка | Поверка | Штангенрейсмасы цифровые | Digimar M 814 N, Digimar M 814 G, Digimar 27 ES | 33804-07 |  |  | Нет | 306 | 01.01.2024 0:00:00 | 10 | 306 | 0
000000014667 | Нет | 000000014667Поверка | Поверка | Штангенрейсмасы цифровые | DIGI-MET 0340, DIGI-MET 0342 | 39651-08 |  |  | Нет | 306 | 01.01.2024 0:00:00 | 10 | 306 | 0
000000014680 | Нет | 000000014680Поверка | Поверка | Штангенрейсмасы цифровые | DIGI-MET 0340, DIGI-MET 0342 | 39651-08 |  |  | Нет | 618 | 01.01.2024 0:00:00 | 10 | 618 | 0
000000033947 | Нет | 000000033947Поверка | Поверка | Штангенрейсмасы цифровые | Digimar M 814 N | 58706-14 |  |  | Нет | 3372 | 01.01.2024 0:00:00 | 10 | 3372 | 0
000000036328 | Нет | 000000036328Поверка | Поверка | Штангенрейсмасы цифровые | DIGI-MET 0342 | 39651-08 |  |  | Нет | 618 | 01.01.2024 0:00:00 | 10 | 618 | 0
000000041388 | Нет | 000000041388Поверка | Поверка | Штангенрейсмасы цифровые | Micron, (40-400) | 32513-06 |  |  | Нет | 306 | 01.01.2024 0:00:00 | 10 | 306 | 0
000000005283 | Нет | 000000005283Поверка | Поверка | Штангентрубомеры | ШТН 1050 | 32950-06 |  |  | Нет | 780 | 01.01.2024 0:00:00 | 10 | 780 | 0
000000005363 | Нет | 000000005363Поверка | Поверка | Штангентрубомеры | ШТН 1050 | 32950-12 |  |  | Нет | 780 | 01.01.2024 0:00:00 | 10 | 780 | 0
000000042783 | Нет | 000000042783Поверка | Поверка | Штангентрубомеры | ШТН 750 | 32950-12 |  |  | Нет | 780 | 01.01.2024 0:00:00 | 10 | 780 | 0
000000043583 | Нет | 000000043583Поверка | Поверка | Штангентрубомеры | ШТН 850 | 32950-12 |  |  | Нет | 780 | 01.01.2024 0:00:00 | 10 | 780 | 0
000000048477 | Нет | 000000048477Поверка | Поверка | Штангентрубомеры | ШТН 850 | 73265-18 |  |  | Нет | 780 | 01.01.2024 0:00:00 | 10 | 780 | 0
000000048479 | Нет | 000000048479Поверка | Поверка | Штангентрубомеры | ШТН 1250 | 73265-18 |  |  | Нет | 780 | 01.01.2024 0:00:00 | 10 | 780 | 0
000000048480 | Нет | 000000048480Поверка | Поверка | Штангентрубомеры | ШТН 1050 | 73265-18 |  |  | Нет | 780 | 01.01.2024 0:00:00 | 10 | 780 | 0
000000050514 | Нет | 000000050514Поверка | Поверка | Штангентрубомеры | ШТН 1150 | 32950-06 |  |  | Нет | 780 | 01.01.2024 0:00:00 | 10 | 780 | 0
000000053056 | Нет | 000000053056Поверка | Поверка | Штангентрубомеры | ШТН 750 | 73265-18 |  |  | Нет | 780 | 01.01.2024 0:00:00 | 10 | 780 | 0
Г00000000540 |  | Г00000000540Поверка | Поверка | Штангентрубомеры |  |  |  |  | Нет | 780 | 01.01.2024 0:00:00 | 10отд | 780 | 0
Г00000001174 |  | Г00000001174Калибровка | Калибровка | Штангентрубомеры (К) |  |  |  |  | Нет | 780 | 01.01.2024 0:00:00 | 10отд | 780 | 0
000000000604 | Нет | 000000000604Поверка | Поверка | Штангенциркули | ШЦЦ-III, (0-15 00) | 24156-02 |  |  | Нет | 402 | 01.01.2024 0:00:00 | 10 | 402 | 0
000000001683 | Нет | 000000001683Поверка | Поверка | Штангенциркули | ШЦ-I-150-0,1 | 22088-07 |  |  | Нет | 162 | 01.01.2024 0:00:00 | 10 | 162 | 0
000000001691 | Нет | 000000001691Поверка | Поверка | Штангенциркули | ШЦ-II, ШЦ-III | 22088-01 |  |  | Нет | 162 | 01.01.2024 0:00:00 | 10 | 162 | 0
000000001708 | Нет | 000000001708Поверка | Поверка | Штангенциркули | ШЦ-I-300-0,05 | 22088-07 |  |  | Нет | 234 | 01.01.2024 0:00:00 | 10 | 234 | 0
000000001726 | Нет | 000000001726Поверка | Поверка | Штангенциркули | ШЦ-II-250-0,05 | 22088-01 |  |  | Нет | 234 | 01.01.2024 0:00:00 | 10 | 234 | 0
000000002815 | Нет | 000000002815Поверка | Поверка | Штангенциркули | ШЦ-III (0-600; 0,05) | 24156-02 |  |  | Нет | 234 | 01.01.2024 0:00:00 | 10 | 234 | 0
000000002994 | Нет | 000000002994Поверка | Поверка | Штангенциркули | ШЦЦ-III, (0-1000) | 24156-02 |  |  | Нет | 402 | 01.01.2024 0:00:00 | 10 | 402 | 0
000000004938 | Нет | 000000004938Поверка | Поверка | Штангенциркули | ШЦ и ШЦЦ | 32368-06 |  |  | Нет | 162 | 01.01.2024 0:00:00 | 10 | 162 | 0
000000004964 | Нет | 000000004964Поверка | Поверка | Штангенциркули | ШЦ-II-250-0,05 | 32368-06 |  |  | Нет | 234 | 01.01.2024 0:00:00 | 10 | 234 | 0
000000004983 | Нет | 000000004983Поверка | Поверка | Штангенциркули | ШЦ-III-1000-0,05 | 32368-06 |  |  | Нет | 402 | 01.01.2024 0:00:00 | 10 | 402 | 0
000000004993 | Нет | 000000004993Поверка | Поверка | Штангенциркули | ШЦ-1-150-0,05 | 13575-01 |  |  | Нет | 162 | 01.01.2024 0:00:00 | 10 | 162 | 0
000000005011 | Нет | 000000005011Поверка | Поверка | Штангенциркули | ШЦ-1-125-0,05; ШЦ-1-150-0,05 | 13575-93 |  |  | Нет | 162 | 01.01.2024 0:00:00 | 10 | 162 | 0
000000014608 | Нет | 000000014608Поверка | Поверка | Штангенциркули | ШЦ, ШЦЦ, ШЦК | 32108-07 |  |  | Нет | 402 | 01.01.2024 0:00:00 | 10 | 402 | 0
000000015073 | Нет | 000000015073Поверка | Поверка | Штангенциркули | ШЦ-I Diapazon, (0-150; 0,05) | 51478-12 |  |  | Нет | 162 | 01.01.2024 0:00:00 | 10 | 162 | 0
000000015074 | Нет | 000000015074Поверка | Поверка | Штангенциркули | VOGEL мод. 20002, 20003, 20013, 20014, 20020, 20027, 20028, 20029, 20100, 20101, 20102, 20103, 20105, 20106, 20110, 20112, 20113, 20200, 20201, 20202, 20203, 20204, 20214 | 32664-08 |  |  | Нет | 162 | 01.01.2024 0:00:00 | 10 | 162 | 0
000000015075 | Нет | 000000015075Поверка | Поверка | Штангенциркули | VOGEL мод. 20201 | 32664-06 |  |  | Нет | 162 | 01.01.2024 0:00:00 | 10 | 162 | 0
000000015076 | Нет | 000000015076Поверка | Поверка | Штангенциркули | ШЦ-I-135-0,05 | 52058-12 |  |  | Нет | 162 | 01.01.2024 0:00:00 | 10 | 162 | 0
000000015077 | Нет | 000000015077Поверка | Поверка | Штангенциркули | ШЦ-I, ШЦЦ-I, ШЦК-I, ШЦ-II, ШЦЦ-II, ШЦ-III, ШЦЦ-III, ШЦ-V, ШЦЦ-V, ШЦЦС-115, ШЦЦС-116, ШЦЦС-123 | 35795-07 |  |  | Нет | 162 | 01.01.2024 0:00:00 | 10 | 162 | 0
000000015078 | Нет | 000000015078Поверка | Поверка | Штангенциркули | ШЦЦ-I, (0-150; 0,01) | 32108-14 |  |  | Нет | 162 | 01.01.2024 0:00:00 | 10 | 162 | 0
000000015080 | Нет | 000000015080Поверка | Поверка | Штангенциркули | ШЦ, ШЦЦ, ШЦК | 26095-03 |  |  | Нет | 162 | 01.01.2024 0:00:00 | 10 | 162 | 0
000000015083 | Нет | 000000015083Поверка | Поверка | Штангенциркули | ШЦЦ-I, (0-125) | 41093-09 |  |  | Нет | 162 | 01.01.2024 0:00:00 | 10 | 162 | 0
000000015084 | Нет | 000000015084Поверка | Поверка | Штангенциркули | ШЦЦ-I, (0-150) | 41093-09 |  |  | Нет | 162 | 01.01.2024 0:00:00 | 10 | 162 | 0
000000015085 | Нет | 000000015085Поверка | Поверка | Штангенциркули | ШЦ-I-125-0,1 | 22088-07 |  |  | Нет | 162 | 01.01.2024 0:00:00 | 10 | 162 | 0
000000015086 | Нет | 000000015086Поверка | Поверка | Штангенциркули | ШЦ и ШЦЦ | 32368-11 |  |  | Нет | 162 | 01.01.2024 0:00:00 | 10 | 162 | 0
000000015089 | Нет | 000000015089Поверка | Поверка | Штангенциркули | ABSOLUTE DIGIMATIC серии 500, (0-150) | 49805-12 |  |  | Нет | 162 | 01.01.2024 0:00:00 | 10 | 162 | 0
000000015096 | Нет | 000000015096Поверка | Поверка | Штангенциркули | Туламаш, ШЦ-I, (0-125; 0,05) | 52151-12 |  |  | Нет | 162 | 01.01.2024 0:00:00 | 10 | 162 | 0
000000015099 | Нет | 000000015099Поверка | Поверка | Штангенциркули | ШЦЦ-I Diapazon, (0-200) | 51478-12 |  |  | Нет | 234 | 01.01.2024 0:00:00 | 10 | 234 | 0
000000015100 | Нет | 000000015100Поверка | Поверка | Штангенциркули | VOGEL мод. 20204, исполнения 202046 | 32664-08 |  |  | Нет | 234 | 01.01.2024 0:00:00 | 10 | 234 | 0
000000015101 | Нет | 000000015101Поверка | Поверка | Штангенциркули | VOGEL мод. 20204, исполнения 202041 | 32664-08 |  |  | Нет | 234 | 01.01.2024 0:00:00 | 10 | 234 | 0
000000015103 | Нет | 000000015103Поверка | Поверка | Штангенциркули | ШЦ-II-500 (0,05) | 36677-08 |  |  | Нет | 234 | 01.01.2024 0:00:00 | 10 | 234 | 0
000000015104 | Нет | 000000015104Поверка | Поверка | Штангенциркули | ШЦЦ-III, (0-500; 0,01) | 32108-14 |  |  | Нет | 234 | 01.01.2024 0:00:00 | 10 | 234 | 0
000000015105 | Нет | 000000015105Поверка | Поверка | Штангенциркули | ШЦЦ, (0-500) | 26095-03 |  |  | Нет | 234 | 01.01.2024 0:00:00 | 10 | 234 | 0
000000015109 | Нет | 000000015109Поверка | Поверка | Штангенциркули | ШЦ-II, (0-250; 0,05) | 35795-07 |  |  | Нет | 234 | 01.01.2024 0:00:00 | 10 | 234 | 0
000000015110 | Нет | 000000015110Поверка | Поверка | Штангенциркули | ШЦ-I, (0-250; 0,05) | 41093-09 |  |  | Нет | 234 | 01.01.2024 0:00:00 | 10 | 234 | 0
000000015111 | Нет | 000000015111Поверка | Поверка | Штангенциркули | ШЦ-II (250-630, 0,05) | 41094-09 |  |  | Нет | 234 | 01.01.2024 0:00:00 | 10 | 234 | 0
000000015116 | Нет | 000000015116Поверка | Поверка | Штангенциркули | ШЦЦ-II-200-0,01 | 32368-11 |  |  | Нет | 234 | 01.01.2024 0:00:00 | 10 | 234 | 0
000000015119 | Нет | 000000015119Поверка | Поверка | Штангенциркули | ABSOLUTE DIGIMATIC серий 500, (0-300) | 49805-12 |  |  | Нет | 234 | 01.01.2024 0:00:00 | 10 | 234 | 0
000000015126 | Нет | 000000015126Поверка | Поверка | Штангенциркули | Туламаш, ШЦ-II, (0-200; 0,05) | 52151-12 |  |  | Нет | 234 | 01.01.2024 0:00:00 | 10 | 234 | 0
000000015129 | Нет | 000000015129Поверка | Поверка | Штангенциркули | ШЦ-I Diapazon, ШЦЦ-I Diapazon, ШЦ-II Diapazon, ШЦ-III Diapazon | 51478-12 |  |  | Нет | 402 | 01.01.2024 0:00:00 | 10 | 402 | 0
000000015130 | Нет | 000000015130Поверка | Поверка | Штангенциркули | ШЦ-III-500-1600-0,1 | 52058-12 |  |  | Нет | 402 | 01.01.2024 0:00:00 | 10 | 402 | 0
000000015132 | Нет | 000000015132Поверка | Поверка | Штангенциркули | ШЦ-II, ШЦ-III | 22088-01 |  |  | Нет | 402 | 01.01.2024 0:00:00 | 10 | 402 | 0
000000015133 | Нет | 000000015133Поверка | Поверка | Штангенциркули | ШЦ-III-320-1000-0,05 | 22088-07 |  |  | Нет | 402 | 01.01.2024 0:00:00 | 10 | 402 | 0
000000015136 | Нет | 000000015136Поверка | Поверка | Штангенциркули | ШЦ-II-1000 (0,05) | 36677-08 |  |  | Нет | 402 | 01.01.2024 0:00:00 | 10 | 402 | 0
000000015137 | Нет | 000000015137Поверка | Поверка | Штангенциркули | ШЦ, ШЦЦ, ШЦК | 26095-03 |  |  | Нет | 402 | 01.01.2024 0:00:00 | 10 | 402 | 0
000000015140 | Нет | 000000015140Поверка | Поверка | Штангенциркули | ШЦ-I, ШЦЦ-I, ШЦК-I, ШЦ-II, ШЦЦ-II, ШЦ-III, ШЦЦ-III, ШЦ-V, ШЦЦ-V, ШЦЦС-115, ШЦЦС-116, ШЦЦС-123 | 35795-07 |  |  | Нет | 402 | 01.01.2024 0:00:00 | 10 | 402 | 0
000000015145 | Нет | 000000015145Поверка | Поверка | Штангенциркули | ABSOLUTE DIGIMATIC серий 500, 550, 551, 552, 573 | 49805-12 |  |  | Нет | 402 | 01.01.2024 0:00:00 | 10 | 402 | 0
000000015149 | Нет | 000000015149Поверка | Поверка | Штангенциркули | Туламаш, ШЦ-III, (800-1600) | 52151-12 |  |  | Нет | 402 | 01.01.2024 0:00:00 | 10 | 402 | 0
000000015151 | Нет | 000000015151Поверка | Поверка | Штангенциркули | ШЦ-III-320-1000-0,1 | 32368-11 |  |  | Нет | 402 | 01.01.2024 0:00:00 | 10 | 402 | 0
000000031523 | Нет | 000000031523Поверка | Поверка | Штангенциркули | ШЦЦ-I, (0-150) | 72189-18 |  |  | Нет | 162 | 01.01.2024 0:00:00 | 10 | 162 | 0
000000033332 | Нет | 000000033332Поверка | Поверка | Штангенциркули | ШЦ-I, (0-150; 0,1) | 32108-07 |  |  | Нет | 162 | 01.01.2024 0:00:00 | 10 | 162 | 0
000000033337 | Нет | 000000033337Поверка | Поверка | Штангенциркули | ШЦ-III, (0-500; 0,05) | 32108-07 |  |  | Нет | 234 | 01.01.2024 0:00:00 | 10 | 234 | 0
000000033403 | Нет | 000000033403Поверка | Поверка | Штангенциркули | серии 500, AOS ABSOLUTE Digimatic, (0-150) | 72366-18 |  |  | Нет | 162 | 01.01.2024 0:00:00 | 10 | 162 | 0
000000033579 | Нет | 000000033579Поверка | Поверка | Штангенциркули | ШЦ, ШЦК, ШЦЦ | 54223-13 |  |  | Нет | 402 | 01.01.2024 0:00:00 | 35 | 402 | 0
000000033629 | Нет | 000000033629Поверка | Поверка | Штангенциркули | ШЦ-II, (0-250; 0,05) | 72189-18 |  |  | Нет | 234 | 01.01.2024 0:00:00 | 10 | 234 | 0
000000033632 | Нет | 000000033632Поверка | Поверка | Штангенциркули | ШЦ-II, (0-400; 0,05) | 72189-18 |  |  | Нет | 234 | 01.01.2024 0:00:00 | 10 | 234 | 0
000000033633 | Нет | 000000033633Поверка | Поверка | Штангенциркули | ШЦ-I, (0-150, 0,05) | 72189-18 |  |  | Нет | 162 | 01.01.2024 0:00:00 | 10 | 162 | 0
000000033777 | Нет | 000000033777Поверка | Поверка | Штангенциркули | ШЦ-I, (0-125; 0,1) | 260-05 |  |  | Нет | 162 | 01.01.2024 0:00:00 | 10 | 162 | 0
000000033782 | Нет | 000000033782Поверка | Поверка | Штангенциркули | серии 530, нониусный, (0-200; 0,05) | 72366-18 |  |  | Нет | 234 | 01.01.2024 0:00:00 | 10 | 234 | 0
000000033783 | Нет | 000000033783Поверка | Поверка | Штангенциркули | Holex, ШЦ для измерений пазов, (0-200) | 80932-21 |  |  | Нет | 234 | 01.01.2024 0:00:00 | 10 | 234 | 0
000000033873 | Нет | 000000033873Поверка | Поверка | Штангенциркули | ШЦ-II-250-0,1 | 22088-07 |  |  | Нет | 234 | 01.01.2024 0:00:00 | 10 | 234 | 0
000000033879 | Нет | 000000033879Поверка | Поверка | Штангенциркули | ШЦ-I, (0-200; 0,05) | 72189-18 |  |  | Нет | 234 | 01.01.2024 0:00:00 | 10 | 234 | 0
000000033880 | Нет | 000000033880Поверка | Поверка | Штангенциркули | ШЦ-I, (0-125; 0,1) | 72189-18 |  |  | Нет | 162 | 01.01.2024 0:00:00 | 10 | 162 | 0
000000033942 | Нет | 000000033942Поверка | Поверка | Штангенциркули | ШЦ-I, (0-150; 0,05) | 54223-13 |  |  | Нет | 162 | 01.01.2024 0:00:00 | 10 | 162 | 0
000000033946 | Нет | 000000033946Поверка | Поверка | Штангенциркули | ШЦ-II, (0-250; 0,05) | 54223-13 |  |  | Нет | 234 | 01.01.2024 0:00:00 | 10 | 234 | 0
000000033969 | Нет | 000000033969Поверка | Поверка | Штангенциркули | ШЦ-II-250-0,05 | 260-91 |  |  | Нет | 234 | 01.01.2024 0:00:00 | 10 | 234 | 0
000000033971 | Нет | 000000033971Поверка | Поверка | Штангенциркули | ШЦ-III, (0-500) | 7706-00 |  |  | Нет | 234 | 01.01.2024 0:00:00 | 10 | 234 | 0
000000033982 | Нет | 000000033982Поверка | Поверка | Штангенциркули | ШЦ-I, (0-125; 0,05) | 72189-18 |  |  | Нет | 162 | 01.01.2024 0:00:00 | 10 | 162 | 0
000000034029 | Нет | 000000034029Поверка | Поверка | Штангенциркули | ABSOLUTE DIGIMATIC серии 573, (0-150) | 49805-12 |  |  | Нет | 162 | 01.01.2024 0:00:00 | 10 | 162 | 0
000000034033 | Нет | 000000034033Поверка | Поверка | Штангенциркули | ШЦ-I, (0-150; 0,1) | 260-05 |  |  | Нет | 162 | 01.01.2024 0:00:00 | 10 | 162 | 0
000000034040 | Нет | 000000034040Поверка | Поверка | Штангенциркули | ШЦ-II-250-0,1 | 260-91 |  |  | Нет | 234 | 01.01.2024 0:00:00 | 10 | 234 | 0
000000034042 | Нет | 000000034042Поверка | Поверка | Штангенциркули | ШЦ-II, (0-250; 0,1) | 25387-03 |  |  | Нет | 234 | 01.01.2024 0:00:00 | 10 | 234 | 0
000000034130 | Нет | 000000034130Поверка | Поверка | Штангенциркули | ШЦЦ-I, (0-125) | 72189-18 |  |  | Нет | 162 | 01.01.2024 0:00:00 | 10 | 162 | 0
000000034217 | Нет | 000000034217Поверка | Поверка | Штангенциркули | 160, 522, 530, 531, 532, 533, 534, 536, 560 | 30891-05 |  |  | Нет | 162 | 01.01.2024 0:00:00 | 35 | 162 | 0
000000034235 | Нет | 000000034235Поверка | Поверка | Штангенциркули | ШЦ-I, (0-150; 0,1) | 72189-18 |  |  | Нет | 162 | 01.01.2024 0:00:00 | 10 | 162 | 0
000000034240 | Нет | 000000034240Поверка | Поверка | Штангенциркули | ШЦ-I-125-0,05 | 22088-07 |  |  | Нет | 162 | 01.01.2024 0:00:00 | 10 | 162 | 0
000000034258 | Нет | 000000034258Поверка | Поверка | Штангенциркули | ШЦ-III-250-800-0,05 | 22088-07 |  |  | Нет | 234 | 01.01.2024 0:00:00 | 10 | 234 | 0
000000034343 | Нет | 000000034343Поверка | Поверка | Штангенциркули | серии 551, (0-300) | 72366-18 |  |  | Нет | 234 | 01.01.2024 0:00:00 | 10 | 234 | 0
000000034377 | Нет | 000000034377Поверка | Поверка | Штангенциркули | Holex, ШЦЦ-II, (0-750) | 80932-21 |  |  | Нет | 234 | 01.01.2024 0:00:00 | 10 | 234 | 0
000000034394 | Нет | 000000034394Поверка | Поверка | Штангенциркули | ШЦ-I, (0-125; 0,05) | 260-05 |  |  | Нет | 162 | 01.01.2024 0:00:00 | 10 | 162 | 0
000000034418 | Нет | 000000034418Поверка | Поверка | Штангенциркули | ШЦ-I, (0-150; 0,05) | 64144-16 |  |  | Нет | 162 | 01.01.2024 0:00:00 | 10 | 162 | 0
000000034419 | Нет | 000000034419Поверка | Поверка | Штангенциркули | ШЦЦ-I, (0-125) | 64144-16 |  |  | Нет | 162 | 01.01.2024 0:00:00 | 10 | 162 | 0
000000034426 | Нет | 000000034426Поверка | Поверка | Штангенциркули | ШЦЦ-¦, (0-125) | 24156-02 |  |  | Нет | 162 | 01.01.2024 0:00:00 | 10 | 162 | 0
000000034465 | Нет | 000000034465Поверка | Поверка | Штангенциркули | ШЦ-II-250-0,05 | 22088-07 |  |  | Нет | 234 | 01.01.2024 0:00:00 | 10 | 234 | 0
000000034469 | Нет | 000000034469Поверка | Поверка | Штангенциркули | Holex, ШЦЦ-II, (0-500) | 80932-21 |  |  | Нет | 234 | 01.01.2024 0:00:00 | 10 | 234 | 0
000000034480 | Нет | 000000034480Поверка | Поверка | Штангенциркули | ШЦ-II, (0-250; 0,1) | 32108-07 |  |  | Нет | 234 | 01.01.2024 0:00:00 | 10 | 234 | 0
000000034481 | Нет | 000000034481Поверка | Поверка | Штангенциркули | серии 530, нониусный, (0-150; 0,05) | 72366-18 |  |  | Нет | 162 | 01.01.2024 0:00:00 | 10 | 162 | 0
000000034686 | Нет | 000000034686Поверка | Поверка | Штангенциркули | ШЦ-III, (800-2000) | 7706-00 |  |  | Нет | 402 | 01.01.2024 0:00:00 | 10 | 402 | 0
000000034725 | Нет | 000000034725Поверка | Поверка | Штангенциркули | ШЦ-I-125-0,1 | 260-01 |  |  | Нет | 162 | 01.01.2024 0:00:00 | 10 | 162 | 0
000000034777 | Нет | 000000034777Поверка | Поверка | Штангенциркули | ШЦЦ-I, (0-200) | 72189-18 |  |  | Нет | 234 | 01.01.2024 0:00:00 | 10 | 234 | 0
000000034806 | Нет | 000000034806Поверка | Поверка | Штангенциркули | ШЦ, ШЦК, ШЦЦ | 72189-18 |  |  | Нет | 234 | 01.01.2024 0:00:00 | 35 | 234 | 0
000000034821 | Нет | 000000034821Поверка | Поверка | Штангенциркули | ШЦ-II, (0-250; 0,05) | 25387-03 |  |  | Нет | 234 | 01.01.2024 0:00:00 | 10 | 234 | 0
000000034822 | Нет | 000000034822Поверка | Поверка | Штангенциркули | ШЦ-II, (0-300; 0,05) | 25387-03 |  |  | Нет | 234 | 01.01.2024 0:00:00 | 10 | 234 | 0
000000034823 | Нет | 000000034823Поверка | Поверка | Штангенциркули | ШЦ-II, (0-400; 0,05) | 25387-03 |  |  | Нет | 234 | 01.01.2024 0:00:00 | 10 | 234 | 0
000000034825 | Нет | 000000034825Поверка | Поверка | Штангенциркули | ШЦ-II, (0-250; 0,1) | 25387-03 |  |  | Нет | 234 | 01.01.2024 0:00:00 | 10 | 234 | 0
000000034826 | Нет | 000000034826Поверка | Поверка | Штангенциркули | ШЦ-II, (0-300; 0,1) | 25387-03 |  |  | Нет | 234 | 01.01.2024 0:00:00 | 10 | 234 | 0
000000034827 | Нет | 000000034827Поверка | Поверка | Штангенциркули | ШЦ-II, (0-400; 0,1) | 25387-03 |  |  | Нет | 234 | 01.01.2024 0:00:00 | 10 | 234 | 0
000000034828 | Нет | 000000034828Поверка | Поверка | Штангенциркули | ШЦ-II, (0-500; 0,1) | 25387-03 |  |  | Нет | 234 | 01.01.2024 0:00:00 | 10 | 234 | 0
000000034829 | Нет | 000000034829Поверка | Поверка | Штангенциркули | ШЦ-II, (250-630; 0,1) | 25387-03 |  |  | Нет | 234 | 01.01.2024 0:00:00 | 10 | 234 | 0
000000034878 | Нет | 000000034878Поверка | Поверка | Штангенциркули | ШЦ-I, (0-150; 0,05) | 260-05 |  |  | Нет | 162 | 01.01.2024 0:00:00 | 10 | 162 | 0
000000034894 | Нет | 000000034894Поверка | Поверка | Штангенциркули | ШЦ-I, (0-200; 0,1) | 72189-18 |  |  | Нет | 234 | 01.01.2024 0:00:00 | 10 | 234 | 0
000000034896 | Нет | 000000034896Поверка | Поверка | Штангенциркули | ШЦ-II-250-0,05 | 52058-12 |  |  | Нет | 234 | 01.01.2024 0:00:00 | 10 | 234 | 0
000000034923 | Нет | 000000034923Поверка | Поверка | Штангенциркули | ШЦ-III, (0-400) | 7706-00 |  |  | Нет | 234 | 01.01.2024 0:00:00 | 10 | 234 | 0
000000034924 | Нет | 000000034924Поверка | Поверка | Штангенциркули | ШЦ-III, (250-630) | 7706-00 |  |  | Нет | 234 | 01.01.2024 0:00:00 | 10 | 234 | 0
000000034925 | Нет | 000000034925Поверка | Поверка | Штангенциркули | ШЦ-III, (250-800) | 7706-00 |  |  | Нет | 234 | 01.01.2024 0:00:00 | 10 | 234 | 0
000000034926 | Нет | 000000034926Поверка | Поверка | Штангенциркули | ШЦ-III, (320-1000) | 7706-00 |  |  | Нет | 402 | 01.01.2024 0:00:00 | 10 | 402 | 0
000000034927 | Нет | 000000034927Поверка | Поверка | Штангенциркули | ШЦ-III, (500-1600) | 7706-00 |  |  | Нет | 402 | 01.01.2024 0:00:00 | 10 | 402 | 0
000000035080 | Нет | 000000035080Поверка | Поверка | Штангенциркули | ШЦ-II, (0-300; 0,02) | 54223-13 |  |  | Нет | 234 | 01.01.2024 0:00:00 | 10 | 234 | 0
000000035081 | Нет | 000000035081Поверка | Поверка | Штангенциркули | ШЦ-I, (0-300; 0,02) | 54223-13 |  |  | Нет | 234 | 01.01.2024 0:00:00 | 10 | 234 | 0
000000035084 | Нет | 000000035084Поверка | Поверка | Штангенциркули | Holex, ШЦ-I, (0-150) | 80932-21 |  |  | Нет | 162 | 01.01.2024 0:00:00 | 10 | 162 | 0
000000035085 | Нет | 000000035085Поверка | Поверка | Штангенциркули | 1004 | 260-88 |  |  | Нет | 162 | 01.01.2024 0:00:00 | 10 | 162 | 0
000000035165 | Нет | 000000035165Поверка | Поверка | Штангенциркули | ШЦ-III, (0-500; 0,05) | 72189-18 |  |  | Нет | 234 | 01.01.2024 0:00:00 | 10 | 234 | 0
000000035297 | Нет | 000000035297Поверка | Поверка | Штангенциркули | MarCal 16 ER, (0-150) | 56451-14 |  |  | Нет | 162 | 01.01.2024 0:00:00 | 10 | 162 | 0
000000035341 | Нет | 000000035341Поверка | Поверка | Штангенциркули | ШЦЦ-II, (0-500) | 35795-07 |  |  | Нет | 234 | 01.01.2024 0:00:00 | 10 | 234 | 0
000000035516 | Нет | 000000035516Поверка | Поверка | Штангенциркули | ШЦЦ-I-200-0,01 | 52058-12 |  |  | Нет | 234 | 01.01.2024 0:00:00 | 10 | 234 | 0
000000035741 | Нет | 000000035741Поверка | Поверка | Штангенциркули | ШЦЦ-I, (0-150) | 54223-13 |  |  | Нет | 162 | 01.01.2024 0:00:00 | 10 | 162 | 0
000000035937 | Нет | 000000035937Поверка | Поверка | Штангенциркули | Holex мод. 410200, (0-150; 0,05) | 31008-14 |  |  | Нет | 162 | 01.01.2024 0:00:00 | 10 | 162 | 0
000000035994 | Нет | 000000035994Поверка | Поверка | Штангенциркули | серии 536, нониусный с тонкими губками, (0-150) | 79033-20 |  |  | Нет | 162 | 01.01.2024 0:00:00 | 10 | 162 | 0
000000036126 | Нет | 000000036126Поверка | Поверка | Штангенциркули | ШЦЦ-II, (0-1000) | 24156-02 |  |  | Нет | 402 | 01.01.2024 0:00:00 | 10 | 402 | 0
000000036261 | Нет | 000000036261Поверка | Поверка | Штангенциркули | MarCal 18 EWR, MarCal 18 ESA | 45958-10 |  |  | Нет | 234 | 01.01.2024 0:00:00 | 35 | 234 | 0
000000036489 | Нет | 000000036489Поверка | Поверка | Штангенциркули | ШЦ-II-250-0,05 | 32368-11 |  |  | Нет | 234 | 01.01.2024 0:00:00 | 10 | 234 | 0
000000036812 | Нет | 000000036812Поверка | Поверка | Штангенциркули | ШЦЦ-II | 41094-09 |  |  | Нет | 234 | 01.01.2024 0:00:00 | 10 | 234 | 0
000000036816 | Нет | 000000036816Поверка | Поверка | Штангенциркули | ШЦЦ-I-125-0,01 | 52058-12 |  |  | Нет | 162 | 01.01.2024 0:00:00 | 10 | 162 | 0
000000036954 | Нет | 000000036954Поверка | Поверка | Штангенциркули | Туламаш, ШЦ-II, (0-250; 0,05) | 52151-12 |  |  | Нет | 234 | 01.01.2024 0:00:00 | 10 | 234 | 0
000000037022 | Нет | 000000037022Поверка | Поверка | Штангенциркули | Туламаш, ШЦ-II, (0-250; 0,1) | 52151-12 |  |  | Нет | 234 | 01.01.2024 0:00:00 | 10 | 234 | 0
000000037040 | Нет | 000000037040Поверка | Поверка | Штангенциркули | серии 536, нониусный для внутренних измерений с губками точечного типа, (70-600) | 79033-20 |  |  | Нет | 234 | 01.01.2024 0:00:00 | 10 | 234 | 0
000000037384 | Нет | 000000037384Поверка | Поверка | Штангенциркули | ШЦЦ-II, (0-300) | 72189-18 |  |  | Нет | 234 | 01.01.2024 0:00:00 | 10 | 234 | 0
000000037391 | Нет | 000000037391Поверка | Поверка | Штангенциркули | ШЦ-III, (500-1250; 0,1) | 72189-18 |  |  | Нет | 402 | 01.01.2024 0:00:00 | 10 | 402 | 0
000000037419 | Нет | 000000037419Поверка | Поверка | Штангенциркули | ШЦ-I-250-0,05 | 52058-12 |  |  | Нет | 234 | 01.01.2024 0:00:00 | 10 | 234 | 0
000000037589 | Нет | 000000037589Поверка | Поверка | Штангенциркули | MarCal 16 EWR, (0-200) | 45570-10 |  |  | Нет | 234 | 01.01.2024 0:00:00 | 10 | 234 | 0
000000037786 | Нет | 000000037786Поверка | Поверка | Штангенциркули | ШЦ, ШЦК, ШЦЦ | 64144-16 |  |  | Нет | 234 | 01.01.2024 0:00:00 | 35 | 234 | 0
000000037798 | Нет | 000000037798Поверка | Поверка | Штангенциркули | ABSOLUTE DIGIMATIC серии 573, с регулируемой измерительной губкой, (0-300) | 49805-12 |  |  | Нет | 234 | 01.01.2024 0:00:00 | 10 | 234 | 0
000000037801 | Нет | 000000037801Поверка | Поверка | Штангенциркули | ШЦЦ-II, (0-1000) | 73659-18 |  |  | Нет | 402 | 01.01.2024 0:00:00 | 10 | 402 | 0
000000037953 | Нет | 000000037953Поверка | Поверка | Штангенциркули | ШЦ-II | 41094-09 |  |  | Нет | 234 | 01.01.2024 0:00:00 | 10 | 234 | 0
000000037964 | Нет | 000000037964Поверка | Поверка | Штангенциркули | ШЦ, ШЦК, ШЦЦ | 73659-18 |  |  | Нет | 234 | 01.01.2024 0:00:00 | 35 | 234 | 0
000000037975 | Нет | 000000037975Поверка | Поверка | Штангенциркули | ШЦ | 73659-18 |  |  | Нет | 162 | 01.01.2024 0:00:00 | 35 | 162 | 0
000000037990 | Нет | 000000037990Поверка | Поверка | Штангенциркули | ШЦ-I-150-0,05 | 22088-07 |  |  | Нет | 162 | 01.01.2024 0:00:00 | 10 | 162 | 0
000000038076 | Нет | 000000038076Поверка | Поверка | Штангенциркули | ШЦЦ-I-150-0,01 | 52058-12 |  |  | Нет | 162 | 01.01.2024 0:00:00 | 10 | 162 | 0
000000038407 | Нет | 000000038407Поверка | Поверка | Штангенциркули | Holex мод. 415100, (0-500; 0,05) | 31008-14 |  |  | Нет | 234 | 01.01.2024 0:00:00 | 10 | 234 | 0
000000038409 | Нет | 000000038409Поверка | Поверка | Штангенциркули | серии 500, ABSOLUTE IP67, (0-300) | 72366-18 |  |  | Нет | 234 | 01.01.2024 0:00:00 | 10 | 234 | 0
000000038492 | Нет | 000000038492Поверка | Поверка | Штангенциркули | ШЦЦ-I, (0-300) | 64144-16 |  |  | Нет | 234 | 01.01.2024 0:00:00 | 10 | 234 | 0
000000038673 | Нет | 000000038673Поверка | Поверка | Штангенциркули | ШЦ-I, (0-150; 0,05) | 41093-09 |  |  | Нет | 162 | 01.01.2024 0:00:00 | 10 | 162 | 0
000000038731 | Нет | 000000038731Поверка | Поверка | Штангенциркули | Garant мод. 412516, (0-300) | 62053-15 |  |  | Нет | 234 | 01.01.2024 0:00:00 | 10 | 234 | 0
000000038732 | Нет | 000000038732Поверка | Поверка | Штангенциркули | серии 536, нониусный разметочный с твердосплавными губками, (0-300) | 79033-20 |  |  | Нет | 234 | 01.01.2024 0:00:00 | 10 | 234 | 0
000000038736 | Нет | 000000038736Поверка | Поверка | Штангенциркули | ШЦ-II, (0-250; 0,1) | 72189-18 |  |  | Нет | 234 | 01.01.2024 0:00:00 | 10 | 234 | 0
000000038738 | Нет | 000000038738Поверка | Поверка | Штангенциркули | ШЦ-II, (0-400; 0,1) | 72189-18 |  |  | Нет | 234 | 01.01.2024 0:00:00 | 10 | 234 | 0
000000038792 | Нет | 000000038792Поверка | Поверка | Штангенциркули | S235 150 | 26107-03 |  |  | Нет | 162 | 01.01.2024 0:00:00 | 10 | 162 | 0
000000038887 | Нет | 000000038887Поверка | Поверка | Штангенциркули | ШЦ-III, (320-1000; 0,1) | 72189-18 |  |  | Нет | 402 | 01.01.2024 0:00:00 | 10 | 402 | 0
000000039315 | Нет | 000000039315Поверка | Поверка | Штангенциркули | ШЦЦ-I, (0-150) | 64144-16 |  |  | Нет | 162 | 01.01.2024 0:00:00 | 10 | 162 | 0
000000039451 | Нет | 000000039451Поверка | Поверка | Штангенциркули | Туламаш, ШЦ-I, (0-150; 0,05) | 52151-12 |  |  | Нет | 162 | 01.01.2024 0:00:00 | 10 | 162 | 0
000000039520 | Нет | 000000039520Поверка | Поверка | Штангенциркули | Туламаш, ШЦ-III, (250-630; 0,05) | 52151-12 |  |  | Нет | 234 | 01.01.2024 0:00:00 | 10 | 234 | 0
000000039787 | Нет | 000000039787Поверка | Поверка | Штангенциркули | ШЦ-1 | 260-03 |  |  | Нет | 162 | 01.01.2024 0:00:00 | 35 | 162 | 0
000000039806 | Нет | 000000039806Поверка | Поверка | Штангенциркули | ШЦ-III, (320-1000; 0,05) | 72189-18 |  |  | Нет | 402 | 01.01.2024 0:00:00 | 10 | 402 | 0
000000040088 | Нет | 000000040088Поверка | Поверка | Штангенциркули | Туламаш, ШЦ-II, (0-300; 0,05) | 52151-12 |  |  | Нет | 234 | 01.01.2024 0:00:00 | 10 | 234 | 0
000000040089 | Нет | 000000040089Поверка | Поверка | Штангенциркули | ШЦ-II-500-0,05 | 22088-07 |  |  | Нет | 234 | 01.01.2024 0:00:00 | 10 | 234 | 0
000000040104 | Нет | 000000040104Поверка | Поверка | Штангенциркули | ШЦ-II, (0-300, 0,05) | 64144-16 |  |  | Нет | 234 | 01.01.2024 0:00:00 | 10 | 234 | 0
000000040138 | Нет | 000000040138Поверка | Поверка | Штангенциркули | ШЦ-I-250-0,1 | 52058-12 |  |  | Нет | 234 | 01.01.2024 0:00:00 | 10 | 234 | 0
000000040166 | Нет | 000000040166Поверка | Поверка | Штангенциркули | ШЦ-II-300-0,05 | 22088-07 |  |  | Нет | 234 | 01.01.2024 0:00:00 | 10 | 234 | 0
000000040327 | Нет | 000000040327Поверка | Поверка | Штангенциркули | ШЦ, ШЦЦ, ШЦК | 32108-06 |  |  | Нет | 162 | 01.01.2024 0:00:00 | 35 | 162 | 0
000000040345 | Нет | 000000040345Поверка | Поверка | Штангенциркули | ШЦ-II, (0-250, 0,05) | 64144-16 |  |  | Нет | 234 | 01.01.2024 0:00:00 | 10 | 234 | 0
000000040367 | Нет | 000000040367Поверка | Поверка | Штангенциркули | 301, 302, 303, 304, 305, 306, 307, 311, 313, 315, 317, 341, 343, 351, 363 | 72790-18 |  |  | Нет | 234 | 01.01.2024 0:00:00 | 35 | 234 | 0
000000040416 | Нет | 000000040416Поверка | Поверка | Штангенциркули | ШЦ-III | 41095-09 |  |  | Нет | 234 | 01.01.2024 0:00:00 | 35 | 234 | 0
000000040569 | Нет | 000000040569Поверка | Поверка | Штангенциркули | ШЦ-I, (0-250; 0,05) | 72189-18 |  |  | Нет | 234 | 01.01.2024 0:00:00 | 10 | 234 | 0
000000040645 | Нет | 000000040645Поверка | Поверка | Штангенциркули | Holex, ШЦ-I, (0-300) | 80932-21 |  |  | Нет | 234 | 01.01.2024 0:00:00 | 10 | 234 | 0
000000040910 | Нет | 000000040910Поверка | Поверка | Штангенциркули | ШЦ-III | 7706-80 |  |  | Нет | 234 | 01.01.2024 0:00:00 | 35 | 234 | 0
000000041008 | Нет | 000000041008Поверка | Поверка | Штангенциркули | ШЦ-11-250, ШЦ-11-250А | 260-91 |  |  | Нет | 234 | 01.01.2024 0:00:00 | 35 | 234 | 0
000000041028 | Нет | 000000041028Поверка | Поверка | Штангенциркули | серии 500, AOS ABSOLUTE Digimatic с твердосплавными губками, (0-200) | 72366-18 |  |  | Нет | 234 | 01.01.2024 0:00:00 | 10 | 234 | 0
000000041095 | Нет | 000000041095Поверка | Поверка | Штангенциркули | серии 500, ABSOLUTE IP67, (0-150) | 72366-18 |  |  | Нет | 162 | 01.01.2024 0:00:00 | 10 | 162 | 0
000000041179 | Нет | 000000041179Поверка | Поверка | Штангенциркули | ШЦ-I, (0-125; 0,1) | 64144-16 |  |  | Нет | 162 | 01.01.2024 0:00:00 | 10 | 162 | 0
000000041532 | Нет | 000000041532Поверка | Поверка | Штангенциркули | MarCal модель 16 EWR-V | 80645-20 |  |  | Нет | 162 | 01.01.2024 0:00:00 | 10 | 162 | 0
000000041643 | Нет | 000000041643Поверка | Поверка | Штангенциркули | MarCal модель 16 EWR-SM | 80645-20 |  |  | Нет | 162 | 01.01.2024 0:00:00 | 10 | 162 | 0
000000041646 | Нет | 000000041646Поверка | Поверка | Штангенциркули | серии 500, ABSOLUTE Digimatic с большим диапазоном измерений, (0-1000) | 72366-18 |  |  | Нет | 402 | 01.01.2024 0:00:00 | 10 | 402 | 0
000000041693 | Нет | 000000041693Поверка | Поверка | Штангенциркули | ШЦ-II-400-0,1 | 52058-12 |  |  | Нет | 234 | 01.01.2024 0:00:00 | 10 | 234 | 0
000000041695 | Нет | 000000041695Поверка | Поверка | Штангенциркули | ШЦ-II-400-0,05 | 52058-12 |  |  | Нет | 234 | 01.01.2024 0:00:00 | 10 | 234 | 0
000000041697 | Нет | 000000041697Поверка | Поверка | Штангенциркули | ШЦ-III-400-0,1 | 22088-07 |  |  | Нет | 234 | 01.01.2024 0:00:00 | 10 | 234 | 0
000000042323 | Нет | 000000042323Поверка | Поверка | Штангенциркули | Vogel | 73656-18 |  |  | Нет | 234 | 01.01.2024 0:00:00 | 10 | 234 | 0
000000043124 | Нет | 000000043124Поверка | Поверка | Штангенциркули | ШЦЦ, (0-200) | 26095-03 |  |  | Нет | 234 | 01.01.2024 0:00:00 | 10 | 234 | 0
000000043283 | Нет | 000000043283Поверка | Поверка | Штангенциркули | MarCal модель 16 ER, (0-150) | 80645-20 |  |  | Нет | 162 | 01.01.2024 0:00:00 | 10 | 162 | 0
000000043285 | Нет | 000000043285Поверка | Поверка | Штангенциркули | MarCal модель 16 ER, (0-200) | 80645-20 |  |  | Нет | 234 | 01.01.2024 0:00:00 | 10 | 234 | 0
000000043286 | Нет | 000000043286Поверка | Поверка | Штангенциркули | Garant мод. 412516, (0-150) | 62053-15 |  |  | Нет | 162 | 01.01.2024 0:00:00 | 10 | 162 | 0
000000043345 | Нет | 000000043345Поверка | Поверка | Штангенциркули | ШЦЦ-I-300-0,01 | 52058-12 |  |  | Нет | 234 | 01.01.2024 0:00:00 | 10 | 234 | 0
000000043357 | Нет | 000000043357Поверка | Поверка | Штангенциркули | ШЦ-II, (0-200; 0,05) | 72189-18 |  |  | Нет | 234 | 01.01.2024 0:00:00 | 10 | 234 | 0
000000043470 | Нет | 000000043470Поверка | Поверка | Штангенциркули | ШЦ-III, (0-400; 0,05) | 72189-18 |  |  | Нет | 234 | 01.01.2024 0:00:00 | 10 | 234 | 0
000000043471 | Нет | 000000043471Поверка | Поверка | Штангенциркули | ШЦ-III, (0-500; 0,1) | 72189-18 |  |  | Нет | 234 | 01.01.2024 0:00:00 | 10 | 234 | 0
000000043512 | Нет | 000000043512Поверка | Поверка | Штангенциркули | Holex | 80932-21 |  |  | Нет | 402 | 01.01.2024 0:00:00 | 10 | 402 | 0
000000043581 | Нет | 000000043581Поверка | Поверка | Штангенциркули | ШЦ-I (0-125; 0,05) | 54223-13 |  |  | Нет | 162 | 01.01.2024 0:00:00 | 10 | 162 | 0
000000044070 | Нет | 000000044070Поверка | Поверка | Штангенциркули | ШЦЦ-I (0-200) | 24156-02 |  |  | Нет | 234 | 01.01.2024 0:00:00 | 10 | 234 | 0
000000044095 | Нет | 000000044095Поверка | Поверка | Штангенциркули | ШЦЦ-II-300-0,01 | 52058-12 |  |  | Нет | 234 | 01.01.2024 0:00:00 | 10 | 234 | 0
000000044101 | Нет | 000000044101Поверка | Поверка | Штангенциркули | ШЦЦ-I-150-0,01 | 32368-11 |  |  | Нет | 162 | 01.01.2024 0:00:00 | 10 | 162 | 0
000000044170 | Нет | 000000044170Поверка | Поверка | Штангенциркули | Туламаш, ШЦЦ-I, (0-150) | 52151-12 |  |  | Нет | 162 | 01.01.2024 0:00:00 | 10 | 162 | 0
000000044274 | Нет | 000000044274Поверка | Поверка | Штангенциркули | ШЦ-III, (0-400; 0,1) | 32108-07 |  |  | Нет | 234 | 01.01.2024 0:00:00 | 10 | 234 | 0
000000044308 | Нет | 000000044308Поверка | Поверка | Штангенциркули | ШЦ-III, (250-630; 0,05) | 72189-18 |  |  | Нет | 234 | 01.01.2024 0:00:00 | 10 | 234 | 0
000000044376 | Нет | 000000044376Поверка | Поверка | Штангенциркули | ШЦЦ-III, (250-630) | 72189-18 |  |  | Нет | 234 | 01.01.2024 0:00:00 | 10 | 234 | 0
000000044377 | Нет | 000000044377Поверка | Поверка | Штангенциркули | ШЦЦ-III, (0-800) | 72189-18 |  |  | Нет | 234 | 01.01.2024 0:00:00 | 10 | 234 | 0
000000044469 | Нет | 000000044469Поверка | Поверка | Штангенциркули | ШЦ-1 (0-125; 0,1) | 260-03 |  |  | Нет | 162 | 01.01.2024 0:00:00 | 10 | 162 | 0
000000044470 | Нет | 000000044470Поверка | Поверка | Штангенциркули | ШЦ-II, (0-250; 0,02) | 24156-02 |  |  | Нет | 234 | 01.01.2024 0:00:00 | 10 | 234 | 0
000000044523 | Нет | 000000044523Поверка | Поверка | Штангенциркули | Туламаш, ШЦ-III, (0-500; 0,05) | 52151-12 |  |  | Нет | 234 | 01.01.2024 0:00:00 | 10 | 234 | 0
000000044722 | Нет | 000000044722Поверка | Поверка | Штангенциркули | ШЦЦ-I, (0-250) | 72189-18 |  |  | Нет | 234 | 01.01.2024 0:00:00 | 10 | 234 | 0
000000044749 | Нет | 000000044749Поверка | Поверка | Штангенциркули | ШЦ-II-250-0,05 | 85501-22 |  |  | Нет | 234 | 01.01.2024 0:00:00 | 10 | 234 | 0
000000044827 | Нет | 000000044827Поверка | Поверка | Штангенциркули | Garant мод. 410100, (0-150) | 62053-15 |  |  | Нет | 162 | 01.01.2024 0:00:00 | 10 | 162 | 0
000000044898 | Нет | 000000044898Поверка | Поверка | Штангенциркули | ШЦ-II, (0-300; 0,05) | 72189-18 |  |  | Нет | 234 | 01.01.2024 0:00:00 | 10 | 234 | 0
000000044924 | Нет | 000000044924Поверка | Поверка | Штангенциркули | ШЦ-I, (0-125; 0,1) | 32108-07 |  |  | Нет | 162 | 01.01.2024 0:00:00 | 10 | 162 | 0
000000045068 | Нет | 000000045068Поверка | Поверка | Штангенциркули | ШЦ-III, (0-400; 0,1) | 32108-14 |  |  | Нет | 234 | 01.01.2024 0:00:00 | 10 | 234 | 0
000000045202 | Нет | 000000045202Поверка | Поверка | Штангенциркули | 10057, 12072, 10023, 10007 | 23529-02 |  |  | Нет | 234 | 01.01.2024 0:00:00 | 10 | 234 | 0
000000045285 | Нет | 000000045285Поверка | Поверка | Штангенциркули | ETALON (0-300) мм | 20673-05 |  |  | Нет | 234 | 01.01.2024 0:00:00 | 10 | 234 | 0
000000045298 | Нет | 000000045298Поверка | Поверка | Штангенциркули | ШЦЦ-II, (0-300) | 54223-13 |  |  | Нет | 234 | 01.01.2024 0:00:00 | 10 | 234 | 0
000000045299 | Нет | 000000045299Поверка | Поверка | Штангенциркули | ШЦЦ-I, (0-300) | 54223-13 |  |  | Нет | 234 | 01.01.2024 0:00:00 | 10 | 234 | 0
000000045304 | Нет | 000000045304Поверка | Поверка | Штангенциркули | ШЦ-II, (0-250; 0,02) | 54223-13 |  |  | Нет | 234 | 01.01.2024 0:00:00 | 10 | 234 | 0
000000045424 | Нет | 000000045424Поверка | Поверка | Штангенциркули | ШЦ-I Diapazon, (0-150; 0,10) | 51478-12 |  |  | Нет | 162 | 01.01.2024 0:00:00 | 10 | 162 | 0
000000045637 | Нет | 000000045637Поверка | Поверка | Штангенциркули | ШЦ-III-(250-630)-0,05 | 70451-18 |  |  | Нет | 234 | 01.01.2024 0:00:00 | 10 | 234 | 0
000000045683 | Нет | 000000045683Поверка | Поверка | Штангенциркули | Garant мод. 412601, (0-150) | 62053-15 |  |  | Нет | 162 | 01.01.2024 0:00:00 | 10 | 162 | 0
000000045685 | Нет | 000000045685Поверка | Поверка | Штангенциркули | ШЦЦ-V, (0-800; 0,01) | 54223-13 |  |  | Нет | 234 | 01.01.2024 0:00:00 | 10 | 234 | 0
000000045710 | Нет | 000000045710Поверка | Поверка | Штангенциркули | ШЦ-II-250-0,1 | 22088-01 |  |  | Нет | 234 | 01.01.2024 0:00:00 | 10 | 234 | 0
000000045719 | Нет | 000000045719Поверка | Поверка | Штангенциркули | Holex, ШЦЦ с двумя подвижными губками, (0-1500) | 80932-21 |  |  | Нет | 402 | 01.01.2024 0:00:00 | 10 | 402 | 0
000000045888 | Нет | 000000045888Поверка | Поверка | Штангенциркули | ШЦК, (0-125; 0,02) | 32108-07 |  |  | Нет | 162 | 01.01.2024 0:00:00 | 10 | 162 | 0
000000046051 | Нет | 000000046051Поверка | Поверка | Штангенциркули | ШЦЦ-II-250-0,01 | 32368-11 |  |  | Нет | 234 | 01.01.2024 0:00:00 | 10 | 234 | 0
000000046068 | Нет | 000000046068Поверка | Поверка | Штангенциркули | ШЦЦ-II-500-0,01 | 52058-12 |  |  | Нет | 234 | 01.01.2024 0:00:00 | 10 | 234 | 0
000000046111 | Нет | 000000046111Поверка | Поверка | Штангенциркули | Garant мод. 412516, (0-200) | 62053-15 |  |  | Нет | 234 | 01.01.2024 0:00:00 | 10 | 234 | 0
000000046113 | Нет | 000000046113Поверка | Поверка | Штангенциркули | Werka, ШЦ-I, (0-200; 0,05) | 80527-20 |  |  | Нет | 234 | 01.01.2024 0:00:00 | 10 | 234 | 0
000000046114 | Нет | 000000046114Поверка | Поверка | Штангенциркули | Werka, ШЦ-I, (0-300; 0,05) | 80527-20 |  |  | Нет | 234 | 01.01.2024 0:00:00 | 10 | 234 | 0
000000046116 | Нет | 000000046116Поверка | Поверка | Штангенциркули | Werka, ШЦЦ-III, (0-500) | 80527-20 |  |  | Нет | 234 | 01.01.2024 0:00:00 | 10 | 234 | 0
000000046178 | Нет | 000000046178Поверка | Поверка | Штангенциркули | Werka, ШЦ-I, (0-150; 0,05) | 80527-20 |  |  | Нет | 162 | 01.01.2024 0:00:00 | 10 | 162 | 0
000000046255 | Нет | 000000046255Поверка | Поверка | Штангенциркули | VOGEL мод. 20201, (0-150; 0,01) | 32664-08 |  |  | Нет | 162 | 01.01.2024 0:00:00 | 10 | 162 | 0
000000046298 | Нет | 000000046298Поверка | Поверка | Штангенциркули | ШЦ-III-400-0,05 | 22088-07 |  |  | Нет | 234 | 01.01.2024 0:00:00 | 10 | 234 | 0
000000046359 | Нет | 000000046359Поверка | Поверка | Штангенциркули | ШЦ-II-250-0,1 | 32368-06 |  |  | Нет | 234 | 01.01.2024 0:00:00 | 10 | 234 | 0
000000046390 | Нет | 000000046390Поверка | Поверка | Штангенциркули | ШЦЦ-I, (0-250) | 64144-16 |  |  | Нет | 234 | 01.01.2024 0:00:00 | 10 | 234 | 0
000000046396 | Нет | 000000046396Поверка | Поверка | Штангенциркули | ШЦ-I, (0-125; 0,05) | 73659-18 |  |  | Нет | 162 | 01.01.2024 0:00:00 | 10 | 162 | 0
000000046463 | Нет | 000000046463Поверка | Поверка | Штангенциркули | ШЦ-II-250-630-0,1 | 52058-12 |  |  | Нет | 234 | 01.01.2024 0:00:00 | 10 | 234 | 0
000000046470 | Нет | 000000046470Поверка | Поверка | Штангенциркули | Туламаш, ШЦ-I, (0-250; 0,05) | 52151-12 |  |  | Нет | 234 | 01.01.2024 0:00:00 | 10 | 234 | 0
000000046488 | Нет | 000000046488Поверка | Поверка | Штангенциркули | ШЦ-I-300-0,05 | 22088-07 |  |  | Нет | 234 | 01.01.2024 0:00:00 | 10 | 234 | 0
000000046526 | Нет | 000000046526Поверка | Поверка | Штангенциркули | Werka, ШЦ-II, (0-1000) | 80527-20 |  |  | Нет | 402 | 01.01.2024 0:00:00 | 10 | 402 | 0
000000046603 | Нет | 000000046603Поверка | Поверка | Штангенциркули | ШЦЦ-I-250-0,01 | 52058-12 |  |  | Нет | 234 | 01.01.2024 0:00:00 | 10 | 234 | 0
000000046604 | Нет | 000000046604Поверка | Поверка | Штангенциркули | ШЦЦ-I-125-0,01 | 32368-11 |  |  | Нет | 162 | 01.01.2024 0:00:00 | 10 | 162 | 0
000000046605 | Нет | 000000046605Поверка | Поверка | Штангенциркули | ШЦЦ-I-160-0,01 | 52058-12 |  |  | Нет | 234 | 01.01.2024 0:00:00 | 10 | 234 | 0
000000046606 | Нет | 000000046606Поверка | Поверка | Штангенциркули | ШЦ-III-800-2000-0,1 | 52058-12 |  |  | Нет | 402 | 01.01.2024 0:00:00 | 10 | 402 | 0
000000046651 | Нет | 000000046651Поверка | Поверка | Штангенциркули | Werka, ШЦК-I, (0-150; 0,02) | 80527-20 |  |  | Нет | 162 | 01.01.2024 0:00:00 | 10 | 162 | 0
000000046652 | Нет | 000000046652Поверка | Поверка | Штангенциркули | Werka, ШЦЦ-I, (0-150) | 80527-20 |  |  | Нет | 162 | 01.01.2024 0:00:00 | 10 | 162 | 0
000000046883 | Нет | 000000046883Поверка | Поверка | Штангенциркули | Туламаш, ШЦ-II, (320-1000; 0,05) | 52151-12 |  |  | Нет | 402 | 01.01.2024 0:00:00 | 10 | 402 | 0
000000046884 | Нет | 000000046884Поверка | Поверка | Штангенциркули | ШЦ-I, (0-250; 0,1) | 72189-18 |  |  | Нет | 234 | 01.01.2024 0:00:00 | 10 | 234 | 0
000000047263 | Нет | 000000047263Поверка | Поверка | Штангенциркули | ШЦ-II (250-630; 0,1) | 72189-18 |  |  | Нет | 234 | 01.01.2024 0:00:00 | 10 | 234 | 0
000000047682 | Нет | 000000047682Поверка | Поверка | Штангенциркули | ШЦЦ-II-400-0,01 | 52058-12 |  |  | Нет | 234 | 01.01.2024 0:00:00 | 10 | 234 | 0
000000048099 | Нет | 000000048099Поверка | Поверка | Штангенциркули | серии 531 нониусный с зажимом, (0-150) | 72366-18 |  |  | Нет | 162 | 01.01.2024 0:00:00 | 10 | 162 | 0
000000048100 | Нет | 000000048100Поверка | Поверка | Штангенциркули | серии 505 с круговой шкалой, (0-150; 0,01) | 72366-18 |  |  | Нет | 162 | 01.01.2024 0:00:00 | 10 | 162 | 0
000000048101 | Нет | 000000048101Поверка | Поверка | Штангенциркули | серии 500, ABSOLUTE IP67, (0-200) | 72366-18 |  |  | Нет | 234 | 01.01.2024 0:00:00 | 10 | 234 | 0
000000048102 | Нет | 000000048102Поверка | Поверка | Штангенциркули | ШЦ-III-500-0,05 | 22088-07 |  |  | Нет | 234 | 01.01.2024 0:00:00 | 10 | 234 | 0
000000048123 | Нет | 000000048123Поверка | Поверка | Штангенциркули | ШЦК, (0-150) | 26095-03 |  |  | Нет | 162 | 01.01.2024 0:00:00 | 10 | 162 | 0
000000048205 | Нет | 000000048205Поверка | Поверка | Штангенциркули | ШЦЦ-II, (0-250) | 64144-16 |  |  | Нет | 234 | 01.01.2024 0:00:00 | 10 | 234 | 0
000000048331 | Нет | 000000048331Поверка | Поверка | Штангенциркули | серии 573, ABSOLUTE Digimatic для внутренних измерений, (10-160) | 79033-20 |  |  | Нет | 234 | 01.01.2024 0:00:00 | 10 | 234 | 0
000000048381 | Нет | 000000048381Поверка | Поверка | Штангенциркули | Garant мод. 412616, (0-150) | 62053-15 |  |  | Нет | 162 | 01.01.2024 0:00:00 | 10 | 162 | 0
000000048532 | Нет | 000000048532Поверка | Поверка | Штангенциркули | Туламаш, ШЦЦ-I, (0-125) | 52151-12 |  |  | Нет | 162 | 01.01.2024 0:00:00 | 10 | 162 | 0
000000048553 | Нет | 000000048553Поверка | Поверка | Штангенциркули | INSIZE, мод. 1118-200B | 88402-23 |  |  | Нет | 234 | 01.01.2024 0:00:00 | 10 | 234 | 0
000000048568 | Нет | 000000048568Поверка | Поверка | Штангенциркули | Werka, ШЦЦ-I, (0-300) | 80527-20 |  |  | Нет | 234 | 01.01.2024 0:00:00 | 10 | 234 | 0
000000048659 | Нет | 000000048659Поверка | Поверка | Штангенциркули | ШЦ-I-135-0,1 | 52058-12 |  |  | Нет | 162 | 01.01.2024 0:00:00 | 10 | 162 | 0
000000048852 | Нет | 000000048852Поверка | Поверка | Штангенциркули | ШЦ-I, (0-150; 0,1) | 64144-16 |  |  | Нет | 162 | 01.01.2024 0:00:00 | 10 | 162 | 0
000000048854 | Нет | 000000048854Поверка | Поверка | Штангенциркули | Туламаш, ШЦ-I, (0-125; 0,1) | 52151-12 |  |  | Нет | 162 | 01.01.2024 0:00:00 | 10 | 162 | 0
000000048864 | Нет | 000000048864Поверка | Поверка | Штангенциркули | ШЦЦ-II, (0-250) | 72189-18 |  |  | Нет | 234 | 01.01.2024 0:00:00 | 10 | 234 | 0
000000048869 | Нет | 000000048869Поверка | Поверка | Штангенциркули | Werka, ШЦЦ-I, (0-200) | 80527-20 |  |  | Нет | 234 | 01.01.2024 0:00:00 | 10 | 234 | 0
000000048983 | Нет | 000000048983Поверка | Поверка | Штангенциркули | ШЦ-I-150-0,05 | 81768-21 |  |  | Нет | 162 | 01.01.2024 0:00:00 | 10 | 162 | 0
000000048984 | Нет | 000000048984Поверка | Поверка | Штангенциркули | ШЦЦ-I-250-0,01 | 81768-21 |  |  | Нет | 234 | 01.01.2024 0:00:00 | 10 | 234 | 0
000000049030 | Нет | 000000049030Поверка | Поверка | Штангенциркули | Holex мод. 410200, 410205, 410400, 410570, 412810 | 31008-06 |  |  | Нет | 162 | 01.01.2024 0:00:00 | 35 | 162 | 0
000000049110 | Нет | 000000049110Поверка | Поверка | Штангенциркули | ШЦ-II, (0-200, 0,01) | 64144-16 |  |  | Нет | 234 | 01.01.2024 0:00:00 | 10 | 234 | 0
000000049150 | Нет | 000000049150Поверка | Поверка | Штангенциркули | ШЦЦ-I, (0-300) | 72189-18 |  |  | Нет | 234 | 01.01.2024 0:00:00 | 10 | 234 | 0
000000049349 | Нет | 000000049349Поверка | Поверка | Штангенциркули | Holex серии 41, 41 5188, (0-500) | 75563-19 |  |  | Нет | 234 | 01.01.2024 0:00:00 | 10 | 234 | 0
000000049355 | Нет | 000000049355Поверка | Поверка | Штангенциркули | Werka, ШЦЦ-II, (0-1000) | 80527-20 |  |  | Нет | 402 | 01.01.2024 0:00:00 | 10 | 402 | 0
000000049384 | Нет | 000000049384Поверка | Поверка | Штангенциркули | ШЦ-I, (0-300; 0,05) | 72189-18 |  |  | Нет | 234 | 01.01.2024 0:00:00 | 10 | 234 | 0
000000049510 | Нет | 000000049510Поверка | Поверка | Штангенциркули | ШЦ-III-250-630-0,05 | 22088-07 |  |  | Нет | 234 | 01.01.2024 0:00:00 | 10 | 234 | 0
000000049523 | Нет | 000000049523Поверка | Поверка | Штангенциркули | ШЦЦС | 25423-03 |  |  | Нет | 234 | 01.01.2024 0:00:00 | 10 | 234 | 0
000000049601 | Нет | 000000049601Поверка | Поверка | Штангенциркули | ШЦ-II (0-250, 0.1) | 25387-03 |  |  | Нет | 234 | 01.01.2024 0:00:00 | 10 | 234 | 0
000000049637 | Нет | 000000049637Поверка | Поверка | Штангенциркули | ШЦЦ-I Diapazon, (0-125) | 51478-12 |  |  | Нет | 162 | 01.01.2024 0:00:00 | 10 | 162 | 0
000000049888 | Нет | 000000049888Поверка | Поверка | Штангенциркули | ABSOLUTE DIGIMATIC серии 573, (0-200) | 49805-12 |  |  | Нет | 234 | 01.01.2024 0:00:00 | 10 | 234 | 0
000000049922 | Нет | 000000049922Поверка | Поверка | Штангенциркули | ШЦ-III-2000 | 36768-08 |  |  | Нет | 402 | 01.01.2024 0:00:00 | 10 | 402 | 0
000000050036 | Нет | 000000050036Поверка | Поверка | Штангенциркули | ШЦ-I, (0-135, 0,05) | 72189-18 |  |  | Нет | 162 | 01.01.2024 0:00:00 | 10 | 162 | 0
000000050047 | Нет | 000000050047Поверка | Поверка | Штангенциркули | ШЦ-II, (0-160, 0,05) | 72189-18 |  |  | Нет | 234 | 01.01.2024 0:00:00 | 10 | 234 | 0
000000050081 | Нет | 000000050081Поверка | Поверка | Штангенциркули | ШЦ-III-320-1000-0,05 | 32368-11 |  |  | Нет | 234 | 01.01.2024 0:00:00 | 10 | 234 | 0
000000050098 | Нет | 000000050098Поверка | Поверка | Штангенциркули | ШЦ-I, (0-300, 0,05) | 64144-16 |  |  | Нет | 234 | 01.01.2024 0:00:00 | 10 | 234 | 0
000000050211 | Нет | 000000050211Поверка | Поверка | Штангенциркули | ШЦЦ-I, (0-200) | 54223-13 |  |  | Нет | 234 | 01.01.2024 0:00:00 | 10 | 234 | 0
000000050279 | Нет | 000000050279Поверка | Поверка | Штангенциркули | ШЦЦ-I Diapazon, (0-150) | 51478-12 |  |  | Нет | 162 | 01.01.2024 0:00:00 | 10 | 162 | 0
000000050404 | Нет | 000000050404Поверка | Поверка | Штангенциркули | ШЦ-II, (0-200; 0,05) | 54223-13 |  |  | Нет | 234 | 01.01.2024 0:00:00 | 10 | 234 | 0
000000050461 | Нет | 000000050461Поверка | Поверка | Штангенциркули | ШЦ-I, (0-125; 0,1) | 32108-14 |  |  | Нет | 162 | 01.01.2024 0:00:00 | 10 | 162 | 0
000000050483 | Нет | 000000050483Поверка | Поверка | Штангенциркули | ШЦЦ-I, (0-150, 0.01) | 72189-18 |  |  | Нет | 162 | 01.01.2024 0:00:00 | 10 | 162 | 0
000000050484 | Нет | 000000050484Поверка | Поверка | Штангенциркули | ШЦЦ-III, (0-500) | 72189-18 |  |  | Нет | 234 | 01.01.2024 0:00:00 | 10 | 234 | 0
000000050529 | Нет | 000000050529Поверка | Поверка | Штангенциркули | ШЦЦ-II, (0-200) | 35795-07 |  |  | Нет | 234 | 01.01.2024 0:00:00 | 10 | 234 | 0
000000050668 | Нет | 000000050668Поверка | Поверка | Штангенциркули | ШЦ-II-300-0,1 | 22088-01 |  |  | Нет | 234 | 01.01.2024 0:00:00 | 10 | 234 | 0
000000050700 | Нет | 000000050700Поверка | Поверка | Штангенциркули | Туламаш, ШЦЦ-I, (0-250) | 52151-12 |  |  | Нет | 234 | 01.01.2024 0:00:00 | 10 | 234 | 0
000000050780 | Нет | 000000050780Поверка | Поверка | Штангенциркули | ШЦ-III, (250-800; 0,1) | 72189-18 |  |  | Нет | 234 | 01.01.2024 0:00:00 | 10 | 234 | 0
000000050839 | Нет | 000000050839Поверка | Поверка | Штангенциркули | ШЦ-III-1600 | 36768-08 |  |  | Нет | 402 | 01.01.2024 0:00:00 | 10 | 402 | 0
000000050875 | Нет | 000000050875Поверка | Поверка | Штангенциркули | ШЦЦ-II, (0-500) | 72189-18 |  |  | Нет | 234 | 01.01.2024 0:00:00 | 10 | 234 | 0
000000050953 | Нет | 000000050953Поверка | Поверка | Штангенциркули | ШЦ-III, (250-800; 0,05) | 72189-18 |  |  | Нет | 234 | 01.01.2024 0:00:00 | 10 | 234 | 0
000000051092 | Нет | 000000051092Поверка | Поверка | Штангенциркули | ШЦ-II-160-0,05 | 22088-07 |  |  | Нет | 234 | 01.01.2024 0:00:00 | 10 | 234 | 0
000000051094 | Нет | 000000051094Поверка | Поверка | Штангенциркули | ШЦК-I, (0-250; 0,1) | 72189-18 |  |  | Нет | 234 | 01.01.2024 0:00:00 | 10 | 234 | 0
000000051144 | Нет | 000000051144Поверка | Поверка | Штангенциркули | RGK, SCM-150 | 87061-22 |  |  | Нет | 162 | 01.01.2024 0:00:00 | 10 | 162 | 0
000000051159 | Нет | 000000051159Поверка | Поверка | Штангенциркули | ШЦ-I-125-0,1 | 32368-06 |  |  | Нет | 162 | 01.01.2024 0:00:00 | 10 | 162 | 0
000000051196 | Нет | 000000051196Поверка | Поверка | Штангенциркули | ШЦ-III-500-1250-0,1 | 52058-12 |  |  | Нет | 402 | 01.01.2024 0:00:00 | 10 | 402 | 0
000000051200 | Нет | 000000051200Поверка | Поверка | Штангенциркули | RGK, SCM-200 | 87061-22 |  |  | Нет | 234 | 01.01.2024 0:00:00 | 10 | 234 | 0
000000051211 | Нет | 000000051211Поверка | Поверка | Штангенциркули | ШЦ-III, (0-400; 0,1) | 72189-18 |  |  | Нет | 234 | 01.01.2024 0:00:00 | 10 | 234 | 0
000000051264 | Нет | 000000051264Поверка | Поверка | Штангенциркули | ШЦЦ-III-250-0,01 | 52058-12 |  |  | Нет | 234 | 01.01.2024 0:00:00 | 10 | 234 | 0
000000051265 | Нет | 000000051265Поверка | Поверка | Штангенциркули | ШЦЦ-III-400-0,01 | 52058-12 |  |  | Нет | 234 | 01.01.2024 0:00:00 | 10 | 234 | 0
000000051368 | Нет | 000000051368Поверка | Поверка | Штангенциркули | ШЦ | 52058-12 |  |  | Нет | 162 | 01.01.2024 0:00:00 | 35 | 162 | 0
000000051376 | Нет | 000000051376Поверка | Поверка | Штангенциркули | ШЦ-I Diapazon, (0-250; 0,05) | 51478-12 |  |  | Нет | 234 | 01.01.2024 0:00:00 | 10 | 234 | 0
000000051412 | Нет | 000000051412Поверка | Поверка | Штангенциркули | ШЦЦ-III, (250-800) | 72189-18 |  |  | Нет | 234 | 01.01.2024 0:00:00 | 10 | 234 | 0
000000051479 | Нет | 000000051479Поверка | Поверка | Штангенциркули | ШЦ-III, (250-630; 0,1) | 72189-18 |  |  | Нет | 234 | 01.01.2024 0:00:00 | 10 | 234 | 0
000000051530 | Нет | 000000051530Поверка | Поверка | Штангенциркули | ШЦЦ-II (250-630) | 72189-18 |  |  | Нет | 234 | 01.01.2024 0:00:00 | 10 | 234 | 0
000000051531 | Нет | 000000051531Поверка | Поверка | Штангенциркули | ШЦЦ-II-250-0,01 | 52058-12 |  |  | Нет | 234 | 01.01.2024 0:00:00 | 10 | 234 | 0
000000051626 | Нет | 000000051626Поверка | Поверка | Штангенциркули | ШЦ-II Diapazon, (0-250; 0,05) | 51478-12 |  |  | Нет | 234 | 01.01.2024 0:00:00 | 10 | 234 | 0
000000051695 | Нет | 000000051695Поверка | Поверка | Штангенциркули | ШЦЦ-III, (0-500) | 54223-13 |  |  | Нет | 234 | 01.01.2024 0:00:00 | 10 | 234 | 0
000000051726 | Нет | 000000051726Поверка | Поверка | Штангенциркули | Туламаш, ШЦЦ-II, (0-400) | 52151-12 |  |  | Нет | 234 | 01.01.2024 0:00:00 | 10 | 234 | 0
000000051859 | Нет | 000000051859Поверка | Поверка | Штангенциркули | ШЦ-II, (0-250; 0,02) | 70451-18 |  |  | Нет | 234 | 01.01.2024 0:00:00 | 10 | 234 | 0
000000051901 | Нет | 000000051901Поверка | Поверка | Штангенциркули | ШЦЦ-II, (0-200) | 54223-13 |  |  | Нет | 234 | 01.01.2024 0:00:00 | 10 | 234 | 0
000000052040 | Нет | 000000052040Поверка | Поверка | Штангенциркули | мод. 1002, (0-250; 0,05) | 91286-24 |  |  | Нет | 234 | 01.01.2024 0:00:00 | 10 | 234 | 0
000000052041 | Нет | 000000052041Поверка | Поверка | Штангенциркули | мод. 1001, (0-150; 0,05) | 91286-24 |  |  | Нет | 162 | 01.01.2024 0:00:00 | 10 | 162 | 0
000000052125 | Нет | 000000052125Поверка | Поверка | Штангенциркули | Туламаш, ШЦЦ-III, (0-500) | 52151-12 |  |  | Нет | 234 | 01.01.2024 0:00:00 | 10 | 234 | 0
000000052138 | Нет | 000000052138Поверка | Поверка | Штангенциркули | ШЦ-III, (0-2000; 0,1) | 72189-18 |  |  | Нет | 402 | 01.01.2024 0:00:00 | 10 | 402 | 0
000000052139 | Нет | 000000052139Поверка | Поверка | Штангенциркули | ШЦ-III, (800-2000; 0,1) | 72189-18 |  |  | Нет | 402 | 01.01.2024 0:00:00 | 10 | 402 | 0
000000052140 | Нет | 000000052140Поверка | Поверка | Штангенциркули | ШЦ-III, (0-2000; 0,1) | 72189-18 |  |  | Нет | 402 | 01.01.2024 0:00:00 | 10 | 402 | 0
000000052374 | Нет | 000000052374Поверка | Поверка | Штангенциркули | ШЦ-III-1600-0,1 | 32368-06 |  |  | Нет | 402 | 01.01.2024 0:00:00 | 10 | 402 | 0
000000052585 | Нет | 000000052585Поверка | Поверка | Штангенциркули | ШЦЦ-I, (0-200) | 64144-16 |  |  | Нет | 234 | 01.01.2024 0:00:00 | 10 | 234 | 0
000000052587 | Нет | 000000052587Поверка | Поверка | Штангенциркули | ШЦ-I, (0-250, 0,05) | 64144-16 |  |  | Нет | 234 | 01.01.2024 0:00:00 | 10 | 234 | 0
000000052728 | Нет | 000000052728Поверка | Поверка | Штангенциркули | INSIZE, мод. 1311-200A | 88402-23 |  |  | Нет | 234 | 01.01.2024 0:00:00 | 10 | 234 | 0
000000052759 | Нет | 000000052759Поверка | Поверка | Штангенциркули | серии 530, нониусный, (0-1000) | 72366-18 |  |  | Нет | 402 | 01.01.2024 0:00:00 | 10 | 402 | 0
000000052925 | Нет | 000000052925Поверка | Поверка | Штангенциркули | ШЦЦ-III, (250-800) | 64144-16 |  |  | Нет | 234 | 01.01.2024 0:00:00 | 10 | 234 | 0
000000052930 | Нет | 000000052930Поверка | Поверка | Штангенциркули | RGK, SC-300 | 87061-22 |  |  | Нет | 234 | 01.01.2024 0:00:00 | 10 | 234 | 0
000000053003 | Нет | 000000053003Поверка | Поверка | Штангенциркули | ШЦ-III-250-800-0,05 | 85501-22 |  |  | Нет | 234 | 01.01.2024 0:00:00 | 10 | 234 | 0
000000053074 | Нет | 000000053074Поверка | Поверка | Штангенциркули | Holex мод. 410205 | 31008-14 |  |  | Нет | 162 | 01.01.2024 0:00:00 | 10 | 162 | 0
000000053097 | Нет | 000000053097Поверка | Поверка | Штангенциркули | Micron, ШЦ-III-1000 0,05 | 91149-24 |  |  | Нет | 402 | 01.01.2024 0:00:00 | 10 | 402 | 0
000000053106 | Нет | 000000053106Поверка | Поверка | Штангенциркули | Туламаш | 90984-24 |  |  | Нет | 162 | 01.01.2024 0:00:00 | 35 | 162 | 0
000000053107 | Нет | 000000053107Поверка | Поверка | Штангенциркули | Туламаш | 90984-24 |  |  | Нет | 234 | 01.01.2024 0:00:00 | 35 | 234 | 0
000000053160 | Нет | 000000053160Поверка | Поверка | Штангенциркули | ШЦ-I, (0-150; 0,02) | 70451-18 |  |  | Нет | 162 | 01.01.2024 0:00:00 | 10 | 162 | 0
000000053161 | Нет | 000000053161Поверка | Поверка | Штангенциркули | Туламаш, ШЦ-I-250-0,02 | 90984-24 |  |  | Нет | 234 | 01.01.2024 0:00:00 | 10 | 234 | 0
000000053207 | Нет | 000000053207Поверка | Поверка | Штангенциркули | ШЦ-III-(0-500)-0,05 | 70451-18 |  |  | Нет | 234 | 01.01.2024 0:00:00 | 10 | 234 | 0
000000053208 | Нет | 000000053208Поверка | Поверка | Штангенциркули | Micron, ШЦ-II-250 0,05 | 91149-24 |  |  | Нет | 234 | 01.01.2024 0:00:00 | 10 | 234 | 0
000000053261 | Нет | 000000053261Поверка | Поверка | Штангенциркули | Туламаш, ШЦ-I, (0-300; 0,05) | 52151-12 |  |  | Нет | 234 | 01.01.2024 0:00:00 | 10 | 234 | 0
000000053340 | Нет | 000000053340Поверка | Поверка | Штангенциркули | ABSOLUTE DIGIMATIC серий 500, (0-200) | 49805-12 |  |  | Нет | 234 | 01.01.2024 0:00:00 | 10 | 234 | 0
000000053400 | Нет | 000000053400Поверка | Поверка | Штангенциркули | с цифровым отсчетным устройством двусторонний с глубиномером, (0-150) | 92744-24 |  |  | Нет | 162 | 01.01.2024 0:00:00 | 10 | 162 | 0
000000053417 | Нет | 000000053417Поверка | Поверка | Штангенциркули | ШЦЦ-I (0-300) | 24156-02 |  |  | Нет | 234 | 01.01.2024 0:00:00 | 10 | 234 | 0
000000053467 | Нет | 000000053467Поверка | Поверка | Штангенциркули | ШЦ-II-400 (0,05) | 36677-08 |  |  | Нет | 234 | 01.01.2024 0:00:00 | 10 | 234 | 0
000000053493 | Нет | 000000053493Поверка | Поверка | Штангенциркули | Туламаш, ШЦ-I-125-0,02 | 90984-24 |  |  | Нет | 162 | 01.01.2024 0:00:00 | 10 | 162 | 0
000000053494 | Нет | 000000053494Поверка | Поверка | Штангенциркули | Туламаш, ШЦ-I-150-0,02 | 90984-24 |  |  | Нет | 162 | 01.01.2024 0:00:00 | 10 | 162 | 0
000000053501 | Нет | 000000053501Поверка | Поверка | Штангенциркули | RGK, SCM-300 | 87061-22 |  |  | Нет | 234 | 01.01.2024 0:00:00 | 10 | 234 | 0
000000053531 | Нет | 000000053531Поверка | Поверка | Штангенциркули | INSIZE, мод. 1108-150W | 88402-23 |  |  | Нет | 162 | 01.01.2024 0:00:00 | 10 | 162 | 0
000000053569 | Нет | 000000053569Поверка | Поверка | Штангенциркули | Holex, ШЦ-II, (0-1000) | 80932-21 |  |  | Нет | 402 | 01.01.2024 0:00:00 | 10 | 402 | 0
000000053570 | Нет | 000000053570Поверка | Поверка | Штангенциркули | серии 500, ABSOLUTE Digimatic с большим диапазоном измерений, (0-450) | 72366-18 |  |  | Нет | 234 | 01.01.2024 0:00:00 | 10 | 234 | 0
000000053575 | Нет | 000000053575Поверка | Поверка | Штангенциркули | серии 530, нониусный, (0-150; 0,02) | 72366-18 |  |  | Нет | 162 | 01.01.2024 0:00:00 | 10 | 162 | 0
Г00000000047 |  | Г00000000047Поверка | Поверка | Штангенциркули (до 150 мм) |  |  |  |  | Нет | 162 | 01.01.2024 0:00:00 | 10отд | 162 | 0
Г00000001175 |  | Г00000001175Калибровка | Калибровка | Штангенциркули (до 150 мм) (К) |  |  |  |  | Нет | 162 | 01.01.2024 0:00:00 | 10отд | 162 | 0
Г00000000247 |  | Г00000000247Поверка | Поверка | Штангенциркули (от 1000 мм до 2000 мм) |  |  |  |  | Нет | 402 | 01.01.2024 0:00:00 | 10отд | 402 | 0
Г00000001176 |  | Г00000001176Калибровка | Калибровка | Штангенциркули (от 1000 мм до 2500 мм) (К) |  |  |  |  | Нет | 402 | 01.01.2024 0:00:00 | 10отд | 402 | 0
Г00000000246 |  | Г00000000246Поверка | Поверка | Штангенциркули (от 160 мм до 950 мм) |  |  |  |  | Нет | 234 | 01.01.2024 0:00:00 | 10отд | 234 | 0
Г00000001177 |  | Г00000001177Калибровка | Калибровка | Штангенциркули (от 160 мм до 950 мм) (К) |  |  |  |  | Нет | 234 | 01.01.2024 0:00:00 | 10отд | 234 | 0
000000048919 | Нет | 000000048919Калибровка | Калибровка | Штангенциркули (от 160мм до 950мм) |  |  |  |  | Нет | 234 | 01.01.2024 0:00:00 | 10 | 234 | 0
000000015107 | Нет | 000000015107Поверка | Поверка | Штангенциркули двусторонние | Micron, с отсчетом по нониусу, (0-300) | 43759-10 |  |  | Нет | 234 | 01.01.2024 0:00:00 | 10 | 234 | 0
000000015139 | Нет | 000000015139Поверка | Поверка | Штангенциркули двусторонние | Micron | 43759-10 |  |  | Нет | 402 | 01.01.2024 0:00:00 | 10 | 402 | 0
000000041893 | Нет | 000000041893Поверка | Поверка | Штангенциркули двусторонние | Micron c цифровым отсчетным устройством (0-400) | 43759-10 |  |  | Нет | 234 | 01.01.2024 0:00:00 | 10 | 234 | 0
000000043973 | Нет | 000000043973Поверка | Поверка | Штангенциркули двусторонние | Micron c цифровым отсчетным устройством (0-300) | 43759-10 |  |  | Нет | 234 | 01.01.2024 0:00:00 | 10 | 234 | 0
000000048851 | Нет | 000000048851Поверка | Поверка | Штангенциркули двусторонние | Micron, с отсчетом по нониусу, (0-250) | 43759-10 |  |  | Нет | 234 | 01.01.2024 0:00:00 | 10 | 234 | 0
000000015081 | Нет | 000000015081Поверка | Поверка | Штангенциркули двусторонние с глубиномером | Micron, с отсчетом по нониусу, (0-125) | 43761-10 |  |  | Нет | 162 | 01.01.2024 0:00:00 | 10 | 162 | 0
000000015108 | Нет | 000000015108Поверка | Поверка | Штангенциркули двусторонние с глубиномером | Micron, с отсчетом по нониусу, (0-300) | 43761-10 |  |  | Нет | 234 | 01.01.2024 0:00:00 | 10 | 234 | 0
000000035944 | Нет | 000000035944Поверка | Поверка | Штангенциркули двусторонние с глубиномером | Micron, с отсчетом по нониусу, (0-250) | 43761-10 |  |  | Нет | 234 | 01.01.2024 0:00:00 | 10 | 234 | 0
000000037425 | Нет | 000000037425Поверка | Поверка | Штангенциркули двусторонние с глубиномером | Мicron, с отсчетом по нониусу, (0-150) | 43761-10 |  |  | Нет | 162 | 01.01.2024 0:00:00 | 10 | 162 | 0
000000043734 | Нет | 000000043734Поверка | Поверка | Штангенциркули двусторонние с глубиномером | Micron, с цифровым отсчетным устройством, (0-125) | 43761-10 |  |  | Нет | 162 | 01.01.2024 0:00:00 | 10 | 162 | 0
000000045062 | Нет | 000000045062Поверка | Поверка | Штангенциркули двусторонние с глубиномером | Micron, с цифровым отсчетным устройством, (0-150) | 43761-10 |  |  | Нет | 162 | 01.01.2024 0:00:00 | 10 | 162 | 0
000000045675 | Нет | 000000045675Поверка | Поверка | Штангенциркули двусторонние с глубиномером | Micron, с цифровым отсчетным устройством, (0-200) | 43761-10 |  |  | Нет | 234 | 01.01.2024 0:00:00 | 10 | 234 | 0
000000050135 | Нет | 000000050135Поверка | Поверка | Штангенциркули двусторонние с глубиномером | Мicron, с отсчетом по круговой шкале, (0-150) | 43761-10 |  |  | Нет | 162 | 01.01.2024 0:00:00 | 10 | 162 | 0
000000034218 | Нет | 000000034218Поверка | Поверка | Штангенциркули нониусные | 160, 522, 530, 531, 532, 533, 534, 536, 560 | 30891-12 |  |  | Нет | 162 | 01.01.2024 0:00:00 | 35 | 162 | 0
000000044471 | Нет | 000000044471Поверка | Поверка | Штангенциркули нониусные | 536, (0-200) | 30891-12 |  |  | Нет | 234 | 01.01.2024 0:00:00 | 10 | 234 | 0
000000015092 | Нет | 000000015092Поверка | Поверка | Штангенциркули нониусные и цифровые | Нет данных | 52630-13 |  |  | Нет | 162 | 01.01.2024 0:00:00 | 10 | 162 | 0
000000015123 | Нет | 000000015123Поверка | Поверка | Штангенциркули нониусные и цифровые | нониусный двухсторонний, (0-200) | 52630-13 |  |  | Нет | 234 | 01.01.2024 0:00:00 | 10 | 234 | 0
000000015146 | Нет | 000000015146Поверка | Поверка | Штангенциркули нониусные и цифровые | нониусный односторонний (0-1000) | 52630-13 |  |  | Нет | 402 | 01.01.2024 0:00:00 | 10 | 402 | 0
000000033367 | Нет | 000000033367Поверка | Поверка | Штангенциркули нониусные и цифровые | нониусный с глубиномером, (0-125; 0,05) | 52630-13 |  |  | Нет | 162 | 01.01.2024 0:00:00 | 10 | 162 | 0
000000033644 | Нет | 000000033644Поверка | Поверка | Штангенциркули нониусные и цифровые | нониусный с глубиномером, (0-125; 0,1) | 52630-13 |  |  | Нет | 162 | 01.01.2024 0:00:00 | 10 | 162 | 0
000000034039 | Нет | 000000034039Поверка | Поверка | Штангенциркули нониусные и цифровые | нониусный двухсторонний, (0-250) | 52630-13 |  |  | Нет | 234 | 01.01.2024 0:00:00 | 10 | 234 | 0
000000034869 | Нет | 000000034869Поверка | Поверка | Штангенциркули нониусные и цифровые | нониусный с глубиномером, (0-150; 0,1) | 52630-13 |  |  | Нет | 162 | 01.01.2024 0:00:00 | 10 | 162 | 0
000000034870 | Нет | 000000034870Поверка | Поверка | Штангенциркули нониусные и цифровые | нониусный с глубиномером, (0-150; 0,05) | 52630-13 |  |  | Нет | 162 | 01.01.2024 0:00:00 | 10 | 162 | 0
000000034871 | Нет | 000000034871Поверка | Поверка | Штангенциркули нониусные и цифровые | нониусный с глубиномером, (0-200; 0,1) | 52630-13 |  |  | Нет | 234 | 01.01.2024 0:00:00 | 10 | 234 | 0
000000034872 | Нет | 000000034872Поверка | Поверка | Штангенциркули нониусные и цифровые | нониусный с глубиномером, (0-200; 0,05) | 52630-13 |  |  | Нет | 234 | 01.01.2024 0:00:00 | 10 | 234 | 0
000000034874 | Нет | 000000034874Поверка | Поверка | Штангенциркули нониусные и цифровые | цифровой с глубиномером, (0-125) | 52630-13 |  |  | Нет | 162 | 01.01.2024 0:00:00 | 10 | 162 | 0
000000034875 | Нет | 000000034875Поверка | Поверка | Штангенциркули нониусные и цифровые | цифровой с глубиномером, (0-150) | 52630-13 |  |  | Нет | 162 | 01.01.2024 0:00:00 | 10 | 162 | 0
000000034876 | Нет | 000000034876Поверка | Поверка | Штангенциркули нониусные и цифровые | цифровой с глубиномером, (0-200) | 52630-13 |  |  | Нет | 234 | 01.01.2024 0:00:00 | 10 | 234 | 0
000000034959 | Нет | 000000034959Поверка | Поверка | Штангенциркули нониусные и цифровые | нониусный с глубиномером (0-250; 0,05) | 52630-13 |  |  | Нет | 234 | 01.01.2024 0:00:00 | 10 | 234 | 0
000000035164 | Нет | 000000035164Поверка | Поверка | Штангенциркули нониусные и цифровые | нониусный с глубиномером (0-250; 0,1) | 52630-13 |  |  | Нет | 234 | 01.01.2024 0:00:00 | 10 | 234 | 0
000000041334 | Нет | 000000041334Поверка | Поверка | Штангенциркули нониусные и цифровые | нониусный с глубиномером (0-300; 0,05) | 52630-13 |  |  | Нет | 234 | 01.01.2024 0:00:00 | 10 | 234 | 0
000000041838 | Нет | 000000041838Поверка | Поверка | Штангенциркули нониусные и цифровые | цифровой с глубиномером (0-250) | 52630-13 |  |  | Нет | 234 | 01.01.2024 0:00:00 | 10 | 234 | 0
000000044752 | Нет | 000000044752Поверка | Поверка | Штангенциркули нониусные и цифровые | нониусный двухсторонний, (0-500) | 52630-13 |  |  | Нет | 234 | 01.01.2024 0:00:00 | 10 | 234 | 0
000000050807 | Нет | 000000050807Поверка | Поверка | Штангенциркули нониусные и цифровые | цифровой с глубиномером (0-300) | 52630-13 |  |  | Нет | 234 | 01.01.2024 0:00:00 | 10 | 234 | 0
000000051322 | Нет | 000000051322Поверка | Поверка | Штангенциркули нониусные и цифровые | нониусный односторонний (0-400) | 52630-13 |  |  | Нет | 234 | 01.01.2024 0:00:00 | 10 | 234 | 0
000000053386 | Нет | 000000053386Поверка | Поверка | Штангенциркули нониусные с глубиномером | ROCH | 36601-07 |  |  | Нет | 162 | 01.01.2024 0:00:00 | 10 | 162 | 0
000000015106 | Нет | 000000015106Поверка | Поверка | Штангенциркули односторонние | с отсчетом по нониусу Micron, (0-500) | 43760-10 |  |  | Нет | 234 | 01.01.2024 0:00:00 | 10 | 234 | 0
000000015138 | Нет | 000000015138Поверка | Поверка | Штангенциркули односторонние | Micron | 43760-10 |  |  | Нет | 402 | 01.01.2024 0:00:00 | 10 | 402 | 0
000000041138 | Нет | 000000041138Поверка | Поверка | Штангенциркули односторонние | с цифровым отсчетным устройством, (0-500) | 43760-10 |  |  | Нет | 234 | 01.01.2024 0:00:00 | 10 | 234 | 0
000000041439 | Нет | 000000041439Поверка | Поверка | Штангенциркули с глубиномером | ШЦ-I-250 | 36678-08 |  |  | Нет | 234 | 01.01.2024 0:00:00 | 10 | 234 | 0
000000049482 | Нет | 000000049482Поверка | Поверка | Штангенциркули с диапазоном измерения 1600…3000 мм, 2000…4000 мм | ШЦ-III | 10804-87 |  |  | Нет | 234 | 01.01.2024 0:00:00 | 35 | 234 | 0
000000050835 | Нет | 000000050835Поверка | Поверка | Штангенциркули с диапазоном измерения 1600…3000 мм, 2000…4000 мм | ШЦ-III | 10804-87 |  |  | Нет | 402 | 01.01.2024 0:00:00 | 35 | 402 | 0
000000035941 | Нет | 000000035941Поверка | Поверка | Штангенциркули с круговой шкалой | Holex, (0-150; 0,01) | 48466-11 |  |  | Нет | 162 | 01.01.2024 0:00:00 | 10 | 162 | 0
000000015087 | Нет | 000000015087Поверка | Поверка | Штангенциркули с отсчетом по нониусу | ШЦ-I, (0-125; 0,1) | 33746-07 |  |  | Нет | 162 | 01.01.2024 0:00:00 | 10 | 162 | 0
000000015117 | Нет | 000000015117Поверка | Поверка | Штангенциркули с отсчетом по нониусу | ШЦ-II, (0-250; 0,1) | 33746-07 |  |  | Нет | 234 | 01.01.2024 0:00:00 | 10 | 234 | 0
000000015143 | Нет | 000000015143Поверка | Поверка | Штангенциркули с отсчетом по нониусу | ШЦ-III (0-1600; 0,1) | 33746-07 |  |  | Нет | 402 | 01.01.2024 0:00:00 | 10 | 402 | 0
000000034037 | Нет | 000000034037Поверка | Поверка | Штангенциркули с отсчетом по нониусу | ШЦ-I, (0-150; 0,1) | 33746-07 |  |  | Нет | 162 | 01.01.2024 0:00:00 | 10 | 162 | 0
000000034972 | Нет | 000000034972Поверка | Поверка | Штангенциркули с отсчетом по нониусу | ШЦ-I, (0-200; 0,1) | 33746-07 |  |  | Нет | 234 | 01.01.2024 0:00:00 | 10 | 234 | 0
000000037116 | Нет | 000000037116Поверка | Поверка | Штангенциркули с отсчетом по нониусу | ШЦ-I, (0-125; 0,05) | 33746-07 |  |  | Нет | 162 | 01.01.2024 0:00:00 | 10 | 162 | 0
000000037987 | Нет | 000000037987Поверка | Поверка | Штангенциркули с отсчетом по нониусу | ШЦ-I, (0-150; 0,05) | 33746-07 |  |  | Нет | 162 | 01.01.2024 0:00:00 | 10 | 162 | 0
000000037988 | Нет | 000000037988Поверка | Поверка | Штангенциркули с отсчетом по нониусу | ШЦ-I, (0-200; 0,05) | 33746-07 |  |  | Нет | 234 | 01.01.2024 0:00:00 | 10 | 234 | 0
000000038155 | Нет | 000000038155Поверка | Поверка | Штангенциркули с отсчетом по нониусу | MarCal 16 N, MarCal 16 FN, MarCal 16 GN, MarCal 16 DN, MarCal 18 N, MarCal 18 DN, MarCal 18 NA | 54006-13 |  |  | Нет | 162 | 01.01.2024 0:00:00 | 35 | 162 | 0
000000038710 | Нет | 000000038710Поверка | Поверка | Штангенциркули с отсчетом по нониусу | ШЦ-II, (0-250; 0,05) | 33746-07 |  |  | Нет | 234 | 01.01.2024 0:00:00 | 10 | 234 | 0
000000038737 | Нет | 000000038737Поверка | Поверка | Штангенциркули с отсчетом по нониусу | ШЦ-III, (0-400; 0,05) | 33746-07 |  |  | Нет | 234 | 01.01.2024 0:00:00 | 10 | 234 | 0
000000039569 | Нет | 000000039569Поверка | Поверка | Штангенциркули с отсчетом по нониусу | ШЦ-¦¦¦, (0-630; 0,05) | 33746-07 |  |  | Нет | 234 | 01.01.2024 0:00:00 | 10 | 234 | 0
000000040210 | Нет | 000000040210Поверка | Поверка | Штангенциркули с отсчетом по нониусу | ШЦ-I | 33746-07 |  |  | Нет | 162 | 01.01.2024 0:00:00 | 35 | 162 | 0
000000041655 | Нет | 000000041655Поверка | Поверка | Штангенциркули с отсчетом по нониусу | ШЦ-III-(0-800; 0,1) | 33746-07 |  |  | Нет | 234 | 01.01.2024 0:00:00 | 10 | 234 | 0
000000044230 | Нет | 000000044230Поверка | Поверка | Штангенциркули с отсчетом по нониусу | ШЦ-III, (0-630; 0,1) | 33746-07 |  |  | Нет | 234 | 01.01.2024 0:00:00 | 10 | 234 | 0
000000044899 | Нет | 000000044899Поверка | Поверка | Штангенциркули с отсчетом по нониусу | ШЦ-III, (0-300; 0,05) | 33746-07 |  |  | Нет | 234 | 01.01.2024 0:00:00 | 10 | 234 | 0
000000046450 | Нет | 000000046450Поверка | Поверка | Штангенциркули с отсчетом по нониусу | (0-300; 0,05) мм | 45395-10 |  |  | Нет | 234 | 01.01.2024 0:00:00 | 10 | 234 | 0
000000046706 | Нет | 000000046706Поверка | Поверка | Штангенциркули с отсчетом по нониусу | MarCal 16 FN, (0-200) | 54006-13 |  |  | Нет | 234 | 01.01.2024 0:00:00 | 10 | 234 | 0
000000047109 | Нет | 000000047109Поверка | Поверка | Штангенциркули с отсчетом по нониусу | MarCal 18 NA, (0-800) | 54006-13 |  |  | Нет | 234 | 01.01.2024 0:00:00 | 10 | 234 | 0
000000048754 | Нет | 000000048754Поверка | Поверка | Штангенциркули с отсчетом по нониусу | MarCal 18 N, (0-1000) | 54006-13 |  |  | Нет | 402 | 01.01.2024 0:00:00 | 10 | 402 | 0
000000048806 | Нет | 000000048806Поверка | Поверка | Штангенциркули с отсчетом по нониусу | ШЦ-III, (0-500; 0,1) | 33746-07 |  |  | Нет | 234 | 01.01.2024 0:00:00 | 10 | 234 | 0
000000050513 | Нет | 000000050513Поверка | Поверка | Штангенциркули с отсчетом по нониусу | ШЦ-III-(0-1600; 0,05) | 33746-07 |  |  | Нет | 402 | 01.01.2024 0:00:00 | 10 | 402 | 0
000000052141 | Нет | 000000052141Поверка | Поверка | Штангенциркули с отсчетом по нониусу | ШЦ-III-(0-1000; 0,05) | 33746-07 |  |  | Нет | 402 | 01.01.2024 0:00:00 | 10 | 402 | 0
000000043687 | Нет | 000000043687Поверка | Поверка | Штангенциркули с ценой деления 0,05 мм | ШЦ-II-250 | 31063-06 |  |  | Нет | 234 | 01.01.2024 0:00:00 | 10 | 234 | 0
000000045998 | Нет | 000000045998Поверка | Поверка | Штангенциркули с цифровой индикацией | TESA EAGLE, TESA DIGIT-CAL, DIGIT-CAL RS, TESA CAL IP65, INTERRAPID | 20672-03 |  |  | Нет | 234 | 01.01.2024 0:00:00 | 35 | 234 | 0
000000005030 | Нет | 000000005030Поверка | Поверка | Штангенциркули с цифровой индикацией двусторонние с глубиномером | ШЦЦ-I, (0-400) | 36462-07 |  |  | Нет | 234 | 01.01.2024 0:00:00 | 10 | 234 | 0
000000035300 | Нет | 000000035300Поверка | Поверка | Штангенциркули с цифровой индикацией двусторонние с глубиномером | ШЦЦ-I, (0-150) | 36462-07 |  |  | Нет | 162 | 01.01.2024 0:00:00 | 10 | 162 | 0
000000037442 | Нет | 000000037442Поверка | Поверка | Штангенциркули с цифровой индикацией двусторонние с глубиномером | ШЦЦ-I, (0-300) | 36462-07 |  |  | Нет | 234 | 01.01.2024 0:00:00 | 10 | 234 | 0
000000043126 | Нет | 000000043126Поверка | Поверка | Штангенциркули с цифровой индикацией двусторонние с глубиномером | ШЦЦ-I, (0-200) | 36462-07 |  |  | Нет | 234 | 01.01.2024 0:00:00 | 10 | 234 | 0
000000051721 | Нет | 000000051721Поверка | Поверка | Штангенциркули с цифровой индикацией двусторонние с глубиномером | ШЦЦ-I, (0-125) | 36462-07 |  |  | Нет | 162 | 01.01.2024 0:00:00 | 10 | 162 | 0
000000015118 | Нет | 000000015118Поверка | Поверка | Штангенциркули с цифровым отсчетным устройством | ШЦЦ I, (0-300) | 33745-07 |  |  | Нет | 234 | 01.01.2024 0:00:00 | 10 | 234 | 0
000000015144 | Нет | 000000015144Поверка | Поверка | Штангенциркули с цифровым отсчетным устройством | ШЦЦ | 33745-07 |  |  | Нет | 402 | 01.01.2024 0:00:00 | 10 | 402 | 0
000000033756 | Нет | 000000033756Поверка | Поверка | Штангенциркули с цифровым отсчетным устройством | ШЦЦ I, (0-150) | 33745-07 |  |  | Нет | 162 | 01.01.2024 0:00:00 | 10 | 162 | 0
000000037146 | Нет | 000000037146Поверка | Поверка | Штангенциркули с цифровым отсчетным устройством | ШЦЦ-¦, (0-125) | 33745-07 |  |  | Нет | 162 | 01.01.2024 0:00:00 | 10 | 162 | 0
000000037147 | Нет | 000000037147Поверка | Поверка | Штангенциркули с цифровым отсчетным устройством | ШЦЦ-¦¦, (0-250) | 33745-07 |  |  | Нет | 234 | 01.01.2024 0:00:00 | 10 | 234 | 0
000000037807 | Нет | 000000037807Поверка | Поверка | Штангенциркули с цифровым отсчетным устройством | ШЦЦ-III, (0-500) | 33745-07 |  |  | Нет | 234 | 01.01.2024 0:00:00 | 10 | 234 | 0
000000041454 | Нет | 000000041454Поверка | Поверка | Штангенциркули с цифровым отсчетным устройством | ШЦЦ-1-150-0,01 | 26938-04 |  |  | Нет | 162 | 01.01.2024 0:00:00 | 10 | 162 | 0
000000035918 | Нет | 000000035918Поверка | Поверка | Штангенциркули с цифровым отсчетом | TESA-CAL IP65, (0-150) мм, с ц. д. 0,01 мм | 20672-05 |  |  | Нет | 162 | 01.01.2024 0:00:00 | 10 | 162 | 0
000000049976 | Нет | 000000049976Поверка | Поверка | Штангенциркули с цифровым отсчетом | Primat, (0-1000) | 53558-13 |  |  | Нет | 402 | 01.01.2024 0:00:00 | 10 | 402 | 0
000000015122 | Нет | 000000015122Поверка | Поверка | Штангенциркули с электронно-цифровым отсчетным устройством | Holex мод. 300/0,01 | 48945-12 |  |  | Нет | 234 | 01.01.2024 0:00:00 | 10 | 234 | 0
000000041565 | Нет | 000000041565Поверка | Поверка | Штангенциркули с электронно-цифровым отсчетным устройством | Holex | 48945-12 |  |  | Нет | 162 | 01.01.2024 0:00:00 | 35 | 162 | 0
000000044338 | Нет | 000000044338Поверка | Поверка | Штангенциркули с электронно-цифровым отсчетным устройством | Holex мод. 300/0,01 с ножевидными измерительными поверхностями | 48945-12 |  |  | Нет | 234 | 01.01.2024 0:00:00 | 10 | 234 | 0
000000015090 | Нет | 000000015090Поверка | Поверка | Штангенциркули специальные | Holex мод. 417900 | 60583-15 |  |  | Нет | 162 | 01.01.2024 0:00:00 | 10 | 162 | 0
000000015120 | Нет | 000000015120Поверка | Поверка | Штангенциркули специальные | Holex мод. 417900 | 60583-15 |  |  | Нет | 234 | 01.01.2024 0:00:00 | 10 | 234 | 0
000000035742 | Нет | 000000035742Поверка | Поверка | Штангенциркули специальные | ШЦЦС-116, (0-150) | 54815-13 |  |  | Нет | 162 | 01.01.2024 0:00:00 | 10 | 162 | 0
000000039153 | Нет | 000000039153Поверка | Поверка | Штангенциркули специальные | ШЦС, ШЦЦС | 80952-21 |  |  | Нет | 234 | 01.01.2024 0:00:00 | 35 | 234 | 0
000000048561 | Нет | 000000048561Поверка | Поверка | Штангенциркули специальные | ШЦС, ШЦЦС | 80952-21 |  |  | Нет | 402 | 01.01.2024 0:00:00 | 35 | 402 | 0
000000052077 | Нет | 000000052077Поверка | Поверка | Штангенциркули специальные | ШЦС-127, (20-500; 0,02) | 80952-21 |  |  | Нет | 234 | 01.01.2024 0:00:00 | 10 | 234 | 0
000000052154 | Нет | 000000052154Поверка | Поверка | Штангенциркули специальные | ШЦЦС-115, (0-200) | 54815-13 |  |  | Нет | 234 | 01.01.2024 0:00:00 | 10 | 234 | 0
000000038774 | Нет | 000000038774Поверка | Поверка | Штангенциркули специальные торговой марки "SHAN" | ШЦЦСЛ | 76551-19 |  |  | Нет | 234 | 01.01.2024 0:00:00 | 10 | 234 | 0
000000052685 | Нет | 000000052685Поверка | Поверка | Штангенциркули специальные торговой марки "SHAN" | ШЦСА-2, (50-550) мм | 76551-19 |  |  | Нет | 234 | 01.01.2024 0:00:00 | 10 | 234 | 0
000000052691 | Нет | 000000052691Поверка | Поверка | Штангенциркули специальные торговой марки "SHAN" | ШЦЦСК-1, (20-170) мм | 76551-19 |  |  | Нет | 162 | 01.01.2024 0:00:00 | 10 | 162 | 0
000000000602 | Нет | 000000000602Поверка | Поверка | Штангенциркули торговой марки "GRIFF" с отсчетом по нониусу и с цифровым отсчетным устройством | с цифровым отсчетным устройством, (0-150) | 56450-14 |  |  | Нет | 162 | 01.01.2024 0:00:00 | 10 | 162 | 0
000000000603 | Нет | 000000000603Поверка | Поверка | Штангенциркули торговой марки "GRIFF" с отсчетом по нониусу и с цифровым отсчетным устройством | с цифровым отсчетным устройством двусторонний без глубиномера, (0-250) | 56450-14 |  |  | Нет | 234 | 01.01.2024 0:00:00 | 10 | 234 | 0
000000034781 | Нет | 000000034781Поверка | Поверка | Штангенциркули торговой марки "GRIFF" с отсчетом по нониусу и с цифровым отсчетным устройством | с отсчетом по нониусу двусторонний с глубиномером, (0-125; 0,05) | 56450-14 |  |  | Нет | 162 | 01.01.2024 0:00:00 | 10 | 162 | 0
000000035419 | Нет | 000000035419Поверка | Поверка | Штангенциркули торговой марки "GRIFF" с отсчетом по нониусу и с цифровым отсчетным устройством | Нет данных | 56450-14 |  |  | Нет | 234 | 01.01.2024 0:00:00 | 35 | 234 | 0
000000036486 | Нет | 000000036486Поверка | Поверка | Штангенциркули торговой марки "GRIFF" с отсчетом по нониусу и с цифровым отсчетным устройством | с отсчетом по нониусу двусторонний с глубиномером, (0-125; 0,1) | 56450-14 |  |  | Нет | 162 | 01.01.2024 0:00:00 | 10 | 162 | 0
000000037780 | Нет | 000000037780Поверка | Поверка | Штангенциркули торговой марки "GRIFF" с отсчетом по нониусу и с цифровым отсчетным устройством | Нет данных | 56450-14 |  |  | Нет | 402 | 01.01.2024 0:00:00 | 10 | 402 | 0
000000039878 | Нет | 000000039878Поверка | Поверка | Штангенциркули торговой марки "GRIFF" с отсчетом по нониусу и с цифровым отсчетным устройством | с отсчетом по нониусу двусторонний с глубиномером, (0-300; 0,1) | 56450-14 |  |  | Нет | 234 | 01.01.2024 0:00:00 | 10 | 234 | 0
000000040212 | Нет | 000000040212Поверка | Поверка | Штангенциркули торговой марки "GRIFF" с отсчетом по нониусу и с цифровым отсчетным устройством | двусторонний с глубиномером | 56450-14 |  |  | Нет | 162 | 01.01.2024 0:00:00 | 35 | 162 | 0
000000042195 | Нет | 000000042195Поверка | Поверка | Штангенциркули торговой марки "GRIFF" с отсчетом по нониусу и с цифровым отсчетным устройством | с отсчетом по нониусу односторонний, (0-500; 0,05) | 56450-14 |  |  | Нет | 234 | 01.01.2024 0:00:00 | 10 | 234 | 0
000000043248 | Нет | 000000043248Поверка | Поверка | Штангенциркули торговой марки "GRIFF" с отсчетом по нониусу и с цифровым отсчетным устройством | с отсчетом по нониусу двусторонний с глубиномером (0-150; 0,1) мм | 56450-14 |  |  | Нет | 162 | 01.01.2024 0:00:00 | 10 | 162 | 0
000000043552 | Нет | 000000043552Поверка | Поверка | Штангенциркули торговой марки "GRIFF" с отсчетом по нониусу и с цифровым отсчетным устройством | с отсчетом по нониусу односторонний, (0-1600; 0,1) | 56450-14 |  |  | Нет | 402 | 01.01.2024 0:00:00 | 10 | 402 | 0
000000044298 | Нет | 000000044298Поверка | Поверка | Штангенциркули торговой марки "GRIFF" с отсчетом по нониусу и с цифровым отсчетным устройством | с отсчетом по нониусу двусторонний с глубиномером, (0-150; 0,05) | 56450-14 |  |  | Нет | 162 | 01.01.2024 0:00:00 | 10 | 162 | 0
000000044319 | Нет | 000000044319Поверка | Поверка | Штангенциркули торговой марки "GRIFF" с отсчетом по нониусу и с цифровым отсчетным устройством | с отсчетом по нониусу двусторонний с глубиномером, (0-125; 0,1) | 56450-14 |  |  | Нет | 162 | 01.01.2024 0:00:00 | 10 | 162 | 0
000000044553 | Нет | 000000044553Поверка | Поверка | Штангенциркули торговой марки "GRIFF" с отсчетом по нониусу и с цифровым отсчетным устройством | с цифровым отсчетным устройством двусторонний с глубиномером, (0-200) | 56450-14 |  |  | Нет | 234 | 01.01.2024 0:00:00 | 10 | 234 | 0
000000044554 | Нет | 000000044554Поверка | Поверка | Штангенциркули торговой марки "GRIFF" с отсчетом по нониусу и с цифровым отсчетным устройством | с цифровым отсчетным устройством двусторонний с глубиномером, (0-300) | 56450-14 |  |  | Нет | 234 | 01.01.2024 0:00:00 | 10 | 234 | 0
000000044745 | Нет | 000000044745Поверка | Поверка | Штангенциркули торговой марки "GRIFF" с отсчетом по нониусу и с цифровым отсчетным устройством | с отсчетом по нониусу двусторонний с глубиномером, (0-250; 0,05) | 56450-14 |  |  | Нет | 234 | 01.01.2024 0:00:00 | 10 | 234 | 0
000000047850 | Нет | 000000047850Поверка | Поверка | Штангенциркули торговой марки "GRIFF" с отсчетом по нониусу и с цифровым отсчетным устройством | с отсчетом по нониусу двусторонний с глубиномером, (0-300; 0,05) | 56450-14 |  |  | Нет | 234 | 01.01.2024 0:00:00 | 10 | 234 | 0
000000048078 | Нет | 000000048078Поверка | Поверка | Штангенциркули торговой марки "GRIFF" с отсчетом по нониусу и с цифровым отсчетным устройством | с отсчетом по нониусу двусторонний без глубиномера (0-250; 0,1) | 56450-14 |  |  | Нет | 234 | 01.01.2024 0:00:00 | 10 | 234 | 0
000000048314 | Нет | 000000048314Поверка | Поверка | Штангенциркули торговой марки "GRIFF" с отсчетом по нониусу и с цифровым отсчетным устройством | с отсчетом по нониусу двусторонний с глубиномером, (0-250; 0,1) | 56450-14 |  |  | Нет | 234 | 01.01.2024 0:00:00 | 10 | 234 | 0
000000048883 | Нет | 000000048883Поверка | Поверка | Штангенциркули торговой марки "GRIFF" с отсчетом по нониусу и с цифровым отсчетным устройством | с цифровым отсчетным устройством двусторонний с глубиномером, (0-250) | 56450-14 |  |  | Нет | 234 | 01.01.2024 0:00:00 | 10 | 234 | 0
000000051111 | Нет | 000000051111Поверка | Поверка | Штангенциркули торговой марки "GRIFF" с отсчетом по нониусу и с цифровым отсчетным устройством | с отсчетом по нониусу двусторонний с глубиномером (0-200; 0,05) | 56450-14 |  |  | Нет | 234 | 01.01.2024 0:00:00 | 10 | 234 | 0
000000051112 | Нет | 000000051112Поверка | Поверка | Штангенциркули торговой марки "GRIFF" с отсчетом по нониусу и с цифровым отсчетным устройством | с отсчетом по нониусу двусторонний без глубиномера, (0-300; 0,05) | 56450-14 |  |  | Нет | 234 | 01.01.2024 0:00:00 | 10 | 234 | 0
000000052915 | Нет | 000000052915Поверка | Поверка | Штангенциркули торговой марки "GRIFF" с отсчетом по нониусу и с цифровым отсчетным устройством | с отсчетом по нониусу односторонний, (0-400; 0,1) | 56450-14 |  |  | Нет | 234 | 01.01.2024 0:00:00 | 10 | 234 | 0
000000033554 | Нет | 000000033554Поверка | Поверка | Штангенциркули торговой марки "INSIZE" | Нет данных | 62372-15 |  |  | Нет | 162 | 01.01.2024 0:00:00 | 35 | 162 | 0
000000034027 | Нет | 000000034027Поверка | Поверка | Штангенциркули торговой марки "INSIZE" | мод. 1169-150 | 62372-15 |  |  | Нет | 162 | 01.01.2024 0:00:00 | 10 | 162 | 0
000000036857 | Нет | 000000036857Поверка | Поверка | Штангенциркули торговой марки "INSIZE" | мод. 1118-150В | 62372-15 |  |  | Нет | 162 | 01.01.2024 0:00:00 | 10 | 162 | 0
000000037247 | Нет | 000000037247Поверка | Поверка | Штангенциркули торговой марки "INSIZE" | мод. 1103-200 | 62372-15 |  |  | Нет | 234 | 01.01.2024 0:00:00 | 10 | 234 | 0
000000037785 | Нет | 000000037785Поверка | Поверка | Штангенциркули торговой марки "INSIZE" | мод. 1205-1502S | 62372-15 |  |  | Нет | 162 | 01.01.2024 0:00:00 | 10 | 162 | 0
000000038214 | Нет | 000000038214Поверка | Поверка | Штангенциркули торговой марки "INSIZE" | мод. 1108-150W | 62372-15 |  |  | Нет | 162 | 01.01.2024 0:00:00 | 10 | 162 | 0
000000039826 | Нет | 000000039826Поверка | Поверка | Штангенциркули торговой марки "INSIZE" | мод. 1108-200W | 62372-15 |  |  | Нет | 234 | 01.01.2024 0:00:00 | 10 | 234 | 0
000000041319 | Нет | 000000041319Поверка | Поверка | Штангенциркули торговой марки "INSIZE" | мод. 1188-150А | 62372-15 |  |  | Нет | 162 | 01.01.2024 0:00:00 | 10 | 162 | 0
000000045065 | Нет | 000000045065Поверка | Поверка | Штангенциркули торговой марки "INSIZE" | мод. 1238-3002 | 62372-15 |  |  | Нет | 234 | 01.01.2024 0:00:00 | 10 | 234 | 0
000000045977 | Нет | 000000045977Поверка | Поверка | Штангенциркули торговой марки "INSIZE" | мод. 1171-300 | 62372-15 |  |  | Нет | 234 | 01.01.2024 0:00:00 | 10 | 234 | 0
000000046160 | Нет | 000000046160Поверка | Поверка | Штангенциркули торговой марки "INSIZE" | мод. 1205-2002S | 62372-15 |  |  | Нет | 234 | 01.01.2024 0:00:00 | 10 | 234 | 0
000000049577 | Нет | 000000049577Поверка | Поверка | Штангенциркули торговой марки "INSIZE" | мод. 1109-150(W) | 62372-15 |  |  | Нет | 162 | 01.01.2024 0:00:00 | 10 | 162 | 0
000000050525 | Нет | 000000050525Поверка | Поверка | Штангенциркули торговой марки "INSIZE" | мод. 1108-300W | 62372-15 |  |  | Нет | 234 | 01.01.2024 0:00:00 | 10 | 234 | 0
000000051532 | Нет | 000000051532Поверка | Поверка | Штангенциркули торговой марки "INSIZE" | мод. 1136-301 | 62372-15 |  |  | Нет | 234 | 01.01.2024 0:00:00 | 10 | 234 | 0
000000052479 | Нет | 000000052479Поверка | Поверка | Штангенциркули торговой марки "INSIZE" | мод. 1118-200В | 62372-15 |  |  | Нет | 234 | 01.01.2024 0:00:00 | 10 | 234 | 0
000000052757 | Нет | 000000052757Поверка | Поверка | Штангенциркули торговой марки "INSIZE" | мод. 1205-150S | 62372-15 |  |  | Нет | 162 | 01.01.2024 0:00:00 | 10 | 162 | 0
000000052923 | Нет | 000000052923Поверка | Поверка | Штангенциркули торговой марки "INSIZE" | мод. 1111-75 | 62372-15 |  |  | Нет | 162 | 01.01.2024 0:00:00 | 10 | 162 | 0
000000053365 | Нет | 000000053365Поверка | Поверка | Штангенциркули торговой марки "INSIZE" | мод. 1108-300W | 62372-15 |  |  | Нет | 234 | 01.01.2024 0:00:00 | 10 | 234 | 0
000000053535 | Нет | 000000053535Поверка | Поверка | Штангенциркули торговой марки "INSIZE" | мод. 1202-150 | 62372-15 |  |  | Нет | 162 | 01.01.2024 0:00:00 | 10 | 162 | 0
000000005020 | Нет | 000000005020Поверка | Поверка | Штангенциркули торговой марки "Micron" | с отсчетом по нониусу двусторонний с глубиномером (0-125; 0,1) | 70557-18 |  |  | Нет | 162 | 01.01.2024 0:00:00 | 10 | 162 | 0
000000033965 | Нет | 000000033965Поверка | Поверка | Штангенциркули торговой марки "Micron" | с отсчетом по нониусу двусторонний с глубиномером, (0-150; 0,05) | 70557-18 |  |  | Нет | 162 | 01.01.2024 0:00:00 | 10 | 162 | 0
000000034611 | Нет | 000000034611Поверка | Поверка | Штангенциркули торговой марки "Micron" | с отсчетом по нониусу двусторонний с глубиномером (0-250; 0,05) | 70557-18 |  |  | Нет | 234 | 01.01.2024 0:00:00 | 10 | 234 | 0
000000034768 | Нет | 000000034768Поверка | Поверка | Штангенциркули торговой марки "Micron" | с цифровым отсчетным устройством двусторонний с глубиномером, (0-200) | 70557-18 |  |  | Нет | 234 | 01.01.2024 0:00:00 | 10 | 234 | 0
000000034996 | Нет | 000000034996Поверка | Поверка | Штангенциркули торговой марки "Micron" | с цифровым отсчетным устройством двусторонний с глубиномером (0-250) | 70557-18 |  |  | Нет | 234 | 01.01.2024 0:00:00 | 10 | 234 | 0
000000038735 | Нет | 000000038735Поверка | Поверка | Штангенциркули торговой марки "Micron" | с отсчетом по нониусу односторонний (0-300; 0,05) | 70557-18 |  |  | Нет | 234 | 01.01.2024 0:00:00 | 10 | 234 | 0
000000040231 | Нет | 000000040231Поверка | Поверка | Штангенциркули торговой марки "Micron" | с цифровым отсчетным устройством двусторонний с глубиномером (0-300) | 70557-18 |  |  | Нет | 234 | 01.01.2024 0:00:00 | 10 | 234 | 0
000000042177 | Нет | 000000042177Поверка | Поверка | Штангенциркули торговой марки "Micron" | с отсчетом по нониусу двусторонний с глубиномером, (0-150; 0,1) | 70557-18 |  |  | Нет | 162 | 01.01.2024 0:00:00 | 10 | 162 | 0
000000043159 | Нет | 000000043159Поверка | Поверка | Штангенциркули торговой марки "Micron" | с цифровым отсчетным устройством двусторонний с глубиномером (0-125) | 70557-18 |  |  | Нет | 162 | 01.01.2024 0:00:00 | 10 | 162 | 0
000000044461 | Нет | 000000044461Поверка | Поверка | Штангенциркули торговой марки "Micron" | с отсчетом по нониусу двусторонний с глубиномером (0-125; 0,05) | 70557-18 |  |  | Нет | 162 | 01.01.2024 0:00:00 | 10 | 162 | 0
000000045573 | Нет | 000000045573Поверка | Поверка | Штангенциркули торговой марки "Micron" | Нет данных | 70557-18 |  |  | Нет | 234 | 01.01.2024 0:00:00 | 35 | 234 | 0
000000045574 | Нет | 000000045574Поверка | Поверка | Штангенциркули торговой марки "Micron" | Нет данных | 70557-18 |  |  | Нет | 162 | 01.01.2024 0:00:00 | 35 | 162 | 0
000000045636 | Нет | 000000045636Поверка | Поверка | Штангенциркули торговой марки "Micron" | с цифровым отсчетным устройством двусторонний с глубиномером (0-250) | 70557-18 |  |  | Нет | 234 | 01.01.2024 0:00:00 | 10 | 234 | 0
000000046062 | Нет | 000000046062Поверка | Поверка | Штангенциркули торговой марки "Micron" | с отсчетом по нониусу двусторонний без глубиномера, (0-250; 0,05) | 70557-18 |  |  | Нет | 234 | 01.01.2024 0:00:00 | 10 | 234 | 0
000000046266 | Нет | 000000046266Поверка | Поверка | Штангенциркули торговой марки "Micron" | с отсчетом по нониусу двусторонний без глубиномера, (0-400; 0,05) | 70557-18 |  |  | Нет | 234 | 01.01.2024 0:00:00 | 10 | 234 | 0
000000046320 | Нет | 000000046320Поверка | Поверка | Штангенциркули торговой марки "Micron" | с цифровым отсчетным устройством двусторонний без глубиномера, (0-500) | 70557-18 |  |  | Нет | 234 | 01.01.2024 0:00:00 | 10 | 234 | 0
000000046688 | Нет | 000000046688Поверка | Поверка | Штангенциркули торговой марки "Micron" | с отсчетом по нониусу односторонний (0-1000; 0,05) | 70557-18 |  |  | Нет | 402 | 01.01.2024 0:00:00 | 10 | 402 | 0
000000048273 | Нет | 000000048273Поверка | Поверка | Штангенциркули торговой марки "Micron" | с цифровым отсчетным устройством двусторонний с глубиномером (0-150) | 70557-18 |  |  | Нет | 162 | 01.01.2024 0:00:00 | 10 | 162 | 0
000000049934 | Нет | 000000049934Поверка | Поверка | Штангенциркули торговой марки "Micron" | с отсчетом по нониусу двусторонний с глубиномером, (0-125; 0,02) | 70557-18 |  |  | Нет | 162 | 01.01.2024 0:00:00 | 10 | 162 | 0
000000050115 | Нет | 000000050115Поверка | Поверка | Штангенциркули торговой марки "Micron" | с отсчетом по нониусу двусторонний без глубиномера, (0-500; 0,05) | 70557-18 |  |  | Нет | 234 | 01.01.2024 0:00:00 | 10 | 234 | 0
000000050202 | Нет | 000000050202Поверка | Поверка | Штангенциркули торговой марки "Micron" | с отсчетом по нониусу двусторонний с глубиномером, (0-150; 0,02) | 70557-18 |  |  | Нет | 162 | 01.01.2024 0:00:00 | 10 | 162 | 0
000000051015 | Нет | 000000051015Поверка | Поверка | Штангенциркули торговой марки "Micron" | с отсчетом по нониусу двусторонний без глубиномера, (0-630; 0,05) | 70557-18 |  |  | Нет | 234 | 01.01.2024 0:00:00 | 10 | 234 | 0
000000051166 | Нет | 000000051166Поверка | Поверка | Штангенциркули торговой марки "Micron" | с цифровым отсчетным устройством двусторонний без глубиномера (0-200) | 70557-18 |  |  | Нет | 234 | 01.01.2024 0:00:00 | 10 | 234 | 0
000000051354 | Нет | 000000051354Поверка | Поверка | Штангенциркули торговой марки "Micron" | с цифровым отсчетным устройством двусторонний без глубиномера (0-300) | 70557-18 |  |  | Нет | 234 | 01.01.2024 0:00:00 | 10 | 234 | 0
000000051845 | Нет | 000000051845Поверка | Поверка | Штангенциркули торговой марки "Micron" | с отсчетом по нониусу двусторонний без глубиномера, (0-250; 0,02) | 70557-18 |  |  | Нет | 234 | 01.01.2024 0:00:00 | 10 | 234 | 0
000000052024 | Нет | 000000052024Поверка | Поверка | Штангенциркули торговой марки "Micron" | с цифровым отсчетным устройством двусторонний без глубиномера (0-630) | 70557-18 |  |  | Нет | 234 | 01.01.2024 0:00:00 | 10 | 234 | 0
000000053100 | Нет | 000000053100Поверка | Поверка | Штангенциркули торговой марки "Micron" | с отсчетом по круговой шкале двусторонний с глубиномером (0-150; 0,01) | 70557-18 |  |  | Нет | 162 | 01.01.2024 0:00:00 | 10 | 162 | 0
000000053196 | Нет | 000000053196Поверка | Поверка | Штангенциркули торговой марки "Micron" | с отсчетом по нониусу односторонний (0-400; 0,05) | 70557-18 |  |  | Нет | 234 | 01.01.2024 0:00:00 | 10 | 234 | 0
000000053210 | Нет | 000000053210Поверка | Поверка | Штангенциркули торговой марки "Micron" | с цифровым отсчетным устройством двусторонний без глубиномера, (0-400) | 70557-18 |  |  | Нет | 234 | 01.01.2024 0:00:00 | 10 | 234 | 0
000000053576 | Нет | 000000053576Поверка | Поверка | Штангенциркули торговой марки "Micron" | с отсчетом по нониусу двусторонний без глубиномера, (0-300; 0,05) | 70557-18 |  |  | Нет | 234 | 01.01.2024 0:00:00 | 10 | 234 | 0
000000015094 | Нет | 000000015094Поверка | Поверка | Штангенциркули торговой марки "NORGAU" | серии 040 005, двусторонний с глубиномером, (0-150; 0,05) | 61563-15 |  |  | Нет | 162 | 01.01.2024 0:00:00 | 10 | 162 | 0
000000015125 | Нет | 000000015125Поверка | Поверка | Штангенциркули торговой марки "NORGAU" | 040 051, двусторонний с глубиномером, (0-300) | 61563-15 |  |  | Нет | 234 | 01.01.2024 0:00:00 | 10 | 234 | 0
000000015148 | Нет | 000000015148Поверка | Поверка | Штангенциркули торговой марки "NORGAU" | 040 005, 040 027, 040 040, 040 051 | 61563-15 |  |  | Нет | 402 | 01.01.2024 0:00:00 | 10 | 402 | 0
000000035832 | Нет | 000000035832Поверка | Поверка | Штангенциркули торговой марки "NORGAU" | 040 040, (0-150) | 61563-15 |  |  | Нет | 162 | 01.01.2024 0:00:00 | 10 | 162 | 0
000000040890 | Нет | 000000040890Поверка | Поверка | Штангенциркули торговой марки "NORGAU" | 040 040, (0-600) | 61563-15 |  |  | Нет | 234 | 01.01.2024 0:00:00 | 10 | 234 | 0
000000046670 | Нет | 000000046670Поверка | Поверка | Штангенциркули торговой марки "NORGAU" | 040 040, (0-200) | 61563-15 |  |  | Нет | 234 | 01.01.2024 0:00:00 | 10 | 234 | 0
000000046882 | Нет | 000000046882Поверка | Поверка | Штангенциркули торговой марки "NORGAU" | 040 040, двусторонний с глубиномером, (0-300) | 61563-15 |  |  | Нет | 234 | 01.01.2024 0:00:00 | 10 | 234 | 0
000000050018 | Нет | 000000050018Поверка | Поверка | Штангенциркули торговой марки "NORGAU" | серии 040 005, двусторонний без глубиномера, (0-300; 0,05) | 61563-15 |  |  | Нет | 234 | 01.01.2024 0:00:00 | 10 | 234 | 0
000000051652 | Нет | 000000051652Поверка | Поверка | Штангенциркули торговой марки "NORGAU" | серии 040 005, двусторонний с глубиномером, (0-300; 0,05) | 61563-15 |  |  | Нет | 234 | 01.01.2024 0:00:00 | 10 | 234 | 0
000000051843 | Нет | 000000051843Поверка | Поверка | Штангенциркули торговой марки "ORION" | мод. 31170201 | 71635-18 |  |  | Нет | 162 | 01.01.2024 0:00:00 | 10 | 162 | 0
000000051844 | Нет | 000000051844Поверка | Поверка | Штангенциркули торговой марки "ORION" | мод. 31170401 | 71635-18 |  |  | Нет | 162 | 01.01.2024 0:00:00 | 10 | 162 | 0
000000052417 | Нет | 000000052417Поверка | Поверка | Штангенциркули торговой марки "ORION" | мод. 31170211 | 71635-18 |  |  | Нет | 162 | 01.01.2024 0:00:00 | 10 | 162 | 0
000000002764 | Нет | 000000002764Поверка | Поверка | Штангенциркули торговой марки "SHAN" | с отсчетом по нониусу двусторонний с глубиномером, (0-125; 0,05) | 62052-15 |  |  | Нет | 162 | 01.01.2024 0:00:00 | 10 | 162 | 0
000000033276 | Нет | 000000033276Поверка | Поверка | Штангенциркули торговой марки "SHAN" | с отсчетом по нониусу односторонний, (0-150) | 62052-15 |  |  | Нет | 162 | 01.01.2024 0:00:00 | 10 | 162 | 0
000000033943 | Нет | 000000033943Поверка | Поверка | Штангенциркули торговой марки "SHAN" | c отсчетом по нониусу двусторонний с глубиномером, (0-300; 0,05) | 62052-15 |  |  | Нет | 234 | 01.01.2024 0:00:00 | 10 | 234 | 0
000000033944 | Нет | 000000033944Поверка | Поверка | Штангенциркули торговой марки "SHAN" | с отсчетом по нониусу двусторонний с глубиномером, (0-125; 0,1) | 62052-15 |  |  | Нет | 162 | 01.01.2024 0:00:00 | 10 | 162 | 0
000000033945 | Нет | 000000033945Поверка | Поверка | Штангенциркули торговой марки "SHAN" | c отсчетом по нониусу двусторонний без глубиномера, (0-250; 0,05) | 62052-15 |  |  | Нет | 234 | 01.01.2024 0:00:00 | 10 | 234 | 0
000000034973 | Нет | 000000034973Поверка | Поверка | Штангенциркули торговой марки "SHAN" | c отсчетом по нониусу двусторонний с глубиномером, (0-250; 0,1) | 62052-15 |  |  | Нет | 234 | 01.01.2024 0:00:00 | 10 | 234 | 0
000000037422 | Нет | 000000037422Поверка | Поверка | Штангенциркули торговой марки "SHAN" | c отсчетом по нониусу двусторонний без глубиномера, (0-250; 0,1) | 62052-15 |  |  | Нет | 234 | 01.01.2024 0:00:00 | 10 | 234 | 0
000000037423 | Нет | 000000037423Поверка | Поверка | Штангенциркули торговой марки "SHAN" | с отсчетом по нониусу двусторонний с глубиномером, (0-150; 0,1) | 62052-15 |  |  | Нет | 162 | 01.01.2024 0:00:00 | 10 | 162 | 0
000000037424 | Нет | 000000037424Поверка | Поверка | Штангенциркули торговой марки "SHAN" | с отсчетом по нониусу двусторонний с глубиномером, (0-150; 0,05) | 62052-15 |  |  | Нет | 162 | 01.01.2024 0:00:00 | 10 | 162 | 0
000000039314 | Нет | 000000039314Поверка | Поверка | Штангенциркули торговой марки "SHAN" | с цифровым отсчетным устройством двусторонний с глубиномером, (0-150) | 62052-15 |  |  | Нет | 162 | 01.01.2024 0:00:00 | 10 | 162 | 0
000000039793 | Нет | 000000039793Поверка | Поверка | Штангенциркули торговой марки "SHAN" | с цифровым отсчетным устройством двусторонний с глубиномером, (0-200) | 62052-15 |  |  | Нет | 234 | 01.01.2024 0:00:00 | 10 | 234 | 0
000000040227 | Нет | 000000040227Поверка | Поверка | Штангенциркули торговой марки "SHAN" | с отсчетом по нониусу односторонний (0-1600; 0,05) | 62052-15 |  |  | Нет | 402 | 01.01.2024 0:00:00 | 10 | 402 | 0
000000040750 | Нет | 000000040750Поверка | Поверка | Штангенциркули торговой марки "SHAN" | с отсчетом по нониусу односторонний (0-1000; 0,05) | 62052-15 |  |  | Нет | 402 | 01.01.2024 0:00:00 | 10 | 402 | 0
000000045971 | Нет | 000000045971Поверка | Поверка | Штангенциркули торговой марки "SHAN" | с отсчетом по нониусу двусторонний с глубиномером, (0-125; 0,02) | 62052-15 |  |  | Нет | 162 | 01.01.2024 0:00:00 | 10 | 162 | 0
000000047524 | Нет | 000000047524Поверка | Поверка | Штангенциркули торговой марки "SHAN" | односторонний с отсчетом по нониусу (0-500; 0,1) | 62052-15 |  |  | Нет | 234 | 01.01.2024 0:00:00 | 10 | 234 | 0
000000049379 | Нет | 000000049379Поверка | Поверка | Штангенциркули торговой марки "SHAN" | односторонний с отсчетом по нониусу (0-630; 0,05) | 62052-15 |  |  | Нет | 234 | 01.01.2024 0:00:00 | 10 | 234 | 0
000000049389 | Нет | 000000049389Поверка | Поверка | Штангенциркули торговой марки "SHAN" | односторонний с отсчетом по нониусу (0-500; 0,05) | 62052-15 |  |  | Нет | 234 | 01.01.2024 0:00:00 | 10 | 234 | 0
000000049747 | Нет | 000000049747Поверка | Поверка | Штангенциркули торговой марки "SHAN" | c отсчетом по нониусу двусторонний с глубиномером, (0-500; 0,05) | 62052-15 |  |  | Нет | 234 | 01.01.2024 0:00:00 | 10 | 234 | 0
000000050790 | Нет | 000000050790Поверка | Поверка | Штангенциркули торговой марки "SHAN" | с цифровым отсчетным устройством двусторонний с глубиномером, (0-250) | 62052-15 |  |  | Нет | 234 | 01.01.2024 0:00:00 | 10 | 234 | 0
000000051855 | Нет | 000000051855Поверка | Поверка | Штангенциркули торговой марки "SHAN" | c отсчетом по нониусу двусторонний без глубиномера, (0-250; 0,02) | 62052-15 |  |  | Нет | 234 | 01.01.2024 0:00:00 | 10 | 234 | 0
000000051858 | Нет | 000000051858Поверка | Поверка | Штангенциркули торговой марки "SHAN" | с цифровым отсчетным устройством двусторонний с глубиномером, (0-125) | 62052-15 |  |  | Нет | 162 | 01.01.2024 0:00:00 | 10 | 162 | 0
000000052693 | Нет | 000000052693Поверка | Поверка | Штангенциркули торговой марки "SHAN" | c отсчетом по нониусу двусторонний с глубиномером, (0-250; 0,05) | 62052-15 |  |  | Нет | 234 | 01.01.2024 0:00:00 | 10 | 234 | 0
000000052988 | Нет | 000000052988Поверка | Поверка | Штангенциркули торговой марки "SHAN" | с цифровым отсчетным устройством двусторонний без глубиномера, (0-250) | 62052-15 |  |  | Нет | 234 | 01.01.2024 0:00:00 | 10 | 234 | 0
000000053255 | Нет | 000000053255Поверка | Поверка | Штангенциркули торговой марки "SHAN" | с цифровым отсчетным устройством двусторонний с глубиномером, (0-300) | 62052-15 |  |  | Нет | 234 | 01.01.2024 0:00:00 | 10 | 234 | 0
000000015112 | Нет | 000000015112Поверка | Поверка | Штангенциркули торговой марки "Калиброн" | с отсчетом по нониусу односторонний, (250-800) | 57709-14 |  |  | Нет | 234 | 01.01.2024 0:00:00 | 10 | 234 | 0
000000015141 | Нет | 000000015141Поверка | Поверка | Штангенциркули торговой марки "Калиброн" | с отсчетом по нониусу односторонний, (320-1000) | 57709-14 |  |  | Нет | 402 | 01.01.2024 0:00:00 | 10 | 402 | 0
000000034026 | Нет | 000000034026Поверка | Поверка | Штангенциркули торговой марки "Калиброн" | с цифровым отсчетным устройством двусторонний с глубиномером, (0-200) | 57709-14 |  |  | Нет | 234 | 01.01.2024 0:00:00 | 10 | 234 | 0
000000034032 | Нет | 000000034032Поверка | Поверка | Штангенциркули торговой марки "Калиброн" | с отсчетом по нониусу двусторонний с глубиномером, (0-125; 0,05) | 57709-14 |  |  | Нет | 162 | 01.01.2024 0:00:00 | 10 | 162 | 0
000000034190 | Нет | 000000034190Поверка | Поверка | Штангенциркули торговой марки "Калиброн" | с отсчетом по нониусу двусторонний с глубиномером, (0-150; 0,05) | 57709-14 |  |  | Нет | 162 | 01.01.2024 0:00:00 | 10 | 162 | 0
000000034509 | Нет | 000000034509Поверка | Поверка | Штангенциркули торговой марки "Калиброн" | с цифровым отсчетным устройством двусторонний с глубиномером, (0-125) | 57709-14 |  |  | Нет | 162 | 01.01.2024 0:00:00 | 10 | 162 | 0
000000034724 | Нет | 000000034724Поверка | Поверка | Штангенциркули торговой марки "Калиброн" | с отсчетом по нониусу двусторонний с глубиномером, (0-125; 0,1) | 57709-14 |  |  | Нет | 162 | 01.01.2024 0:00:00 | 10 | 162 | 0
000000035111 | Нет | 000000035111Поверка | Поверка | Штангенциркули торговой марки "Калиброн" | с цифровым отсчетным устройством двусторонний с глубиномером, (0-250) | 57709-14 |  |  | Нет | 234 | 01.01.2024 0:00:00 | 10 | 234 | 0
000000035442 | Нет | 000000035442Поверка | Поверка | Штангенциркули торговой марки "Калиброн" | ШЦЦ-I, (0-125) | 77302-20 |  |  | Нет | 162 | 01.01.2024 0:00:00 | 10 | 162 | 0
000000035514 | Нет | 000000035514Поверка | Поверка | Штангенциркули торговой марки "Калиброн" | с цифровым отсчетным устройством двусторонний с глубиномером, (0-150) | 57709-14 |  |  | Нет | 162 | 01.01.2024 0:00:00 | 10 | 162 | 0
000000035700 | Нет | 000000035700Поверка | Поверка | Штангенциркули торговой марки "Калиброн" | с отсчетом по круговой шкале двусторонний с глубиномером, (0-125; 0,02) | 57709-14 |  |  | Нет | 162 | 01.01.2024 0:00:00 | 10 | 162 | 0
000000036374 | Нет | 000000036374Поверка | Поверка | Штангенциркули торговой марки "Калиброн" | с отсчетом по нониусу двусторонний без глубиномера, (0-250; 0,05) | 57709-14 |  |  | Нет | 234 | 01.01.2024 0:00:00 | 10 | 234 | 0
000000037031 | Нет | 000000037031Поверка | Поверка | Штангенциркули торговой марки "Калиброн" | с отсчетом по нониусу односторонний, (250-630) | 57709-14 |  |  | Нет | 234 | 01.01.2024 0:00:00 | 10 | 234 | 0
000000037960 | Нет | 000000037960Поверка | Поверка | Штангенциркули торговой марки "Калиброн" | с отсчетом по нониусу односторонний, (0-500) | 57709-14 |  |  | Нет | 234 | 01.01.2024 0:00:00 | 10 | 234 | 0
000000037970 | Нет | 000000037970Поверка | Поверка | Штангенциркули торговой марки "Калиброн" | с отсчетом по нониусу двусторонний с глубиномером, (0-150; 0,1) | 57709-14 |  |  | Нет | 162 | 01.01.2024 0:00:00 | 10 | 162 | 0
000000037972 | Нет | 000000037972Поверка | Поверка | Штангенциркули торговой марки "Калиброн" | с отсчетом по нониусу односторонний, (0-400) | 57709-14 |  |  | Нет | 234 | 01.01.2024 0:00:00 | 10 | 234 | 0
000000038020 | Нет | 000000038020Поверка | Поверка | Штангенциркули торговой марки "Калиброн" | двусторонний с глубиномером с цифровым отсчетным устройством, (0-200) | 57709-14 |  |  | Нет | 234 | 01.01.2024 0:00:00 | 10 | 234 | 0
000000038122 | Нет | 000000038122Поверка | Поверка | Штангенциркули торговой марки "Калиброн" | ШЦ-I, (0-150; 0,1) | 77302-20 |  |  | Нет | 162 | 01.01.2024 0:00:00 | 10 | 162 | 0
000000038123 | Нет | 000000038123Поверка | Поверка | Штангенциркули торговой марки "Калиброн" | ШЦ-I, (0-150; 0,05) | 77302-20 |  |  | Нет | 162 | 01.01.2024 0:00:00 | 10 | 162 | 0
000000038124 | Нет | 000000038124Поверка | Поверка | Штангенциркули торговой марки "Калиброн" | ШЦ-I, (0-125; 0,1) | 77302-20 |  |  | Нет | 162 | 01.01.2024 0:00:00 | 10 | 162 | 0
000000038125 | Нет | 000000038125Поверка | Поверка | Штангенциркули торговой марки "Калиброн" | ШЦ-II, (0-250; 0,1) | 77302-20 |  |  | Нет | 234 | 01.01.2024 0:00:00 | 10 | 234 | 0
000000038126 | Нет | 000000038126Поверка | Поверка | Штангенциркули торговой марки "Калиброн" | ШЦ-II, (0-250; 0,05) | 77302-20 |  |  | Нет | 234 | 01.01.2024 0:00:00 | 10 | 234 | 0
000000038565 | Нет | 000000038565Поверка | Поверка | Штангенциркули торговой марки "Калиброн" | с отсчетом по нониусу односторонний, (500-1250) | 57709-14 |  |  | Нет | 402 | 01.01.2024 0:00:00 | 10 | 402 | 0
000000038787 | Нет | 000000038787Поверка | Поверка | Штангенциркули торговой марки "Калиброн" | с отсчетом по нониусу двусторонний без глубиномера, (0-250; 0,1) | 57709-14 |  |  | Нет | 234 | 01.01.2024 0:00:00 | 10 | 234 | 0
000000039077 | Нет | 000000039077Поверка | Поверка | Штангенциркули торговой марки "Калиброн" | с отсчетом по нониусу двусторонний с глубиномером, (0-250; 0,05) | 57709-14 |  |  | Нет | 234 | 01.01.2024 0:00:00 | 10 | 234 | 0
000000039078 | Нет | 000000039078Поверка | Поверка | Штангенциркули торговой марки "Калиброн" | с отсчетом по нониусу двусторонний с глубиномером, (0-150; 0,02) | 57709-14 |  |  | Нет | 162 | 01.01.2024 0:00:00 | 10 | 162 | 0
000000039319 | Нет | 000000039319Поверка | Поверка | Штангенциркули торговой марки "Калиброн" | с отсчетом по нониусу двусторонний без глубиномера, (0-250; 0,02) | 57709-14 |  |  | Нет | 234 | 01.01.2024 0:00:00 | 10 | 234 | 0
000000040123 | Нет | 000000040123Поверка | Поверка | Штангенциркули торговой марки "Калиброн" | ШЦ-I, (0-125; 0,05) | 77302-20 |  |  | Нет | 162 | 01.01.2024 0:00:00 | 10 | 162 | 0
000000040230 | Нет | 000000040230Поверка | Поверка | Штангенциркули торговой марки "Калиброн" | с отсчетом по нониусу односторонний, (500-1600; 0,05) | 57709-14 |  |  | Нет | 402 | 01.01.2024 0:00:00 | 10 | 402 | 0
000000041075 | Нет | 000000041075Поверка | Поверка | Штангенциркули торговой марки "Калиброн" | ШЦ-II, (0-250; 0,02) | 77302-20 |  |  | Нет | 234 | 01.01.2024 0:00:00 | 10 | 234 | 0
000000043360 | Нет | 000000043360Поверка | Поверка | Штангенциркули торговой марки "Калиброн" | с отсчетом по нониусу двусторонний без глубиномера, (0-500; 0,05) | 57709-14 |  |  | Нет | 234 | 01.01.2024 0:00:00 | 10 | 234 | 0
000000044845 | Нет | 000000044845Поверка | Поверка | Штангенциркули торговой марки "Калиброн" | ШЦЦ-I, (0-150) | 77302-20 |  |  | Нет | 162 | 01.01.2024 0:00:00 | 10 | 162 | 0
000000045067 | Нет | 000000045067Поверка | Поверка | Штангенциркули торговой марки "Калиброн" | ШЦ-III, (0-400; 0,1) | 77302-20 |  |  | Нет | 234 | 01.01.2024 0:00:00 | 10 | 234 | 0
000000045839 | Нет | 000000045839Поверка | Поверка | Штангенциркули торговой марки "Калиброн" | с отсчетом по нониусу двусторонний без глубиномера, (0-250; 0,05) | 57709-14 |  |  | Нет | 234 | 01.01.2024 0:00:00 | 10 | 234 | 0
000000046148 | Нет | 000000046148Поверка | Поверка | Штангенциркули торговой марки "Калиброн" | ШЦ-III, (0-500; 0,1) | 77302-20 |  |  | Нет | 234 | 01.01.2024 0:00:00 | 10 | 234 | 0
000000046177 | Нет | 000000046177Поверка | Поверка | Штангенциркули торговой марки "Калиброн" | ШЦ-III, (320-1000; 0,05) | 77302-20 |  |  | Нет | 402 | 01.01.2024 0:00:00 | 10 | 402 | 0
000000046299 | Нет | 000000046299Поверка | Поверка | Штангенциркули торговой марки "Калиброн" | ШЦ-I, (0-300; 0,05) | 77302-20 |  |  | Нет | 234 | 01.01.2024 0:00:00 | 10 | 234 | 0
000000046527 | Нет | 000000046527Поверка | Поверка | Штангенциркули торговой марки "Калиброн" | с цифровым отсчетным устройством двусторонний без глубиномера, (0-250) | 57709-14 |  |  | Нет | 234 | 01.01.2024 0:00:00 | 10 | 234 | 0
000000046671 | Нет | 000000046671Поверка | Поверка | Штангенциркули торговой марки "Калиброн" | ШЦ-I, (0-250; 0,05) | 77302-20 |  |  | Нет | 234 | 01.01.2024 0:00:00 | 10 | 234 | 0
000000046769 | Нет | 000000046769Поверка | Поверка | Штангенциркули торговой марки "Калиброн" | ШЦЦ-II, (0-250) | 77302-20 |  |  | Нет | 234 | 01.01.2024 0:00:00 | 10 | 234 | 0
000000046960 | Нет | 000000046960Поверка | Поверка | Штангенциркули торговой марки "Калиброн" | с отсчетом по нониусу двусторонний без глубиномера, (0-320; 0,1) | 57709-14 |  |  | Нет | 234 | 01.01.2024 0:00:00 | 10 | 234 | 0
000000047923 | Нет | 000000047923Поверка | Поверка | Штангенциркули торговой марки "Калиброн" | ШЦ-I, (0-125; 0,02) | 77302-20 |  |  | Нет | 162 | 01.01.2024 0:00:00 | 10 | 162 | 0
000000047926 | Нет | 000000047926Поверка | Поверка | Штангенциркули торговой марки "Калиброн" | ШЦ-I, (0-150; 0,02) | 77302-20 |  |  | Нет | 162 | 01.01.2024 0:00:00 | 10 | 162 | 0
000000048889 | Нет | 000000048889Поверка | Поверка | Штангенциркули торговой марки "Калиброн" | ШЦ-III, (0-2500; 0,1) | 77302-20 |  |  | Нет | 402 | 01.01.2024 0:00:00 | 10 | 402 | 0
000000049303 | Нет | 000000049303Поверка | Поверка | Штангенциркули торговой марки "Калиброн" | с отсчетом по нониусу односторонний, (0-2000; 0,05) | 57709-14 |  |  | Нет | 402 | 01.01.2024 0:00:00 | 10 | 402 | 0
000000049866 | Нет | 000000049866Поверка | Поверка | Штангенциркули торговой марки "Калиброн" | (0-250; 0,05) | 57709-14 |  |  | Нет | 234 | 01.01.2024 0:00:00 | 10 | 234 | 0
000000050524 | Нет | 000000050524Поверка | Поверка | Штангенциркули торговой марки "Калиброн" | ШЦ-III, (0-500; 0,05) | 77302-20 |  |  | Нет | 234 | 01.01.2024 0:00:00 | 10 | 234 | 0
000000050562 | Нет | 000000050562Поверка | Поверка | Штангенциркули торговой марки "Калиброн" | ШЦ-III, (320-1000; 0,1) | 77302-20 |  |  | Нет | 402 | 01.01.2024 0:00:00 | 10 | 402 | 0
000000050611 | Нет | 000000050611Поверка | Поверка | Штангенциркули торговой марки "Калиброн" | ШЦЦ-I, (0-250) | 77302-20 |  |  | Нет | 234 | 01.01.2024 0:00:00 | 10 | 234 | 0
000000050720 | Нет | 000000050720Поверка | Поверка | Штангенциркули торговой марки "Калиброн" | ШЦ-III, (250-630; 0,05) | 77302-20 |  |  | Нет | 234 | 01.01.2024 0:00:00 | 10 | 234 | 0
000000050948 | Нет | 000000050948Поверка | Поверка | Штангенциркули торговой марки "Калиброн" | ШЦ-III, (0-630; 0,05) | 77302-20 |  |  | Нет | 234 | 01.01.2024 0:00:00 | 10 | 234 | 0
000000051014 | Нет | 000000051014Поверка | Поверка | Штангенциркули торговой марки "Калиброн" | ШЦ-III, (250-630; 0,1) | 77302-20 |  |  | Нет | 234 | 01.01.2024 0:00:00 | 10 | 234 | 0
000000051279 | Нет | 000000051279Поверка | Поверка | Штангенциркули торговой марки "Калиброн" | ШЦ-III, (0-1600; 0,05) | 77302-20 |  |  | Нет | 402 | 01.01.2024 0:00:00 | 10 | 402 | 0
000000051868 | Нет | 000000051868Поверка | Поверка | Штангенциркули торговой марки "Калиброн" | ШЦЦ-I, (0-300) | 77302-20 |  |  | Нет | 234 | 01.01.2024 0:00:00 | 10 | 234 | 0
000000051872 | Нет | 000000051872Поверка | Поверка | Штангенциркули торговой марки "Калиброн" | ШЦ-I, (0-200; 0,02) | 77302-20 |  |  | Нет | 234 | 01.01.2024 0:00:00 | 10 | 234 | 0
000000052130 | Нет | 000000052130Поверка | Поверка | Штангенциркули торговой марки "Калиброн" | ШЦ-II, (0-320; 0,05) | 77302-20 |  |  | Нет | 234 | 01.01.2024 0:00:00 | 10 | 234 | 0
000000053234 | Нет | 000000053234Поверка | Поверка | Штангенциркули торговой марки "Калиброн" | ШЦ-II, (0-500; 0,05) | 77302-20 |  |  | Нет | 234 | 01.01.2024 0:00:00 | 10 | 234 | 0
000000034222 | Нет | 000000034222Поверка | Поверка | Штангенциркули торговой марки "Линкс-Раша" | серии 601, (0-150; 0,05) | 71060-18 |  |  | Нет | 162 | 01.01.2024 0:00:00 | 10 | 162 | 0
000000034883 | Нет | 000000034883Поверка | Поверка | Штангенциркули торговой марки "Линкс-Раша" | серии 601, (0-250, 0,05) | 71060-18 |  |  | Нет | 234 | 01.01.2024 0:00:00 | 10 | 234 | 0
000000040656 | Нет | 000000040656Поверка | Поверка | Штангенциркули торговой марки "Линкс-Раша" | серии 605, (0-200) | 71060-18 |  |  | Нет | 234 | 01.01.2024 0:00:00 | 10 | 234 | 0
000000044363 | Нет | 000000044363Поверка | Поверка | Штангенциркули торговой марки "Линкс-Раша" | серии 602, (0-250; 0,05) | 71060-18 |  |  | Нет | 234 | 01.01.2024 0:00:00 | 10 | 234 | 0
000000045103 | Нет | 000000045103Поверка | Поверка | Штангенциркули торговой марки "Линкс-Раша" | серии 604, (0-200) | 71060-18 |  |  | Нет | 234 | 01.01.2024 0:00:00 | 10 | 234 | 0
000000045840 | Нет | 000000045840Поверка | Поверка | Штангенциркули торговой марки "Линкс-Раша" | серии 605, (0-300) | 71060-18 |  |  | Нет | 234 | 01.01.2024 0:00:00 | 10 | 234 | 0
000000051468 | Нет | 000000051468Поверка | Поверка | Штангенциркули торговой марки "Линкс-Раша" | серии 601, (0-150; 0,1) | 71060-18 |  |  | Нет | 162 | 01.01.2024 0:00:00 | 10 | 162 | 0
000000052804 | Нет | 000000052804Поверка | Поверка | Штангенциркули торговой марки "Линкс-Раша" | серии 603, (0-500; 0,02) | 71060-18 |  |  | Нет | 234 | 01.01.2024 0:00:00 | 10 | 234 | 0
000000041357 | Нет | 000000041357Поверка | Поверка | Штангенциркули торговой марки "РИК" | ШЦЦ-III, (0-1000; 0,01) | 60396-15 |  |  | Нет | 402 | 01.01.2024 0:00:00 | 10 | 402 | 0
000000041097 | Нет | 000000041097Поверка | Поверка | Штангенциркули универсальные | MarCal 18 EWR-V, (0-300) | 59266-14 |  |  | Нет | 234 | 01.01.2024 0:00:00 | 10 | 234 | 0
000000015091 | Нет | 000000015091Поверка | Поверка | Штангенциркули цифровые | Holex мод. 412751, 412805, 412808, 412811, 412812 | 62497-15 |  |  | Нет | 162 | 01.01.2024 0:00:00 | 35 | 162 | 0
000000015095 | Нет | 000000015095Поверка | Поверка | Штангенциркули цифровые | 711 | 38823-08 |  |  | Нет | 162 | 01.01.2024 0:00:00 | 10 | 162 | 0
000000015097 | Нет | 000000015097Поверка | Поверка | Штангенциркули цифровые | S_Cal PRO, (0-150) | 43168-09 |  |  | Нет | 162 | 01.01.2024 0:00:00 | 10 | 162 | 0
000000015121 | Нет | 000000015121Поверка | Поверка | Штангенциркули цифровые | Holex мод. 412751, 412805, 412808, 412811, 412812 | 62497-15 |  |  | Нет | 234 | 01.01.2024 0:00:00 | 10 | 234 | 0
000000015127 | Нет | 000000015127Поверка | Поверка | Штангенциркули цифровые | S_Cal PRO, S_Cal WORK, S_Cal Micron, S_Cal UL III | 43168-09 |  |  | Нет | 234 | 01.01.2024 0:00:00 | 10 | 234 | 0
000000015152 | Нет | 000000015152Поверка | Поверка | Штангенциркули цифровые | S_Cal PRO, S_Cal WORK, S_Cal Micron, S_Cal UL III | 43168-09 |  |  | Нет | 402 | 01.01.2024 0:00:00 | 10 | 402 | 0
000000033819 | Нет | 000000033819Поверка | Поверка | Штангенциркули цифровые | Holex мод. 412751 | 62497-15 |  |  | Нет | 162 | 01.01.2024 0:00:00 | 10 | 162 | 0
000000034028 | Нет | 000000034028Поверка | Поверка | Штангенциркули цифровые | Holex серии 41, 412818 150 | 71971-18 |  |  | Нет | 162 | 01.01.2024 0:00:00 | 10 | 162 | 0
000000034576 | Нет | 000000034576Поверка | Поверка | Штангенциркули цифровые | Holex серии 41, 412821 300 | 71971-18 |  |  | Нет | 234 | 01.01.2024 0:00:00 | 10 | 234 | 0
000000035517 | Нет | 000000035517Поверка | Поверка | Штангенциркули цифровые | Holex серии 41, 412821 200 | 71971-18 |  |  | Нет | 234 | 01.01.2024 0:00:00 | 10 | 234 | 0
000000037545 | Нет | 000000037545Поверка | Поверка | Штангенциркули цифровые | Holex серии 41, 412821 150 | 71971-18 |  |  | Нет | 162 | 01.01.2024 0:00:00 | 10 | 162 | 0
000000038011 | Нет | 000000038011Поверка | Поверка | Штангенциркули цифровые | Multimar 25 EWR | 68313-17 |  |  | Нет | 402 | 01.01.2024 0:00:00 | 10 | 402 | 0
000000039822 | Нет | 000000039822Поверка | Поверка | Штангенциркули цифровые | Holex серии 41, 412821 100 | 71971-18 |  |  | Нет | 162 | 01.01.2024 0:00:00 | 10 | 162 | 0
000000044348 | Нет | 000000044348Поверка | Поверка | Штангенциркули цифровые | Holex мод. 412811, (0-100) | 62497-15 |  |  | Нет | 162 | 01.01.2024 0:00:00 | 10 | 162 | 0
000000044479 | Нет | 000000044479Поверка | Поверка | Штангенциркули цифровые | 500, | 30380-05 |  |  | Нет | 162 | 01.01.2024 0:00:00 | 10 | 162 | 0
000000044480 | Нет | 000000044480Поверка | Поверка | Штангенциркули цифровые | Holex, 150 | 44035-10 |  |  | Нет | 162 | 01.01.2024 0:00:00 | 10 | 162 | 0
000000045059 | Нет | 000000045059Поверка | Поверка | Штангенциркули цифровые | Holex мод. 412811, (0-150) | 62497-15 |  |  | Нет | 162 | 01.01.2024 0:00:00 | 10 | 162 | 0
000000045686 | Нет | 000000045686Поверка | Поверка | Штангенциркули цифровые | Garant серии 41, мод. 412690_200 | 75564-19 |  |  | Нет | 234 | 01.01.2024 0:00:00 | 10 | 234 | 0
000000046369 | Нет | 000000046369Поверка | Поверка | Штангенциркули цифровые | 18ES | 22550-02 |  |  | Нет | 234 | 01.01.2024 0:00:00 | 35 | 234 | 0
000000046885 | Нет | 000000046885Поверка | Поверка | Штангенциркули цифровые | Multimar 25 EWR, (0-300) | 68313-17 |  |  | Нет | 234 | 01.01.2024 0:00:00 | 10 | 234 | 0
000000050756 | Нет | 000000050756Поверка | Поверка | Штангенциркули цифровые | Garant серии 41, мод. 412682_150 | 75564-19 |  |  | Нет | 162 | 01.01.2024 0:00:00 | 10 | 162 | 0
000000051181 | Нет | 000000051181Поверка | Поверка | Штангенциркули цифровые | S_Cal WORK, (0-150) | 43168-09 |  |  | Нет | 162 | 01.01.2024 0:00:00 | 10 | 162 | 0
000000051636 | Нет | 000000051636Поверка | Поверка | Штангенциркули цифровые | Multimar 25 EWR, (0-600) | 68313-17 |  |  | Нет | 234 | 01.01.2024 0:00:00 | 10 | 234 | 0
000000051764 | Нет | 000000051764Поверка | Поверка | Штангенциркули цифровые | Garant серии 41, мод. 412680_150 | 75564-19 |  |  | Нет | 162 | 01.01.2024 0:00:00 | 10 | 162 | 0
000000015098 | Нет | 000000015098Поверка | Поверка | Штангенциркули цифровые с глубиномером | TESA CAL IP67, (0-150) | 36600-07 |  |  | Нет | 162 | 01.01.2024 0:00:00 | 10 | 162 | 0
000000015128 | Нет | 000000015128Поверка | Поверка | Штангенциркули цифровые с глубиномером | TESA CAL IP67, TESA SHOP-CAL, TESA INTERAPID | 36600-07 |  |  | Нет | 234 | 01.01.2024 0:00:00 | 10 | 234 | 0
000000044359 | Нет | 000000044359Поверка | Поверка | Штангенциркули электронные | ШЦЦ-II-400 | 36680-08 |  |  | Нет | 234 | 01.01.2024 0:00:00 | 10 | 234 | 0
000000046869 | Нет | 000000046869Поверка | Поверка | Штангенциркули электронные | ШЦЦ-II-500 | 36680-08 |  |  | Нет | 234 | 01.01.2024 0:00:00 | 10 | 234 | 0
000000051910 | Нет | 000000051910Поверка | Поверка | Штангенциркули электронные | ШЦЦ-II-250 | 36680-08 |  |  | Нет | 234 | 01.01.2024 0:00:00 | 10 | 234 | 0
000000041730 | Нет | 000000041730Поверка | Поверка | Штангенциркули-высотомеры | 00715 | 11600-88 |  |  | Нет | 234 | 01.01.2024 0:00:00 | 35 | 234 | 0
000000034592 | Нет | 000000034592Калибровка | Калибровка | Штангенциркуль | ШЦК-I, (0-150; 0,01) |  |  |  | Нет | 162 | 01.01.2024 0:00:00 | 10 | 162 | 0
000000034704 | Нет | 000000034704Калибровка | Калибровка | Штангенциркуль | ШЦ-II, (0-250; 0,05) |  |  |  | Нет | 234 | 01.01.2024 0:00:00 | 10 | 234 | 0
000000034880 | Нет | 000000034880Калибровка | Калибровка | Штангенциркуль | ШЦ-I, (0-125; 0,05) |  |  |  | Нет | 162 | 01.01.2024 0:00:00 | 10 | 162 | 0
000000035077 | Нет | 000000035077Калибровка | Калибровка | Штангенциркуль | ШЦ-I, (0-150; 0,05) |  |  |  | Нет | 162 | 01.01.2024 0:00:00 | 10 | 162 | 0
000000035511 | Нет | 000000035511Калибровка | Калибровка | Штангенциркуль | ШЦЦ-I, (0-150; 0,01) |  |  |  | Нет | 162 | 01.01.2024 0:00:00 | 10 | 162 | 0
000000035740 | Нет | 000000035740Калибровка | Калибровка | Штангенциркуль | ШЦЦ-I, (0-300; 0,01) |  |  |  | Нет | 234 | 01.01.2024 0:00:00 | 10 | 234 | 0
000000035756 | Нет | 000000035756Калибровка | Калибровка | Штангенциркуль | ШЦЦ-I, (0-125; 0,01) |  |  |  | Нет | 162 | 01.01.2024 0:00:00 | 10 | 162 | 0
000000035768 | Нет | 000000035768Калибровка | Калибровка | Штангенциркуль | ШЦ-III, (0-160; 0,05) |  |  |  | Нет | 234 | 01.01.2024 0:00:00 | 10 | 234 | 0
000000035785 | Нет | 000000035785Калибровка | Калибровка | Штангенциркуль | ШЦ-I, (0-150; 0,1) |  |  |  | Нет | 162 | 01.01.2024 0:00:00 | 10 | 162 | 0
000000036041 | Нет | 000000036041Калибровка | Калибровка | Штангенциркуль | ШЦ-III, (0-630; 0,1) |  |  |  | Нет | 234 | 01.01.2024 0:00:00 | 10 | 234 | 0
000000036058 | Нет | 000000036058Калибровка | Калибровка | Штангенциркуль | ШЦ-III, (0-1000; 0,1) |  |  |  | Нет | 402 | 01.01.2024 0:00:00 | 10 | 402 | 0
000000037812 | Нет | 000000037812Калибровка | Калибровка | Штангенциркуль | ШЦ-I, (0-300; 0,02) |  |  |  | Нет | 234 | 01.01.2024 0:00:00 | 10 | 234 | 0
000000037844 | Нет | 000000037844Калибровка | Калибровка | Штангенциркуль | ШЦР, (0-150; 0,1) |  |  |  | Нет | 162 | 01.01.2024 0:00:00 | 10 | 162 | 0
000000037958 | Нет | 000000037958Калибровка | Калибровка | Штангенциркуль | ШЦ-II, (0-500; 0,1) |  |  |  | Нет | 234 | 01.01.2024 0:00:00 | 10 | 234 | 0
000000038251 | Нет | 000000038251Калибровка | Калибровка | Штангенциркуль | ШЦ-I, (0-125; 0,02) |  |  |  | Нет | 162 | 01.01.2024 0:00:00 | 10 | 162 | 0
000000040967 | Нет | 000000040967Калибровка | Калибровка | Штангенциркуль | ШЦ-I, (0-125; 0,1) |  |  |  | Нет | 162 | 01.01.2024 0:00:00 | 10 | 162 | 0
000000041333 | Нет | 000000041333Калибровка | Калибровка | Штангенциркуль | ШЦ-I, (0-200; 0,02) |  |  |  | Нет | 234 | 01.01.2024 0:00:00 | 10 | 234 | 0
000000042613 | Нет | 000000042613Калибровка | Калибровка | Штангенциркуль | ШЦ-I, (0-150; 0,02) |  |  |  | Нет | 162 | 01.01.2024 0:00:00 | 10 | 162 | 0
000000043136 | Нет | 000000043136Калибровка | Калибровка | Штангенциркуль | ШЦ-II, (0-500; 0,05) |  |  |  | Нет | 234 | 01.01.2024 0:00:00 | 10 | 234 | 0
000000048920 | Нет | 000000048920Калибровка | Калибровка | Штангенциркуль | ШЦ-I, (0-300; 0.05) |  |  |  | Нет | 234 | 01.01.2024 0:00:00 | 10 | 234 | 0
000000049731 | Нет | 000000049731Калибровка | Калибровка | Штангенциркуль | ШЦ-III, (250-630; 0,05) |  |  |  | Нет | 234 | 01.01.2024 0:00:00 | 10 | 234 | 0
000000038781 | Нет | 000000038781Калибровка | Калибровка | Штангенциркуль 150 мм |  |  |  |  | Нет | 162 | 01.01.2024 0:00:00 | 2505 | 162 | 0
000000038734 | Нет | 000000038734Калибровка | Калибровка | Штангенциркуль-высотомер | (0-160; 0,05) |  |  |  | Нет | 162 | 01.01.2024 0:00:00 | 10 | 162 | 0
000000045672 | Нет | 000000045672Поверка | Поверка | Шумомер FSM 130 | FSM 130 |  |  |  | Нет | 7206 | 01.01.2024 0:00:00 | 2505 | 7206 | 0
000000045672 | Нет | 000000045672Калибровка | Калибровка | Шумомер FSM 130 | FSM 130 |  |  |  | Нет | 7206 | 01.01.2024 0:00:00 | 2505 | 7206 | 0
000000041789 | Нет | 000000041789Калибровка | Калибровка | Шумомер mastech MS6701 |  |  |  |  | Нет | 7206 | 01.01.2024 0:00:00 | 2505 | 7206 | 0
000000041789 | Нет | 000000041789Поверка | Поверка | Шумомер mastech MS6701 |  |  |  |  | Нет | 7206 | 01.01.2024 0:00:00 | 2505 | 7206 | 0
000000037549 | Нет | 000000037549Поверка | Поверка | Шумомер МЕГЕОН-92140 |  |  |  |  | Нет | 7206 | 01.01.2024 0:00:00 | 2505 | 7206 | 0
000000037549 | Нет | 000000037549Калибровка | Калибровка | Шумомер МЕГЕОН-92140 |  |  |  |  | Нет | 7206 | 01.01.2024 0:00:00 | 2505 | 7206 | 0
000000007567 | Нет | 000000007567Поверка | Поверка | Шумомер цифровой | D-1405E | 18336-99 |  |  | Нет | 7206 | 01.01.2024 0:00:00 | 11 | 7206 | 0
000000007567 | Нет | 000000007567Калибровка | Калибровка | Шумомер цифровой | D-1405E | 18336-99 |  |  | Нет | 7206 | 01.01.2024 0:00:00 | 11 | 7206 | 0
000000051358 | Нет | 000000051358Калибровка | Калибровка | Шумомер цифровой | DT | 87651-22 |  |  | Нет | 7206 | 01.01.2024 0:00:00 | 11 | 7206 | 0
000000051358 | Нет | 000000051358Поверка | Поверка | Шумомер цифровой | DT | 87651-22 |  |  | Нет | 7206 | 01.01.2024 0:00:00 | 11 | 7206 | 0
000000036298 | Нет | 000000036298Калибровка | Калибровка | Шумомер цифровой CEM DT-85C | CEM DT-85C |  |  |  | Нет | 7206 | 01.01.2024 0:00:00 | 2505 | 7206 | 0
000000036298 | Нет | 000000036298Поверка | Поверка | Шумомер цифровой CEM DT-85C | CEM DT-85C |  |  |  | Нет | 7206 | 01.01.2024 0:00:00 | 2505 | 7206 | 0
000000043942 | Нет | 000000043942Поверка | Поверка | Шумомер-анализатор спектра прецизионный интегрирующий 3200 |  |  |  |  | Нет | 14358 | 01.01.2024 0:00:00 | 2505 | 14358 | 0
000000043942 | Нет | 000000043942Калибровка | Калибровка | Шумомер-анализатор спектра прецизионный интегрирующий 3200 |  |  |  |  | Нет | 14358 | 01.01.2024 0:00:00 | 2505 | 14358 | 0
000000007559 | Нет | 000000007559Поверка | Поверка | Шумомеры | 00023 | 7095-79 |  |  | Нет | 7206 | 01.01.2024 0:00:00 | 11 | 7206 | 0
000000007559 | Нет | 000000007559Калибровка | Калибровка | Шумомеры | 00023 | 7095-79 |  |  | Нет | 7206 | 01.01.2024 0:00:00 | 11 | 7206 | 0
000000033581 | Нет | 000000033581Калибровка | Калибровка | Шумомеры | Testo 816 | 17274-06 |  |  | Нет | 7206 | 01.01.2024 0:00:00 | 2505 | 7206 | 0
000000033581 | Нет | 000000033581Поверка | Поверка | Шумомеры | Testo 816 | 17274-06 |  |  | Нет | 7206 | 01.01.2024 0:00:00 | 2505 | 7206 | 0
000000038504 | Нет | 000000038504Поверка | Поверка | Шумомеры | 00024 | 7739-80 |  |  | Нет | 7206 | 01.01.2024 0:00:00 | 2505 | 7206 | 0
000000038504 | Нет | 000000038504Калибровка | Калибровка | Шумомеры | 00024 | 7739-80 |  |  | Нет | 7206 | 01.01.2024 0:00:00 | 2505 | 7206 | 0
000000039898 | Нет | 000000039898Калибровка | Калибровка | Шумомеры | Testo 816 | 17274-06 |  |  | Нет | 7206 | 01.01.2024 0:00:00 | 2505 | 7206 | 0
000000039898 | Нет | 000000039898Поверка | Поверка | Шумомеры | Testo 816 | 17274-06 |  |  | Нет | 7206 | 01.01.2024 0:00:00 | 2505 | 7206 | 0
000000039900 | Нет | 000000039900Калибровка | Калибровка | Шумомеры | Testo 816 | 17274-06 |  |  | Нет | 7206 | 01.01.2024 0:00:00 | 2505 | 7206 | 0
000000039900 | Нет | 000000039900Поверка | Поверка | Шумомеры | Testo 816 | 17274-06 |  |  | Нет | 7206 | 01.01.2024 0:00:00 | 2505 | 7206 | 0
Г00000000963 |  | Г00000000963Поверка | Поверка | шумомеры |  |  |  |  | Нет | 7206 | 01.01.2024 0:00:00 | 11отд | 7206 | 0
Г00000000963 |  | Г00000000963Калибровка | Калибровка | шумомеры |  |  |  |  | Нет | 7206 | 01.01.2024 0:00:00 | 11отд | 7206 | 0
000000007569 | Нет | 000000007569Поверка | Поверка | Шумомеры интегрирующие | 812, 814, 824 | 18389-99 |  |  | Нет | 7206 | 01.01.2024 0:00:00 | 11 | 7206 | 0
000000007569 | Нет | 000000007569Калибровка | Калибровка | Шумомеры интегрирующие | 812, 814, 824 | 18389-99 |  |  | Нет | 7206 | 01.01.2024 0:00:00 | 11 | 7206 | 0
000000007579 | Нет | 000000007579Поверка | Поверка | Шумомеры интегрирующие | 824 | 18389-05 |  |  | Нет | 7206 | 01.01.2024 0:00:00 | 11 | 7206 | 0
000000007579 | Нет | 000000007579Калибровка | Калибровка | Шумомеры интегрирующие | 824 | 18389-05 |  |  | Нет | 7206 | 01.01.2024 0:00:00 | 11 | 7206 | 0
000000037439 | Нет | 000000037439Поверка | Поверка | Шумомеры интегрирующие усредняющие | ОКТАВА-121 | 52410-13 |  |  | Нет | 7932 | 01.01.2024 0:00:00 | 2505 | 7932 | 0
000000037439 | Нет | 000000037439Калибровка | Калибровка | Шумомеры интегрирующие усредняющие | ОКТАВА-121 | 52410-13 |  |  | Нет | 7932 | 01.01.2024 0:00:00 | 2505 | 7932 | 0
000000007703 | Нет | 000000007703Поверка | Поверка | Шумомеры искробезопасные | ВШМ-003 | 10777-86 |  |  | Нет | 6468 | 01.01.2024 0:00:00 | 11 | 6468 | 0
000000043831 | Нет | 000000043831Калибровка | Калибровка | Шумомеры персональные, анализаторы спектра цифровые | SV104, SV104IS | 65261-16 |  |  | Нет | 7932 | 01.01.2024 0:00:00 | 2505 | 7932 | 0
000000043831 | Нет | 000000043831Поверка | Поверка | Шумомеры персональные, анализаторы спектра цифровые | SV104, SV104IS | 65261-16 |  |  | Нет | 7932 | 01.01.2024 0:00:00 | 2505 | 7932 | 0
000000007557 | Нет | 000000007557Калибровка | Калибровка | Шумомеры цифровые | testo 816-1, testo 816-2, testo 816-3, testo 816-4 | 50850-12 |  |  | Нет | 7206 | 01.01.2024 0:00:00 | 2505 | 7206 | 0
000000007557 | Нет | 000000007557Поверка | Поверка | Шумомеры цифровые | testo 816-1, testo 816-2, testo 816-3, testo 816-4 | 50850-12 |  |  | Нет | 7206 | 01.01.2024 0:00:00 | 2505 | 7206 | 0
000000044562 | Нет | 000000044562Калибровка | Калибровка | Шумомеры цифровые | CEL-620, CEL-621, CEL-630, CEL-631, CEL-632, CEL-633 | 52897-13 |  |  | Нет | 7206 | 01.01.2024 0:00:00 | 2505 | 7206 | 0
000000044562 | Нет | 000000044562Поверка | Поверка | Шумомеры цифровые | CEL-620, CEL-621, CEL-630, CEL-631, CEL-632, CEL-633 | 52897-13 |  |  | Нет | 7206 | 01.01.2024 0:00:00 | 2505 | 7206 | 0
000000044562 | Нет | 000000044562Поверка выезд | Поверка выезд | Шумомеры цифровые | CEL-620, CEL-621, CEL-630, CEL-631, CEL-632, CEL-633 | 52897-13 |  |  | Нет | 7206 | 01.01.2024 0:00:00 | 2505 | 7206 | 0
000000044562 | Нет | 000000044562Калибровка выезд | Калибровка выезд | Шумомеры цифровые | CEL-620, CEL-621, CEL-630, CEL-631, CEL-632, CEL-633 | 52897-13 |  |  | Нет | 7206 | 01.01.2024 0:00:00 | 2505 | 7206 | 0
000000007669 | Нет | 000000007669Поверка | Поверка | Шумомеры-анализаторы спектра | ОКТАВА-101А | 24264-03 |  |  | Нет | 7932 | 01.01.2024 0:00:00 | 11 | 7932 | 0
000000007669 | Нет | 000000007669Калибровка | Калибровка | Шумомеры-анализаторы спектра | ОКТАВА-101А | 24264-03 |  |  | Нет | 7932 | 01.01.2024 0:00:00 | 11 | 7932 | 0
000000007665 | Нет | 000000007665Поверка | Поверка | Шумомеры-анализаторы спектра двухканальные прецизионные интегрирующие | 2900 | 14992-95 |  |  | Нет | 17256 | 01.01.2024 0:00:00 | 11 | 17256 | 0
000000034731 | Нет | 000000034731Поверка | Поверка | Шумомеры-анализаторы спектра портативные | ОКТАВА-111 | 69133-17 |  |  | Нет | 7206 | 01.01.2024 0:00:00 | 2505 | 7206 | 0
000000034731 | Нет | 000000034731Калибровка | Калибровка | Шумомеры-анализаторы спектра портативные | ОКТАВА-111 | 69133-17 |  |  | Нет | 7206 | 01.01.2024 0:00:00 | 2505 | 7206 | 0
000000002535 | Нет | 000000002535Поверка | Поверка | Шумомеры-анализаторы спектра, виброметры портативные | ОКТАВА-110А | 32747-06 |  |  | Нет | 14358 | 01.01.2024 0:00:00 | 11 | 14358 | 0
000000002535 | Нет | 000000002535Калибровка | Калибровка | Шумомеры-анализаторы спектра, виброметры портативные | ОКТАВА-110А | 32747-06 |  |  | Нет | 14358 | 01.01.2024 0:00:00 | 11 | 14358 | 0
000000007673 | Нет | 000000007673Поверка | Поверка | Шумомеры-анализаторы спектра, виброметры портативные | ОКТАВА-110А | 32747-06 |  |  | Нет | 14358 | 01.01.2024 0:00:00 | 11 | 14358 | 0
000000007673 | Нет | 000000007673Калибровка | Калибровка | Шумомеры-анализаторы спектра, виброметры портативные | ОКТАВА-110А | 32747-06 |  |  | Нет | 14358 | 01.01.2024 0:00:00 | 11 | 14358 | 0
000000040565 | Нет | 000000040565Калибровка | Калибровка | Шумомеры-анализаторы спектра, виброметры портативные | ОКТАВА-110А | 32747-06 |  |  | Нет | 7932 | 01.01.2024 0:00:00 | 2505 | 7932 | 0
000000040565 | Нет | 000000040565Поверка | Поверка | Шумомеры-анализаторы спектра, виброметры портативные | ОКТАВА-110А | 32747-06 |  |  | Нет | 7932 | 01.01.2024 0:00:00 | 2505 | 7932 | 0
000000045194 | Нет | 000000045194Поверка | Поверка | Шумомеры-анализаторы спектра, виброметры портативные | ОКТАВА-110А | 32747-06 |  |  | Нет | 14358 | 01.01.2024 0:00:00 | 2505 | 14358 | 0
000000045194 | Нет | 000000045194Калибровка | Калибровка | Шумомеры-анализаторы спектра, виброметры портативные | ОКТАВА-110А | 32747-06 |  |  | Нет | 14358 | 01.01.2024 0:00:00 | 2505 | 14358 | 0
000000011159 | Нет | 000000011159Калибровка | Калибровка | Шумомеры-виброметры, анализаторы спектра | ОКТАВА-110А-ЭКО | 48267-11 |  |  | Нет | 7932 | 01.01.2024 0:00:00 | 11 | 7932 | 0
000000011159 | Нет | 000000011159Поверка | Поверка | Шумомеры-виброметры, анализаторы спектра | ОКТАВА-110А-ЭКО | 48267-11 |  |  | Нет | 7932 | 01.01.2024 0:00:00 | 11 | 7932 | 0
000000011161 | Нет | 000000011161Калибровка | Калибровка | Шумомеры-виброметры, анализаторы спектра | ЭКОФИЗИКА-110А | 48906-12 |  |  | Нет | 14358 | 01.01.2024 0:00:00 | 11 | 14358 | 0
000000011161 | Нет | 000000011161Поверка | Поверка | Шумомеры-виброметры, анализаторы спектра | ЭКОФИЗИКА-110А | 48906-12 |  |  | Нет | 14358 | 01.01.2024 0:00:00 | 11 | 14358 | 0
000000040734 | Нет | 000000040734Калибровка | Калибровка | Шумомеры-виброметры, анализаторы спектра | ЭКОФИЗИКА-110А | 48906-12 |  |  | Нет | 7932 | 01.01.2024 0:00:00 | 2505 | 7932 | 0
000000040734 | Нет | 000000040734Поверка | Поверка | Шумомеры-виброметры, анализаторы спектра | ЭКОФИЗИКА-110А | 48906-12 |  |  | Нет | 7932 | 01.01.2024 0:00:00 | 2505 | 7932 | 0
000000045628 | Нет | 000000045628Калибровка | Калибровка | Шумомеры, анализаторы спектра | АЛГОРИТМ-01 | 39166-08 |  |  | Нет | 14358 | 01.01.2024 0:00:00 | 2505 | 14358 | 0
000000045628 | Нет | 000000045628Поверка | Поверка | Шумомеры, анализаторы спектра | АЛГОРИТМ-01 | 39166-08 |  |  | Нет | 14358 | 01.01.2024 0:00:00 | 2505 | 14358 | 0
000000045799 | Нет | 000000045799Поверка | Поверка | Шумомеры, анализаторы спектра | Apollo_box, Soundbook_MK2 | 66969-17 |  |  | Нет | 7206 | 01.01.2024 0:00:00 | 2505 | 7206 | 0
000000045799 | Нет | 000000045799Калибровка | Калибровка | Шумомеры, анализаторы спектра | Apollo_box, Soundbook_MK2 | 66969-17 |  |  | Нет | 7206 | 01.01.2024 0:00:00 | 2505 | 7206 | 0
000000044412 | Нет | 000000044412Калибровка | Калибровка | Шумомеры, анализаторы спектра цифровые портативные | Алгоритм-111 | 59300-14 |  |  | Нет | 7206 | 01.01.2024 0:00:00 | 2505 | 7206 | 0
000000044412 | Нет | 000000044412Поверка | Поверка | Шумомеры, анализаторы спектра цифровые портативные | Алгоритм-111 | 59300-14 |  |  | Нет | 7206 | 01.01.2024 0:00:00 | 2505 | 7206 | 0
000000045812 | Нет | 000000045812Поверка | Поверка | Шумомеры, анализаторы спектра цифровые портативные | Алгоритм-111 | 59300-14 |  |  | Нет | 14358 | 01.01.2024 0:00:00 | 2505 | 14358 | 0
000000045812 | Нет | 000000045812Калибровка | Калибровка | Шумомеры, анализаторы спектра цифровые портативные | Алгоритм-111 | 59300-14 |  |  | Нет | 14358 | 01.01.2024 0:00:00 | 2505 | 14358 | 0
000000044302 | Нет | 000000044302Поверка | Поверка | Шумомеры, анализаторы спектра, виброметры | SVAN-959 | 39165-08 |  |  | Нет | 14358 | 01.01.2024 0:00:00 | 2505 | 14358 | 0
000000044302 | Нет | 000000044302Калибровка | Калибровка | Шумомеры, анализаторы спектра, виброметры | SVAN-959 | 39165-08 |  |  | Нет | 14358 | 01.01.2024 0:00:00 | 2505 | 14358 | 0
000000053511 | Нет | 000000053511Поверка | Поверка | Шумомеры, анализаторы спектра, виброметры | АЛГОРИТМ-03 | 39169-08 |  |  | Нет | 14358 | 01.01.2024 0:00:00 | 2505 | 14358 | 0
000000053511 | Нет | 000000053511Калибровка | Калибровка | Шумомеры, анализаторы спектра, виброметры | АЛГОРИТМ-03 | 39169-08 |  |  | Нет | 14358 | 01.01.2024 0:00:00 | 2505 | 14358 | 0
000000051302 | Нет | 000000051302Поверка | Поверка | Шумомеры, виброметры, анализаторы спектра цифровые | Алгоритм-05 | 59301-14 |  |  | Нет | 14358 | 01.01.2024 0:00:00 | 11 | 14358 | 0
000000051302 | Нет | 000000051302Калибровка | Калибровка | Шумомеры, виброметры, анализаторы спектра цифровые | Алгоритм-05 | 59301-14 |  |  | Нет | 14358 | 01.01.2024 0:00:00 | 11 | 14358 | 0
000000043350 | Нет | 000000043350Калибровка | Калибровка | Шунт | 75РИ (75ШП) | 515-50 |  |  | Нет | 2160 | 01.01.2024 0:00:00 | 11 | 2160 | 0
000000043350 | Нет | 000000043350Поверка | Поверка | Шунт | 75РИ (75ШП) | 515-50 |  |  | Нет | 2160 | 01.01.2024 0:00:00 | 11 | 2160 | 0
000000045806 | Нет | 000000045806Поверка | Поверка | Шунт | Р-6 | 1189-58 |  |  | Нет | 11214 | 01.01.2024 0:00:00 | 11 | 11214 | 0
000000045806 | Нет | 000000045806Калибровка | Калибровка | Шунт | Р-6 | 1189-58 |  |  | Нет | 11214 | 01.01.2024 0:00:00 | 11 | 11214 | 0
000000049796 | Нет | 000000049796Поверка | Поверка | Шунт FL-39 |  |  |  |  | Нет | 2160 | 01.01.2024 0:00:00 | 11 | 2160 | 0
000000049796 | Нет | 000000049796Калибровка | Калибровка | Шунт FL-39 |  |  |  |  | Нет | 2160 | 01.01.2024 0:00:00 | 11 | 2160 | 0
000000006605 | Нет | 000000006605Калибровка выезд | Калибровка выезд | ШУНТЫ | 75 ШСММЗ |  |  |  | Нет | 972 | 01.01.2024 0:00:00 | 11 | 972 | 0
000000006605 | Нет | 000000006605Калибровка | Калибровка | ШУНТЫ | 75 ШСММЗ |  |  |  | Нет | 924 | 01.01.2024 0:00:00 | 11 | 924 | 0
000000006606 | Нет | 000000006606Калибровка выезд | Калибровка выезд | ШУНТЫ | 75 ШСН-0.2, 75ШС-02 |  |  |  | Нет | 684 | 01.01.2024 0:00:00 | 11 | 684 | 0
000000006606 | Нет | 000000006606Калибровка | Калибровка | ШУНТЫ | 75 ШСН-0.2, 75ШС-02 |  |  |  | Нет | 654 | 01.01.2024 0:00:00 | 11 | 654 | 0
000000049975 | Нет | 000000049975Калибровка | Калибровка | Шунты | 75ШС | 297-49 |  |  | Нет | 2160 | 01.01.2024 0:00:00 | 11 | 2160 | 0
000000049975 | Нет | 000000049975Поверка | Поверка | Шунты | 75ШС | 297-49 |  |  | Нет | 2160 | 01.01.2024 0:00:00 | 11 | 2160 | 0
000000018417 | Нет | 000000018417Калибровка | Калибровка | Шунты измерительные | B2, B3, B4, B5, B6 | 60014-15 |  |  | Нет | 2160 | 01.01.2024 0:00:00 | 11 | 2160 | 0
000000018417 | Нет | 000000018417Поверка | Поверка | Шунты измерительные | B2, B3, B4, B5, B6 | 60014-15 |  |  | Нет | 2160 | 01.01.2024 0:00:00 | 11 | 2160 | 0
000000018422 | Нет | 000000018422Калибровка | Калибровка | Шунты измерительные | B2, B3, B4, B5, B6 | 37550-08 |  |  | Нет | 2160 | 01.01.2024 0:00:00 | 11 | 2160 | 0
000000018422 | Нет | 000000018422Поверка | Поверка | Шунты измерительные | B2, B3, B4, B5, B6 | 37550-08 |  |  | Нет | 2160 | 01.01.2024 0:00:00 | 11 | 2160 | 0
Г00000001525 |  | Г00000001525Поверка | Поверка | Шунты измерительные |  |  |  |  | Нет | 2160 | 01.01.2024 0:00:00 | 11отд | 2160 | 0
Г00000001525 |  | Г00000001525Калибровка | Калибровка | Шунты измерительные |  |  |  |  | Нет | 2160 | 01.01.2024 0:00:00 | 11отд | 2160 | 0
000000018418 | Нет | 000000018418Поверка | Поверка | Шунты измерительные постоянного тока | 9230A-500, 9230A-1000 | 55119-13 |  |  | Нет | 2160 | 01.01.2024 0:00:00 | 11 | 2160 | 0
000000018418 | Нет | 000000018418Калибровка | Калибровка | Шунты измерительные постоянного тока | 9230A-500, 9230A-1000 | 55119-13 |  |  | Нет | 2160 | 01.01.2024 0:00:00 | 11 | 2160 | 0
000000018423 | Нет | 000000018423Поверка | Поверка | Шунты измерительные стационарные | 75ШИМ, 75ШИП | 37158-08 |  |  | Нет | 2160 | 01.01.2024 0:00:00 | 11 | 2160 | 0
000000018423 | Нет | 000000018423Калибровка | Калибровка | Шунты измерительные стационарные | 75ШИМ, 75ШИП | 37158-08 |  |  | Нет | 2160 | 01.01.2024 0:00:00 | 11 | 2160 | 0
000000046985 | Нет | 000000046985Калибровка | Калибровка | Шунты измерительные стационарные | 75ШИП | 64608-16 |  |  | Нет | 2160 | 01.01.2024 0:00:00 | 11 | 2160 | 0
000000046985 | Нет | 000000046985Поверка | Поверка | Шунты измерительные стационарные | 75ШИП | 64608-16 |  |  | Нет | 2160 | 01.01.2024 0:00:00 | 11 | 2160 | 0
000000018419 | Нет | 000000018419Калибровка | Калибровка | Шунты измерительные стационарные взаимозаменяемые | М911 | 40475-09 |  |  | Нет | 2160 | 01.01.2024 0:00:00 | 11 | 2160 | 0
000000018419 | Нет | 000000018419Поверка | Поверка | Шунты измерительные стационарные взаимозаменяемые | М911 | 40475-09 |  |  | Нет | 2160 | 01.01.2024 0:00:00 | 11 | 2160 | 0
000000018420 | Нет | 000000018420Поверка | Поверка | Шунты измерительные стационарные взаимозаменяемые | 75ШСМ.М | 40474-09 |  |  | Нет | 2160 | 01.01.2024 0:00:00 | 11 | 2160 | 0
000000018420 | Нет | 000000018420Калибровка | Калибровка | Шунты измерительные стационарные взаимозаменяемые | 75ШСМ.М | 40474-09 |  |  | Нет | 2160 | 01.01.2024 0:00:00 | 11 | 2160 | 0
000000018424 | Нет | 000000018424Калибровка | Калибровка | Шунты измерительные стационарные взаимозаменяемые | 75ШСА1, 75ШСВ1, 100ШСВ1, 150ШСВ1 | 31018-06 |  |  | Нет | 2160 | 01.01.2024 0:00:00 | 11 | 2160 | 0
000000018424 | Нет | 000000018424Поверка | Поверка | Шунты измерительные стационарные взаимозаменяемые | 75ШСА1, 75ШСВ1, 100ШСВ1, 150ШСВ1 | 31018-06 |  |  | Нет | 2160 | 01.01.2024 0:00:00 | 11 | 2160 | 0
000000018425 | Нет | 000000018425Калибровка | Калибровка | Шунты измерительные стационарные взаимозаменяемые | 75ШИС, 75ШИСВ, 75ШИСВ.4 | 29211-10 |  |  | Нет | 2160 | 01.01.2024 0:00:00 | 11 | 2160 | 0
000000018425 | Нет | 000000018425Поверка | Поверка | Шунты измерительные стационарные взаимозаменяемые | 75ШИС, 75ШИСВ, 75ШИСВ.4 | 29211-10 |  |  | Нет | 2160 | 01.01.2024 0:00:00 | 11 | 2160 | 0
000000018426 | Нет | 000000018426Поверка | Поверка | Шунты измерительные стационарные взаимозаменяемые | 75ШС и 75ШСМ | 26907-04 |  |  | Нет | 2160 | 01.01.2024 0:00:00 | 11 | 2160 | 0
000000018426 | Нет | 000000018426Калибровка | Калибровка | Шунты измерительные стационарные взаимозаменяемые | 75ШС и 75ШСМ | 26907-04 |  |  | Нет | 2160 | 01.01.2024 0:00:00 | 11 | 2160 | 0
000000042864 | Нет | 000000042864Калибровка | Калибровка | Шунты измерительные стационарные взаимозаменяемые | 75.ШИС, 60.ШИСВ, 75.ШИСВ, 75.ШИСВ.1 | 78710-20 |  |  | Нет | 2160 | 01.01.2024 0:00:00 | 11 | 2160 | 0
000000042864 | Нет | 000000042864Поверка | Поверка | Шунты измерительные стационарные взаимозаменяемые | 75.ШИС, 60.ШИСВ, 75.ШИСВ, 75.ШИСВ.1 | 78710-20 |  |  | Нет | 2160 | 01.01.2024 0:00:00 | 11 | 2160 | 0
000000048223 | Нет | 000000048223Поверка | Поверка | Шунты измерительные стационарные взаимозаменяемые | 75 ШИС, 75 ШИСВ | 29211-05 |  |  | Нет | 2160 | 01.01.2024 0:00:00 | 11 | 2160 | 0
000000048223 | Нет | 000000048223Калибровка | Калибровка | Шунты измерительные стационарные взаимозаменяемые | 75 ШИС, 75 ШИСВ | 29211-05 |  |  | Нет | 2160 | 01.01.2024 0:00:00 | 11 | 2160 | 0
000000050215 | Нет | 000000050215Калибровка | Калибровка | Шунты измерительные стационарные взаимозаменяемые | 75ШИСВ.2 и 60ШИСВ.2 | 77034-19 |  |  | Нет | 2160 | 01.01.2024 0:00:00 | 11 | 2160 | 0
000000050215 | Нет | 000000050215Поверка | Поверка | Шунты измерительные стационарные взаимозаменяемые | 75ШИСВ.2 и 60ШИСВ.2 | 77034-19 |  |  | Нет | 2160 | 01.01.2024 0:00:00 | 11 | 2160 | 0
000000050618 | Нет | 000000050618Поверка | Поверка | Шунты измерительные стационарные взаимозаменяемые | 75 ШИСВ | 21195-01 |  |  | Нет | 2160 | 01.01.2024 0:00:00 | 11 | 2160 | 0
000000050618 | Нет | 000000050618Калибровка | Калибровка | Шунты измерительные стационарные взаимозаменяемые | 75 ШИСВ | 21195-01 |  |  | Нет | 2160 | 01.01.2024 0:00:00 | 11 | 2160 | 0
000000051405 | Нет | 000000051405Поверка | Поверка | Шунты измерительные стационарные с ограниченной взаимозаменяемостью | 75 ШИСВ.1 | 24112-02 |  |  | Нет | 2160 | 01.01.2024 0:00:00 | 11 | 2160 | 0
000000051405 | Нет | 000000051405Калибровка | Калибровка | Шунты измерительные стационарные с ограниченной взаимозаменяемостью | 75 ШИСВ.1 | 24112-02 |  |  | Нет | 2160 | 01.01.2024 0:00:00 | 11 | 2160 | 0
000000039262 | Нет | 000000039262Поверка | Поверка | Шунты стационарные калибровочные | 75ШСМ | 1710-62 |  |  | Нет | 2160 | 01.01.2024 0:00:00 | 22 | 2160 | 0
000000039262 | Нет | 000000039262Калибровка | Калибровка | Шунты стационарные калибровочные | 75ШСМ | 1710-62 |  |  | Нет | 2160 | 01.01.2024 0:00:00 | 22 | 2160 | 0
000000018416 | Нет | 000000018416Поверка | Поверка | Шунты токовые | PCS-71000 | 61767-15 |  |  | Нет | 2160 | 01.01.2024 0:00:00 | 11 | 2160 | 0
000000018416 | Нет | 000000018416Калибровка | Калибровка | Шунты токовые | PCS-71000 | 61767-15 |  |  | Нет | 2160 | 01.01.2024 0:00:00 | 11 | 2160 | 0
000000015185 | Нет | 000000015185Поверка | Поверка | Щупы | Щ | 369-49 |  |  | Нет | 762 | 01.01.2024 0:00:00 | 10 | 762 | 0
000000015186 | Нет | 000000015186Поверка | Поверка | Щупы | Щ | 369-49 |  |  | Нет | 1182 | 01.01.2024 0:00:00 | 10 | 1182 | 0
000000015188 | Нет | 000000015188Поверка | Поверка | Щупы | Щ | 369-49 |  |  | Нет | 684 | 01.01.2024 0:00:00 | 10 | 684 | 0
000000015192 | Нет | 000000015192Поверка | Поверка | Щупы | 82003, 82103, 82203, 82303 | 369-89 |  |  | Нет | 762 | 01.01.2024 0:00:00 | 10 | 762 | 0
000000015193 | Нет | 000000015193Поверка | Поверка | Щупы | 82003, 82103, 82203, 82303 | 369-89 |  |  | Нет | 1182 | 01.01.2024 0:00:00 | 10 | 1182 | 0
000000015194 | Нет | 000000015194Поверка | Поверка | Щупы | 82003, 82103, 82203, 82303 | 369-89 |  |  | Нет | 684 | 01.01.2024 0:00:00 | 10 | 684 | 0
000000034101 | Нет | 000000034101Поверка | Поверка | Щупы | торговой марки Калиброн, Набор № 1 | 79706-20 |  |  | Нет | 762 | 01.01.2024 0:00:00 | 10 | 762 | 0
000000034103 | Нет | 000000034103Поверка | Поверка | Щупы | торговой марки Калиброн, Набор № 2 | 79706-20 |  |  | Нет | 1182 | 01.01.2024 0:00:00 | 10 | 1182 | 0
000000034104 | Нет | 000000034104Поверка | Поверка | Щупы | торговой марки Калиброн, Набор № 4 | 79706-20 |  |  | Нет | 684 | 01.01.2024 0:00:00 | 10 | 684 | 0
000000034105 | Нет | 000000034105Поверка | Поверка | Щупы | торговой марки Калиброн, Набор № 3 | 79706-20 |  |  | Нет | 684 | 01.01.2024 0:00:00 | 10 | 684 | 0
000000039925 | Нет | 000000039925Поверка | Поверка | Щупы | модели 82203 | 369-89 |  |  | Нет | 684 | 01.01.2024 0:00:00 | 10 | 684 | 0
000000046448 | Нет | 000000046448Поверка | Поверка | Щупы | № 2-100 | 86863-22 |  |  | Нет | 1182 | 01.01.2024 0:00:00 | 10 | 1182 | 0
000000050713 | Нет | 000000050713Поверка | Поверка | Щупы | № 3-100 | 86863-22 |  |  | Нет | 684 | 01.01.2024 0:00:00 | 10 | 684 | 0
000000051662 | Нет | 000000051662Поверка | Поверка | Щупы | № 1-75 | 86863-22 |  |  | Нет | 762 | 01.01.2024 0:00:00 | 10 | 762 | 0
000000052204 | Нет | 000000052204Поверка | Поверка | Щупы | № 4-100 | 86863-22 |  |  | Нет | 684 | 01.01.2024 0:00:00 | 10 | 684 | 0
Г00000000541 |  | Г00000000541Поверка | Поверка | Щупы (набор № 1) |  |  |  |  | Нет | 762 | 01.01.2024 0:00:00 | 10отд | 762 | 0
Г00000001178 |  | Г00000001178Калибровка | Калибровка | Щупы (набор № 1) (К) |  |  |  |  | Нет | 762 | 01.01.2024 0:00:00 | 10отд | 762 | 0
Г00000000542 |  | Г00000000542Поверка | Поверка | Щупы (набор № 2) |  |  |  |  | Нет | 1182 | 01.01.2024 0:00:00 | 10отд | 1182 | 0
Г00000001179 |  | Г00000001179Калибровка | Калибровка | Щупы (набор № 2) (К) |  |  |  |  | Нет | 1182 | 01.01.2024 0:00:00 | 10отд | 1182 | 0
Г00000000543 |  | Г00000000543Поверка | Поверка | Щупы (набор № 3) |  |  |  |  | Нет | 684 | 01.01.2024 0:00:00 | 10отд | 684 | 0
Г00000001180 |  | Г00000001180Калибровка | Калибровка | Щупы (набор № 3) (К) |  |  |  |  | Нет | 684 | 01.01.2024 0:00:00 | 10отд | 684 | 0
Г00000000544 |  | Г00000000544Поверка | Поверка | Щупы (набор № 4) |  |  |  |  | Нет | 684 | 01.01.2024 0:00:00 | 10отд | 684 | 0
Г00000001181 |  | Г00000001181Калибровка | Калибровка | Щупы (набор № 4) (К) |  |  |  |  | Нет | 684 | 01.01.2024 0:00:00 | 10отд | 684 | 0
000000015189 | Нет | 000000015189Поверка | Поверка | Щупы наборов 1, 2, 3, 4 | Нет данных | 369-73 |  |  | Нет | 762 | 01.01.2024 0:00:00 | 10 | 762 | 0
000000015190 | Нет | 000000015190Поверка | Поверка | Щупы наборов 1, 2, 3, 4 | Нет данных | 369-73 |  |  | Нет | 1182 | 01.01.2024 0:00:00 | 10 | 1182 | 0
000000015191 | Нет | 000000015191Поверка | Поверка | Щупы наборов 1, 2, 3, 4 | Нет данных | 369-73 |  |  | Нет | 684 | 01.01.2024 0:00:00 | 10 | 684 | 0
000000036450 | Нет | 000000036450Поверка | Поверка | Щупы торговой марки "ИТО-Туламаш" | Набор №4 | 78381-20 |  |  | Нет | 684 | 01.01.2024 0:00:00 | 10 | 684 | 0
000000038613 | Нет | 000000038613Поверка | Поверка | Щупы торговой марки "ИТО-Туламаш" | Набор №2 | 78381-20 |  |  | Нет | 1182 | 01.01.2024 0:00:00 | 10 | 1182 | 0
000000039707 | Нет | 000000039707Поверка | Поверка | Щупы торговой марки "ИТО-Туламаш" | Набор №3 | 78381-20 |  |  | Нет | 684 | 01.01.2024 0:00:00 | 10 | 684 | 0
000000047801 | Нет | 000000047801Поверка | Поверка | Щупы торговой марки "ИТО-Туламаш" | Набор №1 | 78381-20 |  |  | Нет | 762 | 01.01.2024 0:00:00 | 10 | 762 | 0
000000034696 | Нет | 000000034696Калибровка | Калибровка | Щупы, Набор № 4 |  |  |  |  | Нет | 684 | 01.01.2024 0:00:00 | 10 | 684 | 0
000000001845 | Нет | 000000001845Калибровка | Калибровка | Щупы, набор №2 (17 шт.) |  |  |  |  | Нет | 1074 | 01.01.2024 0:00:00 | 10 | 1074 | 0
000000001846 | Нет | 000000001846Калибровка | Калибровка | Щупы, набор №3 (10 шт.) |  |  |  |  | Нет | 624 | 01.01.2024 0:00:00 | 10 | 624 | 0
000000001847 | Нет | 000000001847Калибровка | Калибровка | Щупы, набор №4 (10 шт.) |  |  |  |  | Нет | 624 | 01.01.2024 0:00:00 | 10 | 624 | 0
000000034897 | Нет | 000000034897Калибровка | Калибровка | Щупы. Набор № 1 |  |  |  |  | Нет | 762 | 01.01.2024 0:00:00 | 10 | 762 | 0
000000034595 | Нет | 000000034595Калибровка | Калибровка | Щупы. Набор № 2 |  |  |  |  | Нет | 1182 | 01.01.2024 0:00:00 | 10 | 1182 | 0
000000034596 | Нет | 000000034596Калибровка | Калибровка | Щупы. Набор № 3 |  |  |  |  | Нет | 684 | 01.01.2024 0:00:00 | 10 | 684 | 0
000000051463 | Нет | 000000051463Поверка | Поверка | Эквиваленты сети | NSLK 81хх | 84329-22 |  |  | Нет | 13776 | 01.01.2024 0:00:00 | 11 | 13776 | 0
000000051463 | Нет | 000000051463Калибровка | Калибровка | Эквиваленты сети | NSLK 81хх | 84329-22 |  |  | Нет | 13776 | 01.01.2024 0:00:00 | 11 | 13776 | 0
000000052584 | Нет | 000000052584Поверка | Поверка | Эквиваленты сети | NNB12 |  |  |  | Нет | 13776 | 01.01.2024 0:00:00 | 11 | 13776 | 0
000000052584 | Нет | 000000052584Калибровка | Калибровка | Эквиваленты сети | NNB12 |  |  |  | Нет | 13776 | 01.01.2024 0:00:00 | 11 | 13776 | 0
000000001855 | Нет | 000000001855Калибровка | Калибровка | Экзаменатор |  |  |  |  | Нет | 5490 | 01.01.2024 0:00:00 | 10 | 5490 | 0
000000007971 | Нет | 000000007971Поверка | Поверка | ЭКРАН, БОП-4 ДО 200 ВТ |  |  |  |  | Нет | 3228 | 01.01.2024 0:00:00 | 11 | 3228 | 0
000000007971 | Нет | 000000007971Поверка выезд | Поверка выезд | ЭКРАН, БОП-4 ДО 200 ВТ |  |  |  |  | Нет | 3396 | 01.01.2024 0:00:00 | 11 | 3396 | 0
А00000024 |  | А00000024Аттестация | Аттестация | ЭКСПЕРТИЗА И УТВ.ГРАДУИР.ТАБЛ.НА РЕЗ-Р ДО 30000 М | [5 empty] | 4068 | 01.01.2024 0:00:00 |  | 4068 | 0
В000001104 |  | В000001104Экспертиза методики аттестации ИО 1 категории | Экспертиза методики аттестации ИО 1 категории | Экспертиза методики аттестации ИО 1 категории | [5 empty] | 40197 | 01.01.2024 0:00:00 |  | 40197 | 0
В000001105 |  | В000001105Экспертиза методики аттестации ИО 2 категории | Экспертиза методики аттестации ИО 2 категории | Экспертиза методики аттестации ИО 2 категории | [5 empty] | 25140 | 01.01.2024 0:00:00 |  | 25140 | 0
В000001106 |  | В000001106Экспертиза методики аттестации ИО 3 категории | Экспертиза методики аттестации ИО 3 категории | Экспертиза методики аттестации ИО 3 категории | [5 empty] | 15075 | 01.01.2024 0:00:00 |  | 15075 | 0
В000001107 |  | В000001107Экспертиза методики аттестации ИО 4 категории | Экспертиза методики аттестации ИО 4 категории | Экспертиза методики аттестации ИО 4 категории | [5 empty] | 7548 | 01.01.2024 0:00:00 |  | 7548 | 0
В000001108 |  | В000001108Экспертиза методики аттестации ИО 5 категории | Экспертиза методики аттестации ИО 5 категории | Экспертиза методики аттестации ИО 5 категории | [5 empty] | 3771 | 01.01.2024 0:00:00 |  | 3771 | 0
000000041474 | Нет | 000000041474Метрологический контроль состояния | Метрологический контроль состояния | Экспресс-анализатор биохимический Reflotron Plus |  |  | Диапазон измерений: -, погрешность и (или) неопределенность (класс, разряд): - | - | Нет | 6360 | 01.01.2024 0:00:00 | 8 | 6360 | 0
000000041474 | Нет | 000000041474Поверка выезд | Поверка выезд | Экспресс-анализатор биохимический Reflotron Plus |  |  | Диапазон измерений: -, погрешность и (или) неопределенность (класс, разряд): - | - | Нет | 6360 | 01.01.2024 0:00:00 | 8 | 6360 | 0
000000048024 | Нет | 000000048024Метрологический контроль состояния | Метрологический контроль состояния | Экспресс-анализаторы (глюкометры) портативные | Accu-Chek Performa | 38389-08 | Диапазон измерений: 0,6 - 33,3 ммоль/л, погрешность и (или) неопределенность (класс, разряд): 5% | 5% | Нет | 2538 | 01.01.2024 0:00:00 | 8 | 2538 | 0
000000048024 | Нет | 000000048024Поверка выезд | Поверка выезд | Экспресс-анализаторы (глюкометры) портативные | Accu-Chek Performa | 38389-08 | Диапазон измерений: 0,6 - 33,3 ммоль/л, погрешность и (или) неопределенность (класс, разряд): 5% | 5% | Нет | 2538 | 01.01.2024 0:00:00 | 8 | 2538 | 0
000000048024 | Нет | 000000048024Поверка | Поверка | Экспресс-анализаторы (глюкометры) портативные | Accu-Chek Performa | 38389-08 | Диапазон измерений: 0,6 - 33,3 ммоль/л, погрешность и (или) неопределенность (класс, разряд): 5% | 5% | Нет | 2670 | 01.01.2024 0:00:00 | 8 | 2670 | 0
000000048234 | Нет | 000000048234Поверка выезд | Поверка выезд | Экспресс-анализаторы (глюкометры) портативные | Accu-Chek Active | 18583-12 | Диапазон измерений: Диапазон измерений содержания глюкозы в крови, ммоль/л 0,6…33,3., погрешность и (или) неопределенность (класс, разряд): Предел допускаемого относительного среднего квадратического отклонения (СКО) измерения содержания глюкозы в крови, %, не более 15. | Предел допускаемого относительного среднего квадратического отклонения (СКО) измерения содержания глюкозы в крови, %, не более 15. | Нет | 2538 | 01.01.2024 0:00:00 | 8 | 2538 | 0
000000048234 | Нет | 000000048234Метрологический контроль состояния | Метрологический контроль состояния | Экспресс-анализаторы (глюкометры) портативные | Accu-Chek Active | 18583-12 | Диапазон измерений: Диапазон измерений содержания глюкозы в крови, ммоль/л 0,6…33,3., погрешность и (или) неопределенность (класс, разряд): Предел допускаемого относительного среднего квадратического отклонения (СКО) измерения содержания глюкозы в крови, %, не более 15. | Предел допускаемого относительного среднего квадратического отклонения (СКО) измерения содержания глюкозы в крови, %, не более 15. | Нет | 2538 | 01.01.2024 0:00:00 | 8 | 2538 | 0
000000048234 | Нет | 000000048234Поверка | Поверка | Экспресс-анализаторы (глюкометры) портативные | Accu-Chek Active | 18583-12 | Диапазон измерений: Диапазон измерений содержания глюкозы в крови, ммоль/л 0,6…33,3., погрешность и (или) неопределенность (класс, разряд): Предел допускаемого относительного среднего квадратического отклонения (СКО) измерения содержания глюкозы в крови, %, не более 15. | Предел допускаемого относительного среднего квадратического отклонения (СКО) измерения содержания глюкозы в крови, %, не более 15. | Нет | 2670 | 01.01.2024 0:00:00 | 8 | 2670 | 0
000000049289 | Нет | 000000049289Метрологический контроль состояния | Метрологический контроль состояния | Экспресс-анализаторы (глюкометры) портативные | Accu-Chek Performa Nano | 41639-09 | Диапазон измерений: Диапазон измерений содержания глюкозы в крови 0,6…33,3 ммоль/л.¶, погрешность и (или) неопределенность (класс, разряд): Предел допускаемого среднего квадратического отклонения при измерения содержания глюкозы в крови 5 %. | Предел допускаемого среднего квадратического отклонения при измерения содержания глюкозы в крови 5 %. | Нет | 2538 | 01.01.2024 0:00:00 | 8 | 2538 | 0
000000049289 | Нет | 000000049289Поверка | Поверка | Экспресс-анализаторы (глюкометры) портативные | Accu-Chek Performa Nano | 41639-09 | Диапазон измерений: Диапазон измерений содержания глюкозы в крови 0,6…33,3 ммоль/л.¶, погрешность и (или) неопределенность (класс, разряд): Предел допускаемого среднего квадратического отклонения при измерения содержания глюкозы в крови 5 %. | Предел допускаемого среднего квадратического отклонения при измерения содержания глюкозы в крови 5 %. | Нет | 2670 | 01.01.2024 0:00:00 | 8 | 2670 | 0
000000049289 | Нет | 000000049289Поверка выезд | Поверка выезд | Экспресс-анализаторы (глюкометры) портативные | Accu-Chek Performa Nano | 41639-09 | Диапазон измерений: Диапазон измерений содержания глюкозы в крови 0,6…33,3 ммоль/л.¶, погрешность и (или) неопределенность (класс, разряд): Предел допускаемого среднего квадратического отклонения при измерения содержания глюкозы в крови 5 %. | Предел допускаемого среднего квадратического отклонения при измерения содержания глюкозы в крови 5 %. | Нет | 2538 | 01.01.2024 0:00:00 | 8 | 2538 | 0
000000049458 | Нет | 000000049458Метрологический контроль состояния | Метрологический контроль состояния | Экспресс-анализаторы (глюкометры) портативные | Акку-Чек Актив (Accu-Chek Active) | 18583-07 |  |  | Нет | 2538 | 01.01.2024 0:00:00 | 37 | 2538 | 0
000000049458 | Нет | 000000049458Поверка | Поверка | Экспресс-анализаторы (глюкометры) портативные | Акку-Чек Актив (Accu-Chek Active) | 18583-07 |  |  | Нет | 2670 | 01.01.2024 0:00:00 | 37 | 2670 | 0
000000049458 | Нет | 000000049458Поверка выезд | Поверка выезд | Экспресс-анализаторы (глюкометры) портативные | Акку-Чек Актив (Accu-Chek Active) | 18583-07 |  |  | Нет | 2538 | 01.01.2024 0:00:00 | 37 | 2538 | 0
000000043960 | Нет | 000000043960Поверка выезд | Поверка выезд | Экспресс-анализаторы биохимические автоматические | Innovastar | 55463-13 | Диапазон измерений: молярной концентрации глюкозы, ммоль/л 0,8…50,0., погрешность и (или) неопределенность (класс, разряд): Пределы допускаемой относительной погрешности , % ±15 | Пределы допускаемой относительной погрешности , % ±15 | Нет | 6360 | 01.01.2024 0:00:00 | 8 | 6360 | 0
000000043960 | Нет | 000000043960Метрологический контроль состояния | Метрологический контроль состояния | Экспресс-анализаторы биохимические автоматические | Innovastar | 55463-13 | Диапазон измерений: молярной концентрации глюкозы, ммоль/л 0,8…50,0., погрешность и (или) неопределенность (класс, разряд): Пределы допускаемой относительной погрешности , % ±15 | Пределы допускаемой относительной погрешности , % ±15 | Нет | 6360 | 01.01.2024 0:00:00 | 8 | 6360 | 0
000000046165 | Нет | 000000046165Поверка выезд | Поверка выезд | Экспресс-анализаторы биохимические портативные | Accutrend Plus | 41330-09 | Диапазон измерений: содержания в крови, ммоль/л: - глюкозы 1,1…33,3; - холестерина 3,88…7,75; - лактата 0,8…21,7; - триглицеридов 0,8…6,9., погрешность и (или) неопределенность (класс, разряд): Предел допускаемого среднего квадратического отклонения (СКО) при измерении содержания глюкозы, холестерина, лактата, триглицеридов в крови, % 5 | Предел допускаемого среднего квадратического отклонения (СКО) при измерении содержания глюкозы, холестерина, лактата, триглицеридов в крови, % 5 | Нет | 2538 | 01.01.2024 0:00:00 | 8 | 2538 | 0
000000046165 | Нет | 000000046165Метрологический контроль состояния | Метрологический контроль состояния | Экспресс-анализаторы биохимические портативные | Accutrend Plus | 41330-09 | Диапазон измерений: содержания в крови, ммоль/л: - глюкозы 1,1…33,3; - холестерина 3,88…7,75; - лактата 0,8…21,7; - триглицеридов 0,8…6,9., погрешность и (или) неопределенность (класс, разряд): Предел допускаемого среднего квадратического отклонения (СКО) при измерении содержания глюкозы, холестерина, лактата, триглицеридов в крови, % 5 | Предел допускаемого среднего квадратического отклонения (СКО) при измерении содержания глюкозы, холестерина, лактата, триглицеридов в крови, % 5 | Нет | 2538 | 01.01.2024 0:00:00 | 8 | 2538 | 0
000000046165 | Нет | 000000046165Поверка | Поверка | Экспресс-анализаторы биохимические портативные | Accutrend Plus | 41330-09 | Диапазон измерений: содержания в крови, ммоль/л: - глюкозы 1,1…33,3; - холестерина 3,88…7,75; - лактата 0,8…21,7; - триглицеридов 0,8…6,9., погрешность и (или) неопределенность (класс, разряд): Предел допускаемого среднего квадратического отклонения (СКО) при измерении содержания глюкозы, холестерина, лактата, триглицеридов в крови, % 5 | Предел допускаемого среднего квадратического отклонения (СКО) при измерении содержания глюкозы, холестерина, лактата, триглицеридов в крови, % 5 | Нет | 2670 | 01.01.2024 0:00:00 | 8 | 2670 | 0
000000046273 | Нет | 000000046273Поверка выезд | Поверка выезд | Экспресс-анализаторы биохимические портативные Accutrend Plus |  |  | Диапазон измерений: -, погрешность и (или) неопределенность (класс, разряд): - | - | Нет | 2538 | 01.01.2024 0:00:00 | 8 | 2538 | 0
000000046273 | Нет | 000000046273Поверка | Поверка | Экспресс-анализаторы биохимические портативные Accutrend Plus |  |  | Диапазон измерений: -, погрешность и (или) неопределенность (класс, разряд): - | - | Нет | 2670 | 01.01.2024 0:00:00 | 8 | 2670 | 0
000000046273 | Нет | 000000046273Метрологический контроль состояния | Метрологический контроль состояния | Экспресс-анализаторы биохимические портативные Accutrend Plus |  |  | Диапазон измерений: -, погрешность и (или) неопределенность (класс, разряд): - | - | Нет | 2538 | 01.01.2024 0:00:00 | 8 | 2538 | 0
000000038819 | Нет | 000000038819Поверка выезд | Поверка выезд | Экспресс-анализаторы на углерод | АН-7529М, АН-7560М | 27159-04 | Диапазон измерений: Соответсвует описанию типа, погрешность и (или) неопределенность (класс, разряд): - | - | Нет | 5004 | 01.01.2024 0:00:00 | 8 | 5004 | 0
000000038819 | Нет | 000000038819Поверка | Поверка | Экспресс-анализаторы на углерод | АН-7529М, АН-7560М | 27159-04 | Диапазон измерений: Соответсвует описанию типа, погрешность и (или) неопределенность (класс, разряд): - | - | Нет | 4680 | 01.01.2024 0:00:00 | 8 | 4680 | 0
000000038819 | Нет | 000000038819Метрологический контроль состояния | Метрологический контроль состояния | Экспресс-анализаторы на углерод | АН-7529М, АН-7560М | 27159-04 | Диапазон измерений: Соответсвует описанию типа, погрешность и (или) неопределенность (класс, разряд): - | - | Нет | 5004 | 01.01.2024 0:00:00 | 8 | 5004 | 0
000000045050 | Нет | 000000045050Поверка выезд | Поверка выезд | Экспресс-анализаторы на углерод | АН-7529, АН-7560 | 5647-00 |  |  | Нет | 4686 | 01.01.2024 0:00:00 | 37 | 4686 | 0
000000042535 | Нет | 000000042535Поверка | Поверка | Экспресс-анализаторы параметров крови портативные | multiCare-in | 54634-13 | Диапазон измерений: молярной концентрации холестерина, ммоль/л: 3,3…10,2, погрешность и (или) неопределенность (класс, разряд): Пределы допускаемой относительной погрешности анализатора при измерении молярной концентрации холестерина, % ±20. | Пределы допускаемой относительной погрешности анализатора при измерении молярной концентрации холестерина, % ±20. | Нет | 2670 | 01.01.2024 0:00:00 | 8 | 2670 | 0
000000042535 | Нет | 000000042535Поверка выезд | Поверка выезд | Экспресс-анализаторы параметров крови портативные | multiCare-in | 54634-13 | Диапазон измерений: молярной концентрации холестерина, ммоль/л: 3,3…10,2, погрешность и (или) неопределенность (класс, разряд): Пределы допускаемой относительной погрешности анализатора при измерении молярной концентрации холестерина, % ±20. | Пределы допускаемой относительной погрешности анализатора при измерении молярной концентрации холестерина, % ±20. | Нет | 2538 | 01.01.2024 0:00:00 | 8 | 2538 | 0
000000042535 | Нет | 000000042535Метрологический контроль состояния | Метрологический контроль состояния | Экспресс-анализаторы параметров крови портативные | multiCare-in | 54634-13 | Диапазон измерений: молярной концентрации холестерина, ммоль/л: 3,3…10,2, погрешность и (или) неопределенность (класс, разряд): Пределы допускаемой относительной погрешности анализатора при измерении молярной концентрации холестерина, % ±20. | Пределы допускаемой относительной погрешности анализатора при измерении молярной концентрации холестерина, % ±20. | Нет | 2538 | 01.01.2024 0:00:00 | 8 | 2538 | 0
000000044041 | Нет | 000000044041Поверка | Поверка | Экспресс-анализаторы рамановские портативные | ИнСпектр | 69110-17 | Диапазон измерений: Соответсвует описанию типа, погрешность и (или) неопределенность (класс, разряд): - | - | Нет | 11574 | 01.01.2024 0:00:00 | 8 | 11574 | 0
000000044041 | Нет | 000000044041Поверка выезд | Поверка выезд | Экспресс-анализаторы рамановские портативные | ИнСпектр | 69110-17 | Диапазон измерений: Соответсвует описанию типа, погрешность и (или) неопределенность (класс, разряд): - | - | Нет | 12150 | 01.01.2024 0:00:00 | 8 | 12150 | 0
000000000277 | Нет | 000000000277Поверка выезд | Поверка выезд | Экспресс-анализаторы углерода и серы | АУС-8044, АН-8012, АС-8032 | 28484-04 | Диапазон измерений: Соответсвует описанию типа, погрешность и (или) неопределенность (класс, разряд): - | - | Нет | 5004 | 01.01.2024 0:00:00 | 8 | 5004 | 0
000000000277 | Нет | 000000000277Поверка | Поверка | Экспресс-анализаторы углерода и серы | АУС-8044, АН-8012, АС-8032 | 28484-04 | Диапазон измерений: Соответсвует описанию типа, погрешность и (или) неопределенность (класс, разряд): - | - | Нет | 4680 | 01.01.2024 0:00:00 | 8 | 4680 | 0
000000000277 | Нет | 000000000277Метрологический контроль состояния | Метрологический контроль состояния | Экспресс-анализаторы углерода и серы | АУС-8044, АН-8012, АС-8032 | 28484-04 | Диапазон измерений: Соответсвует описанию типа, погрешность и (или) неопределенность (класс, разряд): - | - | Нет | 5004 | 01.01.2024 0:00:00 | 8 | 5004 | 0
000000049974 | Нет | 000000049974Поверка | Поверка | Экспресс-измерители концентрации глюкозы в крови портативные в комплекте с полоской электрохимической однократного применения | ПКГ-02-Сателлит (измерители), ПКГЭ-02 (полоска) | 22135-01 | Диапазон измерений: В соответствии с описанием типа, погрешность и (или) неопределенность (класс, разряд): - | - | Нет | 2670 | 01.01.2024 0:00:00 | 8 | 2670 | 0
000000049974 | Нет | 000000049974Метрологический контроль состояния | Метрологический контроль состояния | Экспресс-измерители концентрации глюкозы в крови портативные в комплекте с полоской электрохимической однократного применения | ПКГ-02-Сателлит (измерители), ПКГЭ-02 (полоска) | 22135-01 | Диапазон измерений: В соответствии с описанием типа, погрешность и (или) неопределенность (класс, разряд): - | - | Нет | 2538 | 01.01.2024 0:00:00 | 8 | 2538 | 0
000000049974 | Нет | 000000049974Поверка выезд | Поверка выезд | Экспресс-измерители концентрации глюкозы в крови портативные в комплекте с полоской электрохимической однократного применения | ПКГ-02-Сателлит (измерители), ПКГЭ-02 (полоска) | 22135-01 | Диапазон измерений: В соответствии с описанием типа, погрешность и (или) неопределенность (класс, разряд): - | - | Нет | 2538 | 01.01.2024 0:00:00 | 8 | 2538 | 0
000000039896 | Нет | 000000039896Метрологический контроль состояния | Метрологический контроль состояния | Экспресс-измерители концентрации глюкозы в крови портативные ПКГ-02.4 "Сателлит Плюс" в комплекте с полоской электрохимической однократного применения ПКГЭ-02.4 |  | 33945-12 | Диапазон измерений: Соответсвует описанию типа, погрешность и (или) неопределенность (класс, разряд): - | - | Нет | 2538 | 01.01.2024 0:00:00 | 8 | 2538 | 0
000000039896 | Нет | 000000039896Поверка | Поверка | Экспресс-измерители концентрации глюкозы в крови портативные ПКГ-02.4 "Сателлит Плюс" в комплекте с полоской электрохимической однократного применения ПКГЭ-02.4 |  | 33945-12 | Диапазон измерений: Соответсвует описанию типа, погрешность и (или) неопределенность (класс, разряд): - | - | Нет | 2670 | 01.01.2024 0:00:00 | 8 | 2670 | 0
000000039896 | Нет | 000000039896Поверка выезд | Поверка выезд | Экспресс-измерители концентрации глюкозы в крови портативные ПКГ-02.4 "Сателлит Плюс" в комплекте с полоской электрохимической однократного применения ПКГЭ-02.4 |  | 33945-12 | Диапазон измерений: Соответсвует описанию типа, погрешность и (или) неопределенность (класс, разряд): - | - | Нет | 2538 | 01.01.2024 0:00:00 | 8 | 2538 | 0
000000043106 | Нет | 000000043106Поверка выезд | Поверка выезд | Экспресс-измерители концентрации глюкозы в крови портативные ПКГ-02.4 "Сателлит Плюс" в комплекте с полоской электрохимической однократного применения ПКГЭ-02.4 |  | 33945-07 | Диапазон измерений: Соответсвует описанию типа, погрешность и (или) неопределенность (класс, разряд): - | - | Нет | 2538 | 01.01.2024 0:00:00 | 8 | 2538 | 0
000000043106 | Нет | 000000043106Метрологический контроль состояния | Метрологический контроль состояния | Экспресс-измерители концентрации глюкозы в крови портативные ПКГ-02.4 "Сателлит Плюс" в комплекте с полоской электрохимической однократного применения ПКГЭ-02.4 |  | 33945-07 | Диапазон измерений: Соответсвует описанию типа, погрешность и (или) неопределенность (класс, разряд): - | - | Нет | 2538 | 01.01.2024 0:00:00 | 8 | 2538 | 0
000000043106 | Нет | 000000043106Поверка | Поверка | Экспресс-измерители концентрации глюкозы в крови портативные ПКГ-02.4 "Сателлит Плюс" в комплекте с полоской электрохимической однократного применения ПКГЭ-02.4 |  | 33945-07 | Диапазон измерений: Соответсвует описанию типа, погрешность и (или) неопределенность (класс, разряд): - | - | Нет | 2670 | 01.01.2024 0:00:00 | 8 | 2670 | 0
000000049405 | Нет | 000000049405Калибровка | Калибровка | Электроардиограф PageWriter | TC10 |  |  |  | Нет | 3678 | 01.01.2024 0:00:00 | 11 | 3678 | 0
000000049405 | Нет | 000000049405Поверка выезд | Поверка выезд | Электроардиограф PageWriter | TC10 |  |  |  | Нет | 3864 | 01.01.2024 0:00:00 | 11 | 3864 | 0
000000049405 | Нет | 000000049405Поверка | Поверка | Электроардиограф PageWriter | TC10 |  |  |  | Нет | 3678 | 01.01.2024 0:00:00 | 11 | 3678 | 0
000000049405 | Нет | 000000049405Калибровка выезд | Калибровка выезд | Электроардиограф PageWriter | TC10 |  |  |  | Нет | 3864 | 01.01.2024 0:00:00 | 11 | 3864 | 0
000000049406 | Нет | 000000049406Поверка | Поверка | Электроардиограф PageWriter 200 | PageWriter 200 |  |  |  | Нет | 3678 | 01.01.2024 0:00:00 | 11 | 3678 | 0
000000049406 | Нет | 000000049406Поверка выезд | Поверка выезд | Электроардиограф PageWriter 200 | PageWriter 200 |  |  |  | Нет | 3864 | 01.01.2024 0:00:00 | 11 | 3864 | 0
000000049406 | Нет | 000000049406Калибровка | Калибровка | Электроардиограф PageWriter 200 | PageWriter 200 |  |  |  | Нет | 3678 | 01.01.2024 0:00:00 | 11 | 3678 | 0
000000049406 | Нет | 000000049406Калибровка выезд | Калибровка выезд | Электроардиограф PageWriter 200 | PageWriter 200 |  |  |  | Нет | 3864 | 01.01.2024 0:00:00 | 11 | 3864 | 0
000000024488 | Нет | 000000024488Калибровка | Калибровка | Электрод ионоселективный (без рассчета неопределенности) |  |  | Диапазон измерений: Соответсвует описанию типа, погрешность и (или) неопределенность (класс, разряд): - | - | Нет | 2778 | 01.01.2024 0:00:00 | 8 | 2778 | 0
000000024487 | Нет | 000000024487Калибровка | Калибровка | Электрод ионоселективный (с рассчетом неопределенности) |  |  | Диапазон измерений: Соответсвует описанию типа, погрешность и (или) неопределенность (класс, разряд): - | - | Нет | 4050 | 01.01.2024 0:00:00 | 8 | 4050 | 0
Г00000000119 |  | Г00000000119Поверка | Поверка | Электроды комбинированные |  |  |  |  | Нет | 1710 | 01.01.2024 0:00:00 | 8 отдел | 1710 | 0
000000005148 | Нет | 000000005148Поверка | Поверка | Электроды вспомогательные лабораторные хлорсеребряные | ЭВЛ-1М3.1 | 2189-09 | Диапазон измерений: -, погрешность и (или) неопределенность (класс, разряд): - | - | Нет | 1002 | 01.01.2024 0:00:00 | 8 | 1002 | 0
000000042115 | Нет | 000000042115Поверка | Поверка | Электроды вспомогательные лабораторные хлорсеребряные | ЭВЛ-1М3.1 | 2189-62 | Диапазон измерений: Соответсвует описанию типа, погрешность и (или) неопределенность (класс, разряд): - |  | Нет | 1002 | 01.01.2024 0:00:00 | 8 | 1002 | 0
000000048597 | Нет | 000000048597Поверка | Поверка | Электроды вспомогательные лабораторные хлорсеребряные | ЭВЛ-1М3.1 | 2189-20 | Диапазон измерений: в соответствии с описанием типа, погрешность и (или) неопределенность (класс, разряд): - | - | Нет | 1002 | 01.01.2024 0:00:00 | 8 | 1002 | 0
000000031558 | Нет | 000000031558Поверка | Поверка | Электроды ионоселективные | ЭЛИТ | 17515-03 | Диапазон измерений: -, погрешность и (или) неопределенность (класс, разряд): - | - | Нет | 1710 | 01.01.2024 0:00:00 | 8 | 1710 | 0
000000032233 | Нет | 000000032233Поверка | Поверка | Электроды ионоселективные | Элис-1 | 23273-02 | Диапазон измерений: Соответсвует описанию типа, погрешность и (или) неопределенность (класс, разряд): - |  | Нет | 1710 | 01.01.2024 0:00:00 | 8 | 1710 | 0
000000033219 | Нет | 000000033219Поверка | Поверка | Электроды ионоселективные | "Элис-2" | 24326-08 | Диапазон измерений: Соответсвует описанию типа, погрешность и (или) неопределенность (класс, разряд): - |  | Нет | 1710 | 01.01.2024 0:00:00 | 8 | 1710 | 0
000000039404 | Нет | 000000039404Поверка | Поверка | Электроды ионоселективные | Эком | 12845-06 | Диапазон измерений: Соответсвует описанию типа, погрешность и (или) неопределенность (класс, разряд): - |  | Нет | 1710 | 01.01.2024 0:00:00 | 8 | 1710 | 0
000000043864 | Нет | 000000043864Поверка | Поверка | Электроды ионоселективные | ХС-001 | 47574-11 | Диапазон измерений: Соответсвует описанию типа, погрешность и (или) неопределенность (класс, разряд): - |  | Нет | 1710 | 01.01.2024 0:00:00 | 8 | 1710 | 0
000000044840 | Нет | 000000044840Поверка | Поверка | Электроды ионоселективные | Вольта | 45373-10 | Диапазон измерений: Соответсвует описанию типа, погрешность и (или) неопределенность (класс, разряд): - |  | Нет | 1710 | 01.01.2024 0:00:00 | 8 | 1710 | 0
Г00000000036 |  | Г00000000036Поверка | Поверка | Электроды ионоселективные |  |  |  |  | Нет | 1710 | 01.01.2024 0:00:00 | 8 отдел | 1710 | 0
000000049300 | Нет | 000000049300Поверка | Поверка | Электроды комбинированные | ЭК | 54114-13 | Диапазон измерений: Диапазон измерений рН 2…10.., погрешность и (или) неопределенность (класс, разряд): Отклонение водородной характеристики от линейности в рабочем диапазоне измерений рН ±0,3 | Отклонение водородной характеристики от линейности в рабочем диапазоне измерений рН ±0,3 | Нет | 1710 | 01.01.2024 0:00:00 | 8 | 1710 | 0
000000051063 | Нет | 000000051063Поверка | Поверка | Электроды комбинированные | ЭК мод. ЭК-01, ЭК-02, ЭК-03 | 33178-06 | Диапазон измерений: Диапазон измерений pH 2…10., погрешность и (или) неопределенность (класс, разряд): - | - | Нет | 1710 | 01.01.2024 0:00:00 | 8 | 1710 | 0
000000051064 | Нет | 000000051064Поверка | Поверка | Электроды нитрат-селективные мембранные комбинированные | ЭМК-02 | 20374-11 | Диапазон измерений: Диапазон измерений показателя активности pNO3 1…4.., погрешность и (или) неопределенность (класс, разряд): Пределы допускаемой абсолютной погрешности измерений показателя активности pNO3 ±0,25 | Пределы допускаемой абсолютной погрешности измерений показателя активности pNO3 ±0,25 | Нет | 1710 | 01.01.2024 0:00:00 | 8 | 1710 | 0
000000026232 | Нет | 000000026232Поверка | Поверка | Электроды сравнения | ЭСр-1 | 41623-09 | Диапазон измерений: -, погрешность и (или) неопределенность (класс, разряд): 3 мВ | 3 мВ | Нет | 1002 | 01.01.2024 0:00:00 | 8 | 1002 | 0
000000047312 | Нет | 000000047312Поверка | Поверка | Электроды сравнения | ЭСр-1 | 17908-02 | Диапазон измерений: в соответствии с описанием типа, погрешность и (или) неопределенность (класс, разряд): - | - | Нет | 1002 | 01.01.2024 0:00:00 | 8 | 1002 | 0
Г00000000028 |  | Г00000000028Поверка | Поверка | Электроды сравнения |  |  |  |  | Нет | 1002 | 01.01.2024 0:00:00 | 8 отдел | 1002 | 0
000000032582 | Нет | 000000032582Поверка | Поверка | Электроды сравнения лабораторные | ЭВЛ-1М4 | 29896-11 | Диапазон измерений: Соответсвует описанию типа, погрешность и (или) неопределенность (класс, разряд): - | - | Нет | 1002 | 01.01.2024 0:00:00 | 8 | 1002 | 0
000000039403 | Нет | 000000039403Поверка | Поверка | Электроды сравнения хлорсеребряные насыщенные ЭСО (калибровка) |  |  | Диапазон измерений: Соответсвует описанию типа, погрешность и (или) неопределенность (класс, разряд): - |  | Нет | 1002 | 01.01.2024 0:00:00 | 8 | 1002 | 0
000000033488 | Нет | 000000033488Поверка | Поверка | Электроды стеклянные | ЭС-1 | 41622-09 | Диапазон измерений: 0-12рН, погрешность и (или) неопределенность (класс, разряд): ПГ ± 0,1рН | ПГ ± 0,1рН | Нет | 1104 | 01.01.2024 0:00:00 | 229 | 1104 | 0
000000043838 | Нет | 000000043838Поверка | Поверка | Электроды стеклянные | ЭС-1 | 41622-09 | Диапазон измерений: Соответсвует описанию типа, погрешность и (или) неопределенность (класс, разряд): - |  | Нет | 1104 | 01.01.2024 0:00:00 | 8 | 1104 | 0
000000048196 | Нет | 000000048196Поверка | Поверка | Электроды стеклянные | ЭС-1 | 16393-08 | Диапазон измерений: рН 0…11, 0…12, 0…14, 1…13., погрешность и (или) неопределенность (класс, разряд): - | - | Нет | 1710 | 01.01.2024 0:00:00 | 8 | 1710 | 0
000000048474 | Нет | 000000048474Поверка | Поверка | Электроды стеклянные | ЭС-10-07 | 17118-98 | Диапазон измерений: концентрации ионов -0,5…+7,5 pNa., погрешность и (или) неопределенность (класс, разряд): - | - | Нет | 1710 | 01.01.2024 0:00:00 | 8 | 1710 | 0
Г00000000118 |  | Г00000000118Поверка | Поверка | Электроды стеклянные |  |  |  |  | Нет | 1104 | 01.01.2024 0:00:00 | 8 отдел | 1104 | 0
000000008798 | Нет | 000000008798Поверка | Поверка | Электроды стеклянные комбинированные | ЭСК-1 | 16767-08 | Диапазон измерений: Соответсвует описанию типа, погрешность и (или) неопределенность (класс, разряд): - | - | Нет | 1710 | 01.01.2024 0:00:00 | 8 | 1710 | 0
000000005150 | Нет | 000000005150Поверка | Поверка | Электроды стеклянные комбинированные лабораторные | ЭСКЛ-08М, ЭСКЛ-08М.1 | 6530-09 | Диапазон измерений: Соответсвует описанию типа, погрешность и (или) неопределенность (класс, разряд): - | - | Нет | 1710 | 01.01.2024 0:00:00 | 8 | 1710 | 0
000000045249 | Нет | 000000045249Поверка | Поверка | Электроды стеклянные комбинированные лабораторные | ЭСКЛ-08М, ЭСКЛ-08М.1 | 6530-99 | Диапазон измерений: Соответсвует описанию типа, погрешность и (или) неопределенность (класс, разряд): - |  | Нет | 1710 | 01.01.2024 0:00:00 | 8 | 1710 | 0
000000000275 | Нет | 000000000275Поверка | Поверка | Электроды стеклянные лабораторные | ЭСЛ-43-07, ЭСЛ-43-07СР, ЭСЛ-63-07, ЭСЛ-63-07СР | 2875-09 | Диапазон измерений: Предельные значения линейного диапазона градуировочной (электродной) характеристики, pН 0…10, 0…11, 0…12, 0…14., погрешность и (или) неопределенность (класс, разряд): Отклонение градуировочной характеристики от линейности в предельных значениях рН ±0,2. | Отклонение градуировочной характеристики от линейности в предельных значениях рН ±0,2. | Нет | 1104 | 01.01.2024 0:00:00 | 8 | 1104 | 0
000000005151 | Нет | 000000005151Поверка | Поверка | Электроды стеклянные лабораторные | ЭСЛ-15-11, ЭСЛ-45-11 | 29897-05 | Диапазон измерений: Соответсвует описанию типа, погрешность и (или) неопределенность (класс, разряд): - | - | Нет | 1104 | 01.01.2024 0:00:00 | 8 | 1104 | 0
000000005154 | Нет | 000000005154Поверка | Поверка | Электроды стеклянные лабораторные | ЭСЛ-43-07, ЭСЛ-63-07, ЭСЛ-43-07СР, ЭСЛ-63-07СР | 2875-98 | Диапазон измерений: Соответсвует описанию типа, погрешность и (или) неопределенность (класс, разряд): - | - | Нет | 1104 | 01.01.2024 0:00:00 | 8 | 1104 | 0
000000005156 | Нет | 000000005156Поверка | Поверка | Электроды стеклянные лабораторные | ЭСЛ-43-07, ЭСЛ-43-07СР, ЭСЛ-63-07, ЭСЛ-63-07СР | 2875-14 | Диапазон измерений: Соответсвует описанию типа, погрешность и (или) неопределенность (класс, разряд): - | - | Нет | 1104 | 01.01.2024 0:00:00 | 8 | 1104 | 0
000000032225 | Нет | 000000032225Поверка | Поверка | Электроды стеклянные лабораторные | ЭСЛ-51-07 | 26843-09 | Диапазон измерений: Соответсвует описанию типа, погрешность и (или) неопределенность (класс, разряд): - |  | Нет | 1710 | 01.01.2024 0:00:00 | 8 | 1710 | 0
000000032646 | Нет | 000000032646Поверка | Поверка | Электроды стеклянные лабораторные | ЭСЛ-15-11, ЭСЛ-45-11 | 29897-11 | Диапазон измерений: Соответсвует описанию типа, погрешность и (или) неопределенность (класс, разряд): - |  | Нет | 1104 | 01.01.2024 0:00:00 | 8 | 1104 | 0
000000038196 | Нет | 000000038196Поверка | Поверка | Электроды стеклянные лабораторные | ЭСЛ-63-07, ЭСЛ-43-07 | 2875-72 | Диапазон измерений: Соответсвует описанию типа, погрешность и (или) неопределенность (класс, разряд): - | - | Нет | 1104 | 01.01.2024 0:00:00 | 8 | 1104 | 0
000000032376 | Нет | 000000032376Поверка | Поверка | Электроды стеклянные лабораторные комбинированные | ЭСЛК-00.0 | 36551-07 | Диапазон измерений: Соответсвует описанию типа, погрешность и (или) неопределенность (класс, разряд): - | - | Нет | 1710 | 01.01.2024 0:00:00 | 8 | 1710 | 0
000000051065 | Нет | 000000051065Поверка | Поверка | Электроды стеклянные лабораторные комбинированные | ЭСЛК-00.0 | 25071-03 | Диапазон измерений: Линейный диапазон водородной характеристики, рН: - при 20 °С 0…12; 0…14; - при 40 °С 0…11; 0…13; - при 80 °С 0…12., погрешность и (или) неопределенность (класс, разряд): Погрешность ±0,2 ед. рН. | Погрешность ±0,2 ед. рН. | Нет | 1710 | 01.01.2024 0:00:00 | 8 | 1710 | 0
000000000922 | Нет | 000000000922Калибровка | Калибровка | Электрокардиоанализаторы компьютерные | ЭК12К-01 Альтон | 24246-09 |  |  | Нет | 3678 | 01.01.2024 0:00:00 | 11 | 3678 | 0
000000000922 | Нет | 000000000922Поверка выезд | Поверка выезд | Электрокардиоанализаторы компьютерные | ЭК12К-01 Альтон | 24246-09 |  |  | Нет | 3864 | 01.01.2024 0:00:00 | 11 | 3864 | 0
000000000922 | Нет | 000000000922Поверка | Поверка | Электрокардиоанализаторы компьютерные | ЭК12К-01 Альтон | 24246-09 |  |  | Нет | 3678 | 01.01.2024 0:00:00 | 11 | 3678 | 0
000000000922 | Нет | 000000000922Калибровка выезд | Калибровка выезд | Электрокардиоанализаторы компьютерные | ЭК12К-01 Альтон | 24246-09 |  |  | Нет | 3864 | 01.01.2024 0:00:00 | 11 | 3864 | 0
000000000923 | Нет | 000000000923Поверка выезд | Поверка выезд | Электрокардиоанализаторы компьютерные | ЭК12К-01 | 14480-95 |  |  | Нет | 3864 | 01.01.2024 0:00:00 | 11 | 3864 | 0
000000000923 | Нет | 000000000923Поверка | Поверка | Электрокардиоанализаторы компьютерные | ЭК12К-01 | 14480-95 |  |  | Нет | 3678 | 01.01.2024 0:00:00 | 11 | 3678 | 0
000000000923 | Нет | 000000000923Калибровка | Калибровка | Электрокардиоанализаторы компьютерные | ЭК12К-01 | 14480-95 |  |  | Нет | 3678 | 01.01.2024 0:00:00 | 11 | 3678 | 0
000000000923 | Нет | 000000000923Калибровка выезд | Калибровка выезд | Электрокардиоанализаторы компьютерные | ЭК12К-01 | 14480-95 |  |  | Нет | 3864 | 01.01.2024 0:00:00 | 11 | 3864 | 0
000000000905 | Нет | 000000000905Калибровка | Калибровка | Электрокардиограф | SCHILLER CARDIOVIT AT-10 plus | 52861-13 |  |  | Нет | 3678 | 01.01.2024 0:00:00 | 11 | 3678 | 0
000000000905 | Нет | 000000000905Поверка | Поверка | Электрокардиограф | SCHILLER CARDIOVIT AT-10 plus | 52861-13 |  |  | Нет | 3678 | 01.01.2024 0:00:00 | 11 | 3678 | 0
000000000905 | Нет | 000000000905Поверка выезд | Поверка выезд | Электрокардиограф | SCHILLER CARDIOVIT AT-10 plus | 52861-13 |  |  | Нет | 3864 | 01.01.2024 0:00:00 | 11 | 3864 | 0
000000000905 | Нет | 000000000905Калибровка выезд | Калибровка выезд | Электрокардиограф | SCHILLER CARDIOVIT AT-10 plus | 52861-13 |  |  | Нет | 3864 | 01.01.2024 0:00:00 | 11 | 3864 | 0
000000048278 | Нет | 000000048278Калибровка выезд | Калибровка выезд | Электрокардиограф | ECG-1230 |  |  |  | Нет | 3864 | 01.01.2024 0:00:00 | 11 | 3864 | 0
000000048278 | Нет | 000000048278Калибровка | Калибровка | Электрокардиограф | ECG-1230 |  |  |  | Нет | 3678 | 01.01.2024 0:00:00 | 11 | 3678 | 0
000000048278 | Нет | 000000048278Поверка выезд | Поверка выезд | Электрокардиограф | ECG-1230 |  |  |  | Нет | 3864 | 01.01.2024 0:00:00 | 11 | 3864 | 0
000000048278 | Нет | 000000048278Поверка | Поверка | Электрокардиограф | ECG-1230 |  |  |  | Нет | 3678 | 01.01.2024 0:00:00 | 11 | 3678 | 0
000000048279 | Нет | 000000048279Поверка выезд | Поверка выезд | Электрокардиограф | ECG-9020K |  |  |  | Нет | 3864 | 01.01.2024 0:00:00 | 11 | 3864 | 0
000000048279 | Нет | 000000048279Калибровка выезд | Калибровка выезд | Электрокардиограф | ECG-9020K |  |  |  | Нет | 3864 | 01.01.2024 0:00:00 | 11 | 3864 | 0
000000048279 | Нет | 000000048279Поверка | Поверка | Электрокардиограф | ECG-9020K |  |  |  | Нет | 3678 | 01.01.2024 0:00:00 | 11 | 3678 | 0
000000048279 | Нет | 000000048279Калибровка | Калибровка | Электрокардиограф | ECG-9020K |  |  |  | Нет | 3678 | 01.01.2024 0:00:00 | 11 | 3678 | 0
000000048922 | Нет | 000000048922Поверка | Поверка | Электрокардиограф | Mortara Eli-230 |  |  |  | Нет | 3678 | 01.01.2024 0:00:00 | 11 | 3678 | 0
000000048922 | Нет | 000000048922Поверка выезд | Поверка выезд | Электрокардиограф | Mortara Eli-230 |  |  |  | Нет | 3864 | 01.01.2024 0:00:00 | 11 | 3864 | 0
000000048922 | Нет | 000000048922Калибровка | Калибровка | Электрокардиограф | Mortara Eli-230 |  |  |  | Нет | 3678 | 01.01.2024 0:00:00 | 11 | 3678 | 0
000000048922 | Нет | 000000048922Калибровка выезд | Калибровка выезд | Электрокардиограф | Mortara Eli-230 |  |  |  | Нет | 3864 | 01.01.2024 0:00:00 | 11 | 3864 | 0
000000048924 | Нет | 000000048924Калибровка выезд | Калибровка выезд | Электрокардиограф | AsCARD Grey |  |  |  | Нет | 3864 | 01.01.2024 0:00:00 | 11 | 3864 | 0
000000048924 | Нет | 000000048924Калибровка | Калибровка | Электрокардиограф | AsCARD Grey |  |  |  | Нет | 3678 | 01.01.2024 0:00:00 | 11 | 3678 | 0
000000048924 | Нет | 000000048924Поверка | Поверка | Электрокардиограф | AsCARD Grey |  |  |  | Нет | 3678 | 01.01.2024 0:00:00 | 11 | 3678 | 0
000000048924 | Нет | 000000048924Поверка выезд | Поверка выезд | Электрокардиограф | AsCARD Grey |  |  |  | Нет | 3864 | 01.01.2024 0:00:00 | 11 | 3864 | 0
000000050277 | Нет | 000000050277Поверка выезд | Поверка выезд | Электрокардиограф | SCHILLER CARDIOVIT AT-101 |  |  |  | Нет | 3864 | 01.01.2024 0:00:00 | 11 | 3864 | 0
000000050277 | Нет | 000000050277Поверка | Поверка | Электрокардиограф | SCHILLER CARDIOVIT AT-101 |  |  |  | Нет | 3678 | 01.01.2024 0:00:00 | 11 | 3678 | 0
000000050277 | Нет | 000000050277Калибровка выезд | Калибровка выезд | Электрокардиограф | SCHILLER CARDIOVIT AT-101 |  |  |  | Нет | 3864 | 01.01.2024 0:00:00 | 11 | 3864 | 0
000000050277 | Нет | 000000050277Калибровка | Калибровка | Электрокардиограф | SCHILLER CARDIOVIT AT-101 |  |  |  | Нет | 3678 | 01.01.2024 0:00:00 | 11 | 3678 | 0
000000050329 | Нет | 000000050329Калибровка | Калибровка | Электрокардиограф | ЭКГ-10-01, ЭКГ-10-03, ЭКГ-10-06, ЭКГ-10-12 | 38718-08 |  |  | Нет | 3678 | 01.01.2024 0:00:00 | 11 | 3678 | 0
000000050329 | Нет | 000000050329Калибровка выезд | Калибровка выезд | Электрокардиограф | ЭКГ-10-01, ЭКГ-10-03, ЭКГ-10-06, ЭКГ-10-12 | 38718-08 |  |  | Нет | 3864 | 01.01.2024 0:00:00 | 11 | 3864 | 0
000000050329 | Нет | 000000050329Поверка выезд | Поверка выезд | Электрокардиограф | ЭКГ-10-01, ЭКГ-10-03, ЭКГ-10-06, ЭКГ-10-12 | 38718-08 |  |  | Нет | 3864 | 01.01.2024 0:00:00 | 11 | 3864 | 0
000000050329 | Нет | 000000050329Поверка | Поверка | Электрокардиограф | ЭКГ-10-01, ЭКГ-10-03, ЭКГ-10-06, ЭКГ-10-12 | 38718-08 |  |  | Нет | 3678 | 01.01.2024 0:00:00 | 11 | 3678 | 0
000000050338 | Нет | 000000050338Поверка выезд | Поверка выезд | Электрокардиограф | DAEDALUS 346 |  |  |  | Нет | 3864 | 01.01.2024 0:00:00 | 11 | 3864 | 0
000000050338 | Нет | 000000050338Поверка | Поверка | Электрокардиограф | DAEDALUS 346 |  |  |  | Нет | 3678 | 01.01.2024 0:00:00 | 11 | 3678 | 0
000000050338 | Нет | 000000050338Калибровка выезд | Калибровка выезд | Электрокардиограф | DAEDALUS 346 |  |  |  | Нет | 3864 | 01.01.2024 0:00:00 | 11 | 3864 | 0
000000050338 | Нет | 000000050338Калибровка | Калибровка | Электрокардиограф | DAEDALUS 346 |  |  |  | Нет | 3678 | 01.01.2024 0:00:00 | 11 | 3678 | 0
000000052072 | Нет | 000000052072Поверка выезд | Поверка выезд | Электрокардиограф | Dixion ECD 1003 |  |  |  | Нет | 3864 | 01.01.2024 0:00:00 | 11 | 3864 | 0
000000052072 | Нет | 000000052072Поверка | Поверка | Электрокардиограф | Dixion ECD 1003 |  |  |  | Нет | 3678 | 01.01.2024 0:00:00 | 11 | 3678 | 0
000000052072 | Нет | 000000052072Калибровка выезд | Калибровка выезд | Электрокардиограф | Dixion ECD 1003 |  |  |  | Нет | 3864 | 01.01.2024 0:00:00 | 11 | 3864 | 0
000000052072 | Нет | 000000052072Калибровка | Калибровка | Электрокардиограф | Dixion ECD 1003 |  |  |  | Нет | 3678 | 01.01.2024 0:00:00 | 11 | 3678 | 0
000000052147 | Нет | 000000052147Поверка | Поверка | Электрокардиограф | GEM 9202 OK |  |  |  | Нет | 3678 | 01.01.2024 0:00:00 | 11 | 3678 | 0
000000052147 | Нет | 000000052147Калибровка выезд | Калибровка выезд | Электрокардиограф | GEM 9202 OK |  |  |  | Нет | 3864 | 01.01.2024 0:00:00 | 11 | 3864 | 0
000000052147 | Нет | 000000052147Калибровка | Калибровка | Электрокардиограф | GEM 9202 OK |  |  |  | Нет | 3678 | 01.01.2024 0:00:00 | 11 | 3678 | 0
000000052147 | Нет | 000000052147Поверка выезд | Поверка выезд | Электрокардиограф | GEM 9202 OK |  |  |  | Нет | 3864 | 01.01.2024 0:00:00 | 11 | 3864 | 0
000000053129 | Нет | 000000053129Калибровка | Калибровка | Электрокардиограф | Carewell ECG мод. ECG-1101G, ECG-1103G, ECG-1103L, ECG-1106L, ECG-1112 | 59318-14 |  |  | Нет | 3678 | 01.01.2024 0:00:00 | 11 | 3678 | 0
000000053129 | Нет | 000000053129Поверка | Поверка | Электрокардиограф | Carewell ECG мод. ECG-1101G, ECG-1103G, ECG-1103L, ECG-1106L, ECG-1112 | 59318-14 |  |  | Нет | 3678 | 01.01.2024 0:00:00 | 11 | 3678 | 0
000000053129 | Нет | 000000053129Поверка выезд | Поверка выезд | Электрокардиограф | Carewell ECG мод. ECG-1101G, ECG-1103G, ECG-1103L, ECG-1106L, ECG-1112 | 59318-14 |  |  | Нет | 3864 | 01.01.2024 0:00:00 | 11 | 3864 | 0
000000053129 | Нет | 000000053129Калибровка выезд | Калибровка выезд | Электрокардиограф | Carewell ECG мод. ECG-1101G, ECG-1103G, ECG-1103L, ECG-1106L, ECG-1112 | 59318-14 |  |  | Нет | 3864 | 01.01.2024 0:00:00 | 11 | 3864 | 0
000000049386 | Нет | 000000049386Поверка выезд | Поверка выезд | Электрокардиограф Biocare | ECG-300G |  |  |  | Нет | 3864 | 01.01.2024 0:00:00 | 11 | 3864 | 0
000000049386 | Нет | 000000049386Поверка | Поверка | Электрокардиограф Biocare | ECG-300G |  |  |  | Нет | 3678 | 01.01.2024 0:00:00 | 11 | 3678 | 0
000000049386 | Нет | 000000049386Калибровка | Калибровка | Электрокардиограф Biocare | ECG-300G |  |  |  | Нет | 3678 | 01.01.2024 0:00:00 | 11 | 3678 | 0
000000049386 | Нет | 000000049386Калибровка выезд | Калибровка выезд | Электрокардиограф Biocare | ECG-300G |  |  |  | Нет | 3864 | 01.01.2024 0:00:00 | 11 | 3864 | 0
000000051047 | Нет | 000000051047Калибровка выезд | Калибровка выезд | Электрокардиограф Biocare | ECG -1215 |  |  |  | Нет | 3864 | 01.01.2024 0:00:00 | 11 | 3864 | 0
000000051047 | Нет | 000000051047Поверка выезд | Поверка выезд | Электрокардиограф Biocare | ECG -1215 |  |  |  | Нет | 3864 | 01.01.2024 0:00:00 | 11 | 3864 | 0
000000051047 | Нет | 000000051047Поверка | Поверка | Электрокардиограф Biocare | ECG -1215 |  |  |  | Нет | 3678 | 01.01.2024 0:00:00 | 11 | 3678 | 0
000000051047 | Нет | 000000051047Калибровка | Калибровка | Электрокардиограф Biocare | ECG -1215 |  |  |  | Нет | 3678 | 01.01.2024 0:00:00 | 11 | 3678 | 0
000000051639 | Нет | 000000051639Поверка выезд | Поверка выезд | Электрокардиограф Biocare | ECG -1215 |  |  |  | Нет | 3864 | 01.01.2024 0:00:00 | 11 | 3864 | 0
000000051639 | Нет | 000000051639Калибровка выезд | Калибровка выезд | Электрокардиограф Biocare | ECG -1215 |  |  |  | Нет | 3864 | 01.01.2024 0:00:00 | 11 | 3864 | 0
000000051639 | Нет | 000000051639Калибровка | Калибровка | Электрокардиограф Biocare | ECG -1215 |  |  |  | Нет | 3678 | 01.01.2024 0:00:00 | 11 | 3678 | 0
000000051639 | Нет | 000000051639Поверка | Поверка | Электрокардиограф Biocare | ECG -1215 |  |  |  | Нет | 3678 | 01.01.2024 0:00:00 | 11 | 3678 | 0
000000048793 | Нет | 000000048793Поверка | Поверка | Электрокардиограф Cardiofax | ECG-9022K |  |  |  | Нет | 3678 | 01.01.2024 0:00:00 | 11 | 3678 | 0
000000048793 | Нет | 000000048793Калибровка выезд | Калибровка выезд | Электрокардиограф Cardiofax | ECG-9022K |  |  |  | Нет | 3864 | 01.01.2024 0:00:00 | 11 | 3864 | 0
000000048793 | Нет | 000000048793Калибровка | Калибровка | Электрокардиограф Cardiofax | ECG-9022K |  |  |  | Нет | 3678 | 01.01.2024 0:00:00 | 11 | 3678 | 0
000000048793 | Нет | 000000048793Поверка выезд | Поверка выезд | Электрокардиограф Cardiofax | ECG-9022K |  |  |  | Нет | 3864 | 01.01.2024 0:00:00 | 11 | 3864 | 0
000000044140 | Нет | 000000044140Поверка | Поверка | Электрокардиограф CARDIOFAX ECG-1150 (Nihon Kohden) | CARDIOFAX ECG-1150 (Nihon Kohden) |  |  |  | Нет | 3678 | 01.01.2024 0:00:00 | 11 | 3678 | 0
000000044140 | Нет | 000000044140Поверка выезд | Поверка выезд | Электрокардиограф CARDIOFAX ECG-1150 (Nihon Kohden) | CARDIOFAX ECG-1150 (Nihon Kohden) |  |  |  | Нет | 3864 | 01.01.2024 0:00:00 | 11 | 3864 | 0
000000044140 | Нет | 000000044140Калибровка выезд | Калибровка выезд | Электрокардиограф CARDIOFAX ECG-1150 (Nihon Kohden) | CARDIOFAX ECG-1150 (Nihon Kohden) |  |  |  | Нет | 3864 | 01.01.2024 0:00:00 | 11 | 3864 | 0
000000044140 | Нет | 000000044140Калибровка | Калибровка | Электрокардиограф CARDIOFAX ECG-1150 (Nihon Kohden) | CARDIOFAX ECG-1150 (Nihon Kohden) |  |  |  | Нет | 3678 | 01.01.2024 0:00:00 | 11 | 3678 | 0
000000044141 | Нет | 000000044141Поверка выезд | Поверка выезд | Электрокардиограф Cardiofax ECG-9010K 3/6-канальный Nihon Kohden | Cardiofax ECG-9010K Nihon Kohden |  |  |  | Нет | 3864 | 01.01.2024 0:00:00 | 11 | 3864 | 0
000000044141 | Нет | 000000044141Калибровка | Калибровка | Электрокардиограф Cardiofax ECG-9010K 3/6-канальный Nihon Kohden | Cardiofax ECG-9010K Nihon Kohden |  |  |  | Нет | 3678 | 01.01.2024 0:00:00 | 11 | 3678 | 0
000000044141 | Нет | 000000044141Поверка | Поверка | Электрокардиограф Cardiofax ECG-9010K 3/6-канальный Nihon Kohden | Cardiofax ECG-9010K Nihon Kohden |  |  |  | Нет | 3678 | 01.01.2024 0:00:00 | 11 | 3678 | 0
000000044141 | Нет | 000000044141Калибровка выезд | Калибровка выезд | Электрокардиограф Cardiofax ECG-9010K 3/6-канальный Nihon Kohden | Cardiofax ECG-9010K Nihon Kohden |  |  |  | Нет | 3864 | 01.01.2024 0:00:00 | 11 | 3864 | 0
000000048794 | Нет | 000000048794Поверка выезд | Поверка выезд | Электрокардиограф NIHON KOHDEN | ECG-9620M |  |  |  | Нет | 3864 | 01.01.2024 0:00:00 | 11 | 3864 | 0
000000048794 | Нет | 000000048794Калибровка выезд | Калибровка выезд | Электрокардиограф NIHON KOHDEN | ECG-9620M |  |  |  | Нет | 3864 | 01.01.2024 0:00:00 | 11 | 3864 | 0
000000048794 | Нет | 000000048794Поверка | Поверка | Электрокардиограф NIHON KOHDEN | ECG-9620M |  |  |  | Нет | 3678 | 01.01.2024 0:00:00 | 11 | 3678 | 0
000000048794 | Нет | 000000048794Калибровка | Калибровка | Электрокардиограф NIHON KOHDEN | ECG-9620M |  |  |  | Нет | 3678 | 01.01.2024 0:00:00 | 11 | 3678 | 0
000000050336 | Нет | 000000050336Калибровка выезд | Калибровка выезд | Электрокардиограф Nihon Kohden | ECG-9022K |  |  |  | Нет | 3864 | 01.01.2024 0:00:00 | 11 | 3864 | 0
000000050336 | Нет | 000000050336Поверка выезд | Поверка выезд | Электрокардиограф Nihon Kohden | ECG-9022K |  |  |  | Нет | 3864 | 01.01.2024 0:00:00 | 11 | 3864 | 0
000000050336 | Нет | 000000050336Калибровка | Калибровка | Электрокардиограф Nihon Kohden | ECG-9022K |  |  |  | Нет | 3678 | 01.01.2024 0:00:00 | 11 | 3678 | 0
000000050336 | Нет | 000000050336Поверка | Поверка | Электрокардиограф Nihon Kohden | ECG-9022K |  |  |  | Нет | 3678 | 01.01.2024 0:00:00 | 11 | 3678 | 0
000000051638 | Нет | 000000051638Калибровка | Калибровка | Электрокардиограф NIHON KOHDEN | ECG-6511 |  |  |  | Нет | 3678 | 01.01.2024 0:00:00 | 11 | 3678 | 0
000000051638 | Нет | 000000051638Поверка | Поверка | Электрокардиограф NIHON KOHDEN | ECG-6511 |  |  |  | Нет | 3678 | 01.01.2024 0:00:00 | 11 | 3678 | 0
000000051638 | Нет | 000000051638Поверка выезд | Поверка выезд | Электрокардиограф NIHON KOHDEN | ECG-6511 |  |  |  | Нет | 3864 | 01.01.2024 0:00:00 | 11 | 3864 | 0
000000051638 | Нет | 000000051638Калибровка выезд | Калибровка выезд | Электрокардиограф NIHON KOHDEN | ECG-6511 |  |  |  | Нет | 3864 | 01.01.2024 0:00:00 | 11 | 3864 | 0
000000052201 | Нет | 000000052201Калибровка | Калибровка | Электрокардиограф NIHON KOHDEN | ECG9610k |  |  |  | Нет | 3678 | 01.01.2024 0:00:00 | 11 | 3678 | 0
000000052201 | Нет | 000000052201Поверка | Поверка | Электрокардиограф NIHON KOHDEN | ECG9610k |  |  |  | Нет | 3678 | 01.01.2024 0:00:00 | 11 | 3678 | 0
000000052201 | Нет | 000000052201Калибровка выезд | Калибровка выезд | Электрокардиограф NIHON KOHDEN | ECG9610k |  |  |  | Нет | 3864 | 01.01.2024 0:00:00 | 11 | 3864 | 0
000000052201 | Нет | 000000052201Поверка выезд | Поверка выезд | Электрокардиограф NIHON KOHDEN | ECG9610k |  |  |  | Нет | 3864 | 01.01.2024 0:00:00 | 11 | 3864 | 0
000000049420 | Нет | 000000049420Калибровка | Калибровка | Электрокардиограф Philips М1772А | М1772А |  |  |  | Нет | 3678 | 01.01.2024 0:00:00 | 11 | 3678 | 0
000000049420 | Нет | 000000049420Калибровка выезд | Калибровка выезд | Электрокардиограф Philips М1772А | М1772А |  |  |  | Нет | 3864 | 01.01.2024 0:00:00 | 11 | 3864 | 0
000000049420 | Нет | 000000049420Поверка выезд | Поверка выезд | Электрокардиограф Philips М1772А | М1772А |  |  |  | Нет | 3864 | 01.01.2024 0:00:00 | 11 | 3864 | 0
000000049420 | Нет | 000000049420Поверка | Поверка | Электрокардиограф Philips М1772А | М1772А |  |  |  | Нет | 3678 | 01.01.2024 0:00:00 | 11 | 3678 | 0
000000049407 | Нет | 000000049407Калибровка выезд | Калибровка выезд | Электрокардиограф SchillerCardiovit | MS-2007 |  |  |  | Нет | 3864 | 01.01.2024 0:00:00 | 11 | 3864 | 0
000000049407 | Нет | 000000049407Калибровка | Калибровка | Электрокардиограф SchillerCardiovit | MS-2007 |  |  |  | Нет | 3678 | 01.01.2024 0:00:00 | 11 | 3678 | 0
000000049407 | Нет | 000000049407Поверка | Поверка | Электрокардиограф SchillerCardiovit | MS-2007 |  |  |  | Нет | 3678 | 01.01.2024 0:00:00 | 11 | 3678 | 0
000000049407 | Нет | 000000049407Поверка выезд | Поверка выезд | Электрокардиограф SchillerCardiovit | MS-2007 |  |  |  | Нет | 3864 | 01.01.2024 0:00:00 | 11 | 3864 | 0
000000049007 | Нет | 000000049007Калибровка выезд | Калибровка выезд | Электрокардиограф многоканальный | Megacard SIEMENS |  |  |  | Нет | 3864 | 01.01.2024 0:00:00 | 11 | 3864 | 0
000000049007 | Нет | 000000049007Поверка | Поверка | Электрокардиограф многоканальный | Megacard SIEMENS |  |  |  | Нет | 3678 | 01.01.2024 0:00:00 | 11 | 3678 | 0
000000049007 | Нет | 000000049007Калибровка | Калибровка | Электрокардиограф многоканальный | Megacard SIEMENS |  |  |  | Нет | 3678 | 01.01.2024 0:00:00 | 11 | 3678 | 0
000000049007 | Нет | 000000049007Поверка выезд | Поверка выезд | Электрокардиограф многоканальный | Megacard SIEMENS |  |  |  | Нет | 3864 | 01.01.2024 0:00:00 | 11 | 3864 | 0
000000049008 | Нет | 000000049008Калибровка | Калибровка | Электрокардиограф многоканальный | ДИОКС-2-ЭКГ |  |  |  | Нет | 3678 | 01.01.2024 0:00:00 | 11 | 3678 | 0
000000049008 | Нет | 000000049008Калибровка выезд | Калибровка выезд | Электрокардиограф многоканальный | ДИОКС-2-ЭКГ |  |  |  | Нет | 3864 | 01.01.2024 0:00:00 | 11 | 3864 | 0
000000049008 | Нет | 000000049008Поверка выезд | Поверка выезд | Электрокардиограф многоканальный | ДИОКС-2-ЭКГ |  |  |  | Нет | 3864 | 01.01.2024 0:00:00 | 11 | 3864 | 0
000000049008 | Нет | 000000049008Поверка | Поверка | Электрокардиограф многоканальный | ДИОКС-2-ЭКГ |  |  |  | Нет | 3678 | 01.01.2024 0:00:00 | 11 | 3678 | 0
000000052431 | Нет | 000000052431Калибровка выезд | Калибровка выезд | Электрокардиограф многоканальный | ATEC Easy ECG |  |  |  | Нет | 3864 | 01.01.2024 0:00:00 | 11 | 3864 | 0
000000052431 | Нет | 000000052431Поверка выезд | Поверка выезд | Электрокардиограф многоканальный | ATEC Easy ECG |  |  |  | Нет | 3864 | 01.01.2024 0:00:00 | 11 | 3864 | 0
000000052431 | Нет | 000000052431Поверка | Поверка | Электрокардиограф многоканальный | ATEC Easy ECG |  |  |  | Нет | 3678 | 01.01.2024 0:00:00 | 11 | 3678 | 0
000000052431 | Нет | 000000052431Калибровка | Калибровка | Электрокардиограф многоканальный | ATEC Easy ECG |  |  |  | Нет | 3678 | 01.01.2024 0:00:00 | 11 | 3678 | 0
000000000884 | Нет | 000000000884Калибровка выезд | Калибровка выезд | Электрокардиограф одно,трех-канальный | Heart Mirror |  |  |  | Нет | 3864 | 01.01.2024 0:00:00 | 11 | 3864 | 0
000000000884 | Нет | 000000000884Поверка выезд | Поверка выезд | Электрокардиограф одно,трех-канальный | Heart Mirror |  |  |  | Нет | 3864 | 01.01.2024 0:00:00 | 11 | 3864 | 0
000000000884 | Нет | 000000000884Поверка | Поверка | Электрокардиограф одно,трех-канальный | Heart Mirror |  |  |  | Нет | 3678 | 01.01.2024 0:00:00 | 11 | 3678 | 0
000000000884 | Нет | 000000000884Калибровка | Калибровка | Электрокардиограф одно,трех-канальный | Heart Mirror |  |  |  | Нет | 3678 | 01.01.2024 0:00:00 | 11 | 3678 | 0
000000000915 | Нет | 000000000915Поверка | Поверка | Электрокардиограф трех-канальный | ЭК3Т-01-Р-Д |  |  |  | Нет | 3678 | 01.01.2024 0:00:00 | 11 | 3678 | 0
000000000915 | Нет | 000000000915Калибровка | Калибровка | Электрокардиограф трех-канальный | ЭК3Т-01-Р-Д |  |  |  | Нет | 3678 | 01.01.2024 0:00:00 | 11 | 3678 | 0
000000000915 | Нет | 000000000915Калибровка выезд | Калибровка выезд | Электрокардиограф трех-канальный | ЭК3Т-01-Р-Д |  |  |  | Нет | 3864 | 01.01.2024 0:00:00 | 11 | 3864 | 0
000000000915 | Нет | 000000000915Поверка выезд | Поверка выезд | Электрокардиограф трех-канальный | ЭК3Т-01-Р-Д |  |  |  | Нет | 3864 | 01.01.2024 0:00:00 | 11 | 3864 | 0
000000000917 | Нет | 000000000917Поверка | Поверка | Электрокардиограф трех-канальный | ЭК3Т-12-01 Геолинк |  |  |  | Нет | 3678 | 01.01.2024 0:00:00 | 11 | 3678 | 0
000000000917 | Нет | 000000000917Калибровка | Калибровка | Электрокардиограф трех-канальный | ЭК3Т-12-01 Геолинк |  |  |  | Нет | 3678 | 01.01.2024 0:00:00 | 11 | 3678 | 0
000000000917 | Нет | 000000000917Калибровка выезд | Калибровка выезд | Электрокардиограф трех-канальный | ЭК3Т-12-01 Геолинк |  |  |  | Нет | 3864 | 01.01.2024 0:00:00 | 11 | 3864 | 0
000000000917 | Нет | 000000000917Поверка выезд | Поверка выезд | Электрокардиограф трех-канальный | ЭК3Т-12-01 Геолинк |  |  |  | Нет | 3864 | 01.01.2024 0:00:00 | 11 | 3864 | 0
000000000918 | Нет | 000000000918Поверка выезд | Поверка выезд | Электрокардиограф трех-канальный | ЭК3Т-12-03 Альтон |  |  |  | Нет | 3864 | 01.01.2024 0:00:00 | 11 | 3864 | 0
000000000918 | Нет | 000000000918Калибровка выезд | Калибровка выезд | Электрокардиограф трех-канальный | ЭК3Т-12-03 Альтон |  |  |  | Нет | 3864 | 01.01.2024 0:00:00 | 11 | 3864 | 0
000000000918 | Нет | 000000000918Поверка | Поверка | Электрокардиограф трех-канальный | ЭК3Т-12-03 Альтон |  |  |  | Нет | 3678 | 01.01.2024 0:00:00 | 11 | 3678 | 0
000000000918 | Нет | 000000000918Калибровка | Калибровка | Электрокардиограф трех-канальный | ЭК3Т-12-03 Альтон |  |  |  | Нет | 3678 | 01.01.2024 0:00:00 | 11 | 3678 | 0
000000000871 | Нет | 000000000871Поверка выезд | Поверка выезд | Электрокардиографы | ЭК1Т-04 | 14742-95 |  |  | Нет | 2322 | 01.01.2024 0:00:00 | 11 | 2322 | 0
000000000871 | Нет | 000000000871Поверка | Поверка | Электрокардиографы | ЭК1Т-04 | 14742-95 |  |  | Нет | 2214 | 01.01.2024 0:00:00 | 11 | 2214 | 0
000000000874 | Нет | 000000000874Поверка выезд | Поверка выезд | Электрокардиографы | CardioCare 2000 | 37073-08 |  |  | Нет | 3864 | 01.01.2024 0:00:00 | 11 | 3864 | 0
000000000874 | Нет | 000000000874Поверка | Поверка | Электрокардиографы | CardioCare 2000 | 37073-08 |  |  | Нет | 3678 | 01.01.2024 0:00:00 | 11 | 3678 | 0
000000000874 | Нет | 000000000874Калибровка | Калибровка | Электрокардиографы | CardioCare 2000 | 37073-08 |  |  | Нет | 3678 | 01.01.2024 0:00:00 | 11 | 3678 | 0
000000000874 | Нет | 000000000874Калибровка выезд | Калибровка выезд | Электрокардиографы | CardioCare 2000 | 37073-08 |  |  | Нет | 3864 | 01.01.2024 0:00:00 | 11 | 3864 | 0
000000000875 | Нет | 000000000875Калибровка | Калибровка | Электрокардиографы | BTL-08 | 48881-12 |  |  | Нет | 3678 | 01.01.2024 0:00:00 | 11 | 3678 | 0
000000000875 | Нет | 000000000875Калибровка выезд | Калибровка выезд | Электрокардиографы | BTL-08 | 48881-12 |  |  | Нет | 3864 | 01.01.2024 0:00:00 | 11 | 3864 | 0
000000000875 | Нет | 000000000875Поверка | Поверка | Электрокардиографы | BTL-08 | 48881-12 |  |  | Нет | 3678 | 01.01.2024 0:00:00 | 11 | 3678 | 0
000000000875 | Нет | 000000000875Поверка выезд | Поверка выезд | Электрокардиографы | BTL-08 | 48881-12 |  |  | Нет | 3864 | 01.01.2024 0:00:00 | 11 | 3864 | 0
000000000876 | Нет | 000000000876Поверка | Поверка | Электрокардиографы | Cardioline®.AR мод. AR 600, AR 600adv, AR 1200, AR 1200adv | 35736-07 |  |  | Нет | 3678 | 01.01.2024 0:00:00 | 11 | 3678 | 0
000000000876 | Нет | 000000000876Калибровка выезд | Калибровка выезд | Электрокардиографы | Cardioline®.AR мод. AR 600, AR 600adv, AR 1200, AR 1200adv | 35736-07 |  |  | Нет | 3864 | 01.01.2024 0:00:00 | 11 | 3864 | 0
000000000876 | Нет | 000000000876Поверка выезд | Поверка выезд | Электрокардиографы | Cardioline®.AR мод. AR 600, AR 600adv, AR 1200, AR 1200adv | 35736-07 |  |  | Нет | 3864 | 01.01.2024 0:00:00 | 11 | 3864 | 0
000000000876 | Нет | 000000000876Калибровка | Калибровка | Электрокардиографы | Cardioline®.AR мод. AR 600, AR 600adv, AR 1200, AR 1200adv | 35736-07 |  |  | Нет | 3678 | 01.01.2024 0:00:00 | 11 | 3678 | 0
000000000877 | Нет | 000000000877Калибровка | Калибровка | Электрокардиографы | Delta 1 Plus | 27003-04 |  |  | Нет | 3678 | 01.01.2024 0:00:00 | 11 | 3678 | 0
000000000877 | Нет | 000000000877Калибровка выезд | Калибровка выезд | Электрокардиографы | Delta 1 Plus | 27003-04 |  |  | Нет | 3864 | 01.01.2024 0:00:00 | 11 | 3864 | 0
000000000877 | Нет | 000000000877Поверка | Поверка | Электрокардиографы | Delta 1 Plus | 27003-04 |  |  | Нет | 3678 | 01.01.2024 0:00:00 | 11 | 3678 | 0
000000000877 | Нет | 000000000877Поверка выезд | Поверка выезд | Электрокардиографы | Delta 1 Plus | 27003-04 |  |  | Нет | 3864 | 01.01.2024 0:00:00 | 11 | 3864 | 0
000000000878 | Нет | 000000000878Поверка выезд | Поверка выезд | Электрокардиографы | Dr.Lee ECG-310A | 21936-01 |  |  | Нет | 3864 | 01.01.2024 0:00:00 | 11 | 3864 | 0
000000000878 | Нет | 000000000878Калибровка | Калибровка | Электрокардиографы | Dr.Lee ECG-310A | 21936-01 |  |  | Нет | 3678 | 01.01.2024 0:00:00 | 11 | 3678 | 0
000000000878 | Нет | 000000000878Калибровка выезд | Калибровка выезд | Электрокардиографы | Dr.Lee ECG-310A | 21936-01 |  |  | Нет | 3864 | 01.01.2024 0:00:00 | 11 | 3864 | 0
000000000878 | Нет | 000000000878Поверка | Поверка | Электрокардиографы | Dr.Lee ECG-310A | 21936-01 |  |  | Нет | 3678 | 01.01.2024 0:00:00 | 11 | 3678 | 0
000000000885 | Нет | 000000000885Калибровка выезд | Калибровка выезд | Электрокардиографы | Heart Screen | 20995-01 |  |  | Нет | 3864 | 01.01.2024 0:00:00 | 11 | 3864 | 0
000000000885 | Нет | 000000000885Поверка выезд | Поверка выезд | Электрокардиографы | Heart Screen | 20995-01 |  |  | Нет | 3864 | 01.01.2024 0:00:00 | 11 | 3864 | 0
000000000885 | Нет | 000000000885Поверка | Поверка | Электрокардиографы | Heart Screen | 20995-01 |  |  | Нет | 3678 | 01.01.2024 0:00:00 | 11 | 3678 | 0
000000000885 | Нет | 000000000885Калибровка | Калибровка | Электрокардиографы | Heart Screen | 20995-01 |  |  | Нет | 3678 | 01.01.2024 0:00:00 | 11 | 3678 | 0
000000000886 | Нет | 000000000886Поверка выезд | Поверка выезд | Электрокардиографы | HeartScreen | 20995-06 |  |  | Нет | 3864 | 01.01.2024 0:00:00 | 11 | 3864 | 0
000000000886 | Нет | 000000000886Калибровка выезд | Калибровка выезд | Электрокардиографы | HeartScreen | 20995-06 |  |  | Нет | 3864 | 01.01.2024 0:00:00 | 11 | 3864 | 0
000000000886 | Нет | 000000000886Калибровка | Калибровка | Электрокардиографы | HeartScreen | 20995-06 |  |  | Нет | 3678 | 01.01.2024 0:00:00 | 11 | 3678 | 0
000000000886 | Нет | 000000000886Поверка | Поверка | Электрокардиографы | HeartScreen | 20995-06 |  |  | Нет | 3678 | 01.01.2024 0:00:00 | 11 | 3678 | 0
000000000888 | Нет | 000000000888Калибровка | Калибровка | Электрокардиографы | Kenz | 37483-08 |  |  | Нет | 3678 | 01.01.2024 0:00:00 | 11 | 3678 | 0
000000000888 | Нет | 000000000888Поверка | Поверка | Электрокардиографы | Kenz | 37483-08 |  |  | Нет | 3678 | 01.01.2024 0:00:00 | 11 | 3678 | 0
000000000888 | Нет | 000000000888Калибровка выезд | Калибровка выезд | Электрокардиографы | Kenz | 37483-08 |  |  | Нет | 3864 | 01.01.2024 0:00:00 | 11 | 3864 | 0
000000000888 | Нет | 000000000888Поверка выезд | Поверка выезд | Электрокардиографы | Kenz | 37483-08 |  |  | Нет | 3864 | 01.01.2024 0:00:00 | 11 | 3864 | 0
000000000891 | Нет | 000000000891Калибровка | Калибровка | Электрокардиографы | MAC 600 | 48571-11 |  |  | Нет | 3678 | 01.01.2024 0:00:00 | 11 | 3678 | 0
000000000891 | Нет | 000000000891Калибровка выезд | Калибровка выезд | Электрокардиографы | MAC 600 | 48571-11 |  |  | Нет | 3864 | 01.01.2024 0:00:00 | 11 | 3864 | 0
000000000891 | Нет | 000000000891Поверка | Поверка | Электрокардиографы | MAC 600 | 48571-11 |  |  | Нет | 3678 | 01.01.2024 0:00:00 | 11 | 3678 | 0
000000000891 | Нет | 000000000891Поверка выезд | Поверка выезд | Электрокардиографы | MAC 600 | 48571-11 |  |  | Нет | 3864 | 01.01.2024 0:00:00 | 11 | 3864 | 0
000000000892 | Нет | 000000000892Калибровка выезд | Калибровка выезд | Электрокардиографы | MAC | 43785-10 |  |  | Нет | 3864 | 01.01.2024 0:00:00 | 11 | 3864 | 0
000000000892 | Нет | 000000000892Калибровка | Калибровка | Электрокардиографы | MAC | 43785-10 |  |  | Нет | 3678 | 01.01.2024 0:00:00 | 11 | 3678 | 0
000000000892 | Нет | 000000000892Поверка выезд | Поверка выезд | Электрокардиографы | MAC | 43785-10 |  |  | Нет | 3864 | 01.01.2024 0:00:00 | 11 | 3864 | 0
000000000892 | Нет | 000000000892Поверка | Поверка | Электрокардиографы | MAC | 43785-10 |  |  | Нет | 3678 | 01.01.2024 0:00:00 | 11 | 3678 | 0
000000000897 | Нет | 000000000897Калибровка выезд | Калибровка выезд | Электрокардиографы | ECG 9132K, ECG 9022K, ECG 9620K/M | 37414-08 |  |  | Нет | 3864 | 01.01.2024 0:00:00 | 11 | 3864 | 0
000000000897 | Нет | 000000000897Поверка | Поверка | Электрокардиографы | ECG 9132K, ECG 9022K, ECG 9620K/M | 37414-08 |  |  | Нет | 3678 | 01.01.2024 0:00:00 | 11 | 3678 | 0
000000000897 | Нет | 000000000897Поверка выезд | Поверка выезд | Электрокардиографы | ECG 9132K, ECG 9022K, ECG 9620K/M | 37414-08 |  |  | Нет | 3864 | 01.01.2024 0:00:00 | 11 | 3864 | 0
000000000897 | Нет | 000000000897Калибровка | Калибровка | Электрокардиографы | ECG 9132K, ECG 9022K, ECG 9620K/M | 37414-08 |  |  | Нет | 3678 | 01.01.2024 0:00:00 | 11 | 3678 | 0
000000000898 | Нет | 000000000898Калибровка | Калибровка | Электрокардиографы | ECG 9620 K/M, ECG 9320K | 37413-08 |  |  | Нет | 3678 | 01.01.2024 0:00:00 | 11 | 3678 | 0
000000000898 | Нет | 000000000898Поверка выезд | Поверка выезд | Электрокардиографы | ECG 9620 K/M, ECG 9320K | 37413-08 |  |  | Нет | 3864 | 01.01.2024 0:00:00 | 11 | 3864 | 0
000000000898 | Нет | 000000000898Калибровка выезд | Калибровка выезд | Электрокардиографы | ECG 9620 K/M, ECG 9320K | 37413-08 |  |  | Нет | 3864 | 01.01.2024 0:00:00 | 11 | 3864 | 0
000000000898 | Нет | 000000000898Поверка | Поверка | Электрокардиографы | ECG 9620 K/M, ECG 9320K | 37413-08 |  |  | Нет | 3678 | 01.01.2024 0:00:00 | 11 | 3678 | 0
000000000899 | Нет | 000000000899Калибровка выезд | Калибровка выезд | Электрокардиографы | ECG-1250, ECG-1350, ECG-1500, ECG-1550 | 42823-09 |  |  | Нет | 3864 | 01.01.2024 0:00:00 | 11 | 3864 | 0
000000000899 | Нет | 000000000899Поверка выезд | Поверка выезд | Электрокардиографы | ECG-1250, ECG-1350, ECG-1500, ECG-1550 | 42823-09 |  |  | Нет | 3864 | 01.01.2024 0:00:00 | 11 | 3864 | 0
000000000899 | Нет | 000000000899Поверка | Поверка | Электрокардиографы | ECG-1250, ECG-1350, ECG-1500, ECG-1550 | 42823-09 |  |  | Нет | 3678 | 01.01.2024 0:00:00 | 11 | 3678 | 0
000000000899 | Нет | 000000000899Калибровка | Калибровка | Электрокардиографы | ECG-1250, ECG-1350, ECG-1500, ECG-1550 | 42823-09 |  |  | Нет | 3678 | 01.01.2024 0:00:00 | 11 | 3678 | 0
000000000900 | Нет | 000000000900Поверка выезд | Поверка выезд | Электрокардиографы | ECG 9132K, ECG 9022K, ECG 9620K/M | 37414-08 |  |  | Нет | 3864 | 01.01.2024 0:00:00 | 11 | 3864 | 0
000000000900 | Нет | 000000000900Калибровка выезд | Калибровка выезд | Электрокардиографы | ECG 9132K, ECG 9022K, ECG 9620K/M | 37414-08 |  |  | Нет | 3864 | 01.01.2024 0:00:00 | 11 | 3864 | 0
000000000900 | Нет | 000000000900Поверка | Поверка | Электрокардиографы | ECG 9132K, ECG 9022K, ECG 9620K/M | 37414-08 |  |  | Нет | 3678 | 01.01.2024 0:00:00 | 11 | 3678 | 0
000000000900 | Нет | 000000000900Калибровка | Калибровка | Электрокардиографы | ECG 9132K, ECG 9022K, ECG 9620K/M | 37414-08 |  |  | Нет | 3678 | 01.01.2024 0:00:00 | 11 | 3678 | 0
000000000901 | Нет | 000000000901Калибровка выезд | Калибровка выезд | Электрокардиографы | ECG 9620 K/M, ECG 9320K | 37413-08 |  |  | Нет | 3864 | 01.01.2024 0:00:00 | 11 | 3864 | 0
000000000901 | Нет | 000000000901Поверка | Поверка | Электрокардиографы | ECG 9620 K/M, ECG 9320K | 37413-08 |  |  | Нет | 3678 | 01.01.2024 0:00:00 | 11 | 3678 | 0
000000000901 | Нет | 000000000901Поверка выезд | Поверка выезд | Электрокардиографы | ECG 9620 K/M, ECG 9320K | 37413-08 |  |  | Нет | 3864 | 01.01.2024 0:00:00 | 11 | 3864 | 0
000000000901 | Нет | 000000000901Калибровка | Калибровка | Электрокардиографы | ECG 9620 K/M, ECG 9320K | 37413-08 |  |  | Нет | 3678 | 01.01.2024 0:00:00 | 11 | 3678 | 0
000000000902 | Нет | 000000000902Поверка | Поверка | Электрокардиографы | Personal 210 Power Top | 20357-00 |  |  | Нет | 3678 | 01.01.2024 0:00:00 | 11 | 3678 | 0
000000000902 | Нет | 000000000902Поверка выезд | Поверка выезд | Электрокардиографы | Personal 210 Power Top | 20357-00 |  |  | Нет | 3864 | 01.01.2024 0:00:00 | 11 | 3864 | 0
000000000902 | Нет | 000000000902Калибровка выезд | Калибровка выезд | Электрокардиографы | Personal 210 Power Top | 20357-00 |  |  | Нет | 3864 | 01.01.2024 0:00:00 | 11 | 3864 | 0
000000000902 | Нет | 000000000902Калибровка | Калибровка | Электрокардиографы | Personal 210 Power Top | 20357-00 |  |  | Нет | 3678 | 01.01.2024 0:00:00 | 11 | 3678 | 0
000000000904 | Нет | 000000000904Поверка | Поверка | Электрокардиографы | SCHILLER CARDIOVIT AT-2 plus | 52860-13 |  |  | Нет | 3678 | 01.01.2024 0:00:00 | 11 | 3678 | 0
000000000904 | Нет | 000000000904Поверка выезд | Поверка выезд | Электрокардиографы | SCHILLER CARDIOVIT AT-2 plus | 52860-13 |  |  | Нет | 3864 | 01.01.2024 0:00:00 | 11 | 3864 | 0
000000000904 | Нет | 000000000904Калибровка выезд | Калибровка выезд | Электрокардиографы | SCHILLER CARDIOVIT AT-2 plus | 52860-13 |  |  | Нет | 3864 | 01.01.2024 0:00:00 | 11 | 3864 | 0
000000000904 | Нет | 000000000904Калибровка | Калибровка | Электрокардиографы | SCHILLER CARDIOVIT AT-2 plus | 52860-13 |  |  | Нет | 3678 | 01.01.2024 0:00:00 | 11 | 3678 | 0
000000000906 | Нет | 000000000906Калибровка | Калибровка | Электрокардиографы | SCHILLER CARDIOVIT AT-101 tele | 52862-13 |  |  | Нет | 3678 | 01.01.2024 0:00:00 | 11 | 3678 | 0
000000000906 | Нет | 000000000906Поверка выезд | Поверка выезд | Электрокардиографы | SCHILLER CARDIOVIT AT-101 tele | 52862-13 |  |  | Нет | 3864 | 01.01.2024 0:00:00 | 11 | 3864 | 0
000000000906 | Нет | 000000000906Поверка | Поверка | Электрокардиографы | SCHILLER CARDIOVIT AT-101 tele | 52862-13 |  |  | Нет | 3678 | 01.01.2024 0:00:00 | 11 | 3678 | 0
000000000906 | Нет | 000000000906Калибровка выезд | Калибровка выезд | Электрокардиографы | SCHILLER CARDIOVIT AT-101 tele | 52862-13 |  |  | Нет | 3864 | 01.01.2024 0:00:00 | 11 | 3864 | 0
000000000907 | Нет | 000000000907Поверка | Поверка | Электрокардиографы | SENSITEC мод. ECG 1001, ECG 1003, ECG 1006, ECG 1012 | 48752-11 |  |  | Нет | 3678 | 01.01.2024 0:00:00 | 11 | 3678 | 0
000000000907 | Нет | 000000000907Калибровка выезд | Калибровка выезд | Электрокардиографы | SENSITEC мод. ECG 1001, ECG 1003, ECG 1006, ECG 1012 | 48752-11 |  |  | Нет | 3864 | 01.01.2024 0:00:00 | 11 | 3864 | 0
000000000907 | Нет | 000000000907Калибровка | Калибровка | Электрокардиографы | SENSITEC мод. ECG 1001, ECG 1003, ECG 1006, ECG 1012 | 48752-11 |  |  | Нет | 3678 | 01.01.2024 0:00:00 | 11 | 3678 | 0
000000000907 | Нет | 000000000907Поверка выезд | Поверка выезд | Электрокардиографы | SENSITEC мод. ECG 1001, ECG 1003, ECG 1006, ECG 1012 | 48752-11 |  |  | Нет | 3864 | 01.01.2024 0:00:00 | 11 | 3864 | 0
000000000928 | Нет | 000000000928Калибровка | Калибровка | Электрокардиографы | ЭКГмфК-01-Валента | 27624-04 |  |  | Нет | 3678 | 01.01.2024 0:00:00 | 11 | 3678 | 0
000000000928 | Нет | 000000000928Калибровка выезд | Калибровка выезд | Электрокардиографы | ЭКГмфК-01-Валента | 27624-04 |  |  | Нет | 3864 | 01.01.2024 0:00:00 | 11 | 3864 | 0
000000000928 | Нет | 000000000928Поверка | Поверка | Электрокардиографы | ЭКГмфК-01-Валента | 27624-04 |  |  | Нет | 3678 | 01.01.2024 0:00:00 | 11 | 3678 | 0
000000000928 | Нет | 000000000928Поверка выезд | Поверка выезд | Электрокардиографы | ЭКГмфК-01-Валента | 27624-04 |  |  | Нет | 3864 | 01.01.2024 0:00:00 | 11 | 3864 | 0
000000000929 | Нет | 000000000929Калибровка | Калибровка | Электрокардиографы | ЭКГ мод. ЭКГ-10-01, ЭКГ-10-03, ЭКГ-10-06, ЭКГ-10-12 | 38718-13 |  |  | Нет | 3678 | 01.01.2024 0:00:00 | 11 | 3678 | 0
000000000929 | Нет | 000000000929Поверка выезд | Поверка выезд | Электрокардиографы | ЭКГ мод. ЭКГ-10-01, ЭКГ-10-03, ЭКГ-10-06, ЭКГ-10-12 | 38718-13 |  |  | Нет | 3864 | 01.01.2024 0:00:00 | 11 | 3864 | 0
000000000929 | Нет | 000000000929Поверка | Поверка | Электрокардиографы | ЭКГ мод. ЭКГ-10-01, ЭКГ-10-03, ЭКГ-10-06, ЭКГ-10-12 | 38718-13 |  |  | Нет | 3678 | 01.01.2024 0:00:00 | 11 | 3678 | 0
000000000929 | Нет | 000000000929Калибровка выезд | Калибровка выезд | Электрокардиографы | ЭКГ мод. ЭКГ-10-01, ЭКГ-10-03, ЭКГ-10-06, ЭКГ-10-12 | 38718-13 |  |  | Нет | 3864 | 01.01.2024 0:00:00 | 11 | 3864 | 0
000000040792 | Нет | 000000040792Поверка | Поверка | Электрокардиографы | Cardisuny C-110, Cardisuny C-120, Cardisuny C-300 | 38676-08 |  |  | Нет | 3678 | 01.01.2024 0:00:00 | 35 | 3678 | 0
000000040792 | Нет | 000000040792Калибровка | Калибровка | Электрокардиографы | Cardisuny C-110, Cardisuny C-120, Cardisuny C-300 | 38676-08 |  |  | Нет | 3678 | 01.01.2024 0:00:00 | 35 | 3678 | 0
000000040792 | Нет | 000000040792Калибровка выезд | Калибровка выезд | Электрокардиографы | Cardisuny C-110, Cardisuny C-120, Cardisuny C-300 | 38676-08 |  |  | Нет | 3864 | 01.01.2024 0:00:00 | 35 | 3864 | 0
000000040792 | Нет | 000000040792Поверка выезд | Поверка выезд | Электрокардиографы | Cardisuny C-110, Cardisuny C-120, Cardisuny C-300 | 38676-08 |  |  | Нет | 3864 | 01.01.2024 0:00:00 | 35 | 3864 | 0
000000040799 | Нет | 000000040799Калибровка | Калибровка | Электрокардиографы | SCHILLER CARDIOVIT AT-1 | 36578-07 |  |  | Нет | 3678 | 01.01.2024 0:00:00 | 35 | 3678 | 0
000000040799 | Нет | 000000040799Калибровка выезд | Калибровка выезд | Электрокардиографы | SCHILLER CARDIOVIT AT-1 | 36578-07 |  |  | Нет | 3864 | 01.01.2024 0:00:00 | 35 | 3864 | 0
000000040799 | Нет | 000000040799Поверка выезд | Поверка выезд | Электрокардиографы | SCHILLER CARDIOVIT AT-1 | 36578-07 |  |  | Нет | 3864 | 01.01.2024 0:00:00 | 35 | 3864 | 0
000000040799 | Нет | 000000040799Поверка | Поверка | Электрокардиографы | SCHILLER CARDIOVIT AT-1 | 36578-07 |  |  | Нет | 3678 | 01.01.2024 0:00:00 | 35 | 3678 | 0
000000042173 | Нет | 000000042173Калибровка | Калибровка | Электрокардиографы | SCHILLER CARDIOVIT AT-1 | 36578-07 |  |  | Нет | 3678 | 01.01.2024 0:00:00 | 35 | 3678 | 0
000000042173 | Нет | 000000042173Поверка | Поверка | Электрокардиографы | SCHILLER CARDIOVIT AT-1 | 36578-07 |  |  | Нет | 3678 | 01.01.2024 0:00:00 | 35 | 3678 | 0
000000042173 | Нет | 000000042173Калибровка выезд | Калибровка выезд | Электрокардиографы | SCHILLER CARDIOVIT AT-1 | 36578-07 |  |  | Нет | 3864 | 01.01.2024 0:00:00 | 35 | 3864 | 0
000000042173 | Нет | 000000042173Поверка выезд | Поверка выезд | Электрокардиографы | SCHILLER CARDIOVIT AT-1 | 36578-07 |  |  | Нет | 3864 | 01.01.2024 0:00:00 | 35 | 3864 | 0
000000044027 | Нет | 000000044027Калибровка | Калибровка | Электрокардиографы | SCHILLER CARDIOVIT AT-2 | 36577-07 |  |  | Нет | 3678 | 01.01.2024 0:00:00 | 11 | 3678 | 0
000000044027 | Нет | 000000044027Калибровка выезд | Калибровка выезд | Электрокардиографы | SCHILLER CARDIOVIT AT-2 | 36577-07 |  |  | Нет | 3864 | 01.01.2024 0:00:00 | 11 | 3864 | 0
000000044027 | Нет | 000000044027Поверка выезд | Поверка выезд | Электрокардиографы | SCHILLER CARDIOVIT AT-2 | 36577-07 |  |  | Нет | 3864 | 01.01.2024 0:00:00 | 11 | 3864 | 0
000000044027 | Нет | 000000044027Поверка | Поверка | Электрокардиографы | SCHILLER CARDIOVIT AT-2 | 36577-07 |  |  | Нет | 3678 | 01.01.2024 0:00:00 | 11 | 3678 | 0
000000045187 | Нет | 000000045187Калибровка выезд | Калибровка выезд | Электрокардиографы | SENSITEC мод. ECG 1001, ECG 1003, ECG 1006, ECG 1012 | 48752-11 |  |  | Нет | 3864 | 01.01.2024 0:00:00 | 11 | 3864 | 0
000000045187 | Нет | 000000045187Поверка | Поверка | Электрокардиографы | SENSITEC мод. ECG 1001, ECG 1003, ECG 1006, ECG 1012 | 48752-11 |  |  | Нет | 3678 | 01.01.2024 0:00:00 | 11 | 3678 | 0
000000045187 | Нет | 000000045187Калибровка | Калибровка | Электрокардиографы | SENSITEC мод. ECG 1001, ECG 1003, ECG 1006, ECG 1012 | 48752-11 |  |  | Нет | 3678 | 01.01.2024 0:00:00 | 11 | 3678 | 0
000000045187 | Нет | 000000045187Поверка выезд | Поверка выезд | Электрокардиографы | SENSITEC мод. ECG 1001, ECG 1003, ECG 1006, ECG 1012 | 48752-11 |  |  | Нет | 3864 | 01.01.2024 0:00:00 | 11 | 3864 | 0
000000045190 | Нет | 000000045190Поверка выезд | Поверка выезд | Электрокардиографы | SCHILLER CARDIOVIT AT-101 tele | 52862-13 |  |  | Нет | 3864 | 01.01.2024 0:00:00 | 11 | 3864 | 0
000000045190 | Нет | 000000045190Поверка | Поверка | Электрокардиографы | SCHILLER CARDIOVIT AT-101 tele | 52862-13 |  |  | Нет | 3678 | 01.01.2024 0:00:00 | 11 | 3678 | 0
000000045190 | Нет | 000000045190Калибровка | Калибровка | Электрокардиографы | SCHILLER CARDIOVIT AT-101 tele | 52862-13 |  |  | Нет | 3678 | 01.01.2024 0:00:00 | 11 | 3678 | 0
000000045190 | Нет | 000000045190Калибровка выезд | Калибровка выезд | Электрокардиографы | SCHILLER CARDIOVIT AT-101 tele | 52862-13 |  |  | Нет | 3864 | 01.01.2024 0:00:00 | 11 | 3864 | 0
000000045197 | Нет | 000000045197Поверка выезд | Поверка выезд | Электрокардиографы | SCHILLER CARDIOVIT AT-2 plus | 52860-13 |  |  | Нет | 3864 | 01.01.2024 0:00:00 | 11 | 3864 | 0
000000045197 | Нет | 000000045197Поверка | Поверка | Электрокардиографы | SCHILLER CARDIOVIT AT-2 plus | 52860-13 |  |  | Нет | 3678 | 01.01.2024 0:00:00 | 11 | 3678 | 0
000000045197 | Нет | 000000045197Калибровка выезд | Калибровка выезд | Электрокардиографы | SCHILLER CARDIOVIT AT-2 plus | 52860-13 |  |  | Нет | 3864 | 01.01.2024 0:00:00 | 11 | 3864 | 0
000000045197 | Нет | 000000045197Калибровка | Калибровка | Электрокардиографы | SCHILLER CARDIOVIT AT-2 plus | 52860-13 |  |  | Нет | 3678 | 01.01.2024 0:00:00 | 11 | 3678 | 0
000000046147 | Нет | 000000046147Поверка выезд | Поверка выезд | Электрокардиографы | MAC 600 | 72244-18 |  |  | Нет | 3864 | 01.01.2024 0:00:00 | 35 | 3864 | 0
000000046147 | Нет | 000000046147Калибровка | Калибровка | Электрокардиографы | MAC 600 | 72244-18 |  |  | Нет | 3678 | 01.01.2024 0:00:00 | 35 | 3678 | 0
000000046147 | Нет | 000000046147Калибровка выезд | Калибровка выезд | Электрокардиографы | MAC 600 | 72244-18 |  |  | Нет | 3864 | 01.01.2024 0:00:00 | 35 | 3864 | 0
000000046147 | Нет | 000000046147Поверка | Поверка | Электрокардиографы | MAC 600 | 72244-18 |  |  | Нет | 3678 | 01.01.2024 0:00:00 | 35 | 3678 | 0
000000047335 | Нет | 000000047335Поверка | Поверка | Электрокардиографы | Cardisuny C-110, Cardisuny C-120, Cardisuny C-300 | 38676-08 |  |  | Нет | 3678 | 01.01.2024 0:00:00 | 35 | 3678 | 0
000000047335 | Нет | 000000047335Калибровка | Калибровка | Электрокардиографы | Cardisuny C-110, Cardisuny C-120, Cardisuny C-300 | 38676-08 |  |  | Нет | 3678 | 01.01.2024 0:00:00 | 35 | 3678 | 0
000000047335 | Нет | 000000047335Поверка выезд | Поверка выезд | Электрокардиографы | Cardisuny C-110, Cardisuny C-120, Cardisuny C-300 | 38676-08 |  |  | Нет | 3864 | 01.01.2024 0:00:00 | 35 | 3864 | 0
000000047335 | Нет | 000000047335Калибровка выезд | Калибровка выезд | Электрокардиографы | Cardisuny C-110, Cardisuny C-120, Cardisuny C-300 | 38676-08 |  |  | Нет | 3864 | 01.01.2024 0:00:00 | 35 | 3864 | 0
000000047364 | Нет | 000000047364Калибровка | Калибровка | Электрокардиографы | HeartScreen | 20995-06 |  |  | Нет | 3678 | 01.01.2024 0:00:00 | 35 | 3678 | 0
000000047364 | Нет | 000000047364Поверка | Поверка | Электрокардиографы | HeartScreen | 20995-06 |  |  | Нет | 3678 | 01.01.2024 0:00:00 | 35 | 3678 | 0
000000047364 | Нет | 000000047364Поверка выезд | Поверка выезд | Электрокардиографы | HeartScreen | 20995-06 |  |  | Нет | 3864 | 01.01.2024 0:00:00 | 35 | 3864 | 0
000000047364 | Нет | 000000047364Калибровка выезд | Калибровка выезд | Электрокардиографы | HeartScreen | 20995-06 |  |  | Нет | 3864 | 01.01.2024 0:00:00 | 35 | 3864 | 0
000000047365 | Нет | 000000047365Калибровка выезд | Калибровка выезд | Электрокардиографы | ECG-1250, ECG-1350, ECG-1500, ECG-1550 | 42823-09 |  |  | Нет | 3864 | 01.01.2024 0:00:00 | 35 | 3864 | 0
000000047365 | Нет | 000000047365Поверка выезд | Поверка выезд | Электрокардиографы | ECG-1250, ECG-1350, ECG-1500, ECG-1550 | 42823-09 |  |  | Нет | 3864 | 01.01.2024 0:00:00 | 35 | 3864 | 0
000000047365 | Нет | 000000047365Калибровка | Калибровка | Электрокардиографы | ECG-1250, ECG-1350, ECG-1500, ECG-1550 | 42823-09 |  |  | Нет | 3678 | 01.01.2024 0:00:00 | 35 | 3678 | 0
000000047365 | Нет | 000000047365Поверка | Поверка | Электрокардиографы | ECG-1250, ECG-1350, ECG-1500, ECG-1550 | 42823-09 |  |  | Нет | 3678 | 01.01.2024 0:00:00 | 35 | 3678 | 0
000000049456 | Нет | 000000049456Калибровка выезд | Калибровка выезд | Электрокардиографы | CardiMax, исп. FX-8222, FX-8322, FX-8322R | 52456-13 |  |  | Нет | 3864 | 01.01.2024 0:00:00 | 35 | 3864 | 0
000000049456 | Нет | 000000049456Поверка | Поверка | Электрокардиографы | CardiMax, исп. FX-8222, FX-8322, FX-8322R | 52456-13 |  |  | Нет | 3678 | 01.01.2024 0:00:00 | 35 | 3678 | 0
000000049456 | Нет | 000000049456Калибровка | Калибровка | Электрокардиографы | CardiMax, исп. FX-8222, FX-8322, FX-8322R | 52456-13 |  |  | Нет | 3678 | 01.01.2024 0:00:00 | 35 | 3678 | 0
000000049456 | Нет | 000000049456Поверка выезд | Поверка выезд | Электрокардиографы | CardiMax, исп. FX-8222, FX-8322, FX-8322R | 52456-13 |  |  | Нет | 3864 | 01.01.2024 0:00:00 | 35 | 3864 | 0
000000051892 | Нет | 000000051892Калибровка выезд | Калибровка выезд | Электрокардиографы | CardioTouch 3000 | 37078-08 |  |  | Нет | 3864 | 01.01.2024 0:00:00 | 11 | 3864 | 0
000000051892 | Нет | 000000051892Поверка | Поверка | Электрокардиографы | CardioTouch 3000 | 37078-08 |  |  | Нет | 3678 | 01.01.2024 0:00:00 | 11 | 3678 | 0
000000051892 | Нет | 000000051892Поверка выезд | Поверка выезд | Электрокардиографы | CardioTouch 3000 | 37078-08 |  |  | Нет | 3864 | 01.01.2024 0:00:00 | 11 | 3864 | 0
000000051892 | Нет | 000000051892Калибровка | Калибровка | Электрокардиографы | CardioTouch 3000 | 37078-08 |  |  | Нет | 3678 | 01.01.2024 0:00:00 | 11 | 3678 | 0
000000052720 | Нет | 000000052720Калибровка | Калибровка | Электрокардиографы | ECG-2150 |  |  |  | Нет | 3678 | 01.01.2024 0:00:00 | 11 | 3678 | 0
000000052720 | Нет | 000000052720Поверка выезд | Поверка выезд | Электрокардиографы | ECG-2150 |  |  |  | Нет | 3864 | 01.01.2024 0:00:00 | 11 | 3864 | 0
000000052720 | Нет | 000000052720Калибровка выезд | Калибровка выезд | Электрокардиографы | ECG-2150 |  |  |  | Нет | 3864 | 01.01.2024 0:00:00 | 11 | 3864 | 0
000000052720 | Нет | 000000052720Поверка | Поверка | Электрокардиографы | ECG-2150 |  |  |  | Нет | 3678 | 01.01.2024 0:00:00 | 11 | 3678 | 0
Г00000001235 |  | Г00000001235Калибровка выезд | Калибровка выезд | Электрокардиографы (ЭКГ, в том числе регистраторы носимые по Холтеру) |  |  |  |  | Нет | 3864 | 01.01.2024 0:00:00 | 11отд | 3864 | 0
Г00000001235 |  | Г00000001235Калибровка | Калибровка | Электрокардиографы (ЭКГ, в том числе регистраторы носимые по Холтеру) |  |  |  |  | Нет | 3678 | 01.01.2024 0:00:00 | 11отд | 3678 | 0
Г00000001235 |  | Г00000001235Поверка | Поверка | Электрокардиографы (ЭКГ, в том числе регистраторы носимые по Холтеру) |  |  |  |  | Нет | 3678 | 01.01.2024 0:00:00 | 11отд | 3678 | 0
Г00000001235 |  | Г00000001235Поверка выезд | Поверка выезд | Электрокардиографы (ЭКГ, в том числе регистраторы носимые по Холтеру) |  |  |  |  | Нет | 3864 | 01.01.2024 0:00:00 | 11отд | 3864 | 0
000000000883 | Нет | 000000000883Поверка выезд | Поверка выезд | Электрокардиографы 12-канальные | CARDIMAX FX-7402 | 29431-05 |  |  | Нет | 3864 | 01.01.2024 0:00:00 | 11 | 3864 | 0
000000000883 | Нет | 000000000883Поверка | Поверка | Электрокардиографы 12-канальные | CARDIMAX FX-7402 | 29431-05 |  |  | Нет | 3678 | 01.01.2024 0:00:00 | 11 | 3678 | 0
000000000883 | Нет | 000000000883Калибровка выезд | Калибровка выезд | Электрокардиографы 12-канальные | CARDIMAX FX-7402 | 29431-05 |  |  | Нет | 3864 | 01.01.2024 0:00:00 | 11 | 3864 | 0
000000000883 | Нет | 000000000883Калибровка | Калибровка | Электрокардиографы 12-канальные | CARDIMAX FX-7402 | 29431-05 |  |  | Нет | 3678 | 01.01.2024 0:00:00 | 11 | 3678 | 0
000000000931 | Нет | 000000000931Поверка выезд | Поверка выезд | Электрокардиографы 12-канальные | ЮКАРД 200 | 24946-03 |  |  | Нет | 3864 | 01.01.2024 0:00:00 | 11 | 3864 | 0
000000000931 | Нет | 000000000931Калибровка | Калибровка | Электрокардиографы 12-канальные | ЮКАРД 200 | 24946-03 |  |  | Нет | 3678 | 01.01.2024 0:00:00 | 11 | 3678 | 0
000000000931 | Нет | 000000000931Поверка | Поверка | Электрокардиографы 12-канальные | ЮКАРД 200 | 24946-03 |  |  | Нет | 3678 | 01.01.2024 0:00:00 | 11 | 3678 | 0
000000000931 | Нет | 000000000931Калибровка выезд | Калибровка выезд | Электрокардиографы 12-канальные | ЮКАРД 200 | 24946-03 |  |  | Нет | 3864 | 01.01.2024 0:00:00 | 11 | 3864 | 0
000000000896 | Нет | 000000000896Поверка выезд | Поверка выезд | Электрокардиографы 12-канальные интерпретирующие | ECG-9812 | 41447-09 |  |  | Нет | 3864 | 01.01.2024 0:00:00 | 11 | 3864 | 0
000000000896 | Нет | 000000000896Поверка | Поверка | Электрокардиографы 12-канальные интерпретирующие | ECG-9812 | 41447-09 |  |  | Нет | 3678 | 01.01.2024 0:00:00 | 11 | 3678 | 0
000000000896 | Нет | 000000000896Калибровка | Калибровка | Электрокардиографы 12-канальные интерпретирующие | ECG-9812 | 41447-09 |  |  | Нет | 3678 | 01.01.2024 0:00:00 | 11 | 3678 | 0
000000000896 | Нет | 000000000896Калибровка выезд | Калибровка выезд | Электрокардиографы 12-канальные интерпретирующие | ECG-9812 | 41447-09 |  |  | Нет | 3864 | 01.01.2024 0:00:00 | 11 | 3864 | 0
000000000925 | Нет | 000000000925Калибровка | Калибровка | Электрокардиографы 12-канальные с регистрацией ЭКГ в ручном и автоматическом режимах миниатюрные | ЭК 12Т-01-Р-Д | 25081-03 |  |  | Нет | 3678 | 01.01.2024 0:00:00 | 11 | 3678 | 0
000000000925 | Нет | 000000000925Калибровка выезд | Калибровка выезд | Электрокардиографы 12-канальные с регистрацией ЭКГ в ручном и автоматическом режимах миниатюрные | ЭК 12Т-01-Р-Д | 25081-03 |  |  | Нет | 3864 | 01.01.2024 0:00:00 | 11 | 3864 | 0
000000000925 | Нет | 000000000925Поверка выезд | Поверка выезд | Электрокардиографы 12-канальные с регистрацией ЭКГ в ручном и автоматическом режимах миниатюрные | ЭК 12Т-01-Р-Д | 25081-03 |  |  | Нет | 3864 | 01.01.2024 0:00:00 | 11 | 3864 | 0
000000000925 | Нет | 000000000925Поверка | Поверка | Электрокардиографы 12-канальные с регистрацией ЭКГ в ручном и автоматическом режимах миниатюрные | ЭК 12Т-01-Р-Д | 25081-03 |  |  | Нет | 3678 | 01.01.2024 0:00:00 | 11 | 3678 | 0
000000040790 | Нет | 000000040790Поверка | Поверка | Электрокардиографы 3-6 канальные с микропроцессорным управлением и автоматической обработкой ЭКГ | ЭК3ТЦ-3/6-04 \АКСИОН\ | 49956-12 |  |  | Нет | 3678 | 01.01.2024 0:00:00 | 35 | 3678 | 0
000000040790 | Нет | 000000040790Калибровка | Калибровка | Электрокардиографы 3-6 канальные с микропроцессорным управлением и автоматической обработкой ЭКГ | ЭК3ТЦ-3/6-04 \АКСИОН\ | 49956-12 |  |  | Нет | 3678 | 01.01.2024 0:00:00 | 35 | 3678 | 0
000000040790 | Нет | 000000040790Калибровка выезд | Калибровка выезд | Электрокардиографы 3-6 канальные с микропроцессорным управлением и автоматической обработкой ЭКГ | ЭК3ТЦ-3/6-04 \АКСИОН\ | 49956-12 |  |  | Нет | 3864 | 01.01.2024 0:00:00 | 35 | 3864 | 0
000000040790 | Нет | 000000040790Поверка выезд | Поверка выезд | Электрокардиографы 3-6 канальные с микропроцессорным управлением и автоматической обработкой ЭКГ | ЭК3ТЦ-3/6-04 \АКСИОН\ | 49956-12 |  |  | Нет | 3864 | 01.01.2024 0:00:00 | 35 | 3864 | 0
000000000919 | Нет | 000000000919Поверка выезд | Поверка выезд | Электрокардиографы 3-6-канальные с микропроцессорным управлением и автоматической обработкой ЭКГ | ЭК3ТЦ-3/6-04 АКСИОН | 31186-06 |  |  | Нет | 3864 | 01.01.2024 0:00:00 | 11 | 3864 | 0
000000000919 | Нет | 000000000919Поверка | Поверка | Электрокардиографы 3-6-канальные с микропроцессорным управлением и автоматической обработкой ЭКГ | ЭК3ТЦ-3/6-04 АКСИОН | 31186-06 |  |  | Нет | 3678 | 01.01.2024 0:00:00 | 11 | 3678 | 0
000000000919 | Нет | 000000000919Калибровка | Калибровка | Электрокардиографы 3-6-канальные с микропроцессорным управлением и автоматической обработкой ЭКГ | ЭК3ТЦ-3/6-04 АКСИОН | 31186-06 |  |  | Нет | 3678 | 01.01.2024 0:00:00 | 11 | 3678 | 0
000000000919 | Нет | 000000000919Калибровка выезд | Калибровка выезд | Электрокардиографы 3-6-канальные с микропроцессорным управлением и автоматической обработкой ЭКГ | ЭК3ТЦ-3/6-04 АКСИОН | 31186-06 |  |  | Нет | 3864 | 01.01.2024 0:00:00 | 11 | 3864 | 0
000000000882 | Нет | 000000000882Поверка | Поверка | Электрокардиографы 6-канальные | CARDIMAX FX-7202 | 29432-05 |  |  | Нет | 3678 | 01.01.2024 0:00:00 | 11 | 3678 | 0
000000000882 | Нет | 000000000882Поверка выезд | Поверка выезд | Электрокардиографы 6-канальные | CARDIMAX FX-7202 | 29432-05 |  |  | Нет | 3864 | 01.01.2024 0:00:00 | 11 | 3864 | 0
000000000882 | Нет | 000000000882Калибровка | Калибровка | Электрокардиографы 6-канальные | CARDIMAX FX-7202 | 29432-05 |  |  | Нет | 3678 | 01.01.2024 0:00:00 | 11 | 3678 | 0
000000000882 | Нет | 000000000882Калибровка выезд | Калибровка выезд | Электрокардиографы 6-канальные | CARDIMAX FX-7202 | 29432-05 |  |  | Нет | 3864 | 01.01.2024 0:00:00 | 11 | 3864 | 0
000000047362 | Нет | 000000047362Поверка | Поверка | Электрокардиографы 6-канальные | CARDIOMAX FX-3010 | 29433-05 |  |  | Нет | 3678 | 01.01.2024 0:00:00 | 35 | 3678 | 0
000000047362 | Нет | 000000047362Калибровка | Калибровка | Электрокардиографы 6-канальные | CARDIOMAX FX-3010 | 29433-05 |  |  | Нет | 3678 | 01.01.2024 0:00:00 | 35 | 3678 | 0
000000047362 | Нет | 000000047362Поверка выезд | Поверка выезд | Электрокардиографы 6-канальные | CARDIOMAX FX-3010 | 29433-05 |  |  | Нет | 3864 | 01.01.2024 0:00:00 | 35 | 3864 | 0
000000047362 | Нет | 000000047362Калибровка выезд | Калибровка выезд | Электрокардиографы 6-канальные | CARDIOMAX FX-3010 | 29433-05 |  |  | Нет | 3864 | 01.01.2024 0:00:00 | 35 | 3864 | 0
000000000895 | Нет | 000000000895Поверка выезд | Поверка выезд | Электрокардиографы 6-канальные интерпретирующие | ECG-9806 | 41446-09 |  |  | Нет | 3864 | 01.01.2024 0:00:00 | 11 | 3864 | 0
000000000895 | Нет | 000000000895Калибровка | Калибровка | Электрокардиографы 6-канальные интерпретирующие | ECG-9806 | 41446-09 |  |  | Нет | 3678 | 01.01.2024 0:00:00 | 11 | 3678 | 0
000000000895 | Нет | 000000000895Поверка | Поверка | Электрокардиографы 6-канальные интерпретирующие | ECG-9806 | 41446-09 |  |  | Нет | 3678 | 01.01.2024 0:00:00 | 11 | 3678 | 0
000000000895 | Нет | 000000000895Калибровка выезд | Калибровка выезд | Электрокардиографы 6-канальные интерпретирующие | ECG-9806 | 41446-09 |  |  | Нет | 3864 | 01.01.2024 0:00:00 | 11 | 3864 | 0
000000050160 | Нет | 000000050160Калибровка | Калибровка | Электрокардиографы ECG-1200 |  |  |  |  | Нет | 3678 | 01.01.2024 0:00:00 | 11 | 3678 | 0
000000050160 | Нет | 000000050160Поверка | Поверка | Электрокардиографы ECG-1200 |  |  |  |  | Нет | 3678 | 01.01.2024 0:00:00 | 11 | 3678 | 0
000000050160 | Нет | 000000050160Калибровка выезд | Калибровка выезд | Электрокардиографы ECG-1200 |  |  |  |  | Нет | 3864 | 01.01.2024 0:00:00 | 11 | 3864 | 0
000000050160 | Нет | 000000050160Поверка выезд | Поверка выезд | Электрокардиографы ECG-1200 |  |  |  |  | Нет | 3864 | 01.01.2024 0:00:00 | 11 | 3864 | 0
000000000913 | Нет | 000000000913Калибровка | Калибровка | Электрокардиографы компьютерные | ПОЛИ-СПЕКТР-8/EX | 41551-09 |  |  | Нет | 3678 | 01.01.2024 0:00:00 | 11 | 3678 | 0
000000000913 | Нет | 000000000913Калибровка выезд | Калибровка выезд | Электрокардиографы компьютерные | ПОЛИ-СПЕКТР-8/EX | 41551-09 |  |  | Нет | 3864 | 01.01.2024 0:00:00 | 11 | 3864 | 0
000000000913 | Нет | 000000000913Поверка | Поверка | Электрокардиографы компьютерные | ПОЛИ-СПЕКТР-8/EX | 41551-09 |  |  | Нет | 3678 | 01.01.2024 0:00:00 | 11 | 3678 | 0
000000000913 | Нет | 000000000913Поверка выезд | Поверка выезд | Электрокардиографы компьютерные | ПОЛИ-СПЕКТР-8/EX | 41551-09 |  |  | Нет | 3864 | 01.01.2024 0:00:00 | 11 | 3864 | 0
000000045195 | Нет | 000000045195Калибровка | Калибровка | Электрокардиографы компьютерные | ПОЛИ-СПЕКТР-8/EX | 41551-09 |  |  | Нет | 3678 | 01.01.2024 0:00:00 | 11 | 3678 | 0
000000045195 | Нет | 000000045195Калибровка выезд | Калибровка выезд | Электрокардиографы компьютерные | ПОЛИ-СПЕКТР-8/EX | 41551-09 |  |  | Нет | 3864 | 01.01.2024 0:00:00 | 11 | 3864 | 0
000000045195 | Нет | 000000045195Поверка | Поверка | Электрокардиографы компьютерные | ПОЛИ-СПЕКТР-8/EX | 41551-09 |  |  | Нет | 3678 | 01.01.2024 0:00:00 | 11 | 3678 | 0
000000045195 | Нет | 000000045195Поверка выезд | Поверка выезд | Электрокардиографы компьютерные | ПОЛИ-СПЕКТР-8/EX | 41551-09 |  |  | Нет | 3864 | 01.01.2024 0:00:00 | 11 | 3864 | 0
000000000912 | Нет | 000000000912Поверка | Поверка | Электрокардиографы компьютерные (старое название 8-канальные) | Поли-Спектр-8, Поли-Спектр-8/E, ВНС-Ритм, ВНС-Микроn(старое обозначение ЭК8К-01 Поли-Спектр-8) | 27961-04 |  |  | Нет | 3678 | 01.01.2024 0:00:00 | 11 | 3678 | 0
000000000912 | Нет | 000000000912Поверка выезд | Поверка выезд | Электрокардиографы компьютерные (старое название 8-канальные) | Поли-Спектр-8, Поли-Спектр-8/E, ВНС-Ритм, ВНС-Микроn(старое обозначение ЭК8К-01 Поли-Спектр-8) | 27961-04 |  |  | Нет | 3864 | 01.01.2024 0:00:00 | 11 | 3864 | 0
000000000914 | Нет | 000000000914Поверка | Поверка | Электрокардиографы компьютерные 15-канальные с возможностью регистрации чрезпищеводных отведений ЭКГ и детектирования импульсов кардиостимулятора | Поли-Спектр-12/Е | 44194-10 |  |  | Нет | 3678 | 01.01.2024 0:00:00 | 11 | 3678 | 0
000000000914 | Нет | 000000000914Калибровка | Калибровка | Электрокардиографы компьютерные 15-канальные с возможностью регистрации чрезпищеводных отведений ЭКГ и детектирования импульсов кардиостимулятора | Поли-Спектр-12/Е | 44194-10 |  |  | Нет | 3678 | 01.01.2024 0:00:00 | 11 | 3678 | 0
000000000914 | Нет | 000000000914Поверка выезд | Поверка выезд | Электрокардиографы компьютерные 15-канальные с возможностью регистрации чрезпищеводных отведений ЭКГ и детектирования импульсов кардиостимулятора | Поли-Спектр-12/Е | 44194-10 |  |  | Нет | 3864 | 01.01.2024 0:00:00 | 11 | 3864 | 0
000000000914 | Нет | 000000000914Калибровка выезд | Калибровка выезд | Электрокардиографы компьютерные 15-канальные с возможностью регистрации чрезпищеводных отведений ЭКГ и детектирования импульсов кардиостимулятора | Поли-Спектр-12/Е | 44194-10 |  |  | Нет | 3864 | 01.01.2024 0:00:00 | 11 | 3864 | 0
000000000101 | Нет | 000000000101Поверка | Поверка | Электрокардиографы многоканальные (калибровка) | (-300...300) мВ |  |  |  | Нет | 3618 | 01.01.2024 0:00:00 | 11 | 3618 | 0
000000000924 | Нет | 000000000924Поверка выезд | Поверка выезд | Электрокардиографы многоканальные с автоматическим режимом переносные | ЭК12Т мод. Альтон-103, Альтон-03, Альтон-06, Альтон-106 | 41010-09 |  |  | Нет | 3864 | 01.01.2024 0:00:00 | 11 | 3864 | 0
000000000924 | Нет | 000000000924Калибровка выезд | Калибровка выезд | Электрокардиографы многоканальные с автоматическим режимом переносные | ЭК12Т мод. Альтон-103, Альтон-03, Альтон-06, Альтон-106 | 41010-09 |  |  | Нет | 3864 | 01.01.2024 0:00:00 | 11 | 3864 | 0
000000000924 | Нет | 000000000924Поверка | Поверка | Электрокардиографы многоканальные с автоматическим режимом переносные | ЭК12Т мод. Альтон-103, Альтон-03, Альтон-06, Альтон-106 | 41010-09 |  |  | Нет | 3678 | 01.01.2024 0:00:00 | 11 | 3678 | 0
000000000924 | Нет | 000000000924Калибровка | Калибровка | Электрокардиографы многоканальные с автоматическим режимом переносные | ЭК12Т мод. Альтон-103, Альтон-03, Альтон-06, Альтон-106 | 41010-09 |  |  | Нет | 3678 | 01.01.2024 0:00:00 | 11 | 3678 | 0
000000000927 | Нет | 000000000927Калибровка выезд | Калибровка выезд | Электрокардиографы многоканальные с автоматическим режимом переносные | ЭК12ТМ Альтон | 56070-13 |  |  | Нет | 3864 | 01.01.2024 0:00:00 | 11 | 3864 | 0
000000000927 | Нет | 000000000927Калибровка | Калибровка | Электрокардиографы многоканальные с автоматическим режимом переносные | ЭК12ТМ Альтон | 56070-13 |  |  | Нет | 3678 | 01.01.2024 0:00:00 | 11 | 3678 | 0
000000000927 | Нет | 000000000927Поверка выезд | Поверка выезд | Электрокардиографы многоканальные с автоматическим режимом переносные | ЭК12ТМ Альтон | 56070-13 |  |  | Нет | 3864 | 01.01.2024 0:00:00 | 11 | 3864 | 0
000000000927 | Нет | 000000000927Поверка | Поверка | Электрокардиографы многоканальные с автоматическим режимом переносные | ЭК12ТМ Альтон | 56070-13 |  |  | Нет | 3678 | 01.01.2024 0:00:00 | 11 | 3678 | 0
000000007976 | Нет | 000000007976Калибровка | Калибровка | Электрокардиографы многоканальные ЭЛКАР2,ЭК2Т,ЭЛКАР4 |  |  |  |  | Нет | 3678 | 01.01.2024 0:00:00 | 11 | 3678 | 0
000000007976 | Нет | 000000007976Калибровка выезд | Калибровка выезд | Электрокардиографы многоканальные ЭЛКАР2,ЭК2Т,ЭЛКАР4 |  |  |  |  | Нет | 3864 | 01.01.2024 0:00:00 | 11 | 3864 | 0
000000007976 | Нет | 000000007976Поверка | Поверка | Электрокардиографы многоканальные ЭЛКАР2,ЭК2Т,ЭЛКАР4 |  |  |  |  | Нет | 3678 | 01.01.2024 0:00:00 | 11 | 3678 | 0
000000007976 | Нет | 000000007976Поверка выезд | Поверка выезд | Электрокардиографы многоканальные ЭЛКАР2,ЭК2Т,ЭЛКАР4 |  |  |  |  | Нет | 3864 | 01.01.2024 0:00:00 | 11 | 3864 | 0
000000000926 | Нет | 000000000926Калибровка | Калибровка | Электрокардиографы одно-, трехканальные | ЭК1Т-1/3-07 АКСИОН | 20594-07 |  |  | Нет | 3678 | 01.01.2024 0:00:00 | 11 | 3678 | 0
000000000926 | Нет | 000000000926Поверка выезд | Поверка выезд | Электрокардиографы одно-, трехканальные | ЭК1Т-1/3-07 АКСИОН | 20594-07 |  |  | Нет | 3864 | 01.01.2024 0:00:00 | 11 | 3864 | 0
000000000926 | Нет | 000000000926Калибровка выезд | Калибровка выезд | Электрокардиографы одно-, трехканальные | ЭК1Т-1/3-07 АКСИОН | 20594-07 |  |  | Нет | 3864 | 01.01.2024 0:00:00 | 11 | 3864 | 0
000000000926 | Нет | 000000000926Поверка | Поверка | Электрокардиографы одно-, трехканальные | ЭК1Т-1/3-07 АКСИОН | 20594-07 |  |  | Нет | 3678 | 01.01.2024 0:00:00 | 11 | 3678 | 0
000000040034 | Нет | 000000040034Калибровка | Калибровка | Электрокардиографы одно-, трехканальные | ЭК1Т-1/3-07 \АКСИОН\ | 20594-12 |  |  | Нет | 3678 | 01.01.2024 0:00:00 | 35 | 3678 | 0
000000040034 | Нет | 000000040034Калибровка выезд | Калибровка выезд | Электрокардиографы одно-, трехканальные | ЭК1Т-1/3-07 \АКСИОН\ | 20594-12 |  |  | Нет | 3864 | 01.01.2024 0:00:00 | 35 | 3864 | 0
000000040034 | Нет | 000000040034Поверка | Поверка | Электрокардиографы одно-, трехканальные | ЭК1Т-1/3-07 \АКСИОН\ | 20594-12 |  |  | Нет | 3678 | 01.01.2024 0:00:00 | 35 | 3678 | 0
000000040034 | Нет | 000000040034Поверка выезд | Поверка выезд | Электрокардиографы одно-, трехканальные | ЭК1Т-1/3-07 \АКСИОН\ | 20594-12 |  |  | Нет | 3864 | 01.01.2024 0:00:00 | 35 | 3864 | 0
000000038084 | Нет | 000000038084Поверка | Поверка | Электрокардиографы одно-, трехканальные миниатюрные | ЭК 3Т-01-\Р-Д\ | 30268-11 |  |  | Нет | 3678 | 01.01.2024 0:00:00 | 11 | 3678 | 0
000000038084 | Нет | 000000038084Калибровка выезд | Калибровка выезд | Электрокардиографы одно-, трехканальные миниатюрные | ЭК 3Т-01-\Р-Д\ | 30268-11 |  |  | Нет | 3864 | 01.01.2024 0:00:00 | 11 | 3864 | 0
000000038084 | Нет | 000000038084Поверка выезд | Поверка выезд | Электрокардиографы одно-, трехканальные миниатюрные | ЭК 3Т-01-\Р-Д\ | 30268-11 |  |  | Нет | 3864 | 01.01.2024 0:00:00 | 11 | 3864 | 0
000000038084 | Нет | 000000038084Калибровка | Калибровка | Электрокардиографы одно-, трехканальные миниатюрные | ЭК 3Т-01-\Р-Д\ | 30268-11 |  |  | Нет | 3678 | 01.01.2024 0:00:00 | 11 | 3678 | 0
000000045317 | Нет | 000000045317Поверка | Поверка | Электрокардиографы одно-, трехканальные миниатюрные | ЭК 3Т-01-\Р-Д\ | 30268-05 |  |  | Нет | 3678 | 01.01.2024 0:00:00 | 11 | 3678 | 0
000000045317 | Нет | 000000045317Калибровка | Калибровка | Электрокардиографы одно-, трехканальные миниатюрные | ЭК 3Т-01-\Р-Д\ | 30268-05 |  |  | Нет | 3678 | 01.01.2024 0:00:00 | 11 | 3678 | 0
000000045317 | Нет | 000000045317Калибровка выезд | Калибровка выезд | Электрокардиографы одно-, трехканальные миниатюрные | ЭК 3Т-01-\Р-Д\ | 30268-05 |  |  | Нет | 3864 | 01.01.2024 0:00:00 | 11 | 3864 | 0
000000045317 | Нет | 000000045317Поверка выезд | Поверка выезд | Электрокардиографы одно-, трехканальные миниатюрные | ЭК 3Т-01-\Р-Д\ | 30268-05 |  |  | Нет | 3864 | 01.01.2024 0:00:00 | 11 | 3864 | 0
000000000872 | Нет | 000000000872Поверка | Поверка | Электрокардиографы одноканальные | ЭК1Т-07 Аксион | 20594-00 |  |  | Нет | 2214 | 01.01.2024 0:00:00 | 11 | 2214 | 0
000000000872 | Нет | 000000000872Поверка выезд | Поверка выезд | Электрокардиографы одноканальные | ЭК1Т-07 Аксион | 20594-00 |  |  | Нет | 2322 | 01.01.2024 0:00:00 | 11 | 2322 | 0
000000000873 | Нет | 000000000873Поверка | Поверка | Электрокардиографы одноканальные | CARDIMAX FX-2111 | 29435-05 |  |  | Нет | 2214 | 01.01.2024 0:00:00 | 11 | 2214 | 0
000000000873 | Нет | 000000000873Поверка выезд | Поверка выезд | Электрокардиографы одноканальные | CARDIMAX FX-2111 | 29435-05 |  |  | Нет | 2322 | 01.01.2024 0:00:00 | 11 | 2322 | 0
000000000893 | Нет | 000000000893Калибровка выезд | Калибровка выезд | Электрокардиографы одноканальные | ECG-9801 | 41445-09 |  |  | Нет | 3864 | 01.01.2024 0:00:00 | 11 | 3864 | 0
000000000893 | Нет | 000000000893Поверка выезд | Поверка выезд | Электрокардиографы одноканальные | ECG-9801 | 41445-09 |  |  | Нет | 3864 | 01.01.2024 0:00:00 | 11 | 3864 | 0
000000000893 | Нет | 000000000893Калибровка | Калибровка | Электрокардиографы одноканальные | ECG-9801 | 41445-09 |  |  | Нет | 3678 | 01.01.2024 0:00:00 | 11 | 3678 | 0
000000000893 | Нет | 000000000893Поверка | Поверка | Электрокардиографы одноканальные | ECG-9801 | 41445-09 |  |  | Нет | 3678 | 01.01.2024 0:00:00 | 11 | 3678 | 0
000000044245 | Нет | 000000044245Поверка выезд | Поверка выезд | Электрокардиографы одноканальные | ECG-1150 | 41445-09 |  |  | Нет | 3864 | 01.01.2024 0:00:00 | 35 | 3864 | 0
000000044245 | Нет | 000000044245Калибровка | Калибровка | Электрокардиографы одноканальные | ECG-1150 | 41445-09 |  |  | Нет | 3678 | 01.01.2024 0:00:00 | 35 | 3678 | 0
000000044245 | Нет | 000000044245Калибровка выезд | Калибровка выезд | Электрокардиографы одноканальные | ECG-1150 | 41445-09 |  |  | Нет | 3864 | 01.01.2024 0:00:00 | 35 | 3864 | 0
000000044245 | Нет | 000000044245Поверка | Поверка | Электрокардиографы одноканальные | ECG-1150 | 41445-09 |  |  | Нет | 3678 | 01.01.2024 0:00:00 | 35 | 3678 | 0
000000000100 | Нет | 000000000100Поверка | Поверка | Электрокардиографы одноканальные (калибровка) | (-300...300) мВ |  |  |  | Нет | 2178 | 01.01.2024 0:00:00 | 11 | 2178 | 0
000000007972 | Нет | 000000007972Поверка | Поверка | Электрокардиографы одноканальные ЭК1Т-04,ЭК1Т-03 |  |  |  |  | Нет | 2214 | 01.01.2024 0:00:00 | 11 | 2214 | 0
000000007972 | Нет | 000000007972Поверка выезд | Поверка выезд | Электрокардиографы одноканальные ЭК1Т-04,ЭК1Т-03 |  |  |  |  | Нет | 2322 | 01.01.2024 0:00:00 | 11 | 2322 | 0
000000000889 | Нет | 000000000889Поверка | Поверка | Электрокардиографы портативные | MAC 400 | 41312-09 |  |  | Нет | 3678 | 01.01.2024 0:00:00 | 11 | 3678 | 0
000000000889 | Нет | 000000000889Поверка выезд | Поверка выезд | Электрокардиографы портативные | MAC 400 | 41312-09 |  |  | Нет | 3864 | 01.01.2024 0:00:00 | 11 | 3864 | 0
000000047029 | Нет | 000000047029Поверка выезд | Поверка выезд | Электрокардиографы с принадлежностями | МАС 2000, MAC 5500HD | 67003-17 |  |  | Нет | 3864 | 01.01.2024 0:00:00 | 11 | 3864 | 0
000000047029 | Нет | 000000047029Калибровка | Калибровка | Электрокардиографы с принадлежностями | МАС 2000, MAC 5500HD | 67003-17 |  |  | Нет | 3678 | 01.01.2024 0:00:00 | 11 | 3678 | 0
000000047029 | Нет | 000000047029Поверка | Поверка | Электрокардиографы с принадлежностями | МАС 2000, MAC 5500HD | 67003-17 |  |  | Нет | 3678 | 01.01.2024 0:00:00 | 11 | 3678 | 0
000000047029 | Нет | 000000047029Калибровка выезд | Калибровка выезд | Электрокардиографы с принадлежностями | МАС 2000, MAC 5500HD | 67003-17 |  |  | Нет | 3864 | 01.01.2024 0:00:00 | 11 | 3864 | 0
000000000880 | Нет | 000000000880Поверка выезд | Поверка выезд | Электрокардиографы трехканальные | CARDIMAX FCP-7101 | 34619-07 |  |  | Нет | 3864 | 01.01.2024 0:00:00 | 11 | 3864 | 0
000000000880 | Нет | 000000000880Поверка | Поверка | Электрокардиографы трехканальные | CARDIMAX FCP-7101 | 34619-07 |  |  | Нет | 3678 | 01.01.2024 0:00:00 | 11 | 3678 | 0
000000000880 | Нет | 000000000880Калибровка выезд | Калибровка выезд | Электрокардиографы трехканальные | CARDIMAX FCP-7101 | 34619-07 |  |  | Нет | 3864 | 01.01.2024 0:00:00 | 11 | 3864 | 0
000000000880 | Нет | 000000000880Калибровка | Калибровка | Электрокардиографы трехканальные | CARDIMAX FCP-7101 | 34619-07 |  |  | Нет | 3678 | 01.01.2024 0:00:00 | 11 | 3678 | 0
000000000881 | Нет | 000000000881Калибровка | Калибровка | Электрокардиографы трехканальные | CARDIMAX FX-7102 | 34621-07 |  |  | Нет | 3678 | 01.01.2024 0:00:00 | 11 | 3678 | 0
000000000881 | Нет | 000000000881Поверка выезд | Поверка выезд | Электрокардиографы трехканальные | CARDIMAX FX-7102 | 34621-07 |  |  | Нет | 3864 | 01.01.2024 0:00:00 | 11 | 3864 | 0
000000000881 | Нет | 000000000881Калибровка выезд | Калибровка выезд | Электрокардиографы трехканальные | CARDIMAX FX-7102 | 34621-07 |  |  | Нет | 3864 | 01.01.2024 0:00:00 | 11 | 3864 | 0
000000000881 | Нет | 000000000881Поверка | Поверка | Электрокардиографы трехканальные | CARDIMAX FX-7102 | 34621-07 |  |  | Нет | 3678 | 01.01.2024 0:00:00 | 11 | 3678 | 0
000000000894 | Нет | 000000000894Калибровка выезд | Калибровка выезд | Электрокардиографы трехканальные | ECG-9803 | 41448-09 |  |  | Нет | 3864 | 01.01.2024 0:00:00 | 11 | 3864 | 0
000000000894 | Нет | 000000000894Поверка | Поверка | Электрокардиографы трехканальные | ECG-9803 | 41448-09 |  |  | Нет | 3678 | 01.01.2024 0:00:00 | 11 | 3678 | 0
000000000894 | Нет | 000000000894Калибровка | Калибровка | Электрокардиографы трехканальные | ECG-9803 | 41448-09 |  |  | Нет | 3678 | 01.01.2024 0:00:00 | 11 | 3678 | 0
000000000894 | Нет | 000000000894Поверка выезд | Поверка выезд | Электрокардиографы трехканальные | ECG-9803 | 41448-09 |  |  | Нет | 3864 | 01.01.2024 0:00:00 | 11 | 3864 | 0
000000000916 | Нет | 000000000916Калибровка | Калибровка | Электрокардиографы трехканальные | ЭК3Т-02 АКСИОН | 30217-05 |  |  | Нет | 3678 | 01.01.2024 0:00:00 | 11 | 3678 | 0
000000000916 | Нет | 000000000916Поверка | Поверка | Электрокардиографы трехканальные | ЭК3Т-02 АКСИОН | 30217-05 |  |  | Нет | 3678 | 01.01.2024 0:00:00 | 11 | 3678 | 0
000000000916 | Нет | 000000000916Калибровка выезд | Калибровка выезд | Электрокардиографы трехканальные | ЭК3Т-02 АКСИОН | 30217-05 |  |  | Нет | 3864 | 01.01.2024 0:00:00 | 11 | 3864 | 0
000000000916 | Нет | 000000000916Поверка выезд | Поверка выезд | Электрокардиографы трехканальные | ЭК3Т-02 АКСИОН | 30217-05 |  |  | Нет | 3864 | 01.01.2024 0:00:00 | 11 | 3864 | 0
000000000930 | Нет | 000000000930Калибровка выезд | Калибровка выезд | Электрокардиографы трехканальные | ЮКАРД 100 | 30982-06 |  |  | Нет | 3864 | 01.01.2024 0:00:00 | 11 | 3864 | 0
000000000930 | Нет | 000000000930Калибровка | Калибровка | Электрокардиографы трехканальные | ЮКАРД 100 | 30982-06 |  |  | Нет | 3678 | 01.01.2024 0:00:00 | 11 | 3678 | 0
000000000930 | Нет | 000000000930Поверка выезд | Поверка выезд | Электрокардиографы трехканальные | ЮКАРД 100 | 30982-06 |  |  | Нет | 3864 | 01.01.2024 0:00:00 | 11 | 3864 | 0
000000000930 | Нет | 000000000930Поверка | Поверка | Электрокардиографы трехканальные | ЮКАРД 100 | 30982-06 |  |  | Нет | 3678 | 01.01.2024 0:00:00 | 11 | 3678 | 0
000000040784 | Нет | 000000040784Поверка | Поверка | Электрокардиографы трехканальные сетевые с программой интерпретации ЭКГ и записью на термохимической бумаге | ЭК3Т-01 \БИОС\ | 17140-98 |  |  | Нет | 3678 | 01.01.2024 0:00:00 | 35 | 3678 | 0
000000040784 | Нет | 000000040784Калибровка | Калибровка | Электрокардиографы трехканальные сетевые с программой интерпретации ЭКГ и записью на термохимической бумаге | ЭК3Т-01 \БИОС\ | 17140-98 |  |  | Нет | 3678 | 01.01.2024 0:00:00 | 35 | 3678 | 0
000000040784 | Нет | 000000040784Поверка выезд | Поверка выезд | Электрокардиографы трехканальные сетевые с программой интерпретации ЭКГ и записью на термохимической бумаге | ЭК3Т-01 \БИОС\ | 17140-98 |  |  | Нет | 3864 | 01.01.2024 0:00:00 | 35 | 3864 | 0
000000040784 | Нет | 000000040784Калибровка выезд | Калибровка выезд | Электрокардиографы трехканальные сетевые с программой интерпретации ЭКГ и записью на термохимической бумаге | ЭК3Т-01 \БИОС\ | 17140-98 |  |  | Нет | 3864 | 01.01.2024 0:00:00 | 35 | 3864 | 0
000000000920 | Нет | 000000000920Поверка выезд | Поверка выезд | Электрокардиографы трехканальные цифровые с комбинированным питанием и регистрацией в ручном и автоматическом режимах самотестирующиеся, со встроенным архивом с памятью, часами и календарем | ЭК3ТЦ-04-АКСИОН | 29266-10 |  |  | Нет | 3864 | 01.01.2024 0:00:00 | 11 | 3864 | 0
000000000920 | Нет | 000000000920Поверка | Поверка | Электрокардиографы трехканальные цифровые с комбинированным питанием и регистрацией в ручном и автоматическом режимах самотестирующиеся, со встроенным архивом с памятью, часами и календарем | ЭК3ТЦ-04-АКСИОН | 29266-10 |  |  | Нет | 3678 | 01.01.2024 0:00:00 | 11 | 3678 | 0
000000000920 | Нет | 000000000920Калибровка выезд | Калибровка выезд | Электрокардиографы трехканальные цифровые с комбинированным питанием и регистрацией в ручном и автоматическом режимах самотестирующиеся, со встроенным архивом с памятью, часами и календарем | ЭК3ТЦ-04-АКСИОН | 29266-10 |  |  | Нет | 3864 | 01.01.2024 0:00:00 | 11 | 3864 | 0
000000000920 | Нет | 000000000920Калибровка | Калибровка | Электрокардиографы трехканальные цифровые с комбинированным питанием и регистрацией в ручном и автоматическом режимах самотестирующиеся, со встроенным архивом с памятью, часами и календарем | ЭК3ТЦ-04-АКСИОН | 29266-10 |  |  | Нет | 3678 | 01.01.2024 0:00:00 | 11 | 3678 | 0
000000043701 | Нет | 000000043701Калибровка | Калибровка | Электрокардиографы трехканальные цифровые с комбинированным питанием и регистрацией в ручном и автоматическом режимах самотестирующиеся, со встроенным архивом с памятью, часами и календарем | ЭК3ТЦ-04-\АКСИОН\ | 29266-05 |  |  | Нет | 3678 | 01.01.2024 0:00:00 | 11 | 3678 | 0
000000043701 | Нет | 000000043701Калибровка выезд | Калибровка выезд | Электрокардиографы трехканальные цифровые с комбинированным питанием и регистрацией в ручном и автоматическом режимах самотестирующиеся, со встроенным архивом с памятью, часами и календарем | ЭК3ТЦ-04-\АКСИОН\ | 29266-05 |  |  | Нет | 3864 | 01.01.2024 0:00:00 | 11 | 3864 | 0
000000043701 | Нет | 000000043701Поверка | Поверка | Электрокардиографы трехканальные цифровые с комбинированным питанием и регистрацией в ручном и автоматическом режимах самотестирующиеся, со встроенным архивом с памятью, часами и календарем | ЭК3ТЦ-04-\АКСИОН\ | 29266-05 |  |  | Нет | 3678 | 01.01.2024 0:00:00 | 11 | 3678 | 0
000000043701 | Нет | 000000043701Поверка выезд | Поверка выезд | Электрокардиографы трехканальные цифровые с комбинированным питанием и регистрацией в ручном и автоматическом режимах самотестирующиеся, со встроенным архивом с памятью, часами и календарем | ЭК3ТЦ-04-\АКСИОН\ | 29266-05 |  |  | Нет | 3864 | 01.01.2024 0:00:00 | 11 | 3864 | 0
000000050368 | Нет | 000000050368Поверка | Поверка | Электрокардиографы цифровые 3-, 6-канальные переносные | ЭК 3/6Т-01-Альтон | 26494-04 |  |  | Нет | 3678 | 01.01.2024 0:00:00 | 11 | 3678 | 0
000000050368 | Нет | 000000050368Калибровка выезд | Калибровка выезд | Электрокардиографы цифровые 3-, 6-канальные переносные | ЭК 3/6Т-01-Альтон | 26494-04 |  |  | Нет | 3864 | 01.01.2024 0:00:00 | 11 | 3864 | 0
000000050368 | Нет | 000000050368Калибровка | Калибровка | Электрокардиографы цифровые 3-, 6-канальные переносные | ЭК 3/6Т-01-Альтон | 26494-04 |  |  | Нет | 3678 | 01.01.2024 0:00:00 | 11 | 3678 | 0
000000050368 | Нет | 000000050368Поверка выезд | Поверка выезд | Электрокардиографы цифровые 3-, 6-канальные переносные | ЭК 3/6Т-01-Альтон | 26494-04 |  |  | Нет | 3864 | 01.01.2024 0:00:00 | 11 | 3864 | 0
000000050162 | Нет | 000000050162Поверка выезд | Поверка выезд | Электрокардиографы цифровые многоканальные iMAC12, iMAC120, iMAC300, iMAC1200 |  | 81138-20 |  |  | Нет | 3864 | 01.01.2024 0:00:00 | 11 | 3864 | 0
000000050162 | Нет | 000000050162Поверка | Поверка | Электрокардиографы цифровые многоканальные iMAC12, iMAC120, iMAC300, iMAC1200 |  | 81138-20 |  |  | Нет | 3678 | 01.01.2024 0:00:00 | 11 | 3678 | 0
000000050162 | Нет | 000000050162Калибровка выезд | Калибровка выезд | Электрокардиографы цифровые многоканальные iMAC12, iMAC120, iMAC300, iMAC1200 |  | 81138-20 |  |  | Нет | 3864 | 01.01.2024 0:00:00 | 11 | 3864 | 0
000000050162 | Нет | 000000050162Калибровка | Калибровка | Электрокардиографы цифровые многоканальные iMAC12, iMAC120, iMAC300, iMAC1200 |  | 81138-20 |  |  | Нет | 3678 | 01.01.2024 0:00:00 | 11 | 3678 | 0
000000000879 | Нет | 000000000879Калибровка | Калибровка | Электрокардиографы-анализаторы трехканальные | AUTOCARDINER FCP-2155 | 29434-05 |  |  | Нет | 3678 | 01.01.2024 0:00:00 | 11 | 3678 | 0
000000000879 | Нет | 000000000879Поверка | Поверка | Электрокардиографы-анализаторы трехканальные | AUTOCARDINER FCP-2155 | 29434-05 |  |  | Нет | 3678 | 01.01.2024 0:00:00 | 11 | 3678 | 0
000000000879 | Нет | 000000000879Калибровка выезд | Калибровка выезд | Электрокардиографы-анализаторы трехканальные | AUTOCARDINER FCP-2155 | 29434-05 |  |  | Нет | 3864 | 01.01.2024 0:00:00 | 11 | 3864 | 0
000000000879 | Нет | 000000000879Поверка выезд | Поверка выезд | Электрокардиографы-анализаторы трехканальные | AUTOCARDINER FCP-2155 | 29434-05 |  |  | Нет | 3864 | 01.01.2024 0:00:00 | 11 | 3864 | 0
000000008611 | Нет | 000000008611Поверка выезд | Поверка выезд | ЭЛЕКТРОМИОГРАФ КОМПЬЮТЕРНЫЙ |  |  |  |  | Нет | 4782 | 01.01.2024 0:00:00 | 11 | 4782 | 0
000000008611 | Нет | 000000008611Поверка | Поверка | ЭЛЕКТРОМИОГРАФ КОМПЬЮТЕРНЫЙ |  |  |  |  | Нет | 4554 | 01.01.2024 0:00:00 | 11 | 4554 | 0
000000008611 | Нет | 000000008611Калибровка выезд | Калибровка выезд | ЭЛЕКТРОМИОГРАФ КОМПЬЮТЕРНЫЙ |  |  |  |  | Нет | 4782 | 01.01.2024 0:00:00 | 11 | 4782 | 0
000000008611 | Нет | 000000008611Калибровка | Калибровка | ЭЛЕКТРОМИОГРАФ КОМПЬЮТЕРНЫЙ |  |  |  |  | Нет | 4554 | 01.01.2024 0:00:00 | 11 | 4554 | 0
Г00000001246 |  | Г00000001246Поверка выезд | Поверка выезд | Электромиографические СИ |  |  |  |  | Нет | 4782 | 01.01.2024 0:00:00 | 11отд | 4782 | 0
Г00000001246 |  | Г00000001246Калибровка | Калибровка | Электромиографические СИ |  |  |  |  | Нет | 4554 | 01.01.2024 0:00:00 | 11отд | 4554 | 0
Г00000001246 |  | Г00000001246Калибровка выезд | Калибровка выезд | Электромиографические СИ |  |  |  |  | Нет | 4782 | 01.01.2024 0:00:00 | 11отд | 4782 | 0
Г00000001246 |  | Г00000001246Поверка | Поверка | Электромиографические СИ |  |  |  |  | Нет | 4554 | 01.01.2024 0:00:00 | 11отд | 4554 | 0
Г00000001003 |  | Г00000001003Поверка | Поверка | Электронные манометры ЭКМ-1005 (модели АМ, ИК, ИМ, ВК, ВМ, ВН), гарантийный ремонт |  |  |  |  | Нет | 2424 | 01.01.2024 0:00:00 | 12отд | 2424 | 0
Г00000001003 |  | Г00000001003Калибровка | Калибровка | Электронные манометры ЭКМ-1005 (модели АМ, ИК, ИМ, ВК, ВМ, ВН), гарантийный ремонт |  |  |  |  | Нет | 3156 | 01.01.2024 0:00:00 | 12отд | 3156 | 0
Г00000001003 |  | Г00000001003Предповерочная подготовка | Предповерочная подготовка | Электронные манометры ЭКМ-1005 (модели АМ, ИК, ИМ, ВК, ВМ, ВН), гарантийный ремонт |  |  |  |  | Нет | 264 | 01.01.2023 0:00:00 | 12отд | 264 | 0
Г00000001003 |  | Г00000001003Диагностика | Диагностика | Электронные манометры ЭКМ-1005 (модели АМ, ИК, ИМ, ВК, ВМ, ВН), гарантийный ремонт |  |  |  |  | Нет | 1848 | 01.01.2023 0:00:00 | 12отд | 1848 | 0
Г00000001013 |  | Г00000001013Предповерочная подготовка | Предповерочная подготовка | Электронные манометры ЭКМ-1005 (модели АМ, ИК, ИМ, ВК, ВМ, ВН), не гарантийный ремонт |  |  |  |  | Нет | 264 | 01.01.2023 0:00:00 | 12отд | 264 | 0
Г00000001013 |  | Г00000001013Диагностика | Диагностика | Электронные манометры ЭКМ-1005 (модели АМ, ИК, ИМ, ВК, ВМ, ВН), не гарантийный ремонт |  |  |  |  | Нет | 462 | 01.01.2023 0:00:00 | 12отд | 462 | 0
Г00000001013 |  | Г00000001013Ремонт 2 группы сложности | Ремонт 2 группы сложности | Электронные манометры ЭКМ-1005 (модели АМ, ИК, ИМ, ВК, ВМ, ВН), не гарантийный ремонт |  |  |  |  | Нет | 7626 | 01.01.2024 0:00:00 | 12отд | 7626 | 0
Г00000001013 |  | Г00000001013Ремонт 1 группы сложности | Ремонт 1 группы сложности | Электронные манометры ЭКМ-1005 (модели АМ, ИК, ИМ, ВК, ВМ, ВН), не гарантийный ремонт |  |  |  |  | Нет | 2820 | 01.01.2024 0:00:00 | 12отд | 2820 | 0
Г00000001004 |  | Г00000001004Предповерочная подготовка | Предповерочная подготовка | Электронные манометры ЭКМ-1005 (модели ДМ, ДН, ДМФВ), гарантийный ремонт |  |  |  |  | Нет | 264 | 01.01.2023 0:00:00 | 12отд | 264 | 0
Г00000001004 |  | Г00000001004Поверка | Поверка | Электронные манометры ЭКМ-1005 (модели ДМ, ДН, ДМФВ), гарантийный ремонт |  |  |  |  | Нет | 2424 | 01.01.2024 0:00:00 | 12отд | 2424 | 0
Г00000001004 |  | Г00000001004Калибровка | Калибровка | Электронные манометры ЭКМ-1005 (модели ДМ, ДН, ДМФВ), гарантийный ремонт |  |  |  |  | Нет | 3156 | 01.01.2024 0:00:00 | 12отд | 3156 | 0
Г00000001004 |  | Г00000001004Диагностика | Диагностика | Электронные манометры ЭКМ-1005 (модели ДМ, ДН, ДМФВ), гарантийный ремонт |  |  |  |  | Нет | 1452 | 01.01.2023 0:00:00 | 12отд | 1452 | 0
Г00000001014 |  | Г00000001014Предповерочная подготовка | Предповерочная подготовка | Электронные манометры ЭКМ-1005 (модели ДМ, ДН, ДМФВ), не гарантийный ремонт |  |  |  |  | Нет | 264 | 01.01.2023 0:00:00 | 12отд | 264 | 0
Г00000001014 |  | Г00000001014Ремонт 1 группы сложности | Ремонт 1 группы сложности | Электронные манометры ЭКМ-1005 (модели ДМ, ДН, ДМФВ), не гарантийный ремонт |  |  |  |  | Нет | 3954 | 01.01.2024 0:00:00 | 12отд | 3954 | 0
Г00000001014 |  | Г00000001014Ремонт 2 группы сложности | Ремонт 2 группы сложности | Электронные манометры ЭКМ-1005 (модели ДМ, ДН, ДМФВ), не гарантийный ремонт |  |  |  |  | Нет | 10446 | 01.01.2024 0:00:00 | 12отд | 10446 | 0
Г00000001014 |  | Г00000001014Диагностика | Диагностика | Электронные манометры ЭКМ-1005 (модели ДМ, ДН, ДМФВ), не гарантийный ремонт |  |  |  |  | Нет | 462 | 01.01.2023 0:00:00 | 12отд | 462 | 0
Г00000001005 |  | Г00000001005Калибровка | Калибровка | Электронные манометры ЭКМ-2005 (модели АМ, ИК, ИМ, ВК, ВМ, ВН), гарантийный ремонт |  |  |  |  | Нет | 3156 | 01.01.2024 0:00:00 | 12отд | 3156 | 0
Г00000001005 |  | Г00000001005Предповерочная подготовка | Предповерочная подготовка | Электронные манометры ЭКМ-2005 (модели АМ, ИК, ИМ, ВК, ВМ, ВН), гарантийный ремонт |  |  |  |  | Нет | 264 | 01.01.2023 0:00:00 | 12отд | 264 | 0
Г00000001005 |  | Г00000001005Диагностика | Диагностика | Электронные манометры ЭКМ-2005 (модели АМ, ИК, ИМ, ВК, ВМ, ВН), гарантийный ремонт |  |  |  |  | Нет | 1914 | 01.01.2023 0:00:00 | 12отд | 1914 | 0
Г00000001005 |  | Г00000001005Поверка | Поверка | Электронные манометры ЭКМ-2005 (модели АМ, ИК, ИМ, ВК, ВМ, ВН), гарантийный ремонт |  |  |  |  | Нет | 2424 | 01.01.2024 0:00:00 | 12отд | 2424 | 0
Г00000001015 |  | Г00000001015Ремонт 2 группы сложности | Ремонт 2 группы сложности | Электронные манометры ЭКМ-2005 (модели АМ, ИК, ИМ, ВК, ВМ, ВН), не гарантийный ремонт |  |  |  |  | Нет | 8046 | 01.01.2024 0:00:00 | 12отд | 8046 | 0
Г00000001015 |  | Г00000001015Ремонт 1 группы сложности | Ремонт 1 группы сложности | Электронные манометры ЭКМ-2005 (модели АМ, ИК, ИМ, ВК, ВМ, ВН), не гарантийный ремонт |  |  |  |  | Нет | 2964 | 01.01.2024 0:00:00 | 12отд | 2964 | 0
Г00000001015 |  | Г00000001015Диагностика | Диагностика | Электронные манометры ЭКМ-2005 (модели АМ, ИК, ИМ, ВК, ВМ, ВН), не гарантийный ремонт |  |  |  |  | Нет | 462 | 01.01.2023 0:00:00 | 12отд | 462 | 0
Г00000001015 |  | Г00000001015Предповерочная подготовка | Предповерочная подготовка | Электронные манометры ЭКМ-2005 (модели АМ, ИК, ИМ, ВК, ВМ, ВН), не гарантийный ремонт |  |  |  |  | Нет | 264 | 01.01.2023 0:00:00 | 12отд | 264 | 0
Г00000001006 |  | Г00000001006Калибровка | Калибровка | Электронные манометры ЭКМ-2005 (модели ДМ, ДН, ДМФВ), гарантийный ремонт |  |  |  |  | Нет | 3156 | 01.01.2024 0:00:00 | 12отд | 3156 | 0
Г00000001006 |  | Г00000001006Диагностика | Диагностика | Электронные манометры ЭКМ-2005 (модели ДМ, ДН, ДМФВ), гарантийный ремонт |  |  |  |  | Нет | 1914 | 01.01.2023 0:00:00 | 12отд | 1914 | 0
Г00000001006 |  | Г00000001006Поверка | Поверка | Электронные манометры ЭКМ-2005 (модели ДМ, ДН, ДМФВ), гарантийный ремонт |  |  |  |  | Нет | 2424 | 01.01.2024 0:00:00 | 12отд | 2424 | 0
Г00000001006 |  | Г00000001006Предповерочная подготовка | Предповерочная подготовка | Электронные манометры ЭКМ-2005 (модели ДМ, ДН, ДМФВ), гарантийный ремонт |  |  |  |  | Нет | 264 | 01.01.2023 0:00:00 | 12отд | 264 | 0
Г00000001016 |  | Г00000001016Диагностика | Диагностика | Электронные манометры ЭКМ-2005 (модели ДМ, ДН, ДМФВ), не гарантийный ремонт |  |  |  |  | Нет | 462 | 01.01.2023 0:00:00 | 12отд | 462 | 0
Г00000001016 |  | Г00000001016Ремонт 2 группы сложности | Ремонт 2 группы сложности | Электронные манометры ЭКМ-2005 (модели ДМ, ДН, ДМФВ), не гарантийный ремонт |  |  |  |  | Нет | 10872 | 01.01.2024 0:00:00 | 12отд | 10872 | 0
Г00000001016 |  | Г00000001016Предповерочная подготовка | Предповерочная подготовка | Электронные манометры ЭКМ-2005 (модели ДМ, ДН, ДМФВ), не гарантийный ремонт |  |  |  |  | Нет | 264 | 01.01.2023 0:00:00 | 12отд | 264 | 0
Г00000001016 |  | Г00000001016Ремонт 1 группы сложности | Ремонт 1 группы сложности | Электронные манометры ЭКМ-2005 (модели ДМ, ДН, ДМФВ), не гарантийный ремонт |  |  |  |  | Нет | 4092 | 01.01.2024 0:00:00 | 12отд | 4092 | 0
000000034303 | Нет | 000000034303Калибровка | Калибровка | Электронный угломер | 0-360° |  |  |  | Нет | 282 | 01.01.2024 0:00:00 | 10 | 282 | 0
000000008617 | Нет | 000000008617Поверка выезд | Поверка выезд | ЭЛЕКТРОЭНЦЕФАЛОГРАФ 19-ТИ КАНАЛЬНЫЙ |  |  |  |  | Нет | 6438 | 01.01.2024 0:00:00 | 11 | 6438 | 0
000000008617 | Нет | 000000008617Калибровка | Калибровка | ЭЛЕКТРОЭНЦЕФАЛОГРАФ 19-ТИ КАНАЛЬНЫЙ |  |  |  |  | Нет | 6132 | 01.01.2024 0:00:00 | 11 | 6132 | 0
000000008617 | Нет | 000000008617Калибровка выезд | Калибровка выезд | ЭЛЕКТРОЭНЦЕФАЛОГРАФ 19-ТИ КАНАЛЬНЫЙ |  |  |  |  | Нет | 6438 | 01.01.2024 0:00:00 | 11 | 6438 | 0
000000008617 | Нет | 000000008617Поверка | Поверка | ЭЛЕКТРОЭНЦЕФАЛОГРАФ 19-ТИ КАНАЛЬНЫЙ |  |  |  |  | Нет | 6132 | 01.01.2024 0:00:00 | 11 | 6132 | 0
000000008618 | Нет | 000000008618Калибровка выезд | Калибровка выезд | ЭЛЕКТРОЭНЦЕФАЛОГРАФ 24-Х КАНАЛЬНЫЙ |  |  |  |  | Нет | 7728 | 01.01.2024 0:00:00 | 11 | 7728 | 0
000000008618 | Нет | 000000008618Поверка выезд | Поверка выезд | ЭЛЕКТРОЭНЦЕФАЛОГРАФ 24-Х КАНАЛЬНЫЙ |  |  |  |  | Нет | 7728 | 01.01.2024 0:00:00 | 11 | 7728 | 0
000000008618 | Нет | 000000008618Калибровка | Калибровка | ЭЛЕКТРОЭНЦЕФАЛОГРАФ 24-Х КАНАЛЬНЫЙ |  |  |  |  | Нет | 7356 | 01.01.2024 0:00:00 | 11 | 7356 | 0
000000008618 | Нет | 000000008618Поверка | Поверка | ЭЛЕКТРОЭНЦЕФАЛОГРАФ 24-Х КАНАЛЬНЫЙ |  |  |  |  | Нет | 7356 | 01.01.2024 0:00:00 | 11 | 7356 | 0
000000008614 | Нет | 000000008614Поверка выезд | Поверка выезд | ЭЛЕКТРОЭНЦЕФАЛОГРАФА 8-МИ КАНАЛЬНЫЙ |  |  |  |  | Нет | 4044 | 01.01.2024 0:00:00 | 11 | 4044 | 0
000000008614 | Нет | 000000008614Поверка | Поверка | ЭЛЕКТРОЭНЦЕФАЛОГРАФА 8-МИ КАНАЛЬНЫЙ |  |  |  |  | Нет | 3858 | 01.01.2024 0:00:00 | 11 | 3858 | 0
Г00000001247 |  | Г00000001247Поверка выезд | Поверка выезд | Электроэнцефалографические СИ |  |  |  |  | Нет | 6438 | 01.01.2024 0:00:00 | 11отд | 6438 | 0
Г00000001247 |  | Г00000001247Поверка | Поверка | Электроэнцефалографические СИ |  |  |  |  | Нет | 6132 | 01.01.2024 0:00:00 | 11отд | 6132 | 0
Г00000001247 |  | Г00000001247Калибровка выезд | Калибровка выезд | Электроэнцефалографические СИ |  |  |  |  | Нет | 6438 | 01.01.2024 0:00:00 | 11отд | 6438 | 0
Г00000001247 |  | Г00000001247Калибровка | Калибровка | Электроэнцефалографические СИ |  |  |  |  | Нет | 6132 | 01.01.2024 0:00:00 | 11отд | 6132 | 0
000000000102 | Нет | 000000000102Поверка | Поверка | Электроэнцефалографы (калибровка) | (-300...300) мВ |  |  |  | Нет | 3882 | 01.01.2024 0:00:00 | 11 | 3882 | 0
000000000851 | Нет | 000000000851Поверка | Поверка | Электроэнцефалографы-анализаторы | ЭЭГА-21/26-Энцефалан-131-03 | 17829-08 |  |  | Нет | 6132 | 01.01.2024 0:00:00 | 11 | 6132 | 0
000000000851 | Нет | 000000000851Калибровка выезд | Калибровка выезд | Электроэнцефалографы-анализаторы | ЭЭГА-21/26-Энцефалан-131-03 | 17829-08 |  |  | Нет | 6438 | 01.01.2024 0:00:00 | 11 | 6438 | 0
000000000851 | Нет | 000000000851Поверка выезд | Поверка выезд | Электроэнцефалографы-анализаторы | ЭЭГА-21/26-Энцефалан-131-03 | 17829-08 |  |  | Нет | 6438 | 01.01.2024 0:00:00 | 11 | 6438 | 0
000000000851 | Нет | 000000000851Калибровка | Калибровка | Электроэнцефалографы-анализаторы | ЭЭГА-21/26-Энцефалан-131-03 | 17829-08 |  |  | Нет | 6132 | 01.01.2024 0:00:00 | 11 | 6132 | 0
000000000850 | Нет | 000000000850Поверка выезд | Поверка выезд | Электроэнцефалографы-регистраторы компьютеризированные портативные носимые суточной регистрации ЭЭГ в телеметрическом и автономном режиме | Энцефалан-ЭЭГР-19/26 | 27045-08 |  |  | Нет | 6438 | 01.01.2024 0:00:00 | 11 | 6438 | 0
000000000850 | Нет | 000000000850Калибровка выезд | Калибровка выезд | Электроэнцефалографы-регистраторы компьютеризированные портативные носимые суточной регистрации ЭЭГ в телеметрическом и автономном режиме | Энцефалан-ЭЭГР-19/26 | 27045-08 |  |  | Нет | 6438 | 01.01.2024 0:00:00 | 11 | 6438 | 0
000000000850 | Нет | 000000000850Калибровка | Калибровка | Электроэнцефалографы-регистраторы компьютеризированные портативные носимые суточной регистрации ЭЭГ в телеметрическом и автономном режиме | Энцефалан-ЭЭГР-19/26 | 27045-08 |  |  | Нет | 6132 | 01.01.2024 0:00:00 | 11 | 6132 | 0
000000000850 | Нет | 000000000850Поверка | Поверка | Электроэнцефалографы-регистраторы компьютеризированные портативные носимые суточной регистрации ЭЭГ в телеметрическом и автономном режиме | Энцефалан-ЭЭГР-19/26 | 27045-08 |  |  | Нет | 6132 | 01.01.2024 0:00:00 | 11 | 6132 | 0
000000007979 | Нет | 000000007979Поверка | Поверка | Электроэнцефалографы(за 1 канал) ЭЭ84-05 |  |  |  |  | Нет | 1596 | 01.01.2024 0:00:00 | 11 | 1596 | 0
000000007979 | Нет | 000000007979Поверка выезд | Поверка выезд | Электроэнцефалографы(за 1 канал) ЭЭ84-05 |  |  |  |  | Нет | 1680 | 01.01.2024 0:00:00 | 11 | 1680 | 0
000000006617 | Нет | 000000006617Калибровка | Калибровка | Элементы нормальные насыщенные | Х480 | 5547-76 |  |  | Нет | 2364 | 01.01.2024 0:00:00 | 11 | 2364 | 0
000000006617 | Нет | 000000006617Поверка | Поверка | Элементы нормальные насыщенные | Х480 | 5547-76 |  |  | Нет | 2364 | 01.01.2024 0:00:00 | 11 | 2364 | 0
000000008877 | Нет | 000000008877Калибровка | Калибровка | Элементы нормальные насыщенные и ненасыщенные | Х482 (насыщенные), Х485/1, Х485/3 (ненасыщенные) | 3789-73 |  |  | Нет | 2364 | 01.01.2024 0:00:00 | 11 | 2364 | 0
000000008877 | Нет | 000000008877Поверка | Поверка | Элементы нормальные насыщенные и ненасыщенные | Х482 (насыщенные), Х485/1, Х485/3 (ненасыщенные) | 3789-73 |  |  | Нет | 2364 | 01.01.2024 0:00:00 | 11 | 2364 | 0
Г00000001524 |  | Г00000001524Поверка | Поверка | Элементы нормальные насыщенные и ненасыщенные |  |  |  |  | Нет | 2364 | 01.01.2024 0:00:00 | 11отд | 2364 | 0
Г00000001524 |  | Г00000001524Калибровка | Калибровка | Элементы нормальные насыщенные и ненасыщенные |  |  |  |  | Нет | 2364 | 01.01.2024 0:00:00 | 11отд | 2364 | 0
000000018428 | Нет | 000000018428Поверка | Поверка | Элементы нормальные насыщенные класса 0,005 | НЭ-65 | 2265-67 |  |  | Нет | 1086 | 01.01.2024 0:00:00 | 11 | 1086 | 0
000000006612 | Нет | 000000006612Поверка | Поверка | Элементы нормальные ненасыщенные | МЭ4700 | 11415-88 |  |  | Нет | 870 | 01.01.2024 0:00:00 | 11 | 870 | 0
000000018427 | Нет | 000000018427Поверка | Поверка | Элементы нормальные ненасыщенные миниатюрные 3-го класса | Э-303 | 1565-61 |  |  | Нет | 870 | 01.01.2024 0:00:00 | 11 | 870 | 0
000000008888 | Нет | 000000008888Поверка | Поверка | Элементы нормальные термостатированные | Х489 | 7909-80 |  |  | Нет | 3426 | 01.01.2024 0:00:00 | 11 | 3426 | 0
000000008888 | Нет | 000000008888Калибровка | Калибровка | Элементы нормальные термостатированные | Х489 | 7909-80 |  |  | Нет | 3426 | 01.01.2024 0:00:00 | 11 | 3426 | 0
000000018429 | Нет | 000000018429Калибровка | Калибровка | Элементы нормальные термостатированные | Х4811 | 10624-86 |  |  | Нет | 3426 | 01.01.2024 0:00:00 | 11 | 3426 | 0
000000018429 | Нет | 000000018429Поверка | Поверка | Элементы нормальные термостатированные | Х4811 | 10624-86 |  |  | Нет | 3426 | 01.01.2024 0:00:00 | 11 | 3426 | 0
000000018444 | Нет | 000000018444Поверка | Поверка | Элементы нормальные термостатированные | Х488 | 6858-78 |  |  | Нет | 3426 | 01.01.2024 0:00:00 | 11 | 3426 | 0
000000018444 | Нет | 000000018444Калибровка | Калибровка | Элементы нормальные термостатированные | Х488 | 6858-78 |  |  | Нет | 3426 | 01.01.2024 0:00:00 | 11 | 3426 | 0
Г00000001523 |  | Г00000001523Поверка | Поверка | Элементы нормальные термостатированные (меры напряжения) |  |  |  |  | Нет | 3426 | 01.01.2024 0:00:00 | 11отд | 3426 | 0
Г00000001523 |  | Г00000001523Калибровка | Калибровка | Элементы нормальные термостатированные (меры напряжения) |  |  |  |  | Нет | 3426 | 01.01.2024 0:00:00 | 11отд | 3426 | 0
000000051496 | Нет | 000000051496Калибровка | Калибровка | Элементы термометрические чувствительные платиновые | ЭЧП-001 | 41887-09 |  |  | Нет | 1320 | 01.01.2024 0:00:00 | 12 | 1320 | 0
000000051496 | Нет | 000000051496Поверка | Поверка | Элементы термометрические чувствительные платиновые | ЭЧП-001 | 41887-09 |  |  | Нет | 1320 | 01.01.2024 0:00:00 | 12 | 1320 | 0
000000052768 | Нет | 000000052768Калибровка | Калибровка | Элементы чувствительные из платины технические | ЧЭПТ | 46154-10 |  |  | Нет | 1320 | 01.01.2024 0:00:00 | 12 | 1320 | 0
000000052768 | Нет | 000000052768Поверка | Поверка | Элементы чувствительные из платины технические | ЧЭПТ | 46154-10 |  |  | Нет | 1320 | 01.01.2024 0:00:00 | 12 | 1320 | 0
000000051944 | Нет | 000000051944Поверка | Поверка | ЭМА-толщиномеры портативные | UltraSonic-R | 56984-14 |  |  | Нет | 6996 | 01.01.2024 0:00:00 | 10 | 6996 | 0
000000019198 | Нет | 000000019198Калибровка | Калибровка | Эталон шероховатости поверхности | Elcometer 125 |  |  |  | Нет | 1698 | 01.01.2024 0:00:00 | 10 | 1698 | 0
000000023675 | Нет | 000000023675Поверка | Поверка | Эталоны чувствительности канавочные | Спрут ЭЧК, модель 11 | 66765-17 |  |  | Нет | 474 | 01.01.2024 0:00:00 | 10 | 474 | 0
000000023676 | Нет | 000000023676Поверка | Поверка | Эталоны чувствительности канавочные | ЭЧК1, ЭЧК2 | 9409-84 |  |  | Нет | 474 | 01.01.2024 0:00:00 | 10 | 474 | 0
000000037270 | Нет | 000000037270Калибровка | Калибровка | Эталоны чувствительности канавочные |  |  |  |  | Нет | 474 | 01.01.2024 0:00:00 | 10 | 474 | 0
000000047408 | Нет | 000000047408Поверка | Поверка | Эталоны чувствительности канавочные | Спрут ЭЧК, модель 12 | 66765-17 |  |  | Нет | 474 | 01.01.2024 0:00:00 | 10 | 474 | 0
000000047409 | Нет | 000000047409Поверка | Поверка | Эталоны чувствительности канавочные | Спрут ЭЧК, модель 13 | 66765-17 |  |  | Нет | 474 | 01.01.2024 0:00:00 | 10 | 474 | 0
Г00000000894 |  | Г00000000894Поверка | Поверка | Эталоны чувствительности канавочные |  |  |  |  | Нет | 474 | 01.01.2024 0:00:00 | 10отд | 474 | 0
Г00000001182 |  | Г00000001182Калибровка | Калибровка | Эталоны чувствительности канавочные (К) |  |  |  |  | Нет | 474 | 01.01.2024 0:00:00 | 10отд | 474 | 0
000000002296 | Нет | 000000002296Юстировка | Юстировка | ЮСТИРОВКА (КАЛИБРОВКА) ВЕСОВ ОТ 1 ДО 5 ТОНН |  | <> |  |  | Нет | 8655 | 01.01.2023 0:00:00 | 7 | 8655 | 0
000000002820 | Нет | 000000002820Юстировка | Юстировка | ЮСТИРОВКА (КАЛИБРОВКА) ГИРЬ 5 КЛ |  | <> |  |  | Нет | 198 | 01.01.2023 0:00:00 | 7 | 198 | 0
000000002276 | Нет | 000000002276Юстировка | Юстировка | ЮСТИРОВКА ВЕСОВ ДО 500 КГ |  | <> |  |  | Нет | 3459 | 01.01.2023 0:00:00 | 7 | 3459 | 0
000000002337 | Нет | 000000002337Юстировка | Юстировка | ЮСТИРОВКА ВЕСОВ ДО 150 КГ |  | <> |  |  | Нет | 2244 | 01.01.2023 0:00:00 | 7 | 2244 | 0
000000002328 | Нет | 000000002328Юстировка | Юстировка | ЮСТИРОВКА ВЕСОВ ДО 50 КГ |  | <> |  |  | Нет | 2073 | 01.01.2023 0:00:00 | 7 | 2073 | 0
000000001999 | Нет | 000000001999Юстировка | Юстировка | ЮСТИРОВКА ВЕСОВ ЛАБОР. 2КЛ. БЕЗ НАКЛ. ГИРЬ |  | <> |  |  | Нет | 4827 | 01.01.2023 0:00:00 | 7 | 4827 | 0
000000002021 | Нет | 000000002021Юстировка выезд | Юстировка выезд | ЮСТИРОВКА ВЕСОВ ЛАБОРАТОРНЫХ 2 КЛ |  | <> |  |  | Нет | 6570 | 01.01.2023 0:00:00 | 7 | 6570 | 0
000000002021 | Нет | 000000002021Юстировка | Юстировка | ЮСТИРОВКА ВЕСОВ ЛАБОРАТОРНЫХ 2 КЛ |  | <> |  |  | Нет | 6570 | 01.01.2023 0:00:00 | 7 | 6570 | 0
000000002033 | Нет | 000000002033Юстировка | Юстировка | ЮСТИРОВКА ВЕСОВ ЛАБОРАТОРНЫХ 3 КЛ |  | <> |  |  | Нет | 5184 | 01.01.2023 0:00:00 | 7 | 5184 | 0
000000002040 | Нет | 000000002040Юстировка | Юстировка | ЮСТИРОВКА ВЕСОВ ЛАБОРАТОРНЫХ 4 КЛ |  | <> |  |  | Нет | 2073 | 01.01.2023 0:00:00 | 7 | 2073 | 0
000000002051 | Нет | 000000002051Юстировка | Юстировка | ЮСТИРОВКА ВЕСОВ ЛАБОРАТОРНЫХ КВАДРАНТНЫХ |  | <> |  |  | Нет | 4149 | 01.01.2023 0:00:00 | 7 | 4149 | 0
000000002051 | Нет | 000000002051Юстировка выезд | Юстировка выезд | ЮСТИРОВКА ВЕСОВ ЛАБОРАТОРНЫХ КВАДРАНТНЫХ |  | <> |  |  | Нет | 4149 | 01.01.2023 0:00:00 | 7 | 4149 | 0
000000001989 | Нет | 000000001989Юстировка | Юстировка | Юстировка весов лабораторных равноплечих |  | <> |  |  | Нет | 5184 | 01.01.2023 0:00:00 | 7 | 5184 | 0
000000001981 | Нет | 000000001981Юстировка | Юстировка | ЮСТИРОВКА ВЕСОВ ОБРАЗЦОВЫХ 1 2 РАЗР |  | <> |  |  | Нет | 6048 | 01.01.2023 0:00:00 | 7 | 6048 | 0
000000002306 | Нет | 000000002306Юстировка | Юстировка | ЮСТИРОВКА ВЕСОВ РУЧНЫХ |  | <> |  |  | Нет | 780 | 01.01.2023 0:00:00 | 7 | 780 | 0
000000002264 | Нет | 000000002264Юстировка | Юстировка | ЮСТИРОВКА ВЕСОВ РЫЧАЖНЫХ ДО 200 КГ |  | <> |  |  | Нет | 2244 | 01.01.2023 0:00:00 | 7 | 2244 | 0
000000002313 | Нет | 000000002313Юстировка | Юстировка | ЮСТИРОВКА ВЕСОВ ТОРСИОННЫХ |  | <> |  |  | Нет | 3462 | 01.01.2023 0:00:00 | 7 | 3462 | 0
000000002246 | Нет | 000000002246Юстировка | Юстировка | ЮСТИРОВКА ВЕСОВ ЦИФЕРБЛАТНЫХ НАСТОЛЬНЫХ |  | <> |  |  | Нет | 1374 | 01.01.2023 0:00:00 | 7 | 1374 | 0
000000002247 | Нет | 000000002247Юстировка | Юстировка | ЮСТИРОВКА ВЕСОВ ЦИФЕРБЛАТНЫХ РН-10Ц |  | <> |  |  | Нет | 1068 | 01.01.2023 0:00:00 | 7 | 1068 | 0
000000002248 | Нет | 000000002248Юстировка | Юстировка | ЮСТИРОВКА ВЕСОВ ЦИФЕРБЛАТНЫХ РН-6Ц |  | <> |  |  | Нет | 1455 | 01.01.2023 0:00:00 | 7 | 1455 | 0
000000002111 | Нет | 000000002111Юстировка | Юстировка | ЮСТИРОВКА ВЕСОВ ЭЛЕКТРОННЫХ |  | <> |  |  | Нет | 3987 | 01.01.2023 0:00:00 | 7 | 3987 | 0
000000002111 | Нет | 000000002111Юстировка выезд | Юстировка выезд | ЮСТИРОВКА ВЕСОВ ЭЛЕКТРОННЫХ |  | <> |  |  | Нет | 3987 | 01.01.2023 0:00:00 | 7 | 3987 | 0
000000007520 | Нет | 000000007520Юстировка | Юстировка | ЮСТИРОВКА ВИБРОМЕТРОВ, 1 ВИП, 3 ПАРАМЕТРА, 1 КАНАЛ |  |  |  |  | Нет | 19236 | 01.01.2024 0:00:00 | 11 | 19236 | 0
000000002370 | Нет | 000000002370Юстировка | Юстировка | ЮСТИРОВКА ГИРИ 4 Р-ДА 2000 КГ |  | <> |  |  | Нет | 3294 | 01.01.2023 0:00:00 | 7 | 3294 | 0
000000002792 | Нет | 000000002792Юстировка | Юстировка | ЮСТИРОВКА ГИРИ 4Р 500 КГ |  | <> |  |  | Нет | 2199 | 01.01.2023 0:00:00 | 7 | 2199 | 0
000000002456 | Нет | 000000002456Юстировка | Юстировка | ЮСТИРОВКА ГИРИ ПАРАЛЛЕЛЕПИПЕДНОЙ 20 КГ |  | <> |  |  | Нет | 867 | 01.01.2023 0:00:00 | 7 | 867 | 0
000000002384 | Нет | 000000002384Юстировка | Юстировка | ЮСТИРОВКА ГИРЬ Г2, Г3, Г4 |  | <> |  |  | Нет | 420 | 01.01.2023 0:00:00 | 7 | 420 | 0
000000002936 | Нет | 000000002936Юстировка | Юстировка | ЮСТИРОВКА ДИНАМОМЕТРА ДПУ до 10 тс |  | <> |  |  | Нет | 3459 | 01.01.2023 0:00:00 | 7 | 3459 | 0
000000002941 | Нет | 000000002941Юстировка | Юстировка | ЮСТИРОВКА ДИНАМОМЕТРА ДПУ ОТ 10 ТС ДО 50 ТС |  | <> |  |  | Нет | 5934 | 01.01.2023 0:00:00 | 7 | 5934 | 0
000000002883 | Нет | 000000002883Юстировка | Юстировка | ЮСТИРОВКА ДИНАМОМЕТРА ЭТАЛОННОГО ДО 50 кН |  | <> |  |  | Нет | 7782 | 01.01.2023 0:00:00 | 7 | 7782 | 0
000000003518 | Нет | 000000003518Юстировка | Юстировка | ЮСТИРОВКА КАНАЛА ИЗМЕРЕНИЯ ТЕМПЕРАТУРЫ КОМПЛЕКСА МНОГОНИТОЧНОГО ИЗМЕРИТЕЛЬНОГО МИКРОПРОЦЕССОРНОГО | СУПЕРФЛОУ-IIE, СУПЕРФЛОУ-IIET |  |  |  | Нет | 3000 | 01.01.2024 0:00:00 | 12 | 3000 | 0
000000003519 | Нет | 000000003519Юстировка | Юстировка | ЮСТИРОВКА КАНАЛА ИЗМЕРИТЕЛЬНОГО ДАВЛЕНИЯ КОМПЛЕКСА МНОГОНИТОЧНОГО ИЗМЕРИТЕЛЬНОГО МИКРОПРОЦЕССОРНОГО | СУПЕРФЛОУ-IIE, СУПЕРФЛОУ-IIET |  |  |  | Нет | 4122 | 01.01.2024 0:00:00 | 12 | 4122 | 0
000000002970 | Нет | 000000002970Юстировка | Юстировка | ЮСТИРОВКА КЛЮЧЕЙ ДИНАМОМЕТРИЧЕСКИХ |  | <> |  |  | Нет | 3669 | 01.01.2023 0:00:00 | 7 | 3669 | 0
000000002212 | Нет | 000000002212Юстировка | Юстировка | ЮСТИРОВКА КРАНОВЫХ ВЕСОВ |  | <> |  |  | Нет | 6768 | 01.01.2023 0:00:00 | 7 | 6768 | 0
000000001289 | Нет | 000000001289Юстировка | Юстировка | Юстировка нивелиров высокоточных |  |  |  |  | Нет | 2064 | 01.01.2024 0:00:00 | 10 | 2064 | 0
000000001304 | Нет | 000000001304Юстировка | Юстировка | Юстировка нивелиров с компенсатором |  |  |  |  | Нет | 1206 | 01.01.2024 0:00:00 | 10 | 1206 | 0
000000001315 | Нет | 000000001315Юстировка | Юстировка | Юстировка нивелиров технических |  |  |  |  | Нет | 804 | 01.01.2024 0:00:00 | 10 | 804 | 0
000000004694 | Нет | 000000004694Юстировка | Юстировка | ЮСТИРОВКА ПРЕОБРАЗОВАТЕЛЯ ДАВЛЕНИЯ |  |  |  |  | Нет | 7254 | 01.01.2024 0:00:00 | 12 | 7254 | 0
000000003106 | Нет | 000000003106Юстировка | Юстировка | ЮСТИРОВКА ПРИБОРА ИЗМЕРЕНИЯ ТВЕРДОСТИ |  | <> |  |  | Нет | 4905 | 01.01.2023 0:00:00 | 7 | 4905 | 0
000000005342 | Нет | 000000005342Юстировка | Юстировка | ЮСТИРОВКА СЕКУНДОМЕРА |  | <> |  |  | Нет | 831 | 01.01.2023 0:00:00 | 7 | 831 | 0
000000002457 | Нет | 000000002457Юстировка | Юстировка | ЮСТИРОВКА СПЕЦИАЛЬНЫХ ГРУЗОВ |  | <> |  |  | Нет | 963 | 01.01.2023 0:00:00 | 7 | 963 | 0
000000001603 | Нет | 000000001603Юстировка | Юстировка | Юстировка теодолитов (ПГ 5 сек) |  |  |  |  | Нет | 2943 | 01.01.2024 0:00:00 | 10 | 2943 | 0
000000001613 | Нет | 000000001613Юстировка | Юстировка | Юстировка теодолитов (ПГ более 5 сек) |  |  |  |  | Нет | 2406 | 01.01.2024 0:00:00 | 10 | 2406 | 0
000000001593 | Нет | 000000001593Юстировка | Юстировка | Юстировка теодолитов (ПГ менее 5 сек) |  |  |  |  | Нет | 3342 | 01.01.2024 0:00:00 | 10 | 3342 | 0
000000008071 | Нет | 000000008071Юстировка | Юстировка | ЮСТИРОВКА УСТАНОВКИ ПОВЕРОЧНОЙ ПЕРЕНОСНОЙ | КАСКАД, УПСЖ-3МП |  |  |  | Нет | 17658 | 01.01.2024 0:00:00 | 12 | 17658 | 0
000000003935 | Нет | 000000003935Юстировка | Юстировка | ЮСТИРОВКА: ГРУЗОПОРШНЕВАЯ СИСТЕМА ГРУЗОПОРШ.МАНОМ. |  |  |  |  | Нет | 1890 | 01.01.2024 0:00:00 | 12 | 1890 | 0
Г00000000776 |  | Г00000000776Юстировка | Юстировка | ЮСТИРОВКА: ГРУЗОПОРШНЕВАЯ СИСТЕМА ГРУЗОПОРШ.МАНОМ. (подгонка) |  |  |  |  | Нет | 1890 | 01.01.2024 0:00:00 | 12отд | 1890 | 0
000000003934 | Нет | 000000003934Юстировка | Юстировка | ЮСТИРОВКА:ГРУЗА ГРУЗОПОРШНЕВОГО МАНОМЕТРА (подгонка) |  |  |  |  | Нет | 1260 | 01.01.2024 0:00:00 | 12 | 1260 | 0
Г00000000775 |  | Г00000000775Юстировка | Юстировка | ЮСТИРОВКА:ГРУЗА ГРУЗОПОРШНЕВОГО МАНОМЕТРА (подгонка) |  |  |  |  | Нет | 1260 | 01.01.2024 0:00:00 | 12отд | 1260 | 0
Г00000000138 |  | Г00000000138Поверка | Поверка | Яркомеры |  |  |  |  | Нет | 4350 | 01.01.2024 0:00:00 | 8 отдел | 4350 | 0

## Измененные цены
Приложение к приказу
ФБУ "Самарский ЦСМ"
от №
Код для загрузки | Комплект | Вид работ | Наименование | Тип СИ | Номер госреестра | Погрешность кратко | Гос заказ | Цена | Период | Отдел | Цена на 0107 | Дельта
Измененные тарифы на 01.12.2024
000000001856 | Нет | Калибровка | АНАЛИЗАТОР ВЛАЖНОСТИ |  | <> |  | Нет | 3750 | 23.07.2024 0:00:00 | 7 | 3513 | 237
000000001856 | Нет | Калибровка выезд | АНАЛИЗАТОР ВЛАЖНОСТИ |  | <> |  | Нет | 3942 | 23.07.2024 0:00:00 | 7 | 3687 | 255
000000006422 | Нет | Поверка | Ваттметры-счетчики эталонные трехфазные | ЦЭ6802 | 13548-05 |  | Нет | 20220 | 15.07.2024 0:00:00 | 11 | 18900 | 1320
000000001930 | Нет | Калибровка выезд | ВЕСЫ АВТОМОБИЛЬНЫЕ с НПВ 60 Т |  | <> |  | Нет | 7299 | 23.07.2024 0:00:00 | 7 | 8337 | -1038
000000001937 | Нет | Калибровка выезд | Весы автомобильные электронные в статике с НПВ 60 т |  | <> |  | Нет | 7299 | 23.07.2024 0:00:00 | 7 | 8337 | -1038
000000004490 | Нет | Калибровка | Весы лабораторные НПВ до 60 кг высокого и среднего класса |  | <> |  | Нет | 2013 | 23.07.2024 0:00:00 | 7 | 2196 | -183
000000004490 | Нет | Калибровка выезд | Весы лабораторные НПВ до 60 кг высокого и среднего класса |  | <> |  | Нет | 2013 | 23.07.2024 0:00:00 | 7 | 2196 | -183
000000002112 | Нет | Калибровка | Весы лабораторные электронные до 1000 г специального класса точности |  | <> |  | Нет | 2499 | 23.07.2024 0:00:00 | 7 | 2598 | -99
000000002112 | Нет | Калибровка выезд | Весы лабораторные электронные до 1000 г специального класса точности |  | <> |  | Нет | 2499 | 23.07.2024 0:00:00 | 7 | 2598 | -99
000000002229 | Нет | Калибровка выезд | ВЕСЫ НАСТОЛЬНЫЕ ЦИФЕРБЛАТНЫЕ ДО 20 КГ |  | <> |  | Нет | 468 | 23.07.2024 0:00:00 | 7 | 534 | -66
000000002229 | Нет | Калибровка | ВЕСЫ НАСТОЛЬНЫЕ ЦИФЕРБЛАТНЫЕ ДО 20 КГ |  | <> |  | Нет | 468 | 23.07.2024 0:00:00 | 7 | 534 | -66
000000002034 | Нет | Поверка выезд | Весы технические | ВТ-200 | 22891-02 |  | Нет | 549 | 25.07.2024 0:00:00 | 7 | 576 | -27
000000002182 | Нет | Калибровка выезд | Весы электронные до 30 кг (без регистрации массы и цены стоимости) |  | <> |  | Нет | 858 | 23.07.2024 0:00:00 | 7 | 849 | 9
000000002182 | Нет | Калибровка | Весы электронные до 30 кг (без регистрации массы и цены стоимости) |  | <> |  | Нет | 858 | 23.07.2024 0:00:00 | 7 | 810 | 48
000000002203 | Нет | Калибровка | ВЕСЫ ЭЛЕКТРОННЫЕ КРАНОВЫЕ ДО 5 Т |  | <> |  | Нет | 4800 | 23.07.2024 0:00:00 | 7 | 5190 | -390
000000002364 | Нет | Калибровка | ГРАММОМЕТРЫ |  | <> |  | Нет | 426 | 23.07.2024 0:00:00 | 7 | 399 | 27
000000018217 | Нет | Поверка | Измерители сопротивления заземления | GEOHM C, GEOHM 5 | 40966-09 |  | Нет | 5802 | 15.07.2024 0:00:00 | 11 | 5427 | 375
000000018219 | Нет | Поверка | Измерители электрического сопротивления | Миллиомметр МИКО-7 | 55004-13 |  | Нет | 5802 | 15.07.2024 0:00:00 | 11 | 5427 | 375
000000018220 | Нет | Поверка | Измерители электрического сопротивления | Микромилликилоомметр МИКО-2.3 | 51888-12 |  | Нет | 5802 | 15.07.2024 0:00:00 | 11 | 5427 | 375
000000024253 | Нет | Поверка | Источники оптического излучения | Photom мод. 351/352/362/363 и 385H | 22720-02 |  | Нет | 17952 | 15.07.2024 0:00:00 | 11 | 16782 | 1170
000000002952 | Нет | Калибровка | Ключи моментные предельные (до 500 Нм) |  |  |  | Нет | 1068 | 23.07.2024 0:00:00 | 7 | 1005 | 63
000000002972 | Нет | Калибровка выезд | КОПРЫ МАЯТНИКОВЫЕ |  | <> |  | Нет | 3996 | 23.07.2024 0:00:00 | 7 | 3735 | 261
000000003006 | Нет | Калибровка выезд | Машины для испытаний пружин | TIME TLS | 54227-13 |  | Нет | 3708 | 23.07.2024 0:00:00 | 7 | 3468 | 240
000000003028 | Нет | Поверка выезд | Машины для испытания пружин | МИП | 29190-05 |  | Нет | 2658 | 25.07.2024 0:00:00 | 7 | 2487 | 171
000000017556 | Нет | Поверка выезд | Машины для испытания пружин | МИП-10 | 902-54 |  | Нет | 2658 | 25.07.2024 0:00:00 | 7 | 2487 | 171
000000017557 | Нет | Поверка выезд | Машины для испытания пружин | МИП-10 | 902-63 |  | Нет | 2658 | 25.07.2024 0:00:00 | 7 | 2487 | 171
000000003026 | Нет | Поверка выезд | Машины для испытания пружин и рессор | МИП-100-2 | 2302-68 |  | Нет | 2658 | 25.07.2024 0:00:00 | 7 | 2487 | 171
000000003012 | Нет | Калибровка выезд | Машины испытательные до 50 кгс |  | <> |  | Нет | 3708 | 23.07.2024 0:00:00 | 7 | 3735 | -27
000000003020 | Нет | Калибровка выезд | Машины испытательные электронные универсальные |  | <> |  | Нет | 7116 | 23.07.2024 0:00:00 | 7 | 6651 | 465
000000003405 | Нет | Калибровка | МЕРНИКИ ОБРАЗЦОВЫЕ 1 РАЗР 200 Л |  | <> |  | Нет | 8796 | 23.07.2024 0:00:00 | 7 | 8259 | 537
000000003404 | Нет | Калибровка | МЕРНИКИ ОБРАЗЦОВЫЕ 1 РАЗР 50 И 100 Л |  | <> |  | Нет | 5154 | 23.07.2024 0:00:00 | 7 | 4818 | 336
000000003406 | Нет | Калибровка | МЕРНИКИ ОБРАЗЦОВЫЕ 1 РАЗР 500 Л |  | <> |  | Нет | 11052 | 23.07.2024 0:00:00 | 7 | 10329 | 723
000000003402 | Нет | Калибровка | МЕРНИКИ ОБРАЗЦОВЫЕ 1 РАЗР МО ДО 5 Л |  | <> |  | Нет | 2574 | 23.07.2024 0:00:00 | 7 | 2406 | 168
000000003403 | Нет | Калибровка | МЕРНИКИ ОБРАЗЦОВЫЕ 1 РАЗР ОТ 10 ДО 20 Л |  | <> |  | Нет | 3336 | 23.07.2024 0:00:00 | 7 | 3117 | 219
000000003412 | Нет | Калибровка выезд | МЕРНИКИ ОБРАЗЦОВЫЕ 2 РАЗР И ТЕХНИЧЕСКИЕ ДО 100 Л |  | <> |  | Нет | 2718 | 23.07.2024 0:00:00 | 7 | 2673 | 45
000000003412 | Нет | Калибровка | МЕРНИКИ ОБРАЗЦОВЫЕ 2 РАЗР И ТЕХНИЧЕСКИЕ ДО 100 Л |  | <> |  | Нет | 2718 | 23.07.2024 0:00:00 | 7 | 2544 | 174
000000003408 | Нет | Калибровка | МЕРНИКИ ОБРАЗЦОВЫЕ 2 РАЗР И ТЕХНИЧЕСКИЕ ДО 20 Л |  | <> |  | Нет | 1758 | 23.07.2024 0:00:00 | 7 | 1647 | 111
000000003410 | Нет | Калибровка | МЕРНИКИ ОБРАЗЦОВЫЕ 2 РАЗР И ТЕХНИЧЕСКИЕ ДО 50 Л |  | <> |  | Нет | 2214 | 23.07.2024 0:00:00 | 7 | 2070 | 144
000000003413 | Нет | Калибровка выезд | МЕРНИКИ ОБРАЗЦОВЫЕ 2 РАЗР И ТЕХНИЧЕСКИЕ ДО 500 Л |  | <> |  | Нет | 5520 | 23.07.2024 0:00:00 | 7 | 5418 | 102
000000003413 | Нет | Калибровка | МЕРНИКИ ОБРАЗЦОВЫЕ 2 РАЗР И ТЕХНИЧЕСКИЕ ДО 500 Л |  | <> |  | Нет | 5520 | 23.07.2024 0:00:00 | 7 | 5160 | 360
000000003417 | Нет | Калибровка | МЕРНИКИ С ГРАДУИРОВОЧНОЙ ГОРЛОВИНОЙ 2 РЗ 50 Л |  | <> |  | Нет | 3084 | 23.07.2024 0:00:00 | 7 | 2886 | 198
000000003033 | Нет | Калибровка | Меры твердости Бринелль (шт.) |  | <> |  | Нет | 834 | 23.07.2024 0:00:00 | 7 | 777 | 57
000000003036 | Нет | Калибровка | Меры твердости Виккерс (шт.) |  | <> |  | Нет | 1026 | 23.07.2024 0:00:00 | 7 | 963 | 63
000000003040 | Нет | Калибровка | Меры твердости Роквелл (шт.) |  | <> |  | Нет | 642 | 23.07.2024 0:00:00 | 7 | 603 | 39
000000001242 | Нет | Поверка | Микроомметры | AUTO-OHM, DMOM, LTCA,TRM, WRM | 51289-12 |  | Нет | 5802 | 15.07.2024 0:00:00 | 11 | 5427 | 375
000000008732 | Нет | Поверка | Микроомметры | MMR-600, MMR-610 | 29588-05 |  | Нет | 2430 | 15.07.2024 0:00:00 | 11 | 2274 | 156
000000018193 | Нет | Поверка | Микроомметры | MMR-620, MMR-630 | 44093-10 |  | Нет | 2430 | 15.07.2024 0:00:00 | 11 | 2274 | 156
000000018194 | Нет | Поверка | Микроомметры | МИКО-1 | 37381-08 |  | Нет | 2430 | 15.07.2024 0:00:00 | 11 | 2274 | 156
000000018195 | Нет | Поверка | Микроомметры | MI 3242 | 50683-12 |  | Нет | 2430 | 15.07.2024 0:00:00 | 11 | 2274 | 156
000000018221 | Нет | Поверка | Микроомметры | БСЗ-010 | 17843-08 |  | Нет | 5802 | 15.07.2024 0:00:00 | 11 | 5427 | 375
000000018222 | Нет | Поверка | Микроомметры | ЦС4105 | 44225-10 |  | Нет | 5802 | 15.07.2024 0:00:00 | 11 | 5427 | 375
000000018196 | Нет | Поверка | Микроомметры малогабаритные переносные | ИКС-5 | 20174-11 |  | Нет | 2430 | 15.07.2024 0:00:00 | 11 | 2274 | 156
000000001222 | Нет | Поверка | Микроомметры цифровые | SEW 6237DLRO | 31327-06 |  | Нет | 5802 | 15.07.2024 0:00:00 | 11 | 5427 | 375
000000024273 | Нет | Поверка | Мини-рефлектометры оптические | FTB-150 | 37933-08 |  | Нет | 17952 | 15.07.2024 0:00:00 | 11 | 16782 | 1170
000000024280 | Нет | Поверка | Мини-рефлектометры оптические | AXS-100/110 | 36239-07 |  | Нет | 17952 | 15.07.2024 0:00:00 | 11 | 16782 | 1170
000000024281 | Нет | Поверка | Мини-рефлектометры оптические | AXS-100/110 | 36239-10 |  | Нет | 17952 | 15.07.2024 0:00:00 | 11 | 16782 | 1170
000000024282 | Нет | Поверка | Мини-рефлектометры оптические | SunSet MTT | 35650-07 |  | Нет | 17952 | 15.07.2024 0:00:00 | 11 | 16782 | 1170
000000024288 | Нет | Поверка | Мини-рефлектометры оптические | FTB-100В | 29065-05 |  | Нет | 17952 | 15.07.2024 0:00:00 | 11 | 16782 | 1170
000000024289 | Нет | Поверка | Мини-рефлектометры оптические | FTB-100B | 29065-07 |  | Нет | 17952 | 15.07.2024 0:00:00 | 11 | 16782 | 1170
000000024297 | Нет | Поверка | Мини-рефлектометры оптические | AQ7250 | 22669-02 |  | Нет | 17952 | 15.07.2024 0:00:00 | 11 | 16782 | 1170
000000024298 | Нет | Поверка | Мини-рефлектометры оптические с оптическими блоками с блоком измерителя мощности | AQ7250 (мини-рефлектометр) AQ7255, AQ7254, AQ7259 (оптические блоки) AQ2761 (блок измерителя мощности) | 19972-00 |  | Нет | 17952 | 15.07.2024 0:00:00 | 11 | 16782 | 1170
000000002446 | Нет | Калибровка | НАБОР ГИРЬ Г4-210 (9 шт) |  | <> |  | Нет | 1572 | 23.07.2024 0:00:00 | 7 | 1710 | -138
000000002447 | Нет | Калибровка | НАБОР ГИРЬ Г4-211,10 17 ШТ |  | <> |  | Нет | 1824 | 23.07.2024 0:00:00 | 7 | 1710 | 114
000000018216 | Нет | Поверка | Омметр цифровой | Щ34 | 4274-74 |  | Нет | 5802 | 15.07.2024 0:00:00 | 11 | 5427 | 375
000000033627 | Нет | Калибровка | Омметры | ВИТОК | 35882-07 |  | Нет | 5802 | 15.07.2024 0:00:00 | 11 | 5427 | 375
000000033627 | Нет | Поверка | Омметры | ВИТОК | 35882-07 |  | Нет | 5802 | 15.07.2024 0:00:00 | 11 | 5427 | 375
000000040420 | Нет | Калибровка | Омметры | ВИТОК | 35882-07 |  | Нет | 5802 | 15.07.2024 0:00:00 | 11 | 5427 | 375
000000040420 | Нет | Поверка | Омметры | ВИТОК | 35882-07 |  | Нет | 5802 | 15.07.2024 0:00:00 | 11 | 5427 | 375
000000014369 | Нет | Поверка | Омметры цифровые | Щ306 | 10983-87 |  | Нет | 5802 | 15.07.2024 0:00:00 | 11 | 5427 | 375
000000042742 | Нет | Поверка | Приборы для проверки натяжения ремней | ППНР-100 | 20419-06 |  | Нет | 2676 | 25.07.2024 0:00:00 | 7 | 2502 | 174
000000009854 | Нет | Поверка | Приборы измерения параметров электрических средств взрывания | КОПЕР-1 | 25116-03 |  | Нет | 5802 | 15.07.2024 0:00:00 | 11 | 5424 | 378
000000003103 | Нет | Калибровка | Приборы твёрдости по Шору |  | <> |  | Нет | 1524 | 23.07.2024 0:00:00 | 7 | 1431 | 93
000000003103 | Нет | Калибровка выезд | Приборы твёрдости по Шору |  | <> |  | Нет | 1608 | 23.07.2024 0:00:00 | 7 | 1503 | 105
000000007807 | Нет | Поверка | РЕФЛЕКТОМЕТРЫ ОПТИЧЕСКИЕ |  |  |  | Нет | 17952 | 15.07.2024 0:00:00 | 11 | 16782 | 1170
000000024256 | Нет | Поверка | Рефлектометры оптические | MaxTester 700 мод. MAX-715B, MAX-720B, MAX-730B | 58294-14 |  | Нет | 17952 | 15.07.2024 0:00:00 | 11 | 16782 | 1170
000000024259 | Нет | Поверка | Рефлектометры оптические | AQ1200, AQ1205 | 58292-14 |  | Нет | 17952 | 15.07.2024 0:00:00 | 11 | 16782 | 1170
000000024260 | Нет | Поверка | Рефлектометры оптические | MT9083A2, MT9083B2, MT9083C2 | 54767-13 |  | Нет | 17952 | 15.07.2024 0:00:00 | 11 | 16782 | 1170
000000024261 | Нет | Поверка | Рефлектометры оптические | OptiFiber Pro | 53776-13 |  | Нет | 17952 | 15.07.2024 0:00:00 | 11 | 16782 | 1170
000000024262 | Нет | Поверка | Рефлектометры оптические | VISA X-PRO | 52299-12 |  | Нет | 17952 | 15.07.2024 0:00:00 | 11 | 16782 | 1170
000000024263 | Нет | Поверка | Рефлектометры оптические | FOD-7000 мод. FOD-7003, FOD-7004, FOD-7005 | 50282-12 |  | Нет | 17952 | 15.07.2024 0:00:00 | 11 | 16782 | 1170
000000024265 | Нет | Поверка | Рефлектометры оптические | МТР-1000 | 49518-12 |  | Нет | 17952 | 15.07.2024 0:00:00 | 11 | 16782 | 1170
000000024266 | Нет | Поверка | Рефлектометры оптические | VISA | 46680-11 |  | Нет | 17952 | 15.07.2024 0:00:00 | 11 | 16782 | 1170
000000024267 | Нет | Поверка | Рефлектометры оптические | FOD-7300, мод. FOD-7302, FOD-7308 | 46161-10 |  | Нет | 17952 | 15.07.2024 0:00:00 | 11 | 16782 | 1170
000000024268 | Нет | Поверка | Рефлектометры оптические | ГАММА-ЛАЙТ | 40717-09 |  | Нет | 17952 | 15.07.2024 0:00:00 | 11 | 16782 | 1170
000000024269 | Нет | Поверка | Рефлектометры оптические | ГАММА-ЛЮКС | 40716-09 |  | Нет | 17952 | 15.07.2024 0:00:00 | 11 | 16782 | 1170
000000024270 | Нет | Поверка | Рефлектометры оптические | 920XC | 38734-08 |  | Нет | 17952 | 15.07.2024 0:00:00 | 11 | 16782 | 1170
000000024271 | Нет | Поверка | Рефлектометры оптические | AQ7270/AQ7275 | 38095-08 |  | Нет | 17952 | 15.07.2024 0:00:00 | 11 | 16782 | 1170
000000024272 | Нет | Поверка | Рефлектометры оптические | AQ7270/AQ7275 | 38095-09 |  | Нет | 17952 | 15.07.2024 0:00:00 | 11 | 16782 | 1170
000000024276 | Нет | Поверка | Рефлектометры оптические | ОР-2-3 | 37596-08 |  | Нет | 17952 | 15.07.2024 0:00:00 | 11 | 16782 | 1170
000000024277 | Нет | Поверка | Рефлектометры оптические | ОР-2-3 | 37596-11 |  | Нет | 17952 | 15.07.2024 0:00:00 | 11 | 16782 | 1170
000000024278 | Нет | Поверка | Рефлектометры оптические | MT9083A/A1 | 37016-08 |  | Нет | 17952 | 15.07.2024 0:00:00 | 11 | 16782 | 1170
000000024279 | Нет | Поверка | Рефлектометры оптические | MT9083A/B/C | 37016-10 |  | Нет | 17952 | 15.07.2024 0:00:00 | 11 | 16782 | 1170
000000024283 | Нет | Поверка | Рефлектометры оптические | MT9081 | 32676-06 |  | Нет | 17952 | 15.07.2024 0:00:00 | 11 | 16782 | 1170
000000024284 | Нет | Поверка | Рефлектометры оптические | AQ7260 | 31054-06 |  | Нет | 17952 | 15.07.2024 0:00:00 | 11 | 16782 | 1170
000000024285 | Нет | Поверка | Рефлектометры оптические | ФОД 7202 (OFL 200) | 30324-05 |  | Нет | 17952 | 15.07.2024 0:00:00 | 11 | 16782 | 1170
000000024286 | Нет | Поверка | Рефлектометры оптические | CMA 4500 | 29793-05 |  | Нет | 17952 | 15.07.2024 0:00:00 | 11 | 16782 | 1170
000000024290 | Нет | Поверка | Рефлектометры оптические | FOD7000 | 28537-05 |  | Нет | 17952 | 15.07.2024 0:00:00 | 11 | 16782 | 1170
000000024291 | Нет | Поверка | Рефлектометры оптические | MW9076 | 27217-04 |  | Нет | 17952 | 15.07.2024 0:00:00 | 11 | 16782 | 1170
000000024292 | Нет | Поверка | Рефлектометры оптические | ОР-2-2 | 25197-03 |  | Нет | 17952 | 15.07.2024 0:00:00 | 11 | 16782 | 1170
000000024293 | Нет | Поверка | Рефлектометры оптические | ОР-2-2 | 25197-06 |  | Нет | 17952 | 15.07.2024 0:00:00 | 11 | 16782 | 1170
000000024294 | Нет | Поверка | Рефлектометры оптические | ОР-2-2 | 25197-08 |  | Нет | 17952 | 15.07.2024 0:00:00 | 11 | 16782 | 1170
000000024295 | Нет | Поверка | Рефлектометры оптические | MTS5100e / MTS5200e | 22717-02 |  | Нет | 17952 | 15.07.2024 0:00:00 | 11 | 16782 | 1170
000000024299 | Нет | Поверка | Рефлектометры оптические | CMA 4000 | 19753-00 |  | Нет | 17952 | 15.07.2024 0:00:00 | 11 | 16782 | 1170
000000024302 | Нет | Поверка | Рефлектометры оптические | ОР-2-1 | 16835-97 |  | Нет | 17952 | 15.07.2024 0:00:00 | 11 | 16782 | 1170
000000041706 | Нет | Калибровка | Рефлектометры оптические | ГАММА-ЛЮКС | 40716-15 |  | Нет | 17952 | 15.07.2024 0:00:00 | 11 | 16782 | 1170
000000041706 | Нет | Поверка | Рефлектометры оптические | ГАММА-ЛЮКС | 40716-15 |  | Нет | 17952 | 15.07.2024 0:00:00 | 11 | 16782 | 1170
000000024303 | Нет | Поверка | Рефлектометры оптические малогабаритные | E6000 | 16508-08 |  | Нет | 17952 | 15.07.2024 0:00:00 | 11 | 16782 | 1170
000000024308 | Нет | Поверка | Рефлектометры оптические малогабаритные | E6000 | 16508-97 |  | Нет | 17952 | 15.07.2024 0:00:00 | 11 | 16782 | 1170
000000024300 | Нет | Поверка | Рефлектометры оптические универсальные | MTS 5100 | 17769-98 |  | Нет | 17952 | 15.07.2024 0:00:00 | 11 | 16782 | 1170
000000005334 | Нет | Калибровка | СЕКУНДОМЕРЫ МЕХАНИЧЕСКИЕ НА 30 МИН |  | <> |  | Нет | 414 | 23.07.2024 0:00:00 | 7 | 390 | 24
000000005338 | Нет | Калибровка | СЕКУНДОМЕРЫ МЕХАНИЧЕСКИЕ НА 60 МИН |  | <> |  | Нет | 552 | 23.07.2024 0:00:00 | 7 | 522 | 30
000000024287 | Нет | Поверка | Системы измерительные | FTB-1 | 49404-12 |  | Нет | 17952 | 15.07.2024 0:00:00 | 11 | 16782 | 1170
000000024257 | Нет | Поверка | Системы оптические измерительные | МТ9090А | 46681-11 |  | Нет | 17952 | 15.07.2024 0:00:00 | 11 | 16782 | 1170
000000024275 | Нет | Поверка | Системы оптические измерительные | FTB-200 | 34075-07 |  | Нет | 17952 | 15.07.2024 0:00:00 | 11 | 16782 | 1170
000000024306 | Нет | Поверка | Системы оптические измерительные | FTB-500 | 44792-10 |  | Нет | 17952 | 15.07.2024 0:00:00 | 11 | 16782 | 1170
000000003175 | Нет | Калибровка | ТАХОМЕТРЫ |  | <> |  | Нет | 792 | 23.07.2024 0:00:00 | 7 | 1227 | -435
000000024264 | Нет | Поверка | Тестеры-рефлектометры оптические | ТОПАЗ-7000-AR | 50268-12 | только на длинах волн 1310/1550 нм | Нет | 17952 | 15.07.2024 0:00:00 | 11 | 16782 | 1170
000000018348 | Нет | Поверка | Установки для поверки счетчиков электрической энергии | ЦУ6804 | 18289-03 |  | Нет | 16554 | 15.07.2024 0:00:00 | 11 | 15474 | 1080
000000003608 | Нет | Поверка | Установки поверочные универсальные | УППУ-МЭ | 57346-14 |  | Нет | 16554 | 15.07.2024 0:00:00 | 11 | 15474 | 1080

## ввновь введенные
Приложение к приказу
ФБУ "Самарский ЦСМ"
от №
Код для загрузки | Комплект | Вид работ | Наименование | Тип СИ | Номер госреестра | Погрешность кратко | Гос заказ | Цена
Ввновь созданные на 01.12.2024
Г00000001604 |  | Поверка выезд | Расходомеры (имитационный метод) |  |  |  | Нет | 30516
Г00000001604 |  | Калибровка выезд | Расходомеры (имитационный метод) |  |  |  | Нет | 30516
Г00000001604 |  | Калибровка | Расходомеры (имитационный метод) |  |  |  | Нет | 30516
000000046837 | Нет | Калибровка выезд | Анализатоpы влажности | МА-30 | 14263-94 | ПГ ± 0,02 % | Нет | 3942
000000046837 | Нет | Калибровка | Анализатоpы влажности | МА-30 | 14263-94 | ПГ ± 0,02 % | Нет | 3750
000000017507 | Нет | Калибровка | Анализаторы влажности | Эвлас-2М | 22077-01 | В соответствии с описанием типа | Нет | 3750
000000017507 | Нет | Калибровка выезд | Анализаторы влажности | Эвлас-2М | 22077-01 | В соответствии с описанием типа | Нет | 3942
000000017509 | Нет | Калибровка | Анализаторы влажности | Элвиз-2 | 20592-00 | В соответствии с описанием типа | Нет | 3750
000000017509 | Нет | Калибровка выезд | Анализаторы влажности | Элвиз-2 | 20592-00 | В соответствии с описанием типа | Нет | 3942
000000017516 | Нет | Калибровка выезд | Анализаторы влажности | WPS 50 SX | 29200-05 | В соответствии с описанием типа | Нет | 3942
000000017516 | Нет | Калибровка | Анализаторы влажности | WPS 50 SX | 29200-05 | В соответствии с описанием типа | Нет | 3750
000000030633 | Нет | Калибровка | Анализаторы влажности | Эвлас-2М | 22077-12 | ПГ +/-2% | Нет | 3750
000000030633 | Нет | Калибровка выезд | Анализаторы влажности | Эвлас-2М | 22077-12 | ПГ +/-2% | Нет | 3942
000000036593 | Нет | Калибровка | Анализаторы влажности | Эвлас-2М | 22077-01 | В соответствии с описанием типа | Нет | 3750
000000036593 | Нет | Калибровка выезд | Анализаторы влажности | Эвлас-2М | 22077-01 | В соответствии с описанием типа | Нет | 3942
000000039023 | Нет | Калибровка | Анализаторы влажности | ЭЛВИЗ-2 (мод. ЭЛВИЗ-2, ЭЛВИЗ-2С) | 20592-06 | В соответствии с описанием типа | Нет | 3750
000000039023 | Нет | Калибровка выезд | Анализаторы влажности | ЭЛВИЗ-2 (мод. ЭЛВИЗ-2, ЭЛВИЗ-2С) | 20592-06 | В соответствии с описанием типа | Нет | 3942
Г00000000233 |  | Калибровка | Анализаторы влажности (влагомеры) |  |  |  | Нет | 3750
Г00000000233 |  | Калибровка выезд | Анализаторы влажности (влагомеры) |  |  |  | Нет | 3942
000000035171 | Нет | Калибровка выезд | Анализаторы влажности весовые | MB | 64988-16 | В соответствии с описанием типа | Нет | 3942
000000035171 | Нет | Калибровка | Анализаторы влажности весовые | MB | 64988-16 | В соответствии с описанием типа | Нет | 3750
000000035759 | Нет | Калибровка выезд | Анализаторы влажности весовые | MB | 40194-08 | В соответствии с описанием типа | Нет | 3942
000000035759 | Нет | Калибровка | Анализаторы влажности весовые | MB | 40194-08 | В соответствии с описанием типа | Нет | 3750
000000036202 | Нет | Калибровка выезд | Анализаторы влажности весовые | HC103, HE73, HE53 | 61636-15 | В соответствии с описанием типа | Нет | 3942
000000036202 | Нет | Калибровка | Анализаторы влажности весовые | HC103, HE73, HE53 | 61636-15 | В соответствии с описанием типа | Нет | 3750
000000039291 | Нет | Калибровка | Анализаторы влажности весовые | MOC-120H, MOC63u | 57489-14 | В соответствии с описанием типа | Нет | 3750
000000039291 | Нет | Калибровка выезд | Анализаторы влажности весовые | MOC-120H, MOC63u | 57489-14 | В соответствии с описанием типа | Нет | 3942
000000044310 | Нет | Калибровка выезд | Анализаторы влажности весовые | АВГ-60 | 69174-17 | В соответствии с описанием типа | Нет | 3942
000000044310 | Нет | Калибровка | Анализаторы влажности весовые | АВГ-60 | 69174-17 | В соответствии с описанием типа | Нет | 3750
000000049559 | Нет | Калибровка | Анализаторы влажности весовые | HХ204, HS153 | 71454-18 |  | Нет | 3750
000000049559 | Нет | Калибровка выезд | Анализаторы влажности весовые | HХ204, HS153 | 71454-18 |  | Нет | 3942
000000051809 | Нет | Калибровка | Анализаторы влажности весовые | HX204, HS153, HB43-S, MJ33 | 52699-13 |  | Нет | 3750
000000051809 | Нет | Калибровка выезд | Анализаторы влажности весовые | HX204, HS153, HB43-S, MJ33 | 52699-13 |  | Нет | 3942
000000052007 | Нет | Калибровка | Анализаторы влажности весовые | PMB | 79856-20 |  | Нет | 3750
000000052007 | Нет | Калибровка выезд | Анализаторы влажности весовые | PMB | 79856-20 |  | Нет | 3942
000000017499 | Нет | Калибровка выезд | Анализаторы влажности весовые инфракрасные | MD 83 | 58102-14 | В соответствии с описанием типа | Нет | 3942
000000017499 | Нет | Калибровка | Анализаторы влажности весовые инфракрасные | MD 83 | 58102-14 | В соответствии с описанием типа | Нет | 3750
000000017512 | Нет | Калибровка выезд | Анализаторы влажности галогенные | HR73, HG53 | 16535-02 | В соответствии с описанием типа | Нет | 3942
000000017512 | Нет | Калибровка | Анализаторы влажности галогенные | HR73, HG53 | 16535-02 | В соответствии с описанием типа | Нет | 3750
000000017514 | Нет | Калибровка | Анализаторы влажности галогенные | HR83, HG63 | 16535-04 | В соответствии с описанием типа | Нет | 3750
000000017514 | Нет | Калибровка выезд | Анализаторы влажности галогенные | HR83, HG63 | 16535-04 | В соответствии с описанием типа | Нет | 3942
000000017515 | Нет | Калибровка выезд | Анализаторы влажности галогенные | HR73, HG53 | 16535-97 | В соответствии с описанием типа | Нет | 3942
000000017515 | Нет | Калибровка | Анализаторы влажности галогенные | HR73, HG53 | 16535-97 | В соответствии с описанием типа | Нет | 3750
Г00000001642 |  | Поверка | Анализаторы повреждений изоляции трубопроводов, трассоискатели поисковые |  |  |  | Нет | 5658
Г00000001642 |  | Калибровка | Анализаторы повреждений изоляции трубопроводов, трассоискатели поисковые |  |  |  | Нет | 5658
Г00000001649 |  | Поверка выезд | Анализаторы серы поточные |  |  |  | Нет | 16254
000000053390 | Нет | Калибровка | Анализаторы слеживаемости | ACAP Easy | 47686-11 |  | Нет | 7116
000000053390 | Нет | Калибровка выезд | Анализаторы слеживаемости | ACAP Easy | 47686-11 |  | Нет | 7116
000000004742 | Нет | Калибровка | Анализаторы спектра | С4-48 | 3510-73 |  | Нет | 14193
000000004743 | Нет | Калибровка | Анализаторы спектра | С4-53 | 4552-74 |  | Нет | 14193
000000004754 | Нет | Калибровка | Анализаторы спектра | СК4-55 | 6488-78 |  | Нет | 14193
000000004764 | Нет | Калибровка | Анализаторы спектра | С4-77 | 9415-84 |  | Нет | 14193
000000004966 | Нет | Калибровка | Анализаторы спектра | СК4-56 | 6489-78 |  | Нет | 14193
000000005044 | Нет | Калибровка | Анализаторы спектра | СК4-57 | 6490-78 |  | Нет | 14193
000000005103 | Нет | Калибровка | Анализаторы спектра | СК4-58 | 6491-78 |  | Нет | 14193
000000005113 | Нет | Калибровка | Анализаторы спектра | СК4-59 | 6492-78 |  | Нет | 14193
000000005114 | Нет | Калибровка | Анализаторы спектра | С4-60 | 6485-78 |  | Нет | 14193
000000005122 | Нет | Калибровка | Анализаторы спектра | СК4-61 | 7367-79 |  | Нет | 14193
000000005140 | Нет | Калибровка | Анализаторы спектра | СК4-62 | 7370-79 |  | Нет | 14193
000000005141 | Нет | Калибровка | Анализаторы спектра | СК4-63 | 7373-79 |  | Нет | 14193
000000005149 | Нет | Калибровка | Анализаторы спектра | СК4-64 | 7368-79 |  | Нет | 14193
000000005159 | Нет | Калибровка | Анализаторы спектра | СК4-65 | 7371-79 |  | Нет | 14193
000000005179 | Нет | Калибровка | Анализаторы спектра | СК4-66 | 7374-79 |  | Нет | 14193
000000005219 | Нет | Калибровка | Анализаторы спектра | СК4-67 | 7369-79 |  | Нет | 14193
000000005220 | Нет | Калибровка | Анализаторы спектра | СК4-72 | 7611-80 |  | Нет | 14193
Г00000001631 |  | Калибровка | Анализаторы спектра серии СК4-...(С4-...) |  |  |  | Нет | 14193
Г00000001631 |  | Поверка | Анализаторы спектра серии СК4-...(С4-...) |  |  |  | Нет | 14193
Г00000001646 |  | Калибровка | Аттенюаторы волноводные |  |  |  | Нет | 3318
Г00000001646 |  | Поверка | Аттенюаторы волноводные |  |  |  | Нет | 3318
000000006683 | Нет | Калибровка | Аттенюаторы волноводные поляризационные | Д3-33А | 3719-73 |  | Нет | 3318
Г00000001645 |  | Поверка | Аттенюаторы коаксиальные |  |  |  | Нет | 1872
Г00000001645 |  | Калибровка | Аттенюаторы коаксиальные |  |  |  | Нет | 1872
Г00000001644 |  | Поверка | Аттенюаторы ступенчатые резисторные |  |  |  | Нет | 876
Г00000001644 |  | Калибровка | Аттенюаторы ступенчатые резисторные |  |  |  | Нет | 876
000000006422 | Нет | Калибровка | Ваттметры-счетчики эталонные трехфазные | ЦЭ6802 | 13548-05 |  | Нет | 20220
Г00000001615 |  | Поверка | Ваттметры-счетчики эталонные трехфазные |  |  |  | Нет | 20220
Г00000001615 |  | Калибровка | Ваттметры-счетчики эталонные трехфазные |  |  |  | Нет | 20220
000000015507 | Нет | Калибровка | Весы | AC | 14014-94 | Класс точности - специальный | Нет | 2499
000000015507 | Нет | Калибровка выезд | Весы | AC | 14014-94 | Класс точности - специальный | Нет | 2499
000000019263 | Нет | Калибровка выезд | Весы | BP-211D, BP-211D-OCE, BP-61S, BP-61S-OCE, BP-301S, BP-301S-OCE, BP-161P, BP-161P-OCE, BP-221S, BP-221S-OCE, BP-121S, BP-121S-OCE | 16833-97 | Класс точности - специальный | Нет | 2499
000000019263 | Нет | Калибровка | Весы | BP-211D, BP-211D-OCE, BP-61S, BP-61S-OCE, BP-301S, BP-301S-OCE, BP-161P, BP-161P-OCE, BP-221S, BP-221S-OCE, BP-121S, BP-121S-OCE | 16833-97 | Класс точности - специальный | Нет | 2499
000000036317 | Нет | Калибровка выезд | Весы | ВЛА-200г-М | 582-69 | Класс точности - специальный | Нет | 2499
000000036317 | Нет | Калибровка | Весы | ВЛА-200г-М | 582-69 | Класс точности - специальный | Нет | 2499
000000036841 | Нет | Калибровка | Весы | GP | 17462-98 | Класс точности - специальный | Нет | 2499
000000036841 | Нет | Калибровка выезд | Весы | GP | 17462-98 | Класс точности - специальный | Нет | 2499
000000036858 | Нет | Калибровка выезд | Весы | HIGHLAND типа HCB | 42930-09 | Класс точности - высокий | Нет | 2013
000000036858 | Нет | Калибровка | Весы | HIGHLAND типа HCB | 42930-09 | Класс точности - высокий | Нет | 2013
000000036937 | Нет | Калибровка | Весы | ВЛР-200г | 4233-74 | Класс точности - специальный | Нет | 2499
000000036937 | Нет | Калибровка выезд | Весы | ВЛР-200г | 4233-74 | Класс точности - специальный | Нет | 2499
000000038348 | Нет | Калибровка | Весы | ВЛА-200г-М | 582-69 | Класс точности - высокий | Нет | 2013
000000038348 | Нет | Калибровка выезд | Весы | ВЛА-200г-М | 582-69 | Класс точности - высокий | Нет | 2013
000000041002 | Нет | Калибровка выезд | Весы | GP 3100 S-G | 14668-95 | Класс точности - высокий | Нет | 2013
000000041002 | Нет | Калибровка | Весы | GP 3100 S-G | 14668-95 | Класс точности - высокий | Нет | 2013
000000041505 | Нет | Калибровка выезд | Весы | РТ | 17936-98 | Класс точности - высокий | Нет | 2013
000000041505 | Нет | Калибровка | Весы | РТ | 17936-98 | Класс точности - высокий | Нет | 2013
000000043549 | Нет | Калибровка выезд | Весы | PT | 15919-97 | Класс точности - специальный | Нет | 2499
000000043549 | Нет | Калибровка | Весы | PT | 15919-97 | Класс точности - специальный | Нет | 2499
000000046822 | Нет | Калибровка | Весы | BP | 14333-94 | Класс точности - высокий | Нет | 2013
000000046822 | Нет | Калибровка выезд | Весы | BP | 14333-94 | Класс точности - высокий | Нет | 2013
000000047219 | Нет | Калибровка | Весы | GM | 17461-98 |  | Нет | 2499
000000047219 | Нет | Калибровка выезд | Весы | GM | 17461-98 |  | Нет | 2499
000000047373 | Нет | Калибровка выезд | Весы | BP | 14333-94 |  | Нет | 2499
000000047373 | Нет | Калибровка | Весы | BP | 14333-94 |  | Нет | 2499
000000048890 | Нет | Калибровка выезд | Весы | LC | 14019-94 |  | Нет | 2499
000000048890 | Нет | Калибровка | Весы | LC | 14019-94 |  | Нет | 2499
000000049492 | Нет | Калибровка | Весы | AC-1 | 14666-95 | класс точности специальный | Нет | 2499
000000049492 | Нет | Калибровка выезд | Весы | AC-1 | 14666-95 | класс точности специальный | Нет | 2499
000000028982 | Нет | Калибровка выезд | Весы 1-го и 2-го разряда | ВЛО-5 кг | 810-53 | 2 разряд | Нет | 2013
000000028982 | Нет | Калибровка | Весы 1-го и 2-го разряда | ВЛО-5 кг | 810-53 | 2 разряд | Нет | 2013
000000047018 | Нет | Калибровка выезд | Весы MC с функцией компаратора | - | 72386-18 | Класс точности - высокий | Нет | 2013
000000047018 | Нет | Калибровка | Весы MC с функцией компаратора | - | 72386-18 | Класс точности - высокий | Нет | 2013
000000015476 | Нет | Калибровка выезд | Весы автомобильные | ВАТП | 41996-09 | Класс точности - средний | Нет | 7299
000000015476 | Нет | Калибровка | Весы автомобильные | ВАТП | 41996-09 | Класс точности - средний | Нет | 7299
000000016907 | Нет | Калибровка выезд | Весы автомобильные | ВАЭ | 18330-05 | Класс точности - средний | Нет | 7299
000000016907 | Нет | Калибровка | Весы автомобильные | ВАЭ | 18330-05 | Класс точности - средний | Нет | 7299
000000016908 | Нет | Калибровка выезд | Весы автомобильные | М8200А | 17446-03 | Класс точности - средний | Нет | 7299
000000016908 | Нет | Калибровка | Весы автомобильные | М8200А | 17446-03 | Класс точности - средний | Нет | 7299
000000016910 | Нет | Калибровка | Весы автомобильные | ВА-15 | 16947-98 |  | Нет | 7299
000000016910 | Нет | Калибровка выезд | Весы автомобильные | ВА-15 | 16947-98 |  | Нет | 7299
000000016913 | Нет | Калибровка выезд | Весы автомобильные | Штрих МВА | 40044-08 | Класс точности - средний | Нет | 7299
000000016913 | Нет | Калибровка | Весы автомобильные | Штрих МВА | 40044-08 | Класс точности - средний | Нет | 7299
000000016916 | Нет | Калибровка | Весы автомобильные | ВАЛ | 43706-10 | Класс точности - средний | Нет | 7299
000000016916 | Нет | Калибровка выезд | Весы автомобильные | ВАЛ | 43706-10 | Класс точности - средний | Нет | 7299
000000016922 | Нет | Калибровка выезд | Весы автомобильные | ШТРИХ МВА-Д | 45221-10 | Класс точности - средний | Нет | 7299
000000016922 | Нет | Калибровка | Весы автомобильные | ШТРИХ МВА-Д | 45221-10 | Класс точности - средний | Нет | 7299
000000016927 | Нет | Калибровка | Весы автомобильные | ВЭА | 41998-09 | Класс точности - средний | Нет | 7299
000000016927 | Нет | Калибровка выезд | Весы автомобильные | ВЭА | 41998-09 | Класс точности - средний | Нет | 7299
000000016928 | Нет | Калибровка выезд | Весы автомобильные | ВАМ-60 | 34774-07 | Класс точности - средний | Нет | 7299
000000016928 | Нет | Калибровка | Весы автомобильные | ВАМ-60 | 34774-07 | Класс точности - средний | Нет | 7299
000000016930 | Нет | Калибровка | Весы автомобильные | DFT | 57011-14 | Класс точности - средний | Нет | 7299
000000016930 | Нет | Калибровка выезд | Весы автомобильные | DFT | 57011-14 | Класс точности - средний | Нет | 7299
000000034862 | Нет | Калибровка | Весы автомобильные | ВСА | 45157-15 | Класс точности - средний | Нет | 7299
000000034862 | Нет | Калибровка выезд | Весы автомобильные | ВСА | 45157-15 | Класс точности - средний | Нет | 7299
000000038310 | Нет | Калибровка | Весы автомобильные | ВАЛ-М | 63931-16 | Класс точности - средний | Нет | 7299
000000038310 | Нет | Калибровка выезд | Весы автомобильные | ВАЛ-М | 63931-16 | Класс точности - средний | Нет | 7299
000000038470 | Нет | Калибровка выезд | Весы автомобильные | 7560 | 59095-14 | Класс точности - средний | Нет | 7299
000000038470 | Нет | Калибровка | Весы автомобильные | 7560 | 59095-14 | Класс точности - средний | Нет | 7299
000000039158 | Нет | Калибровка | Весы автомобильные | SCS/ZCS | 67530-17 |  | Нет | 7299
000000039158 | Нет | Калибровка выезд | Весы автомобильные | SCS/ZCS | 67530-17 |  | Нет | 7299
000000041011 | Нет | Калибровка | Весы автомобильные | ВТА | 63157-16 | Класс точности - средний | Нет | 7299
000000041011 | Нет | Калибровка выезд | Весы автомобильные | ВТА | 63157-16 | Класс точности - средний | Нет | 7299
000000041555 | Нет | Калибровка выезд | Весы автомобильные | М8200АМ | 42668-09 | Класс точности - средний | Нет | 7299
000000041555 | Нет | Калибровка | Весы автомобильные | М8200АМ | 42668-09 | Класс точности - средний | Нет | 7299
000000043287 | Нет | Калибровка выезд | Весы автомобильные | М8200А | 52878-13 | Класс точности - средний | Нет | 7299
000000043287 | Нет | Калибровка | Весы автомобильные | М8200А | 52878-13 | Класс точности - средний | Нет | 7299
000000043656 | Нет | Калибровка выезд | Весы автомобильные | АВТОПОСТ-Д | 64491-16 | Класс точности - средний | Нет | 7299
000000043656 | Нет | Калибровка | Весы автомобильные | АВТОПОСТ-Д | 64491-16 | Класс точности - средний | Нет | 7299
000000043700 | Нет | Калибровка | Весы автомобильные | ВМ | 82342-21 | Класс точности - средний | Нет | 7299
000000043700 | Нет | Калибровка выезд | Весы автомобильные | ВМ | 82342-21 | Класс точности - средний | Нет | 7299
000000044573 | Нет | Калибровка выезд | Весы автомобильные | 7560R | 23332-02 | Класс точности - средний | Нет | 7299
000000044573 | Нет | Калибровка | Весы автомобильные | 7560R | 23332-02 | Класс точности - средний | Нет | 7299
000000044625 | Нет | Калибровка выезд | Весы автомобильные | Альфа АВ-Д | 78680-20 | Класс точности - средний | Нет | 7299
000000044625 | Нет | Калибровка | Весы автомобильные | Альфа АВ-Д | 78680-20 | Класс точности - средний | Нет | 7299
000000044928 | Нет | Калибровка выезд | Весы автомобильные | А | 447-50 | Класс точности - средний | Нет | 7299
000000044928 | Нет | Калибровка | Весы автомобильные | А | 447-50 | Класс точности - средний | Нет | 7299
000000046692 | Нет | Калибровка | Весы автомобильные | ВАЭ-СД | 74911-19 | Класс точности - средний | Нет | 7299
000000046692 | Нет | Калибровка выезд | Весы автомобильные | ВАЭ-СД | 74911-19 | Класс точности - средний | Нет | 7299
000000046760 | Нет | Калибровка выезд | Весы автомобильные | Титан | 61021-15 | Средний класс точности | Нет | 7299
000000046760 | Нет | Калибровка | Весы автомобильные | Титан | 61021-15 | Средний класс точности | Нет | 7299
000000046914 | Нет | Калибровка выезд | Весы автомобильные | ИСТОК | 73351-18 | Класс точности - средний | Нет | 7299
000000046914 | Нет | Калибровка | Весы автомобильные | ИСТОК | 73351-18 | Класс точности - средний | Нет | 7299
000000047225 | Нет | Калибровка выезд | Весы автомобильные | ВСА | 29372-05 | Класс точности средний | Нет | 7299
000000047225 | Нет | Калибровка | Весы автомобильные | ВСА | 29372-05 | Класс точности средний | Нет | 7299
000000047467 | Нет | Калибровка выезд | Весы автомобильные | РП15Ш23 | 6301-77 |  | Нет | 7299
000000047467 | Нет | Калибровка | Весы автомобильные | РП15Ш23 | 6301-77 |  | Нет | 7299
000000047804 | Нет | Калибровка | Весы автомобильные | «Магистраль-2» | 81096-20 | Клас точности -средний | Нет | 7299
000000047804 | Нет | Калибровка выезд | Весы автомобильные | «Магистраль-2» | 81096-20 | Клас точности -средний | Нет | 7299
000000047841 | Нет | Калибровка | Весы автомобильные | ВА \СХТ\ | 66276-16 | Класс точности средний | Нет | 7299
000000047841 | Нет | Калибровка выезд | Весы автомобильные | ВА \СХТ\ | 66276-16 | Класс точности средний | Нет | 7299
000000048377 | Нет | Калибровка выезд | Весы автомобильные | ВЕСТА | 78871-20 |  | Нет | 7299
000000048377 | Нет | Калибровка | Весы автомобильные | ВЕСТА | 78871-20 |  | Нет | 7299
000000048418 | Нет | Калибровка выезд | Весы автомобильные | М8200А | 17446-09 | Класс точности средний | Нет | 7299
000000048418 | Нет | Калибровка | Весы автомобильные | М8200А | 17446-09 | Класс точности средний | Нет | 7299
000000048539 | Нет | Калибровка выезд | Весы автомобильные | ВТА | 80802-21 |  | Нет | 7299
000000048539 | Нет | Калибровка | Весы автомобильные | ВТА | 80802-21 |  | Нет | 7299
000000049586 | Нет | Калибровка выезд | Весы автомобильные | ВАТ СХТ | 85523-22 | Класс точности средний | Нет | 7299
000000049586 | Нет | Калибровка | Весы автомобильные | ВАТ СХТ | 85523-22 | Класс точности средний | Нет | 7299
000000050387 | Нет | Калибровка выезд | Весы автомобильные | АВТ2 | 84157-21 | Класс точности средний | Нет | 7299
000000050387 | Нет | Калибровка | Весы автомобильные | АВТ2 | 84157-21 | Класс точности средний | Нет | 7299
000000050962 | Нет | Калибровка выезд | Весы автомобильные | РЕЙС | 60677-15 |  | Нет | 7299
000000050962 | Нет | Калибровка | Весы автомобильные | РЕЙС | 60677-15 |  | Нет | 7299
000000052146 | Нет | Калибровка выезд | Весы автомобильные | ВЕСТЭК | 90501-23 | Класс точности - средний | Нет | 7299
000000052146 | Нет | Калибровка | Весы автомобильные | ВЕСТЭК | 90501-23 | Класс точности - средний | Нет | 7299
000000052903 | Нет | Калибровка выезд | Весы автомобильные | ВСА | 45157-10 | Класс точности - средний | Нет | 7299
000000052903 | Нет | Калибровка | Весы автомобильные | ВСА | 45157-10 | Класс точности - средний | Нет | 7299
000000053186 | Нет | Поверка выезд | Весы автомобильные | ВЕСТЭК | 90501-23 |  | Нет | 46827
000000001930 | Нет | Калибровка | ВЕСЫ АВТОМОБИЛЬНЫЕ с НПВ 60 Т |  | <> |  | Нет | 7299
000000048325 | Нет | Калибровка выезд | Весы автомобильные дискретно-цифровые | 2РС-30Д24Аб, 2РС-60Д24Ас | 4995-75 | Класс точности средний | Нет | 7299
000000048325 | Нет | Калибровка | Весы автомобильные дискретно-цифровые | 2РС-30Д24Аб, 2РС-60Д24Ас | 4995-75 | Класс точности средний | Нет | 7299
000000016934 | Нет | Калибровка выезд | Весы автомобильные для взвешивания в движении | ВАД-П | 35556-07 | Класс точности - средний | Нет | 7299
000000016934 | Нет | Калибровка | Весы автомобильные для взвешивания в движении | ВАД-П | 35556-07 | Класс точности - средний | Нет | 7299
000000016935 | Нет | Калибровка | Весы автомобильные для взвешивания в движении | ВА-Д | 39293-08 | Класс точности - средний | Нет | 7299
000000016935 | Нет | Калибровка выезд | Весы автомобильные для взвешивания в движении | ВА-Д | 39293-08 | Класс точности - средний | Нет | 7299
000000016939 | Нет | Калибровка выезд | Весы автомобильные для взвешивания в движении | ВА-Д | 44614-10 | Класс точности - средний | Нет | 7299
000000016939 | Нет | Калибровка | Весы автомобильные для взвешивания в движении | ВА-Д | 44614-10 | Класс точности - средний | Нет | 7299
000000016942 | Нет | Калибровка выезд | Весы автомобильные для статического взвешивания | Альфа-АВ | 32174-06 | Класс точности - средний | Нет | 7299
000000016942 | Нет | Калибровка | Весы автомобильные для статического взвешивания | Альфа-АВ | 32174-06 | Класс точности - средний | Нет | 7299
000000016944 | Нет | Калибровка выезд | Весы автомобильные для статического взвешивания | МАГИСТРАЛЬ | 49219-12 | Класс точности - средний | Нет | 7299
000000016944 | Нет | Калибровка | Весы автомобильные для статического взвешивания | МАГИСТРАЛЬ | 49219-12 | Класс точности - средний | Нет | 7299
000000016945 | Нет | Калибровка выезд | Весы автомобильные для статического взвешивания | ВА-40ЛК | 31004-06 | Класс точности - средний | Нет | 7299
000000016945 | Нет | Калибровка | Весы автомобильные для статического взвешивания | ВА-40ЛК | 31004-06 | Класс точности - средний | Нет | 7299
000000016947 | Нет | Калибровка | Весы автомобильные для статического взвешивания | ВА-30ЛХ | 30873-05 | Класс точности - средний | Нет | 7299
000000016947 | Нет | Калибровка выезд | Весы автомобильные для статического взвешивания | ВА-30ЛХ | 30873-05 | Класс точности - средний | Нет | 7299
000000016949 | Нет | Калибровка выезд | Весы автомобильные для статического взвешивания | ВА-40 | 30493-05 | Класс точности - средний | Нет | 7299
000000016949 | Нет | Калибровка | Весы автомобильные для статического взвешивания | ВА-40 | 30493-05 | Класс точности - средний | Нет | 7299
000000016953 | Нет | Калибровка | Весы автомобильные для статического взвешивания | ВА-60ЛЛХ-1 | 32817-06 | Класс точности - средний | Нет | 7299
000000016953 | Нет | Калибровка выезд | Весы автомобильные для статического взвешивания | ВА-60ЛЛХ-1 | 32817-06 | Класс точности - средний | Нет | 7299
Г00000000162 |  | Калибровка | Весы автомобильные до 60 т |  |  |  | Нет | 7299
Г00000000162 |  | Калибровка выезд | Весы автомобильные до 60 т |  |  |  | Нет | 7299
000000016957 | Нет | Калибровка выезд | Весы автомобильные неавтоматического действия | ЭАВ | 57119-14 | Класс точности - средний | Нет | 7299
000000016957 | Нет | Калибровка | Весы автомобильные неавтоматического действия | ЭАВ | 57119-14 | Класс точности - средний | Нет | 7299
000000016958 | Нет | Калибровка выезд | Весы автомобильные неавтоматического действия | ВМ | 53142-13 | Класс точности - средний | Нет | 7299
000000016958 | Нет | Калибровка | Весы автомобильные неавтоматического действия | ВМ | 53142-13 | Класс точности - средний | Нет | 7299
000000016959 | Нет | Калибровка | Весы автомобильные неавтоматического действия | ВМ-М | 53575-13 | Класс точности - средний | Нет | 7299
000000016959 | Нет | Калибровка выезд | Весы автомобильные неавтоматического действия | ВМ-М | 53575-13 | Класс точности - средний | Нет | 7299
000000038997 | Нет | Калибровка выезд | Весы автомобильные неавтоматического действия | МВСК-УВ | 54476-13 | Класс точности - средний | Нет | 7299
000000038997 | Нет | Калибровка | Весы автомобильные неавтоматического действия | МВСК-УВ | 54476-13 | Класс точности - средний | Нет | 7299
000000039390 | Нет | Калибровка выезд | Весы автомобильные неавтоматического действия | ВМ-М | 53575-13 | Класс точности - средний | Нет | 7299
000000039390 | Нет | Калибровка | Весы автомобильные неавтоматического действия | ВМ-М | 53575-13 | Класс точности - средний | Нет | 7299
000000045111 | Нет | Калибровка выезд | Весы автомобильные неавтоматического действия | ВС-А | 53674-13 | Класс точности - средний | Нет | 7299
000000045111 | Нет | Калибровка | Весы автомобильные неавтоматического действия | ВС-А | 53674-13 | Класс точности - средний | Нет | 7299
000000053384 | Нет | Калибровка выезд | Весы автомобильные неавтоматического действия | ВАТ | 70153-18 | Класс точности - средний | Нет | 7299
000000053384 | Нет | Калибровка | Весы автомобильные неавтоматического действия | ВАТ | 70153-18 | Класс точности - средний | Нет | 7299
000000041556 | Нет | Калибровка выезд | Весы автомобильные передвижные рычажные общего назначения | РП-15Ш13 | 3596-73 | Класс точности - средний | Нет | 7299
000000041556 | Нет | Калибровка | Весы автомобильные передвижные рычажные общего назначения | РП-15Ш13 | 3596-73 | Класс точности - средний | Нет | 7299
000000038311 | Нет | Калибровка | Весы автомобильные переносные | ВА-15С | 19504-00 | Класс точности - средний | Нет | 7299
000000038311 | Нет | Калибровка выезд | Весы автомобильные переносные | ВА-15С | 19504-00 | Класс точности - средний | Нет | 7299
000000047614 | Нет | Калибровка | Весы автомобильные подкладные | ВСУ | 45568-10 |  | Нет | 7299
000000047614 | Нет | Калибровка выезд | Весы автомобильные подкладные | ВСУ | 45568-10 |  | Нет | 7299
000000051267 | Нет | Калибровка | Весы автомобильные портативные | ВА-15С | 52774-13 | Класс точности - средний | Нет | 7299
000000051267 | Нет | Калибровка выезд | Весы автомобильные портативные | ВА-15С | 52774-13 | Класс точности - средний | Нет | 7299
000000016962 | Нет | Калибровка | Весы автомобильные стационарные | РС-60Ц13А | 2223-66 | Класс точности - средний | Нет | 7299
000000016962 | Нет | Калибровка выезд | Весы автомобильные стационарные | РС-60Ц13А | 2223-66 | Класс точности - средний | Нет | 7299
000000016963 | Нет | Калибровка выезд | Весы автомобильные тензометрические | ВТА | 37224-08 | Класс точности - средний | Нет | 7299
000000016963 | Нет | Калибровка | Весы автомобильные тензометрические | ВТА | 37224-08 | Класс точности - средний | Нет | 7299
000000016964 | Нет | Калибровка выезд | Весы автомобильные тензометрические | ТВА | 41041-09 | Класс точности - средний | Нет | 7299
000000016964 | Нет | Калибровка | Весы автомобильные тензометрические | ТВА | 41041-09 | Класс точности - средний | Нет | 7299
000000036639 | Нет | Калибровка выезд | Весы автомобильные тензометрические | ВАТ | 47527-11 | Класс точности - средний | Нет | 7299
000000036639 | Нет | Калибровка | Весы автомобильные тензометрические | ВАТ | 47527-11 | Класс точности - средний | Нет | 7299
000000041554 | Нет | Калибровка | Весы автомобильные тензометрические | ВАТ | 47527-11 | Класс точности - средний | Нет | 7299
000000041554 | Нет | Калибровка выезд | Весы автомобильные тензометрические | ВАТ | 47527-11 | Класс точности - средний | Нет | 7299
000000045053 | Нет | Калибровка | Весы автомобильные тензометрические | ВАТС-20Д24 | 17811-98 | Класс точности - средний | Нет | 7299
000000045053 | Нет | Калибровка выезд | Весы автомобильные тензометрические | ВАТС-20Д24 | 17811-98 | Класс точности - средний | Нет | 7299
000000048682 | Нет | Калибровка | Весы автомобильные тензометрические | ВАТ | 19665-06 |  | Нет | 7299
000000048682 | Нет | Калибровка выезд | Весы автомобильные тензометрические | ВАТ | 19665-06 |  | Нет | 7299
000000016967 | Нет | Калибровка | Весы автомобильные тензометрические колейные | ВАТК | 29371-06 | Класс точности - средний | Нет | 7299
000000016967 | Нет | Калибровка выезд | Весы автомобильные тензометрические колейные | ВАТК | 29371-06 | Класс точности - средний | Нет | 7299
000000016968 | Нет | Калибровка | Весы автомобильные тензометрические модифицированные | ВАТМ | 21117-01 | Класс точности - средний | Нет | 7299
000000016968 | Нет | Калибровка выезд | Весы автомобильные тензометрические модифицированные | ВАТМ | 21117-01 | Класс точности - средний | Нет | 7299
000000016970 | Нет | Калибровка | Весы автомобильные тензометрические платформенные для статического взвешивания | ВАТП-30 | 24157-02 | Класс точности - средний | Нет | 7299
000000016970 | Нет | Калибровка выезд | Весы автомобильные тензометрические платформенные для статического взвешивания | ВАТП-30 | 24157-02 | Класс точности - средний | Нет | 7299
000000016974 | Нет | Калибровка выезд | Весы автомобильные тензометрические электронные | ВАТЭ | 54014-13 | Класс точности - средний | Нет | 7299
000000016974 | Нет | Калибровка | Весы автомобильные тензометрические электронные | ВАТЭ | 54014-13 | Класс точности - средний | Нет | 7299
000000016975 | Нет | Калибровка | Весы автомобильные циферблатные | РС-30Ц24Ас | 2560-70 | Класс точности - средний | Нет | 7299
000000016975 | Нет | Калибровка выезд | Весы автомобильные циферблатные | РС-30Ц24Ас | 2560-70 | Класс точности - средний | Нет | 7299
000000049479 | Нет | Калибровка выезд | Весы автомобильные циферблатные | 5001РС-10Ц13А, 5002РС-30Ц13Ас, 5003РС-60Ц13Ас | 5032-75 | Класс точности средний | Нет | 7299
000000049479 | Нет | Калибровка | Весы автомобильные циферблатные | 5001РС-10Ц13А, 5002РС-30Ц13Ас, 5003РС-60Ц13Ас | 5032-75 | Класс точности средний | Нет | 7299
000000016976 | Нет | Калибровка | Весы автомобильные электромеханические | ВА-НП | 31854-06 | Класс точности - средний | Нет | 7299
000000016976 | Нет | Калибровка выезд | Весы автомобильные электромеханические | ВА-НП | 31854-06 | Класс точности - средний | Нет | 7299
000000016979 | Нет | Калибровка выезд | Весы автомобильные электромеханические для статического взвешивания | ВА-П-25 | 31058-06 | Класс точности - средний | Нет | 7299
000000016979 | Нет | Калибровка | Весы автомобильные электромеханические для статического взвешивания | ВА-П-25 | 31058-06 | Класс точности - средний | Нет | 7299
000000016980 | Нет | Калибровка | Весы автомобильные электромеханические для статического взвешивания | ВА-П-40 | 31006-06 | Класс точности - средний | Нет | 7299
000000016980 | Нет | Калибровка выезд | Весы автомобильные электромеханические для статического взвешивания | ВА-П-40 | 31006-06 | Класс точности - средний | Нет | 7299
000000016987 | Нет | Калибровка выезд | Весы автомобильные электронные | ДОН-СВАП | 57131-14 | Класс точности - средний | Нет | 7299
000000016987 | Нет | Калибровка | Весы автомобильные электронные | ДОН-СВАП | 57131-14 | Класс точности - средний | Нет | 7299
000000016990 | Нет | Калибровка | Весы автомобильные электронные | ДОН-СВА | 57114-14 | Класс точности - средний | Нет | 7299
000000016990 | Нет | Калибровка выезд | Весы автомобильные электронные | ДОН-СВА | 57114-14 | Класс точности - средний | Нет | 7299
000000016991 | Нет | Калибровка выезд | Весы автомобильные электронные | Кубань | 56424-14 | Класс точности - средний | Нет | 7299
000000016991 | Нет | Калибровка | Весы автомобильные электронные | Кубань | 56424-14 | Класс точности - средний | Нет | 7299
000000016995 | Нет | Калибровка | Весы автомобильные электронные | ВТ-60 | 28485-04 | Класс точности - средний | Нет | 7299
000000016995 | Нет | Калибровка выезд | Весы автомобильные электронные | ВТ-60 | 28485-04 | Класс точности - средний | Нет | 7299
000000017001 | Нет | Калибровка | Весы автомобильные электронные | ВЕСТА | 32057-09 | Класс точности - средний | Нет | 7299
000000017001 | Нет | Калибровка выезд | Весы автомобильные электронные | ВЕСТА | 32057-09 | Класс точности - средний | Нет | 7299
000000017744 | Нет | Калибровка выезд | Весы автомобильные электронные | ВАЭ-8913 ВИЗА | 32094-06 | Класс точности - средний | Нет | 7299
17744 | Нет | Калибровка | Весы автомобильные электронные | ВАЭ-8913 ВИЗА | 32094-06 | Класс точности - средний | Нет | 7299
000000035457 | Нет | Калибровка | Весы автомобильные электронные | ВА | 16915-02 | Класс точности - средний | Нет | 7299
35457 | Нет | Калибровка выезд | Весы автомобильные электронные | ВА | 16915-02 | Класс точности - средний | Нет | 7299
000000041707 | Нет | Калибровка | Весы автомобильные электронные | ВА | 19242-09 | Класс точности - средний | Нет | 7299
000000041707 | Нет | Калибровка выезд | Весы автомобильные электронные | ВА | 19242-09 | Класс точности - средний | Нет | 7299
000000043557 | Нет | Калибровка выезд | Весы автомобильные электронные | База | 78640-20 | Класс точности - средний | Нет | 7299
000000043557 | Нет | Калибровка | Весы автомобильные электронные | База | 78640-20 | Класс точности - средний | Нет | 7299
000000045176 | Нет | Калибровка выезд | Весы автомобильные электронные | Фермер | 56422-14 | Класс точности - средний | Нет | 7299
000000045176 | Нет | Калибровка | Весы автомобильные электронные | Фермер | 56422-14 | Класс точности - средний | Нет | 7299
000000046556 | Нет | Калибровка выезд | Весы автомобильные электронные | АВП-А-СД | 52190-12 |  | Нет | 7299
000000046556 | Нет | Калибровка | Весы автомобильные электронные | АВП-А-СД | 52190-12 |  | Нет | 7299
000000048540 | Нет | Калибровка | Весы автомобильные электронные | ВЕСТА | 54871-13 |  | Нет | 7299
000000048540 | Нет | Калибровка выезд | Весы автомобильные электронные | ВЕСТА | 54871-13 |  | Нет | 7299
000000049256 | Нет | Калибровка выезд | Весы автомобильные электронные | ВА | 45215-10 | Класс точности средний | Нет | 7299
000000049256 | Нет | Калибровка | Весы автомобильные электронные | ВА | 45215-10 | Класс точности средний | Нет | 7299
000000050498 | Нет | Калибровка | Весы автомобильные электронные | ВА-Д | 62570-15 | Класс точности средний | Нет | 7299
000000050498 | Нет | Калибровка выезд | Весы автомобильные электронные | ВА-Д | 62570-15 | Класс точности средний | Нет | 7299
000000050693 | Нет | Калибровка выезд | Весы автомобильные электронные | МВСК П | 75629-19 |  | Нет | 7299
000000050693 | Нет | Калибровка | Весы автомобильные электронные | МВСК П | 75629-19 |  | Нет | 7299
000000050783 | Нет | Калибровка выезд | Весы автомобильные электронные | ВАЭМ | 79990-20 | Класс точности - средний | Нет | 7299
000000050783 | Нет | Калибровка | Весы автомобильные электронные | ВАЭМ | 79990-20 | Класс точности - средний | Нет | 7299
000000051146 | Нет | Калибровка | Весы автомобильные электронные | ВАТ | 38775-08 | Класс точности - средний | Нет | 7299
000000051146 | Нет | Калибровка выезд | Весы автомобильные электронные | ВАТ | 38775-08 | Класс точности - средний | Нет | 7299
000000052163 | Нет | Калибровка выезд | Весы автомобильные электронные | АВИОН | 64123-16 | Класс точности - средний | Нет | 7299
000000052163 | Нет | Калибровка | Весы автомобильные электронные | АВИОН | 64123-16 | Класс точности - средний | Нет | 7299
000000052771 | Нет | Калибровка выезд | Весы автомобильные электронные | ВАЭ | 19242-03 | Класс точности - средний. | Нет | 7299
000000052771 | Нет | Калибровка | Весы автомобильные электронные | ВАЭ | 19242-03 | Класс точности - средний. | Нет | 7299
000000001937 | Нет | Калибровка | Весы автомобильные электронные в статике с НПВ 60 т |  | <> |  | Нет | 7299
000000052422 | Нет | Калибровка выезд | Весы автомобильные электронные для статического взвешивания | ВАЛ | 38075-08 |  | Нет | 7299
000000052422 | Нет | Калибровка | Весы автомобильные электронные для статического взвешивания | ВАЛ | 38075-08 |  | Нет | 7299
000000017002 | Нет | Калибровка | Весы автомобильные электронные модернизированные | ВА-М | 20923-01 | Класс точности - средний | Нет | 7299
000000017002 | Нет | Калибровка выезд | Весы автомобильные электронные модернизированные | ВА-М | 20923-01 | Класс точности - средний | Нет | 7299
000000037583 | Нет | Калибровка | Весы автомобильные электронные модернизированные | ВА-М | 20923-06 | Класс точности - средний | Нет | 7299
000000037583 | Нет | Калибровка выезд | Весы автомобильные электронные модернизированные | ВА-М | 20923-06 | Класс точности - средний | Нет | 7299
000000037585 | Нет | Калибровка выезд | Весы автомобильные электронные портативные | ВА-П | 46357-11 | Класс точности - средний | Нет | 7299
000000037585 | Нет | Калибровка | Весы автомобильные электронные портативные | ВА-П | 46357-11 | Класс точности - средний | Нет | 7299
000000046759 | Нет | Калибровка | Весы автомобильные электронные портативные | ВА-П | 19766-08 | Средний класс точности | Нет | 7299
000000046759 | Нет | Калибровка выезд | Весы автомобильные электронные портативные | ВА-П | 19766-08 | Средний класс точности | Нет | 7299
000000017008 | Нет | Калибровка выезд | Весы автомобильные электронные стационарные | ВАЭС | 21089-01 | Класс точности - средний | Нет | 7299
000000017008 | Нет | Калибровка | Весы автомобильные электронные стационарные | ВАЭС | 21089-01 | Класс точности - средний | Нет | 7299
000000035148 | Нет | Калибровка выезд | Весы аналитические | АДВ-200 | 582-50 | Класс точности - специальный | Нет | 2499
000000035148 | Нет | Калибровка | Весы аналитические | АДВ-200 | 582-50 | Класс точности - специальный | Нет | 2499
000000017009 | Нет | Калибровка выезд | Весы для взвешивания автотранспортных средств в движении | ВАД-15 | 25302-03 | Класс точности - средний | Нет | 7299
000000017009 | Нет | Калибровка | Весы для взвешивания автотранспортных средств в движении | ВАД-15 | 25302-03 | Класс точности - средний | Нет | 7299
000000047047 | Нет | Калибровка выезд | Весы для статического взвешивания платформенные | K | 19327-00 | Класс точности - высокий | Нет | 2013
000000047047 | Нет | Калибровка | Весы для статического взвешивания платформенные | K | 19327-00 | Класс точности - высокий | Нет | 2013
000000053506 | Нет | Калибровка выезд | Весы конвейерные автоматические непрерывного действия | М8400 | 46123-10 |  | Нет | 4293
000000053506 | Нет | Поверка выезд | Весы конвейерные автоматические непрерывного действия | М8400 | 46123-10 |  | Нет | 4293
000000016838 | Нет | Калибровка | Весы крановые | BCS, MCS+ | 15902-01 | Класс точности - средний | Нет | 4800
000000016840 | Нет | Калибровка | Весы крановые | ВА | 17816-07 | Класс точности - средний | Нет | 4800
000000016841 | Нет | Калибровка | Весы крановые | ВА-05061, ВА-10061, ВА-25061 | 17816-98 | Класс точности - средний | Нет | 4800
000000016842 | Нет | Калибровка | Весы крановые | ВК | 19054-08 | Класс точности - средний | Нет | 4800
000000016843 | Нет | Калибровка | Весы крановые | ВКМ | 24328-07 | Класс точности - средний | Нет | 4800
000000016845 | Нет | Калибровка | Весы крановые | PCS | 34152-07 | Класс точности - средний | Нет | 4800
000000016846 | Нет | Калибровка | Весы крановые | OCS | 34777-07 | Класс точности - средний | Нет | 4800
000000016847 | Нет | Калибровка | Весы крановые | М8600 | 34778-07 | Класс точности - средний | Нет | 4800
000000016849 | Нет | Калибровка | Весы крановые | ВКМ ХТ | 36266-07 | Класс точности - средний | Нет | 4800
000000016850 | Нет | Калибровка | Весы крановые | ВА 16 | 43441-09 | Класс точности - средний | Нет | 4800
000000016852 | Нет | Калибровка | Весы крановые | SCS/ECS | 52822-13 | Класс точности - средний | Нет | 4800
000000016853 | Нет | Калибровка | Весы крановые | ВЭК | 55074-13 | Класс точности - средний | Нет | 4800
000000016854 | Нет | Калибровка | Весы крановые | КВВ | 57923-14 | Класс точности - средний | Нет | 4800
000000016864 | Нет | Калибровка | Весы крановые | КВ | 70316-18 | Класс точности - средний | Нет | 4800
000000016868 | Нет | Калибровка | Весы крановые | ВКМ | 77573-20 | Класс точности - средний | Нет | 4800
000000016869 | Нет | Калибровка | Весы крановые | ВК | 18829-99 | Класс точности - средний | Нет | 4800
000000016870 | Нет | Калибровка | Весы крановые | ВА 50061 | 33632-06 | Класс точности - средний | Нет | 4800
000000034364 | Нет | Калибровка | Весы крановые | ВВК-III-5000 | 69570-17 | Класс точности - средний | Нет | 4800
000000036111 | Нет | Калибровка | Весы крановые | КВ | 52509-13 | Класс точности - средний | Нет | 4800
000000038497 | Нет | Калибровка | Весы крановые | ВА | 63007-16 | Класс точности - средний | Нет | 4800
000000040757 | Нет | Калибровка | Весы крановые | ВЭК/Х | 73175-18 | Класс точности - средний | Нет | 4800
000000044503 | Нет | Калибровка | Весы крановые | ВК | 19054-99 | Класс точности - средний | Нет | 4800
000000044960 | Нет | Калибровка | Весы крановые | МВК | 75761-19 | Класс точности - средний | Нет | 4800
000000047129 | Нет | Калибровка | Весы крановые | ВЭК | 64946-16 | Класс точности - средний | Нет | 4800
Г00000000167 |  | Калибровка | Весы крановые до 5 т |  |  |  | Нет | 4800
000000016857 | Нет | Калибровка | Весы крановые механические | ВКМ | 57509-14 | Класс точности - средний | Нет | 4800
000000039563 | Нет | Калибровка | Весы крановые подвесные | К | 58651-14 | Класс точности - средний | Нет | 4800
000000016867 | Нет | Калибровка | Весы крановые цифровые | KGW (KGWR)/ KGY(KGYR) | 14254-05 | Класс точности - средний | Нет | 4800
000000035337 | Нет | Калибровка | Весы крановые цифровые | ЦКВ | 24402-03 | Класс точности - средний | Нет | 4800
000000045581 | Нет | Калибровка | Весы крановые цифровые | ЦКВ | 66972-17 | Класс точности - средний | Нет | 4800
000000016844 | Нет | Калибровка | Весы крановые электронные | ВК | 46616-11 | Класс точности - средний | Нет | 4800
000000016851 | Нет | Калибровка | Весы крановые электронные | NC, Caston-I, Caston-II, Caston-III | 14807-06 | Класс точности - средний | Нет | 4800
000000016859 | Нет | Калибровка | Весы крановые электронные | ВКЭ | 55383-13 | Класс точности - средний | Нет | 4800
000000016861 | Нет | Калибровка | Весы крановые электронные | Атлант | 16031-97 | Класс точности - средний | Нет | 4800
000000016862 | Нет | Калибровка | Весы крановые электронные | ВК | 18057-06 | Класс точности - средний | Нет | 4800
000000016863 | Нет | Калибровка | Весы крановые электронные | ВКЭ | 23298-02 | Класс точности - средний | Нет | 4800
000000016865 | Нет | Калибровка | Весы крановые электронные | ВКЭ | 38780-08 | Класс точности - средний | Нет | 4800
000000034789 | Нет | Калибровка | Весы крановые электронные | КВ | 57192-14 | Класс точности - средний | Нет | 4800
000000035119 | Нет | Калибровка | Весы крановые электронные | ВЭК | 46616-11 | Класс точности - средний | Нет | 4800
000000050372 | Нет | Калибровка | Весы крановые электронные | КВ | 37771-08 |  | Нет | 4800
000000015262 | Нет | Калибровка выезд | Весы лабораторные | E | 27572-04 | Класс точности - высокий | Нет | 2013
000000015262 | Нет | Калибровка | Весы лабораторные | E | 27572-04 | Класс точности - высокий | Нет | 2013
000000015270 | Нет | Калибровка | Весы лабораторные | ВЛТ | 19874-02 | Класс точности - высокий | Нет | 2013
000000015270 | Нет | Калибровка выезд | Весы лабораторные | ВЛТ | 19874-02 | Класс точности - высокий | Нет | 2013
000000015276 | Нет | Калибровка | Весы лабораторные | GR | 19409-00 | Класс точности - высокий | Нет | 2013
000000015276 | Нет | Калибровка выезд | Весы лабораторные | GR | 19409-00 | Класс точности - высокий | Нет | 2013
000000015277 | Нет | Калибровка выезд | Весы лабораторные | ВК | 30952-06 | Класс точности - высокий | Нет | 2013
000000015277 | Нет | Калибровка | Весы лабораторные | ВК | 30952-06 | Класс точности - высокий | Нет | 2013
000000015279 | Нет | Калибровка выезд | Весы лабораторные | XS Precision | 29155-05 | Класс точности - высокий | Нет | 2013
000000015279 | Нет | Калибровка | Весы лабораторные | XS Precision | 29155-05 | Класс точности - высокий | Нет | 2013
000000015284 | Нет | Калибровка | Весы лабораторные | JW-1 | 23158-02 | Класс точности - высокий | Нет | 2013
000000015284 | Нет | Калибровка выезд | Весы лабораторные | JW-1 | 23158-02 | Класс точности - высокий | Нет | 2013
000000015503 | Нет | Калибровка выезд | Весы лабораторные | ВЛ мод. ВЛ-120С, ВЛ-220С, ВЛ-320С, ВЛ-124В, ВЛ-224В, ВЛ-124, ВЛ-224 | 53573-13 | Класс точности - специальный | Нет | 2499
000000015503 | Нет | Калибровка | Весы лабораторные | ВЛ мод. ВЛ-120С, ВЛ-220С, ВЛ-320С, ВЛ-124В, ВЛ-224В, ВЛ-124, ВЛ-224 | 53573-13 | Класс точности - специальный | Нет | 2499
000000015524 | Нет | Калибровка выезд | Весы лабораторные | XS Precision | 29155-05 | Класс точности - специальный | Нет | 2499
000000015524 | Нет | Калибровка | Весы лабораторные | XS Precision | 29155-05 | Класс точности - специальный | Нет | 2499
000000026730 | Нет | Калибровка | Весы лабораторные | XP205 | 30047-05 | спец. 1 | Нет | 2499
000000026730 | Нет | Калибровка выезд | Весы лабораторные | XP205 | 30047-05 | спец. 1 | Нет | 2499
000000029039 | Нет | Калибровка | Весы лабораторные | XP205 | 30047-06 | специальный, до 10 г СКО=0,015 мг; до 200 г СКО=0,03 мг | Нет | 2499
000000029039 | Нет | Калибровка выезд | Весы лабораторные | XP205 | 30047-06 | специальный, до 10 г СКО=0,015 мг; до 200 г СКО=0,03 мг | Нет | 2499
000000029332 | Нет | Калибровка | Весы лабораторные | XP6002S | 19145-05 | Класс 1 ПГ ±50 мг | Нет | 2499
000000029332 | Нет | Калибровка выезд | Весы лабораторные | XP6002S | 19145-05 | Класс 1 ПГ ±50 мг | Нет | 2499
000000033941 | Нет | Калибровка | Весы лабораторные | DJ | 19709-00 | Класс точности - высокий | Нет | 2013
000000033941 | Нет | Калибровка выезд | Весы лабораторные | DJ | 19709-00 | Класс точности - высокий | Нет | 2013
000000034233 | Нет | Калибровка | Весы лабораторные | АВ | 54970-13 | Класс точности - специальный | Нет | 2499
000000034233 | Нет | Калибровка выезд | Весы лабораторные | АВ | 54970-13 | Класс точности - специальный | Нет | 2499
000000034304 | Нет | Калибровка | Весы лабораторные | МЛ 0,2-IIВ1ЖА | 60183-15 | Класс точности - высокий | Нет | 2013
000000034304 | Нет | Калибровка выезд | Весы лабораторные | МЛ 0,2-IIВ1ЖА | 60183-15 | Класс точности - высокий | Нет | 2013
000000034308 | Нет | Калибровка | Весы лабораторные | МЛ | 60183-15 | Класс точности - высокий | Нет | 2013
000000034308 | Нет | Калибровка выезд | Весы лабораторные | МЛ | 60183-15 | Класс точности - высокий | Нет | 2013
000000034794 | Нет | Калибровка | Весы лабораторные | ВЛТЭ | 67763-17 | Класс точности - специальный | Нет | 2499
000000034794 | Нет | Калибровка выезд | Весы лабораторные | ВЛТЭ | 67763-17 | Класс точности - специальный | Нет | 2499
000000034914 | Нет | Калибровка | Весы лабораторные | ВМ | 36468-07 | Класс точности - специальный | Нет | 2499
000000034914 | Нет | Калибровка выезд | Весы лабораторные | ВМ | 36468-07 | Класс точности - специальный | Нет | 2499
000000034922 | Нет | Калибровка | Весы лабораторные | E | 27572-09 | Класс точности - специальный | Нет | 2499
000000034922 | Нет | Калибровка выезд | Весы лабораторные | E | 27572-09 | Класс точности - специальный | Нет | 2499
000000035133 | Нет | Калибровка выезд | Весы лабораторные | ВЛР-20кг | 5619-76 | Класс точности - высокий | Нет | 2013
000000035133 | Нет | Калибровка | Весы лабораторные | ВЛР-20кг | 5619-76 | Класс точности - высокий | Нет | 2013
000000035541 | Нет | Калибровка выезд | Весы лабораторные | ВК | 48026-11 | Класс точности - высокий | Нет | 2013
000000035541 | Нет | Калибровка | Весы лабораторные | ВК | 48026-11 | Класс точности - высокий | Нет | 2013
000000035689 | Нет | Калибровка выезд | Весы лабораторные | ВЛТЭ | 21370-06 | Класс точности - высокий | Нет | 2013
000000035689 | Нет | Калибровка | Весы лабораторные | ВЛТЭ | 21370-06 | Класс точности - высокий | Нет | 2013
000000035962 | Нет | Калибровка | Весы лабораторные | ВЛТЭ | 21370-02 | Класс точности - высокий | Нет | 2013
000000035962 | Нет | Калибровка выезд | Весы лабораторные | ВЛТЭ | 21370-02 | Класс точности - высокий | Нет | 2013
000000035969 | Нет | Калибровка выезд | Весы лабораторные | ВМ-II | 52773-13 | Класс точности - специальный | Нет | 2499
000000035969 | Нет | Калибровка | Весы лабораторные | ВМ-II | 52773-13 | Класс точности - специальный | Нет | 2499
000000035977 | Нет | Калибровка | Весы лабораторные | GR | 18902-99 | Класс точности - специальный | Нет | 2499
000000035977 | Нет | Калибровка выезд | Весы лабораторные | GR | 18902-99 | Класс точности - специальный | Нет | 2499
000000036266 | Нет | Калибровка | Весы лабораторные | AF | 21524-06 | Класс точности - специальный | Нет | 2499
000000036266 | Нет | Калибровка выезд | Весы лабораторные | AF | 21524-06 | Класс точности - специальный | Нет | 2499
000000036293 | Нет | Калибровка | Весы лабораторные | ЕК | 24670-03 | Класс точности - высокий | Нет | 2013
000000036293 | Нет | Калибровка выезд | Весы лабораторные | ЕК | 24670-03 | Класс точности - высокий | Нет | 2013
000000036359 | Нет | Калибровка | Весы лабораторные | XP Precision | 19145-06 | Класс точности - специальный | Нет | 2499
000000036359 | Нет | Калибровка выезд | Весы лабораторные | XP Precision | 19145-06 | Класс точности - специальный | Нет | 2499
000000036694 | Нет | Калибровка выезд | Весы лабораторные | ВЛТЭ-500 | 21370-12 | Класс точности - высокий | Нет | 2013
000000036694 | Нет | Калибровка | Весы лабораторные | ВЛТЭ-500 | 21370-12 | Класс точности - высокий | Нет | 2013
000000036739 | Нет | Калибровка | Весы лабораторные | MWP | 29308-05 | Класс точности - высокий | Нет | 2013
000000036739 | Нет | Калибровка выезд | Весы лабораторные | MWP | 29308-05 | Класс точности - высокий | Нет | 2013
000000036740 | Нет | Калибровка | Весы лабораторные | MWP | 29308-05 | Класс точности - специальный | Нет | 2499
000000036740 | Нет | Калибровка выезд | Весы лабораторные | MWP | 29308-05 | Класс точности - специальный | Нет | 2499
000000037073 | Нет | Калибровка выезд | Весы лабораторные | ВЛ | 71442-18 | Класс точности - специальный | Нет | 2499
000000037073 | Нет | Калибровка | Весы лабораторные | ВЛ | 71442-18 | Класс точности - специальный | Нет | 2499
000000037333 | Нет | Калибровка выезд | Весы лабораторные | ВЛР-20кг | 5619-76 | Класс точности - специальный | Нет | 2499
000000037333 | Нет | Калибровка | Весы лабораторные | ВЛР-20кг | 5619-76 | Класс точности - специальный | Нет | 2499
000000037528 | Нет | Калибровка выезд | Весы лабораторные | ВМ12001 | 36468-07 | Класс точности - высокий | Нет | 2013
000000037528 | Нет | Калибровка | Весы лабораторные | ВМ12001 | 36468-07 | Класс точности - высокий | Нет | 2013
000000037593 | Нет | Калибровка выезд | Весы лабораторные | ВЛТЭ | 21370-02 | Класс точности - специальный | Нет | 2499
000000037593 | Нет | Калибровка | Весы лабораторные | ВЛТЭ | 21370-02 | Класс точности - специальный | Нет | 2499
000000038351 | Нет | Калибровка | Весы лабораторные | ВЛТ-10кг-1 |  | Класс точности - высокий | Нет | 2013
000000038351 | Нет | Калибровка выезд | Весы лабораторные | ВЛТ-10кг-1 |  | Класс точности - высокий | Нет | 2013
000000038352 | Нет | Калибровка выезд | Весы лабораторные | ВЛТ-1кг-1 |  | Класс точности - высокий | Нет | 2013
000000038352 | Нет | Калибровка | Весы лабораторные | ВЛТ-1кг-1 |  | Класс точности - высокий | Нет | 2013
000000038372 | Нет | Калибровка | Весы лабораторные | ВЛ, ВЛЭ | 58760-14 | Класс точности - специальный | Нет | 2499
000000038372 | Нет | Калибровка выезд | Весы лабораторные | ВЛ, ВЛЭ | 58760-14 | Класс точности - специальный | Нет | 2499
000000038493 | Нет | Калибровка | Весы лабораторные | ВЛО-200г-2 | 2727-71 | Класс точности - высокий | Нет | 2013
000000038493 | Нет | Калибровка выезд | Весы лабораторные | ВЛО-200г-2 | 2727-71 | Класс точности - высокий | Нет | 2013
000000038755 | Нет | Калибровка выезд | Весы лабораторные | ВЛ | 23623-02 | Класс точности - специальный | Нет | 2499
000000038755 | Нет | Калибровка | Весы лабораторные | ВЛ | 23623-02 | Класс точности - специальный | Нет | 2499
000000038876 | Нет | Калибровка выезд | Весы лабораторные | XP2004S | 19145-07 | Класс точности - специальный | Нет | 2499
000000038876 | Нет | Калибровка | Весы лабораторные | XP2004S | 19145-07 | Класс точности - специальный | Нет | 2499
000000038919 | Нет | Калибровка | Весы лабораторные | CUW/CUX | 28105-04 | Класс точности - высокий | Нет | 2013
000000038919 | Нет | Калибровка выезд | Весы лабораторные | CUW/CUX | 28105-04 | Класс точности - высокий | Нет | 2013
000000039567 | Нет | Калибровка | Весы лабораторные | XS | 26022-03 | Класс точности - специальный | Нет | 2499
000000039567 | Нет | Калибровка выезд | Весы лабораторные | XS | 26022-03 | Класс точности - специальный | Нет | 2499
000000039609 | Нет | Калибровка | Весы лабораторные | ВМ-II | 52773-13 | Класс точности - высокий | Нет | 2013
000000039609 | Нет | Калибровка выезд | Весы лабораторные | ВМ-II | 52773-13 | Класс точности - высокий | Нет | 2013
000000039721 | Нет | Калибровка выезд | Весы лабораторные | ЕТ | 20555-03 | Класс точности - высокий | Нет | 2013
000000039721 | Нет | Калибровка | Весы лабораторные | ЕТ | 20555-03 | Класс точности - высокий | Нет | 2013
000000039727 | Нет | Калибровка | Весы лабораторные | JW-1 | 23158-02 | Класс точности - высокий | Нет | 2013
000000039727 | Нет | Калибровка выезд | Весы лабораторные | JW-1 | 23158-02 | Класс точности - высокий | Нет | 2013
000000039753 | Нет | Калибровка | Весы лабораторные | ВЛТЭ | 21370-12 | Класс точности - специальный | Нет | 2499
000000039753 | Нет | Калибровка выезд | Весы лабораторные | ВЛТЭ | 21370-12 | Класс точности - специальный | Нет | 2499
000000039805 | Нет | Калибровка | Весы лабораторные | МЛ | 60183-15 | Класс точности - специальный | Нет | 2499
000000039805 | Нет | Калибровка выезд | Весы лабораторные | МЛ | 60183-15 | Класс точности - специальный | Нет | 2499
000000040076 | Нет | Калибровка выезд | Весы лабораторные | ЕТ | 20555-08 | Класс точности - высокий | Нет | 2013
000000040076 | Нет | Калибровка | Весы лабораторные | ЕТ | 20555-08 | Класс точности - высокий | Нет | 2013
000000040158 | Нет | Калибровка выезд | Весы лабораторные | XS | 26022-06 | Класс точности - специальный | Нет | 2499
000000040158 | Нет | Калибровка | Весы лабораторные | XS | 26022-06 | Класс точности - специальный | Нет | 2499
000000040694 | Нет | Калибровка выезд | Весы лабораторные | XP Analytical, XP 504 | 30047-05 | Класс точности - специальный | Нет | 2499
000000040694 | Нет | Калибровка | Весы лабораторные | XP Analytical, XP 504 | 30047-05 | Класс точности - специальный | Нет | 2499
000000040732 | Нет | Калибровка | Весы лабораторные | ВЛТ | 19874-02 | Класс точности - специальный | Нет | 2499
000000040732 | Нет | Калибровка выезд | Весы лабораторные | ВЛТ | 19874-02 | Класс точности - специальный | Нет | 2499
000000041875 | Нет | Калибровка | Весы лабораторные | ВЛТ | 19874-00 | Класс точности - высокий | Нет | 2013
000000041875 | Нет | Калибровка выезд | Весы лабораторные | ВЛТ | 19874-00 | Класс точности - высокий | Нет | 2013
000000041876 | Нет | Калибровка выезд | Весы лабораторные | 770 | 18144-99 | Класс точности - специальный | Нет | 2499
000000041876 | Нет | Калибровка | Весы лабораторные | 770 | 18144-99 | Класс точности - специальный | Нет | 2499
000000042134 | Нет | Калибровка выезд | Весы лабораторные | MS, ML | 43169-09 | Класс точности - высокий | Нет | 2013
000000042134 | Нет | Калибровка | Весы лабораторные | MS, ML | 43169-09 | Класс точности - высокий | Нет | 2013
000000042572 | Нет | Калибровка | Весы лабораторные | ЕТ | 20555-03 | Класс точности - высокий | Нет | 2013
000000042572 | Нет | Калибровка выезд | Весы лабораторные | ЕТ | 20555-03 | Класс точности - высокий | Нет | 2013
000000042780 | Нет | Калибровка | Весы лабораторные | АВ | 54970-13 | Класс точности - высокий | Нет | 2013
000000042780 | Нет | Калибровка выезд | Весы лабораторные | АВ | 54970-13 | Класс точности - высокий | Нет | 2013
000000042829 | Нет | Калибровка | Весы лабораторные | ВЛ | 51167-12 | Класс точности - высокий | Нет | 2013
000000042829 | Нет | Калибровка выезд | Весы лабораторные | ВЛ | 51167-12 | Класс точности - высокий | Нет | 2013
000000043312 | Нет | Калибровка выезд | Весы лабораторные | SCL | 27767-04 | Класс точности - специальный | Нет | 2499
000000043312 | Нет | Калибровка | Весы лабораторные | SCL | 27767-04 | Класс точности - специальный | Нет | 2499
000000043346 | Нет | Калибровка выезд | Весы лабораторные | ENTRIS | 67626-17 | Класс точности - специальный | Нет | 2499
000000043346 | Нет | Калибровка | Весы лабораторные | ENTRIS | 67626-17 | Класс точности - специальный | Нет | 2499
000000043790 | Нет | Калибровка | Весы лабораторные | ВЛТЭ | 21370-06 | Класс точности - специальный | Нет | 2499
000000043790 | Нет | Калибровка выезд | Весы лабораторные | ВЛТЭ | 21370-06 | Класс точности - специальный | Нет | 2499
000000043791 | Нет | Калибровка | Весы лабораторные | ВЛТЭ | 21370-06 | Класс точности - специальный | Нет | 2499
000000043791 | Нет | Калибровка выезд | Весы лабораторные | ВЛТЭ | 21370-06 | Класс точности - специальный | Нет | 2499
000000044224 | Нет | Калибровка выезд | Весы лабораторные | GF | 21346-01 | Класс точности - специальный | Нет | 2499
000000044224 | Нет | Калибровка | Весы лабораторные | GF | 21346-01 | Класс точности - специальный | Нет | 2499
000000044236 | Нет | Калибровка выезд | Весы лабораторные | EG | 18140-99 | Класс точности - специальный | Нет | 2499
000000044236 | Нет | Калибровка | Весы лабораторные | EG | 18140-99 | Класс точности - специальный | Нет | 2499
000000044718 | Нет | Калибровка выезд | Весы лабораторные | AF | 21524-01 | Класс точности - специальный | Нет | 2499
000000044718 | Нет | Калибровка | Весы лабораторные | AF | 21524-01 | Класс точности - специальный | Нет | 2499
000000044826 | Нет | Калибровка выезд | Весы лабораторные | PG-S | 17067-01 | Класс точности - специальный | Нет | 2499
000000044826 | Нет | Калибровка | Весы лабораторные | PG-S | 17067-01 | Класс точности - специальный | Нет | 2499
000000044828 | Нет | Калибровка | Весы лабораторные | MW-II и ME | 24521-03 | Класс точности - высокий | Нет | 2013
000000044828 | Нет | Калибровка выезд | Весы лабораторные | MW-II и ME | 24521-03 | Класс точности - высокий | Нет | 2013
000000046806 | Нет | Калибровка | Весы лабораторные | ВЛ | 51167-12 | Класс точности - специальный | Нет | 2499
000000046806 | Нет | Калибровка выезд | Весы лабораторные | ВЛ | 51167-12 | Класс точности - специальный | Нет | 2499
000000047088 | Нет | Калибровка выезд | Весы лабораторные | ВЛТЭ | 21370-01 | Класс точности - высокий | Нет | 2013
000000047088 | Нет | Калибровка | Весы лабораторные | ВЛТЭ | 21370-01 | Класс точности - высокий | Нет | 2013
000000047102 | Нет | Калибровка | Весы лабораторные | AS, PS, PM | 72358-18 | Класс точности - специальный | Нет | 2499
000000047102 | Нет | Калибровка выезд | Весы лабораторные | AS, PS, PM | 72358-18 | Класс точности - специальный | Нет | 2499
000000047105 | Нет | Калибровка | Весы лабораторные | AS, PS, PM | 72358-18 | Класс точности - высокий | Нет | 2013
000000047105 | Нет | Калибровка выезд | Весы лабораторные | AS, PS, PM | 72358-18 | Класс точности - высокий | Нет | 2013
000000047229 | Нет | Калибровка выезд | Весы лабораторные | GX | 20325-00 |  | Нет | 2013
000000047229 | Нет | Калибровка | Весы лабораторные | GX | 20325-00 |  | Нет | 2013
000000047261 | Нет | Калибровка выезд | Весы лабораторные | HF | 16576-00 |  | Нет | 2013
000000047261 | Нет | Калибровка | Весы лабораторные | HF | 16576-00 |  | Нет | 2013
000000048173 | Нет | Калибровка | Весы лабораторные | ВЛА | 73040-18 |  | Нет | 2499
000000048173 | Нет | Калибровка выезд | Весы лабораторные | ВЛА | 73040-18 |  | Нет | 2499
000000048937 | Нет | Калибровка | Весы лабораторные | 470 | 18146-99 |  | Нет | 2499
000000048937 | Нет | Калибровка выезд | Весы лабораторные | 470 | 18146-99 |  | Нет | 2499
000000050450 | Нет | Калибровка | Весы лабораторные | ВК | 48026-11 |  | Нет | 2499
000000050450 | Нет | Калибровка выезд | Весы лабораторные | ВК | 48026-11 |  | Нет | 2499
000000050586 | Нет | Калибровка выезд | Весы лабораторные | В | 26936-04 |  | Нет | 2013
000000050586 | Нет | Калибровка | Весы лабораторные | В | 26936-04 |  | Нет | 2013
000000050757 | Нет | Калибровка | Весы лабораторные | XP1203S | 19145-05 | Класс точности - специальный | Нет | 2499
000000050757 | Нет | Калибровка выезд | Весы лабораторные | XP1203S | 19145-05 | Класс точности - специальный | Нет | 2499
000000050831 | Нет | Калибровка | Весы лабораторные | MS, ML | 43169-09 | Класс точности - специальный | Нет | 2499
000000050831 | Нет | Калибровка выезд | Весы лабораторные | MS, ML | 43169-09 | Класс точности - специальный | Нет | 2499
000000050832 | Нет | Калибровка | Весы лабораторные | XP Analytical | 44573-10 | Класс точности - специальный | Нет | 2499
000000050832 | Нет | Калибровка выезд | Весы лабораторные | XP Analytical | 44573-10 | Класс точности - специальный | Нет | 2499
000000051191 | Нет | Калибровка выезд | Весы лабораторные | AS, PS | 49689-12 | Класс точности - специальный | Нет | 2499
000000051191 | Нет | Калибровка | Весы лабораторные | AS, PS | 49689-12 | Класс точности - специальный | Нет | 2499
000000053376 | Нет | Калибровка выезд | Весы лабораторные | EW | 18141-99 |  | Нет | 2013
000000053376 | Нет | Калибровка | Весы лабораторные | EW | 18141-99 |  | Нет | 2013
000000047563 | Нет | Калибровка выезд | Весы лабораторные III разряда | LP 6200S | 20183-00 | Класс точности - высокий | Нет | 2013
000000047563 | Нет | Калибровка | Весы лабораторные III разряда | LP 6200S | 20183-00 | Класс точности - высокий | Нет | 2013
Г00000000158 |  | Калибровка | Весы лабораторные высокого класса точности |  |  |  | Нет | 2013
Г00000000158 |  | Калибровка выезд | Весы лабораторные высокого класса точности |  |  |  | Нет | 2013
000000035872 | Нет | Калибровка выезд | Весы лабораторные образцовые 1-го разряда | ВЛО-1кг-1 | 6104-77 | Класс точности - специальный | Нет | 2499
000000035872 | Нет | Калибровка | Весы лабораторные образцовые 1-го разряда | ВЛО-1кг-1 | 6104-77 | Класс точности - специальный | Нет | 2499
000000044181 | Нет | Калибровка выезд | Весы лабораторные образцовые 1-го разряда | ВЛО-200г-1 | 6228-77 | Класс точности - специальный | Нет | 2499
000000044181 | Нет | Калибровка | Весы лабораторные образцовые 1-го разряда | ВЛО-200г-1 | 6228-77 | Класс точности - специальный | Нет | 2499
000000028979 | Нет | Калибровка | Весы лабораторные образцовые 2-го разряда | ВЛО-200г-2М, ВЛО-20г-2М | 5666-76 | 2 разряд | Нет | 2013
000000028979 | Нет | Калибровка выезд | Весы лабораторные образцовые 2-го разряда | ВЛО-200г-2М, ВЛО-20г-2М | 5666-76 | 2 разряд | Нет | 2013
000000044148 | Нет | Калибровка | Весы лабораторные образцовые 2-го разряда | ВЛО-5кг-2 | 6721-78 | Класс точности - высокий | Нет | 2013
000000044148 | Нет | Калибровка выезд | Весы лабораторные образцовые 2-го разряда | ВЛО-5кг-2 | 6721-78 | Класс точности - высокий | Нет | 2013
000000038501 | Нет | Калибровка выезд | Весы лабораторные равноплечие 2-го класса | ВЛР-200г-М | 4233-92 | Класс точности - специальный | Нет | 2499
000000038501 | Нет | Калибровка | Весы лабораторные равноплечие 2-го класса | ВЛР-200г-М | 4233-92 | Класс точности - специальный | Нет | 2499
000000046379 | Нет | Калибровка | Весы лабораторные равноплечие 2-го класса | ВЛР-200г-М | 4233-92 | Класс точности - специальный | Нет | 2499
000000046379 | Нет | Калибровка выезд | Весы лабораторные равноплечие 2-го класса | ВЛР-200г-М | 4233-92 | Класс точности - специальный | Нет | 2499
000000046380 | Нет | Калибровка выезд | Весы лабораторные равноплечие 2-го класса | ВЛР-200г-М | 4233-92 | Класс точности - специальный | Нет | 2499
000000046380 | Нет | Калибровка | Весы лабораторные равноплечие 2-го класса | ВЛР-200г-М | 4233-92 | Класс точности - специальный | Нет | 2499
000000047228 | Нет | Калибровка выезд | Весы лабораторные равноплечие 2-го класса | ВЛР-200г-М | 4233-92 |  | Нет | 2013
000000047228 | Нет | Калибровка | Весы лабораторные равноплечие 2-го класса | ВЛР-200г-М | 4233-92 |  | Нет | 2013
000000019246 | Нет | Калибровка | Весы лабораторные равноплечие 3-го класса | ВЛР-10 кг, ВЛР-20 кг, ВЛР-50 кг | 17937-98 | Класс точности - специальный | Нет | 2499
000000019246 | Нет | Калибровка выезд | Весы лабораторные равноплечие 3-го класса | ВЛР-10 кг, ВЛР-20 кг, ВЛР-50 кг | 17937-98 | Класс точности - специальный | Нет | 2499
000000015551 | Нет | Калибровка выезд | Весы лабораторные специального (I) класса точности | SC 2 | 24160-02 | Класс точности - специальный | Нет | 2499
000000015551 | Нет | Калибровка | Весы лабораторные специального (I) класса точности | SC 2 | 24160-02 | Класс точности - специальный | Нет | 2499
Г00000000159 |  | Калибровка | Весы лабораторные специального класса точности |  |  |  | Нет | 2499
Г00000000159 |  | Калибровка выезд | Весы лабораторные специального класса точности |  |  |  | Нет | 2499
Г00000001624 |  | Поверка | Весы лабораторные технические 4 КТ |  |  |  | Нет | 549
Г00000001624 |  | Поверка выезд | Весы лабораторные технические 4 КТ |  |  |  | Нет | 549
Г00000001624 |  | Калибровка | Весы лабораторные технические 4 КТ |  |  |  | Нет | 549
Г00000001624 |  | Калибровка выезд | Весы лабораторные технические 4 КТ |  |  |  | Нет | 549
000000015296 | Нет | Калибровка выезд | Весы лабораторные электронные | AP | 15565-00 | Класс точности - высокий | Нет | 2013
000000015296 | Нет | Калибровка | Весы лабораторные электронные | AP | 15565-00 | Класс точности - высокий | Нет | 2013
000000015309 | Нет | Калибровка | Весы лабораторные электронные | AJ-CE/AJH-CE | 25752-04 | Класс точности - высокий | Нет | 2013
000000015309 | Нет | Калибровка выезд | Весы лабораторные электронные | AJ-CE/AJH-CE | 25752-04 | Класс точности - высокий | Нет | 2013
000000015316 | Нет | Калибровка выезд | Весы лабораторные электронные | PG, SG, PR | 15087-96 | Класс точности - высокий | Нет | 2013
000000015316 | Нет | Калибровка | Весы лабораторные электронные | PG, SG, PR | 15087-96 | Класс точности - высокий | Нет | 2013
000000015321 | Нет | Калибровка | Весы лабораторные электронные | SB | 19146-00 | Класс точности - высокий | Нет | 2013
000000015321 | Нет | Калибровка выезд | Весы лабораторные электронные | SB | 19146-00 | Класс точности - высокий | Нет | 2013
000000015325 | Нет | Калибровка | Весы лабораторные электронные | GC | 20131-00 | Класс точности - высокий | Нет | 2013
000000015325 | Нет | Калибровка выезд | Весы лабораторные электронные | GC | 20131-00 | Класс точности - высокий | Нет | 2013
000000015328 | Нет | Калибровка | Весы лабораторные электронные | AB-S, PB-S, GB-S | 18694-99 | Класс точности - высокий | Нет | 2013
000000015328 | Нет | Калибровка выезд | Весы лабораторные электронные | AB-S, PB-S, GB-S | 18694-99 | Класс точности - высокий | Нет | 2013
000000015332 | Нет | Калибровка | Весы лабораторные электронные | Adventurer | 18785-99 | Класс точности - высокий | Нет | 2013
000000015332 | Нет | Калибровка выезд | Весы лабораторные электронные | Adventurer | 18785-99 | Класс точности - высокий | Нет | 2013
000000015560 | Нет | Калибровка выезд | Весы лабораторные электронные | CUBIS | 49613-12 | Класс точности - специальный | Нет | 2499
000000015560 | Нет | Калибровка | Весы лабораторные электронные | CUBIS | 49613-12 | Класс точности - специальный | Нет | 2499
000000015561 | Нет | Калибровка | Весы лабораторные электронные | MSA 225 P | 44845-10 | Класс точности - специальный | Нет | 2499
000000015561 | Нет | Калибровка выезд | Весы лабораторные электронные | MSA 225 P | 44845-10 | Класс точности - специальный | Нет | 2499
000000015564 | Нет | Калибровка | Весы лабораторные электронные | SE2 | 43701-10 | Класс точности - специальный | Нет | 2499
000000015564 | Нет | Калибровка выезд | Весы лабораторные электронные | SE2 | 43701-10 | Класс точности - специальный | Нет | 2499
000000015573 | Нет | Калибровка выезд | Весы лабораторные электронные | AJ-CE/AJH-CE | 25752-04 | Класс точности - специальный | Нет | 2499
000000015573 | Нет | Калибровка | Весы лабораторные электронные | AJ-CE/AJH-CE | 25752-04 | Класс точности - специальный | Нет | 2499
000000015582 | Нет | Калибровка выезд | Весы лабораторные электронные | AB-S, PB-S, GB-S | 18694-01 | Класс точности - специальный | Нет | 2499
000000015582 | Нет | Калибровка | Весы лабораторные электронные | AB-S, PB-S, GB-S | 18694-01 | Класс точности - специальный | Нет | 2499
000000015585 | Нет | Калибровка выезд | Весы лабораторные электронные | SC 2 | 36387-07 | Класс точности - специальный | Нет | 2499
000000015585 | Нет | Калибровка | Весы лабораторные электронные | SC 2 | 36387-07 | Класс точности - специальный | Нет | 2499
000000015598 | Нет | Калибровка выезд | Весы лабораторные электронные | CP2P-F | 32785-06 | Класс точности - специальный | Нет | 2499
000000015598 | Нет | Калибровка | Весы лабораторные электронные | CP2P-F | 32785-06 | Класс точности - специальный | Нет | 2499
000000015601 | Нет | Калибровка | Весы лабораторные электронные | CP2P | 27954-04 | Класс точности - специальный | Нет | 2499
000000015601 | Нет | Калибровка выезд | Весы лабораторные электронные | CP2P | 27954-04 | Класс точности - специальный | Нет | 2499
000000015602 | Нет | Калибровка выезд | Весы лабораторные электронные | E | 27952-04 | Класс точности - специальный | Нет | 2499
000000015602 | Нет | Калибровка | Весы лабораторные электронные | E | 27952-04 | Класс точности - специальный | Нет | 2499
000000015604 | Нет | Калибровка | Весы лабораторные электронные | MC 5 | 25310-03 | Класс точности - специальный | Нет | 2499
000000015604 | Нет | Калибровка выезд | Весы лабораторные электронные | MC 5 | 25310-03 | Класс точности - специальный | Нет | 2499
000000019694 | Нет | Калибровка выезд | Весы лабораторные электронные | СЕ | 50838-12 | Класс точности - специальный | Нет | 2499
000000019694 | Нет | Калибровка | Весы лабораторные электронные | СЕ | 50838-12 | Класс точности - специальный | Нет | 2499
000000029080 | Нет | Калибровка | Весы лабораторные электронные | XP6 | 39659-08 | КТ специальный | Нет | 2499
000000029080 | Нет | Калибровка выезд | Весы лабораторные электронные | XP6 | 39659-08 | КТ специальный | Нет | 2499
000000030833 | Нет | Калибровка выезд | Весы лабораторные электронные | RV313 | 25843-06 | 2 кл. | Нет | 2013
000000030833 | Нет | Калибровка | Весы лабораторные электронные | RV313 | 25843-06 | 2 кл. | Нет | 2013
000000033717 | Нет | Калибровка выезд | Весы лабораторные электронные | СЕ | 50838-12 | Класс точности - специальный | Нет | 2499
000000033717 | Нет | Калибровка | Весы лабораторные электронные | СЕ | 50838-12 | Класс точности - специальный | Нет | 2499
000000034371 | Нет | Калибровка выезд | Весы лабораторные электронные | Pioneer | 38796-08 | Класс точности - специальный | Нет | 2499
000000034371 | Нет | Калибровка | Весы лабораторные электронные | Pioneer | 38796-08 | Класс точности - специальный | Нет | 2499
000000034783 | Нет | Калибровка | Весы лабораторные электронные | AB-S/FACT, PB-S/FACT | 18694-08 | Класс точности - высокий | Нет | 2013
000000034783 | Нет | Калибровка выезд | Весы лабораторные электронные | AB-S/FACT, PB-S/FACT | 18694-08 | Класс точности - высокий | Нет | 2013
000000034900 | Нет | Калибровка выезд | Весы лабораторные электронные | AB-S/FACT, PB-S/FACT | 18694-08 | Класс точности - специальный | Нет | 2499
000000034900 | Нет | Калибровка | Весы лабораторные электронные | AB-S/FACT, PB-S/FACT | 18694-08 | Класс точности - специальный | Нет | 2499
000000034917 | Нет | Калибровка | Весы лабораторные электронные | HJ | 32254-06 | Класс точности - специальный | Нет | 2499
000000034917 | Нет | Калибровка выезд | Весы лабораторные электронные | HJ | 32254-06 | Класс точности - специальный | Нет | 2499
000000034919 | Нет | Калибровка выезд | Весы лабораторные электронные | WAS | 27951-04 | Класс точности - специальный | Нет | 2499
000000034919 | Нет | Калибровка | Весы лабораторные электронные | WAS | 27951-04 | Класс точности - специальный | Нет | 2499
000000035232 | Нет | Калибровка выезд | Весы лабораторные электронные | HT, HTR | 38225-08 | Класс точности - специальный | Нет | 2499
000000035232 | Нет | Калибровка | Весы лабораторные электронные | HT, HTR | 38225-08 | Класс точности - специальный | Нет | 2499
000000035250 | Нет | Калибровка | Весы лабораторные электронные | AP | 15565-02 | Класс точности - высокий | Нет | 2013
000000035250 | Нет | Калибровка выезд | Весы лабораторные электронные | AP | 15565-02 | Класс точности - высокий | Нет | 2013
000000035617 | Нет | Калибровка | Весы лабораторные электронные | ЛВ | 27251-04 | Класс точности - специальный | Нет | 2499
000000035617 | Нет | Калибровка выезд | Весы лабораторные электронные | ЛВ | 27251-04 | Класс точности - специальный | Нет | 2499
000000035880 | Нет | Калибровка | Весы лабораторные электронные | CP34001S | 25469-03 | Класс точности - высокий | Нет | 2013
000000035880 | Нет | Калибровка выезд | Весы лабораторные электронные | CP34001S | 25469-03 | Класс точности - высокий | Нет | 2013
000000035967 | Нет | Калибровка выезд | Весы лабораторные электронные | MW, MWP | 31533-06 | Класс точности - специальный | Нет | 2499
000000035967 | Нет | Калибровка | Весы лабораторные электронные | MW, MWP | 31533-06 | Класс точности - специальный | Нет | 2499
000000035975 | Нет | Калибровка | Весы лабораторные электронные | GH | 44186-10 | Класс точности - специальный | Нет | 2499
000000035975 | Нет | Калибровка выезд | Весы лабораторные электронные | GH | 44186-10 | Класс точности - специальный | Нет | 2499
000000036150 | Нет | Калибровка выезд | Весы лабораторные электронные | BP 221S | 19870-00 | Класс точности - специальный | Нет | 2499
000000036150 | Нет | Калибровка | Весы лабораторные электронные | BP 221S | 19870-00 | Класс точности - специальный | Нет | 2499
000000036164 | Нет | Калибровка | Весы лабораторные электронные | Adventurer Pro | 25843-06 | Класс точности - высокий | Нет | 2013
000000036164 | Нет | Калибровка выезд | Весы лабораторные электронные | Adventurer Pro | 25843-06 | Класс точности - высокий | Нет | 2013
000000036322 | Нет | Калибровка выезд | Весы лабораторные электронные | Adventurer | 18785-00 | Класс точности - специальный | Нет | 2499
000000036322 | Нет | Калибровка | Весы лабораторные электронные | Adventurer | 18785-00 | Класс точности - специальный | Нет | 2499
000000036324 | Нет | Калибровка | Весы лабораторные электронные | AP | 15565-02 | Класс точности - специальный | Нет | 2499
000000036324 | Нет | Калибровка выезд | Весы лабораторные электронные | AP | 15565-02 | Класс точности - специальный | Нет | 2499
000000036634 | Нет | Калибровка выезд | Весы лабораторные электронные | AG, S AG | 18729-99 | Класс точности - специальный | Нет | 2499
000000036634 | Нет | Калибровка | Весы лабораторные электронные | AG, S AG | 18729-99 | Класс точности - специальный | Нет | 2499
000000036635 | Нет | Калибровка выезд | Весы лабораторные электронные | Adventurer | 18785-99 | Класс точности - специальный | Нет | 2499
000000036635 | Нет | Калибровка | Весы лабораторные электронные | Adventurer | 18785-99 | Класс точности - специальный | Нет | 2499
000000037052 | Нет | Калибровка выезд | Весы лабораторные электронные | ЛВ | 27251-04 | Класс точности - специальный | Нет | 2499
000000037052 | Нет | Калибровка | Весы лабораторные электронные | ЛВ | 27251-04 | Класс точности - специальный | Нет | 2499
000000037074 | Нет | Калибровка | Весы лабораторные электронные | СЕ | 33939-07 | Класс точности - специальный | Нет | 2499
000000037074 | Нет | Калибровка выезд | Весы лабораторные электронные | СЕ | 33939-07 | Класс точности - специальный | Нет | 2499
000000037075 | Нет | Калибровка выезд | Весы лабораторные электронные | СЕ | 33939-07 | Класс точности - высокий | Нет | 2013
000000037075 | Нет | Калибровка | Весы лабораторные электронные | СЕ | 33939-07 | Класс точности - высокий | Нет | 2013
000000037077 | Нет | Калибровка | Весы лабораторные электронные | AB-S, PB-S, GB-S | 18694-03 | Класс точности - специальный | Нет | 2499
000000037077 | Нет | Калибровка выезд | Весы лабораторные электронные | AB-S, PB-S, GB-S | 18694-03 | Класс точности - специальный | Нет | 2499
000000037078 | Нет | Калибровка выезд | Весы лабораторные электронные | HR | 16577-05 | Класс точности - специальный | Нет | 2499
000000037078 | Нет | Калибровка | Весы лабораторные электронные | HR | 16577-05 | Класс точности - специальный | Нет | 2499
000000037080 | Нет | Калибровка выезд | Весы лабораторные электронные | EK | 21201-01 | Класс точности - высокий | Нет | 2013
000000037080 | Нет | Калибровка | Весы лабораторные электронные | EK | 21201-01 | Класс точности - высокий | Нет | 2013
000000037525 | Нет | Калибровка выезд | Весы лабораторные электронные | HJ-320CE | 35143-07 | Класс точности - специальный | Нет | 2499
000000037525 | Нет | Калибровка | Весы лабораторные электронные | HJ-320CE | 35143-07 | Класс точности - специальный | Нет | 2499
000000037530 | Нет | Калибровка выезд | Весы лабораторные электронные | HJ | 32254-06 | Класс точности - высокий | Нет | 2013
000000037530 | Нет | Калибровка | Весы лабораторные электронные | HJ | 32254-06 | Класс точности - высокий | Нет | 2013
000000038759 | Нет | Калибровка выезд | Весы лабораторные электронные | LA | 18052-03 | Класс точности - высокий | Нет | 2013
000000038759 | Нет | Калибровка | Весы лабораторные электронные | LA | 18052-03 | Класс точности - высокий | Нет | 2013
000000039317 | Нет | Калибровка | Весы лабораторные электронные | HR | 44189-10 | Класс точности - высокий | Нет | 2013
000000039317 | Нет | Калибровка выезд | Весы лабораторные электронные | HR | 44189-10 | Класс точности - высокий | Нет | 2013
000000039343 | Нет | Калибровка | Весы лабораторные электронные | LA | 18052-03 | Класс точности - специальный | Нет | 2499
000000039343 | Нет | Калибровка выезд | Весы лабораторные электронные | LA | 18052-03 | Класс точности - специальный | Нет | 2499
000000039566 | Нет | Калибровка выезд | Весы лабораторные электронные | PR | 19145-00 | Класс точности - специальный | Нет | 2499
000000039566 | Нет | Калибровка | Весы лабораторные электронные | PR | 19145-00 | Класс точности - специальный | Нет | 2499
000000039754 | Нет | Калибровка выезд | Весы лабораторные электронные | LP | 22403-03 | Класс точности - специальный | Нет | 2499
000000039754 | Нет | Калибровка | Весы лабораторные электронные | LP | 22403-03 | Класс точности - специальный | Нет | 2499
000000039859 | Нет | Калибровка | Весы лабораторные электронные | MW, MWP | 31533-06 | Класс точности - высокий | Нет | 2013
000000039859 | Нет | Калибровка выезд | Весы лабораторные электронные | MW, MWP | 31533-06 | Класс точности - высокий | Нет | 2013
000000039916 | Нет | Калибровка выезд | Весы лабораторные электронные | Е | 19875-00 | Класс точности - высокий | Нет | 2013
000000039916 | Нет | Калибровка | Весы лабораторные электронные | Е | 19875-00 | Класс точности - высокий | Нет | 2013
000000039955 | Нет | Калибровка выезд | Весы лабораторные электронные | AB-S, PB-S, GB-S | 18694-03 | Класс точности - высокий | Нет | 2013
000000039955 | Нет | Калибровка | Весы лабораторные электронные | AB-S, PB-S, GB-S | 18694-03 | Класс точности - высокий | Нет | 2013
000000039970 | Нет | Калибровка выезд | Весы лабораторные электронные | AJH-620CE | 25752-07 | Класс точности - специальный | Нет | 2499
000000039970 | Нет | Калибровка | Весы лабораторные электронные | AJH-620CE | 25752-07 | Класс точности - специальный | Нет | 2499
000000040592 | Нет | Калибровка выезд | Весы лабораторные электронные | Adventurer Pro | 25843-08 | Класс точности - специальный | Нет | 2499
000000040592 | Нет | Калибровка | Весы лабораторные электронные | Adventurer Pro | 25843-08 | Класс точности - специальный | Нет | 2499
000000040919 | Нет | Калибровка | Весы лабораторные электронные | CP | 25469-03 | Класс точности - специальный | Нет | 2499
000000040919 | Нет | Калибровка выезд | Весы лабораторные электронные | CP | 25469-03 | Класс точности - специальный | Нет | 2499
000000041300 | Нет | Калибровка выезд | Весы лабораторные электронные | UMT, МТ, АВ, AG, СВ, АМ, АТ, РВ, GB, SB, РМ, РМ-К, PR, SR | 14281-94 | Класс точности - специальный | Нет | 2499
000000041300 | Нет | Калибровка | Весы лабораторные электронные | UMT, МТ, АВ, AG, СВ, АМ, АТ, РВ, GB, SB, РМ, РМ-К, PR, SR | 14281-94 | Класс точности - специальный | Нет | 2499
000000041301 | Нет | Калибровка | Весы лабораторные электронные | CAUW-D/CAUW/CAUX/CAUY | 35918-07 | Класс точности - специальный | Нет | 2499
000000041301 | Нет | Калибровка выезд | Весы лабораторные электронные | CAUW-D/CAUW/CAUX/CAUY | 35918-07 | Класс точности - специальный | Нет | 2499
000000041729 | Нет | Калибровка выезд | Весы лабораторные электронные | TE | 28157-04 | Класс точности - специальный | Нет | 2499
000000041729 | Нет | Калибровка | Весы лабораторные электронные | TE | 28157-04 | Класс точности - специальный | Нет | 2499
000000041843 | Нет | Калибровка | Весы лабораторные электронные | MS (торговая марка Cubis) | 42502-09 | Класс точности - специальный | Нет | 2499
000000041843 | Нет | Калибровка выезд | Весы лабораторные электронные | MS (торговая марка Cubis) | 42502-09 | Класс точности - специальный | Нет | 2499
000000041972 | Нет | Калибровка выезд | Весы лабораторные электронные | UMT, МТ, АВ, AG, СВ, АМ, АТ, РВ, GB, SB, РМ, РМ-К, PR, SR | 14281-94 | Класс точности - высокий | Нет | 2013
000000041972 | Нет | Калибровка | Весы лабораторные электронные | UMT, МТ, АВ, AG, СВ, АМ, АТ, РВ, GB, SB, РМ, РМ-К, PR, SR | 14281-94 | Класс точности - высокий | Нет | 2013
000000041973 | Нет | Калибровка | Весы лабораторные электронные | AB-S, PB-S, GB-S | 18694-01 | Класс точности - высокий | Нет | 2013
000000041973 | Нет | Калибровка выезд | Весы лабораторные электронные | AB-S, PB-S, GB-S | 18694-01 | Класс точности - высокий | Нет | 2013
000000042313 | Нет | Калибровка выезд | Весы лабораторные электронные | LE | 28158-07 | Класс точности - специальный | Нет | 2499
000000042313 | Нет | Калибровка | Весы лабораторные электронные | LE | 28158-07 | Класс точности - специальный | Нет | 2499
000000043253 | Нет | Калибровка | Весы лабораторные электронные | GH | 44186-10 | Класс точности - специальный | Нет | 2499
000000043253 | Нет | Калибровка выезд | Весы лабораторные электронные | GH | 44186-10 | Класс точности - специальный | Нет | 2499
000000043500 | Нет | Калибровка | Весы лабораторные электронные | Adventurer Pro | 25843-06 | Класс точности - специальный | Нет | 2499
000000043500 | Нет | Калибровка выезд | Весы лабораторные электронные | Adventurer Pro | 25843-06 | Класс точности - специальный | Нет | 2499
000000043717 | Нет | Калибровка | Весы лабораторные электронные | AJ-CE/AJH-CE | 25752-07 | Класс точности - высокий | Нет | 2013
000000043717 | Нет | Калибровка выезд | Весы лабораторные электронные | AJ-CE/AJH-CE | 25752-07 | Класс точности - высокий | Нет | 2013
000000043718 | Нет | Калибровка выезд | Весы лабораторные электронные | ВЛТЭ, ВП | 64217-16 | Класс точности - высокий | Нет | 2013
000000043718 | Нет | Калибровка | Весы лабораторные электронные | ВЛТЭ, ВП | 64217-16 | Класс точности - высокий | Нет | 2013
000000044221 | Нет | Калибровка | Весы лабораторные электронные | EW | 18141-01 | Класс точности - специальный | Нет | 2499
000000044221 | Нет | Калибровка выезд | Весы лабораторные электронные | EW | 18141-01 | Класс точности - специальный | Нет | 2499
000000044243 | Нет | Калибровка | Весы лабораторные электронные | 770 / AGB | 18144-06 | Класс точности - специальный | Нет | 2499
000000044243 | Нет | Калибровка выезд | Весы лабораторные электронные | 770 / AGB | 18144-06 | Класс точности - специальный | Нет | 2499
000000044586 | Нет | Калибровка | Весы лабораторные электронные | SJ | 34185-07 |  | Нет | 2013
000000044586 | Нет | Калибровка выезд | Весы лабораторные электронные | SJ | 34185-07 |  | Нет | 2013
000000046809 | Нет | Калибровка выезд | Весы лабораторные электронные | СЕ | 50838-12 | Класс точности - высокий | Нет | 2013
000000046809 | Нет | Калибровка | Весы лабораторные электронные | СЕ | 50838-12 | Класс точности - высокий | Нет | 2013
000000047049 | Нет | Калибровка | Весы лабораторные электронные | LP | 22403-03 | Класс точности - высокий | Нет | 2013
000000047049 | Нет | Калибровка выезд | Весы лабораторные электронные | LP | 22403-03 | Класс точности - высокий | Нет | 2013
000000047051 | Нет | Калибровка | Весы лабораторные электронные | HR | 44189-10 | Класс точности - специальный | Нет | 2499
000000047051 | Нет | Калибровка выезд | Весы лабораторные электронные | HR | 44189-10 | Класс точности - специальный | Нет | 2499
000000047101 | Нет | Калибровка выезд | Весы лабораторные электронные | СРА | 37170-08 | Класс точности - специальный | Нет | 2499
000000047101 | Нет | Калибровка | Весы лабораторные электронные | СРА | 37170-08 | Класс точности - специальный | Нет | 2499
000000047504 | Нет | Калибровка | Весы лабораторные электронные | ВЛТЭ | 58912-14 | Класс точности - высокий | Нет | 2013
000000047504 | Нет | Калибровка выезд | Весы лабораторные электронные | ВЛТЭ | 58912-14 | Класс точности - высокий | Нет | 2013
000000047507 | Нет | Калибровка выезд | Весы лабораторные электронные | ED | 33295-06 | Класс точности - специальный | Нет | 2499
000000047507 | Нет | Калибровка | Весы лабораторные электронные | ED | 33295-06 | Класс точности - специальный | Нет | 2499
000000047544 | Нет | Калибровка | Весы лабораторные электронные | ECO | 22540-02 | Класс точности специальный | Нет | 2499
000000047544 | Нет | Калибровка выезд | Весы лабораторные электронные | ECO | 22540-02 | Класс точности специальный | Нет | 2499
000000047581 | Нет | Калибровка | Весы лабораторные электронные | SR | 18387-04 |  | Нет | 2013
000000047581 | Нет | Калибровка выезд | Весы лабораторные электронные | SR | 18387-04 |  | Нет | 2013
000000047985 | Нет | Калибровка | Весы лабораторные электронные | EK-410i, EK-600i, EK-610i, EK-4100i, EK-6000i, EK-6100i, EW-150i, EW-1500i, EW-12Кi | 25313-05 |  | Нет | 2013
000000047985 | Нет | Калибровка выезд | Весы лабораторные электронные | EK-410i, EK-600i, EK-610i, EK-4100i, EK-6000i, EK-6100i, EW-150i, EW-1500i, EW-12Кi | 25313-05 |  | Нет | 2013
000000048969 | Нет | Калибровка | Весы лабораторные электронные | В | 83393-21 |  | Нет | 2013
000000048969 | Нет | Калибровка выезд | Весы лабораторные электронные | В | 83393-21 |  | Нет | 2013
000000050119 | Нет | Калибровка | Весы лабораторные электронные | 770 | 18144-01 |  | Нет | 2499
000000050119 | Нет | Калибровка выезд | Весы лабораторные электронные | 770 | 18144-01 |  | Нет | 2499
000000050309 | Нет | Калибровка выезд | Весы лабораторные электронные | DISCOVERY (DV) | 33646-06 | Класс точности специальный | Нет | 2499
000000050309 | Нет | Калибровка | Весы лабораторные электронные | DISCOVERY (DV) | 33646-06 | Класс точности специальный | Нет | 2499
000000050507 | Нет | Калибровка | Весы лабораторные электронные | GZII, GZH | 38226-08 | класс точности - высокий | Нет | 2013
000000050507 | Нет | Калибровка выезд | Весы лабораторные электронные | GZII, GZH | 38226-08 | класс точности - высокий | Нет | 2013
000000050587 | Нет | Калибровка | Весы лабораторные электронные | МВ 210-А | 26554-04 |  | Нет | 2499
000000050587 | Нет | Калибровка выезд | Весы лабораторные электронные | МВ 210-А | 26554-04 |  | Нет | 2499
000000051188 | Нет | Калибровка | Весы лабораторные электронные | Pioneer | 38796-08 | Класс точности - высокий | Нет | 2013
000000051188 | Нет | Калибровка выезд | Весы лабораторные электронные | Pioneer | 38796-08 | Класс точности - высокий | Нет | 2013
000000051194 | Нет | Калибровка выезд | Весы лабораторные электронные | BL | 24981-03 | Класс точности - высокий | Нет | 2013
000000051194 | Нет | Калибровка | Весы лабораторные электронные | BL | 24981-03 | Класс точности - высокий | Нет | 2013
000000038886 | Нет | Калибровка выезд | Весы лабораторные электронные (I) специального класса точности | BP | 17935-02 | Класс точности - специальный | Нет | 2499
000000038886 | Нет | Калибровка | Весы лабораторные электронные (I) специального класса точности | BP | 17935-02 | Класс точности - специальный | Нет | 2499
000000047280 | Нет | Калибровка выезд | Весы лабораторные электронные 1-го и 2-го классов точности | ВР | 17935-98 |  | Нет | 2499
000000047280 | Нет | Калибровка | Весы лабораторные электронные 1-го и 2-го классов точности | ВР | 17935-98 |  | Нет | 2499
000000041149 | Нет | Калибровка | Весы лабораторные электронные 3-го и 4-го классов точности | ВР | 20975-01 | Класс точности - высокий | Нет | 2013
000000041149 | Нет | Калибровка выезд | Весы лабораторные электронные 3-го и 4-го классов точности | ВР | 20975-01 | Класс точности - высокий | Нет | 2013
000000015362 | Нет | Калибровка выезд | Весы лабораторные электронные 4-го класса | ВЛЭ154 | 11539-88 | Класс точности - высокий | Нет | 2013
000000015362 | Нет | Калибровка | Весы лабораторные электронные 4-го класса | ВЛЭ154 | 11539-88 | Класс точности - высокий | Нет | 2013
000000037334 | Нет | Калибровка выезд | Весы лабораторные электронные 4-го класса | ВЛЭ 200г | 11287-88 | Класс точности - специальный | Нет | 2499
000000037334 | Нет | Калибровка | Весы лабораторные электронные 4-го класса | ВЛЭ 200г | 11287-88 | Класс точности - специальный | Нет | 2499
000000030648 | Нет | Калибровка | Весы лабораторные электронные Adventurer | АR5120 | 18785-00 | Класс точности - высокий | Нет | 2013
000000030648 | Нет | Калибровка выезд | Весы лабораторные электронные Adventurer | АR5120 | 18785-00 | Класс точности - высокий | Нет | 2013
000000034942 | Нет | Калибровка выезд | Весы лабораторные электронные неавтоматического действия | ВЛТЭ | 69452-17 | Класс точности - высокий | Нет | 2013
000000034942 | Нет | Калибровка | Весы лабораторные электронные неавтоматического действия | ВЛТЭ | 69452-17 | Класс точности - высокий | Нет | 2013
000000042194 | Нет | Калибровка | Весы лабораторные электронные неавтоматического действия | AP | 73667-18 | Класс точности - специальный | Нет | 2499
000000042194 | Нет | Калибровка выезд | Весы лабораторные электронные неавтоматического действия | AP | 73667-18 | Класс точности - специальный | Нет | 2499
000000041497 | Нет | Калибровка выезд | Весы маслопробные | СМП-84-М | 14587-95 | Класс точности - высокий | Нет | 2013
000000041497 | Нет | Калибровка | Весы маслопробные | СМП-84-М | 14587-95 | Класс точности - высокий | Нет | 2013
000000039347 | Нет | Калибровка | Весы медицинские | SECA 334, 345 и 727 | 22348-02 | Класс точности - средний | Нет | 858
000000039347 | Нет | Калибровка выезд | Весы медицинские | SECA 334, 345 и 727 | 22348-02 | Класс точности - средний | Нет | 858
000000042282 | Нет | Калибровка | Весы медицинские | ВМ-20 | 133-49 | Класс точности - средний | Нет | 858
000000042282 | Нет | Калибровка выезд | Весы медицинские | ВМ-20 | 133-49 | Класс точности - средний | Нет | 858
000000043308 | Нет | Калибровка выезд | Весы медицинские | ВМ-20М | 133-96 | Класс точности - средний | Нет | 468
000000043308 | Нет | Калибровка | Весы медицинские | ВМ-20М | 133-96 | Класс точности - средний | Нет | 468
000000002135 | Нет | Калибровка | Весы медицинские электронные | ВМЭ-1-15 | 13267-96 | Класс точности - средний | Нет | 858
000000002135 | Нет | Калибровка выезд | Весы медицинские электронные | ВМЭ-1-15 | 13267-96 | Класс точности - средний | Нет | 858
000000037821 | Нет | Калибровка | Весы медицинские электронные | ВМЭ-1, ВМЭ-1-10, ВМЭ-1-15 | 13267-92 | Класс точности - средний | Нет | 858
000000037821 | Нет | Калибровка выезд | Весы медицинские электронные | ВМЭ-1, ВМЭ-1-10, ВМЭ-1-15 | 13267-92 | Класс точности - средний | Нет | 858
000000039694 | Нет | Калибровка | Весы медицинские электронные | ВМЭ-1-15М | 13267-01 | Класс точности - средний | Нет | 858
000000039694 | Нет | Калибровка выезд | Весы медицинские электронные | ВМЭ-1-15М | 13267-01 | Класс точности - средний | Нет | 858
000000049200 | Нет | Калибровка выезд | Весы медицинские электронные | ВМЭ-1, ВМЭ-1-10, ВМЭ-1-15 | 13267-92 | Класс точности средний | Нет | 858
000000049200 | Нет | Калибровка | Весы медицинские электронные | ВМЭ-1, ВМЭ-1-10, ВМЭ-1-15 | 13267-92 | Класс точности средний | Нет | 858
000000019802 | Нет | Калибровка выезд | Весы настольные | ОХТА | 16491-02 | Класс точности - средний | Нет | 858
000000019802 | Нет | Калибровка | Весы настольные | ОХТА | 16491-02 | Класс точности - средний | Нет | 858
000000040665 | Нет | Калибровка | Весы настольные | ТВ | 24257-03 | Класс точности - средний | Нет | 858
000000040665 | Нет | Калибровка выезд | Весы настольные | ТВ | 24257-03 | Класс точности - средний | Нет | 858
000000051936 | Нет | Калибровка | Весы настольные | CUB | 21390-01 |  | Нет | 2013
000000051936 | Нет | Калибровка выезд | Весы настольные | CUB | 21390-01 |  | Нет | 2013
000000002224 | Нет | Калибровка выезд | Весы настольные гирные | ВН3-5, ВН0-10, ВН3-2, ВНТ0-2, ВН0-20 | 815-70 | Класс точности - средний | Нет | 468
000000002224 | Нет | Калибровка | Весы настольные гирные | ВН3-5, ВН0-10, ВН3-2, ВНТ0-2, ВН0-20 | 815-70 | Класс точности - средний | Нет | 468
000000016456 | Нет | Калибровка выезд | Весы настольные гирные | 9033РН-20Г | 815-85 | Класс точности - средний | Нет | 468
000000016456 | Нет | Калибровка | Весы настольные гирные | 9033РН-20Г | 815-85 | Класс точности - средний | Нет | 468
000000039874 | Нет | Калибровка | Весы настольные закрытые | ВНЗ | 132-49 | Класс точности - средний | Нет | 468
000000039874 | Нет | Калибровка выезд | Весы настольные закрытые | ВНЗ | 132-49 | Класс точности - средний | Нет | 468
000000035529 | Нет | Калибровка выезд | Весы настольные медицинские детские электронные | 1583, 1584, BD-585, BD-590, BD-815MA | 45567-10 | Класс точности - средний | Нет | 858
000000035529 | Нет | Калибровка | Весы настольные медицинские детские электронные | 1583, 1584, BD-585, BD-590, BD-815MA | 45567-10 | Класс точности - средний | Нет | 858
000000048307 | Нет | Калибровка выезд | Весы настольные обыкновенные | 815 | 815-53 | Класс точности средний | Нет | 468
000000048307 | Нет | Калибровка | Весы настольные обыкновенные | 815 | 815-53 | Класс точности средний | Нет | 468
000000045115 | Нет | Калибровка выезд | Весы настольные обыкновенные для предельных нагрузок 2, 5, 10 и 20 кг | ВНО | 87-48 | Класс точности - средний | Нет | 468
000000045115 | Нет | Калибровка | Весы настольные обыкновенные для предельных нагрузок 2, 5, 10 и 20 кг | ВНО | 87-48 | Класс точности - средний | Нет | 468
000000045726 | Нет | Калибровка выезд | Весы настольные обыкновенные для предельных нагрузок 2, 5, 10 и 20 кг | ВНО | 87-48 | Класс точности - средний | Нет | 858
000000045726 | Нет | Калибровка | Весы настольные обыкновенные для предельных нагрузок 2, 5, 10 и 20 кг | ВНО | 87-48 | Класс точности - средний | Нет | 858
000000016464 | Нет | Калибровка выезд | Весы настольные циферблатные | ВНЦ-10, РН-10Ц13У (Тулиновка); РН-10Ц13, РН-10Ц13У (Тюмень) | 504-70 | Класс точности - средний | Нет | 468
000000016464 | Нет | Калибровка | Весы настольные циферблатные | ВНЦ-10, РН-10Ц13У (Тулиновка); РН-10Ц13, РН-10Ц13У (Тюмень) | 504-70 | Класс точности - средний | Нет | 468
000000034498 | Нет | Калибровка | Весы настольные циферблатные | РН-6Ц13У, РН-3Ц13У | 8474-88 | Класс точности - средний | Нет | 468
000000034498 | Нет | Калибровка выезд | Весы настольные циферблатные | РН-6Ц13У, РН-3Ц13У | 8474-88 | Класс точности - средний | Нет | 468
000000036944 | Нет | Калибровка | Весы настольные циферблатные | РН-3Ц13УМ и РН-6Ц13УМ | 19721-00 | Класс точности - средний | Нет | 858
000000036944 | Нет | Калибровка выезд | Весы настольные циферблатные | РН-3Ц13УМ и РН-6Ц13УМ | 19721-00 | Класс точности - средний | Нет | 858
000000037306 | Нет | Калибровка | Весы настольные циферблатные | ВНЦ-2, РН-2Ц13, РН-10Ц13 | 504-74 | Класс точности - средний | Нет | 468
000000037306 | Нет | Калибровка выезд | Весы настольные циферблатные | ВНЦ-2, РН-2Ц13, РН-10Ц13 | 504-74 | Класс точности - средний | Нет | 468
000000037982 | Нет | Калибровка выезд | Весы настольные циферблатные | РН-3Ц13У и РН-6Ц13У | 8474-81 | Класс точности - средний | Нет | 468
000000037982 | Нет | Калибровка | Весы настольные циферблатные | РН-3Ц13У и РН-6Ц13У | 8474-81 | Класс точности - средний | Нет | 468
000000038153 | Нет | Калибровка | Весы настольные циферблатные | ВНЦ-2м | 17132-98 | Класс точности - средний | Нет | 468
000000038153 | Нет | Калибровка выезд | Весы настольные циферблатные | ВНЦ-2м | 17132-98 | Класс точности - средний | Нет | 468
000000047136 | Нет | Калибровка выезд | Весы настольные циферблатные | РН-3Ц13УМ и РН-6Ц13УМ | 19721-00 | Класс точности - средний | Нет | 468
000000047136 | Нет | Калибровка | Весы настольные циферблатные | РН-3Ц13УМ и РН-6Ц13УМ | 19721-00 | Класс точности - средний | Нет | 468
000000049184 | Нет | Калибровка выезд | Весы настольные циферблатные | ВНЦ-2, ВНЦ-10, (Тулиновка - только ВНЦ-10) | 504-50 | Класс точности средний | Нет | 468
000000049184 | Нет | Калибровка | Весы настольные циферблатные | ВНЦ-2, ВНЦ-10, (Тулиновка - только ВНЦ-10) | 504-50 | Класс точности средний | Нет | 468
000000038178 | Нет | Калибровка | Весы настольные электронные | ВР-05МС | 33052-07 | Класс точности - средний | Нет | 858
000000038178 | Нет | Калибровка выезд | Весы настольные электронные | ВР-05МС | 33052-07 | Класс точности - средний | Нет | 858
000000047616 | Нет | Калибровка выезд | Весы настольные электронные | DS-788 | 23995-02 | Класс точности - высокий | Нет | 2013
000000047616 | Нет | Калибровка | Весы настольные электронные | DS-788 | 23995-02 | Класс точности - высокий | Нет | 2013
000000015372 | Нет | Калибровка выезд | Весы неавтоматического действия | GP | 50583-12 | Класс точности - высокий | Нет | 2013
000000015372 | Нет | Калибровка | Весы неавтоматического действия | GP | 50583-12 | Класс точности - высокий | Нет | 2013
000000015382 | Нет | Калибровка | Весы неавтоматического действия | AF | 49687-12 | Класс точности - высокий | Нет | 2013
000000015382 | Нет | Калибровка выезд | Весы неавтоматического действия | AF | 49687-12 | Класс точности - высокий | Нет | 2013
000000015619 | Нет | Калибровка выезд | Весы неавтоматического действия | CUBIS | 54411-13 | Класс точности - специальный | Нет | 2499
000000015619 | Нет | Калибровка | Весы неавтоматического действия | CUBIS | 54411-13 | Класс точности - специальный | Нет | 2499
000000016239 | Нет | Калибровка выезд | Весы неавтоматического действия | HW-WP, HV-WP | 48927-12 | Класс точности - средний | Нет | 858
000000016239 | Нет | Калибровка | Весы неавтоматического действия | HW-WP, HV-WP | 48927-12 | Класс точности - средний | Нет | 858
000000016240 | Нет | Калибровка выезд | Весы неавтоматического действия | EM | 50147-12 | Класс точности - средний | Нет | 858
000000016240 | Нет | Калибровка | Весы неавтоматического действия | EM | 50147-12 | Класс точности - средний | Нет | 858
000000016242 | Нет | Калибровка | Весы неавтоматического действия | FG | 50148-12 | Класс точности - средний | Нет | 858
000000016242 | Нет | Калибровка выезд | Весы неавтоматического действия | FG | 50148-12 | Класс точности - средний | Нет | 858
000000016244 | Нет | Калибровка выезд | Весы неавтоматического действия | МЕРА-ВТП | 50888-12 | Класс точности - средний | Нет | 858
000000016244 | Нет | Калибровка | Весы неавтоматического действия | МЕРА-ВТП | 50888-12 | Класс точности - средний | Нет | 858
000000026682 | Нет | Калибровка | Весы неавтоматического действия | AJ | 49845-12 | спец. (I) | Нет | 2499
000000026682 | Нет | Калибровка выезд | Весы неавтоматического действия | AJ | 49845-12 | спец. (I) | Нет | 2499
000000029126 | Нет | Калибровка выезд | Весы неавтоматического действия | GX-A и GF-A | 74724-19 | 2 класс | Нет | 2013
000000029126 | Нет | Калибровка | Весы неавтоматического действия | GX-A и GF-A | 74724-19 | 2 класс | Нет | 2013
000000029197 | Нет | Калибровка выезд | Весы неавтоматического действия | BM-20G | 57513-14 | специальный | Нет | 2499
000000029197 | Нет | Калибровка | Весы неавтоматического действия | BM-20G | 57513-14 | специальный | Нет | 2499
000000030925 | Нет | Калибровка выезд | Весы неавтоматического действия | Navigator | 51262-12 | +/-0,01 г | Нет | 2499
000000030925 | Нет | Калибровка | Весы неавтоматического действия | Navigator | 51262-12 | +/-0,01 г | Нет | 2499
000000033675 | Нет | Калибровка выезд | Весы неавтоматического действия | MCA, MCE | 79348-20 | Класс точности - специальный | Нет | 2499
000000033675 | Нет | Калибровка | Весы неавтоматического действия | MCA, MCE | 79348-20 | Класс точности - специальный | Нет | 2499
000000034909 | Нет | Калибровка | Весы неавтоматического действия | SJ | 49846-12 | Класс точности - высокий | Нет | 2013
000000034909 | Нет | Калибровка выезд | Весы неавтоматического действия | SJ | 49846-12 | Класс точности - высокий | Нет | 2013
000000034918 | Нет | Калибровка выезд | Весы неавтоматического действия | HJ | 49073-12 | Класс точности - высокий | Нет | 2013
000000034918 | Нет | Калибровка | Весы неавтоматического действия | HJ | 49073-12 | Класс точности - высокий | Нет | 2013
000000035230 | Нет | Калибровка выезд | Весы неавтоматического действия | HT | 55077-13 | Класс точности - специальный | Нет | 2499
000000035230 | Нет | Калибровка | Весы неавтоматического действия | HT | 55077-13 | Класс точности - специальный | Нет | 2499
000000035342 | Нет | Калибровка выезд | Весы неавтоматического действия | EK, EW | 50690-12 | Класс точности - высокий | Нет | 2013
000000035342 | Нет | Калибровка | Весы неавтоматического действия | EK, EW | 50690-12 | Класс точности - высокий | Нет | 2013
000000035378 | Нет | Калибровка выезд | Весы неавтоматического действия | GX-A и GF-A | 74724-19 | Класс точности - специальный | Нет | 2499
000000035378 | Нет | Калибровка | Весы неавтоматического действия | GX-A и GF-A | 74724-19 | Класс точности - специальный | Нет | 2499
000000035599 | Нет | Калибровка выезд | Весы неавтоматического действия | AJH-620CE | 49845-12 | Класс точности - специальный | Нет | 2499
000000035599 | Нет | Калибровка | Весы неавтоматического действия | AJH-620CE | 49845-12 | Класс точности - специальный | Нет | 2499
000000035601 | Нет | Калибровка | Весы неавтоматического действия | SJ | 49846-12 | Класс точности - специальный | Нет | 2499
000000035601 | Нет | Калибровка выезд | Весы неавтоматического действия | SJ | 49846-12 | Класс точности - специальный | Нет | 2499
000000035606 | Нет | Калибровка | Весы неавтоматического действия | МВ210-А | 61317-15 | Класс точности - специальный | Нет | 2499
000000035606 | Нет | Калибровка выезд | Весы неавтоматического действия | МВ210-А | 61317-15 | Класс точности - специальный | Нет | 2499
000000035613 | Нет | Калибровка выезд | Весы неавтоматического действия | EK, EW | 50690-12 | Класс точности - высокий | Нет | 2013
000000035613 | Нет | Калибровка | Весы неавтоматического действия | EK, EW | 50690-12 | Класс точности - высокий | Нет | 2013
000000035686 | Нет | Калибровка | Весы неавтоматического действия | DL | 55203-13 | Класс точности - специальный | Нет | 2499
000000035686 | Нет | Калибровка выезд | Весы неавтоматического действия | DL | 55203-13 | Класс точности - специальный | Нет | 2499
000000035848 | Нет | Калибровка | Весы неавтоматического действия | HL, HT | 56796-14 | Класс точности - высокий | Нет | 2013
000000035848 | Нет | Калибровка выезд | Весы неавтоматического действия | HL, HT | 56796-14 | Класс точности - высокий | Нет | 2013
000000035860 | Нет | Калибровка | Весы неавтоматического действия | EK, EW | 50690-12 | Класс точности - специальный | Нет | 2499
000000035860 | Нет | Калибровка выезд | Весы неавтоматического действия | EK, EW | 50690-12 | Класс точности - специальный | Нет | 2499
000000035964 | Нет | Калибровка | Весы неавтоматического действия | Navigator | 51262-12 | Класс точности - высокий | Нет | 2013
000000035964 | Нет | Калибровка выезд | Весы неавтоматического действия | Navigator | 51262-12 | Класс точности - высокий | Нет | 2013
000000035965 | Нет | Калибровка | Весы неавтоматического действия | EJ | 60254-15 | Класс точности - высокий | Нет | 2013
000000035965 | Нет | Калибровка выезд | Весы неавтоматического действия | EJ | 60254-15 | Класс точности - высокий | Нет | 2013
000000035966 | Нет | Калибровка | Весы неавтоматического действия | DX | 69497-17 | Класс точности - высокий | Нет | 2013
000000035966 | Нет | Калибровка выезд | Весы неавтоматического действия | DX | 69497-17 | Класс точности - высокий | Нет | 2013
000000035972 | Нет | Калибровка | Весы неавтоматического действия | CJ | 57666-14 | Класс точности - специальный | Нет | 2499
000000035972 | Нет | Калибровка выезд | Весы неавтоматического действия | CJ | 57666-14 | Класс точности - специальный | Нет | 2499
000000035973 | Нет | Калибровка выезд | Весы неавтоматического действия | AF | 49687-12 | Класс точности - специальный | Нет | 2499
000000035973 | Нет | Калибровка | Весы неавтоматического действия | AF | 49687-12 | Класс точности - специальный | Нет | 2499
000000035981 | Нет | Калибровка выезд | Весы неавтоматического действия | GF | 50689-12 | Класс точности - высокий | Нет | 2013
000000035981 | Нет | Калибровка | Весы неавтоматического действия | GF | 50689-12 | Класс точности - высокий | Нет | 2013
000000035982 | Нет | Калибровка | Весы неавтоматического действия | GF | 50689-12 | Класс точности - специальный | Нет | 2499
000000035982 | Нет | Калибровка выезд | Весы неавтоматического действия | GF | 50689-12 | Класс точности - специальный | Нет | 2499
000000036448 | Нет | Калибровка | Весы неавтоматического действия | EM | 50147-12 | Класс точности - высокий | Нет | 2013
000000036448 | Нет | Калибровка выезд | Весы неавтоматического действия | EM | 50147-12 | Класс точности - высокий | Нет | 2013
000000036645 | Нет | Калибровка выезд | Весы неавтоматического действия | CJ | 57666-14 | Класс точности - высокий | Нет | 2013
000000036645 | Нет | Калибровка | Весы неавтоматического действия | CJ | 57666-14 | Класс точности - высокий | Нет | 2013
000000036651 | Нет | Калибровка | Весы неавтоматического действия | DA | 69482-17 | Класс точности - специальный | Нет | 2499
000000036651 | Нет | Калибровка выезд | Весы неавтоматического действия | DA | 69482-17 | Класс точности - специальный | Нет | 2499
000000036695 | Нет | Калибровка выезд | Весы неавтоматического действия | DX | 57510-14 | Класс точности - высокий | Нет | 2013
000000036695 | Нет | Калибровка | Весы неавтоматического действия | DX | 57510-14 | Класс точности - высокий | Нет | 2013
000000036697 | Нет | Калибровка | Весы неавтоматического действия | FS, FZ | 66816-17 | Класс точности - высокий | Нет | 2013
000000036697 | Нет | Калибровка выезд | Весы неавтоматического действия | FS, FZ | 66816-17 | Класс точности - высокий | Нет | 2013
000000036729 | Нет | Калибровка | Весы неавтоматического действия | SPS202F | 56800-14 | Класс точности - специальный | Нет | 2499
000000036729 | Нет | Калибровка выезд | Весы неавтоматического действия | SPS202F | 56800-14 | Класс точности - специальный | Нет | 2499
000000036847 | Нет | Калибровка выезд | Весы неавтоматического действия | GX | 50691-12 | Класс точности - специальный | Нет | 2499
000000036847 | Нет | Калибровка | Весы неавтоматического действия | GX | 50691-12 | Класс точности - специальный | Нет | 2499
000000037001 | Нет | Калибровка выезд | Весы неавтоматического действия | HR-AG/HR-AZG | 55204-13 | Класс точности - специальный | Нет | 2499
000000037001 | Нет | Калибровка | Весы неавтоматического действия | HR-AG/HR-AZG | 55204-13 | Класс точности - специальный | Нет | 2499
000000037081 | Нет | Калибровка выезд | Весы неавтоматического действия | МВ210-А | 61317-15 | Класс точности - высокий | Нет | 2013
000000037081 | Нет | Калибровка | Весы неавтоматического действия | МВ210-А | 61317-15 | Класс точности - высокий | Нет | 2013
000000037529 | Нет | Калибровка выезд | Весы неавтоматического действия | GX | 50691-12 | Класс точности - высокий | Нет | 2013
000000037529 | Нет | Калибровка | Весы неавтоматического действия | GX | 50691-12 | Класс точности - высокий | Нет | 2013
000000037531 | Нет | Калибровка | Весы неавтоматического действия | DEMCOM | 80781-20 | Класс точности - высокий | Нет | 2013
000000037531 | Нет | Калибровка выезд | Весы неавтоматического действия | DEMCOM | 80781-20 | Класс точности - высокий | Нет | 2013
000000037535 | Нет | Калибровка выезд | Весы неавтоматического действия | DL | 55203-13 | Класс точности - высокий | Нет | 2013
000000037535 | Нет | Калибровка | Весы неавтоматического действия | DL | 55203-13 | Класс точности - высокий | Нет | 2013
000000037574 | Нет | Калибровка | Весы неавтоматического действия | MS, ML | 58016-14 | Класс точности - высокий | Нет | 2013
000000037574 | Нет | Калибровка выезд | Весы неавтоматического действия | MS, ML | 58016-14 | Класс точности - высокий | Нет | 2013
000000037575 | Нет | Калибровка | Весы неавтоматического действия | XS | 48804-11 | Класс точности - высокий | Нет | 2013
000000037575 | Нет | Калибровка выезд | Весы неавтоматического действия | XS | 48804-11 | Класс точности - высокий | Нет | 2013
000000038365 | Нет | Калибровка | Весы неавтоматического действия | DL | 63847-16 | Класс точности - высокий | Нет | 2013
000000038365 | Нет | Калибровка выезд | Весы неавтоматического действия | DL | 63847-16 | Класс точности - высокий | Нет | 2013
000000038494 | Нет | Калибровка | Весы неавтоматического действия | HT | 75430-19 | Класс точности - высокий | Нет | 2013
000000038494 | Нет | Калибровка выезд | Весы неавтоматического действия | HT | 75430-19 | Класс точности - высокий | Нет | 2013
000000038679 | Нет | Калибровка выезд | Весы неавтоматического действия | SQP | 57665-14 | Класс точности - специальный | Нет | 2499
000000038679 | Нет | Калибровка | Весы неавтоматического действия | SQP | 57665-14 | Класс точности - специальный | Нет | 2499
000000038680 | Нет | Калибровка | Весы неавтоматического действия | IS | 54399-13 | Класс точности - высокий | Нет | 2013
000000038680 | Нет | Калибровка выезд | Весы неавтоматического действия | IS | 54399-13 | Класс точности - высокий | Нет | 2013
000000038742 | Нет | Калибровка выезд | Весы неавтоматического действия | HR-A/HR-AZ | 50990-12 | Класс точности - специальный | Нет | 2499
000000038742 | Нет | Калибровка | Весы неавтоматического действия | HR-A/HR-AZ | 50990-12 | Класс точности - специальный | Нет | 2499
000000038763 | Нет | Калибровка | Весы неавтоматического действия | HT | 55077-13 | Класс точности - высокий | Нет | 2013
000000038763 | Нет | Калибровка выезд | Весы неавтоматического действия | HT | 55077-13 | Класс точности - высокий | Нет | 2013
000000038870 | Нет | Калибровка выезд | Весы неавтоматического действия | HR-AG/HR-AZG | 74163-19 | Класс точности - специальный | Нет | 2499
000000038870 | Нет | Калибровка | Весы неавтоматического действия | HR-AG/HR-AZG | 74163-19 | Класс точности - специальный | Нет | 2499
000000038914 | Нет | Калибровка | Весы неавтоматического действия | ALE | 70043-17 | Класс точности - высокий | Нет | 2013
000000038914 | Нет | Калибровка выезд | Весы неавтоматического действия | ALE | 70043-17 | Класс точности - высокий | Нет | 2013
000000038922 | Нет | Калибровка выезд | Весы неавтоматического действия | CY | 57917-14 | Класс точности - высокий | Нет | 2013
000000038922 | Нет | Калибровка | Весы неавтоматического действия | CY | 57917-14 | Класс точности - высокий | Нет | 2013
000000039031 | Нет | Калибровка | Весы неавтоматического действия | ME/TLE/JE | 53258-13 | Класс точности - высокий | Нет | 2013
000000039031 | Нет | Калибровка выезд | Весы неавтоматического действия | ME/TLE/JE | 53258-13 | Класс точности - высокий | Нет | 2013
000000039152 | Нет | Калибровка выезд | Весы неавтоматического действия | AJ | 49845-12 | Класс точности - высокий | Нет | 2013
000000039152 | Нет | Калибровка | Весы неавтоматического действия | AJ | 49845-12 | Класс точности - высокий | Нет | 2013
000000039512 | Нет | Калибровка выезд | Весы неавтоматического действия | LN | 62993-16 | Класс точности - высокий | Нет | 2013
000000039512 | Нет | Калибровка | Весы неавтоматического действия | LN | 62993-16 | Класс точности - высокий | Нет | 2013
000000039539 | Нет | Калибровка | Весы неавтоматического действия | FC | 54967-13 | Класс точности - высокий | Нет | 2013
000000039539 | Нет | Калибровка выезд | Весы неавтоматического действия | FC | 54967-13 | Класс точности - высокий | Нет | 2013
000000039608 | Нет | Калибровка | Весы неавтоматического действия | HT | 75430-19 | Класс точности - специальный | Нет | 2499
000000039608 | Нет | Калибровка выезд | Весы неавтоматического действия | HT | 75430-19 | Класс точности - специальный | Нет | 2499
000000039750 | Нет | Калибровка | Весы неавтоматического действия | CY | 57917-14 | Класс точности - специальный | Нет | 2499
000000039750 | Нет | Калибровка выезд | Весы неавтоматического действия | CY | 57917-14 | Класс точности - специальный | Нет | 2499
000000039987 | Нет | Калибровка | Весы неавтоматического действия | BM-20, BM-22, BM-252, BM-200, BM-300, BM-500 | 51294-12 | Класс точности - специальный | Нет | 2499
000000039987 | Нет | Калибровка выезд | Весы неавтоматического действия | BM-20, BM-22, BM-252, BM-200, BM-300, BM-500 | 51294-12 | Класс точности - специальный | Нет | 2499
000000039988 | Нет | Калибровка | Весы неавтоматического действия | BM-20, BM-22, BM-252, BM-200, BM-300, BM-500 | 51294-12 | Класс точности - специальный | Нет | 2499
000000039988 | Нет | Калибровка выезд | Весы неавтоматического действия | BM-20, BM-22, BM-252, BM-200, BM-300, BM-500 | 51294-12 | Класс точности - специальный | Нет | 2499
000000040097 | Нет | Калибровка | Весы неавтоматического действия | DL | 63847-16 | Класс точности - специальный | Нет | 2499
000000040097 | Нет | Калибровка выезд | Весы неавтоматического действия | DL | 63847-16 | Класс точности - специальный | Нет | 2499
000000040141 | Нет | Калибровка | Весы неавтоматического действия | GR | 57514-14 | Класс точности - специальный | Нет | 2499
000000040141 | Нет | Калибровка выезд | Весы неавтоматического действия | GR | 57514-14 | Класс точности - специальный | Нет | 2499
000000040153 | Нет | Калибровка | Весы неавтоматического действия | M | 63293-16 | Класс точности - специальный | Нет | 2499
000000040153 | Нет | Калибровка выезд | Весы неавтоматического действия | M | 63293-16 | Класс точности - специальный | Нет | 2499
000000040156 | Нет | Калибровка | Весы неавтоматического действия | ME/TLE/JE | 53258-13 | Класс точности - специальный | Нет | 2499
000000040156 | Нет | Калибровка выезд | Весы неавтоматического действия | ME/TLE/JE | 53258-13 | Класс точности - специальный | Нет | 2499
000000040428 | Нет | Калибровка выезд | Весы неавтоматического действия | MASTER | 66971-17 | Класс точности - средний | Нет | 2499
000000040428 | Нет | Калибровка | Весы неавтоматического действия | MASTER | 66971-17 | Класс точности - средний | Нет | 2499
000000040648 | Нет | Калибровка выезд | Весы неавтоматического действия | EJ | 60254-15 | Класс точности - высокий | Нет | 2013
000000040648 | Нет | Калибровка | Весы неавтоматического действия | EJ | 60254-15 | Класс точности - высокий | Нет | 2013
000000040715 | Нет | Калибровка выезд | Весы неавтоматического действия | M | 63293-16 | Класс точности - высокий | Нет | 2013
000000040715 | Нет | Калибровка | Весы неавтоматического действия | M | 63293-16 | Класс точности - высокий | Нет | 2013
000000041724 | Нет | Калибровка | Весы неавтоматического действия | PMA | 70720-18 | Класс точности - высокий | Нет | 2013
000000041724 | Нет | Калибровка выезд | Весы неавтоматического действия | PMA | 70720-18 | Класс точности - высокий | Нет | 2013
000000041981 | Нет | Калибровка | Весы неавтоматического действия | Scout Pro | 56800-14 | Класс точности - высокий | Нет | 2013
000000041981 | Нет | Калибровка выезд | Весы неавтоматического действия | Scout Pro | 56800-14 | Класс точности - высокий | Нет | 2013
000000042137 | Нет | Калибровка | Весы неавтоматического действия | M | 63293-16 | Класс точности - высокий | Нет | 2013
000000042137 | Нет | Калибровка выезд | Весы неавтоматического действия | M | 63293-16 | Класс точности - высокий | Нет | 2013
000000042153 | Нет | Калибровка | Весы неавтоматического действия | MS, ML | 58016-14 | Класс точности - специальный | Нет | 2499
000000042153 | Нет | Калибровка выезд | Весы неавтоматического действия | MS, ML | 58016-14 | Класс точности - специальный | Нет | 2499
000000042156 | Нет | Калибровка выезд | Весы неавтоматического действия | XP | 50786-12 | Класс точности - специальный | Нет | 2499
000000042156 | Нет | Калибровка | Весы неавтоматического действия | XP | 50786-12 | Класс точности - специальный | Нет | 2499
000000042196 | Нет | Калибровка | Весы неавтоматического действия | ACCULAB ALC | 57187-14 | Класс точности - специальный | Нет | 2499
000000042196 | Нет | Калибровка выезд | Весы неавтоматического действия | ACCULAB ALC | 57187-14 | Класс точности - специальный | Нет | 2499
000000042240 | Нет | Калибровка | Весы неавтоматического действия | AB | 63830-16 | Класс точности - специальный | Нет | 2499
000000042240 | Нет | Калибровка выезд | Весы неавтоматического действия | AB | 63830-16 | Класс точности - специальный | Нет | 2499
000000043789 | Нет | Калибровка выезд | Весы неавтоматического действия | HR-AG/HR-AZG | 55204-13 | Класс точности - высокий | Нет | 2013
000000043789 | Нет | Калибровка | Весы неавтоматического действия | HR-AG/HR-AZG | 55204-13 | Класс точности - высокий | Нет | 2013
000000045700 | Нет | Калибровка | Весы неавтоматического действия | Explorer | 68363-17 | Класс точности - специальный | Нет | 2499
000000045700 | Нет | Калибровка выезд | Весы неавтоматического действия | Explorer | 68363-17 | Класс точности - специальный | Нет | 2499
000000046970 | Нет | Калибровка | Весы неавтоматического действия | DL | 73454-18 | Класс точности - высокий | Нет | 2013
000000046970 | Нет | Калибровка выезд | Весы неавтоматического действия | DL | 73454-18 | Класс точности - высокий | Нет | 2013
000000046971 | Нет | Калибровка | Весы неавтоматического действия | EJ | 78262-20 | Класс точности - высокий | Нет | 2013
000000046971 | Нет | Калибровка выезд | Весы неавтоматического действия | EJ | 78262-20 | Класс точности - высокий | Нет | 2013
000000047068 | Нет | Калибровка | Весы неавтоматического действия | GH | 58669-14 | Класс точности - специальный | Нет | 2499
000000047068 | Нет | Калибровка выезд | Весы неавтоматического действия | GH | 58669-14 | Класс точности - специальный | Нет | 2499
000000047498 | Нет | Калибровка | Весы неавтоматического действия | FS, FZ | 66816-17 | Клпсс точности -специальный | Нет | 2499
000000047498 | Нет | Калибровка выезд | Весы неавтоматического действия | FS, FZ | 66816-17 | Клпсс точности -специальный | Нет | 2499
000000047565 | Нет | Калибровка выезд | Весы неавтоматического действия | HL, HT | 56796-14 | Класс точности - специальный | Нет | 2499
000000047565 | Нет | Калибровка | Весы неавтоматического действия | HL, HT | 56796-14 | Класс точности - специальный | Нет | 2499
000000048250 | Нет | Калибровка выезд | Весы неавтоматического действия | СЕ плюс | 84855-22 | Класс точности - высокий | Нет | 2013
000000048250 | Нет | Калибровка | Весы неавтоматического действия | СЕ плюс | 84855-22 | Класс точности - высокий | Нет | 2013
000000048253 | Нет | Калибровка | Весы неавтоматического действия | DA | 69482-17 | Класс точности - высокий | Нет | 2013
000000048253 | Нет | Калибровка выезд | Весы неавтоматического действия | DA | 69482-17 | Класс точности - высокий | Нет | 2013
000000048683 | Нет | Калибровка выезд | Весы неавтоматического действия | СКАТ | 57664-14 |  | Нет | 7299
000000048683 | Нет | Калибровка | Весы неавтоматического действия | СКАТ | 57664-14 |  | Нет | 7299
000000049442 | Нет | Калибровка выезд | Весы неавтоматического действия | СЕ плюс | 84855-22 |  | Нет | 2499
000000049442 | Нет | Калибровка | Весы неавтоматического действия | СЕ плюс | 84855-22 |  | Нет | 2499
000000049632 | Нет | Калибровка | Весы неавтоматического действия | HL-WP, HT, HT-CL | 75037-19 | Класс точности высокий | Нет | 2013
000000049632 | Нет | Калибровка выезд | Весы неавтоматического действия | HL-WP, HT, HT-CL | 75037-19 | Класс точности высокий | Нет | 2013
000000049781 | Нет | Калибровка | Весы неавтоматического действия | ED | 50088-12 | Класс точности специальный | Нет | 2499
000000049781 | Нет | Калибровка выезд | Весы неавтоматического действия | ED | 50088-12 | Класс точности специальный | Нет | 2499
000000050111 | Нет | Калибровка выезд | Весы неавтоматического действия | AB | 63830-16 |  | Нет | 2013
000000050111 | Нет | Калибровка | Весы неавтоматического действия | AB | 63830-16 |  | Нет | 2013
000000050801 | Нет | Калибровка выезд | Весы неавтоматического действия | Navigator NW-212 | 51262-12 | Класс точности - специальный | Нет | 2499
000000050801 | Нет | Калибровка | Весы неавтоматического действия | Navigator NW-212 | 51262-12 | Класс точности - специальный | Нет | 2499
000000050833 | Нет | Калибровка | Весы неавтоматического действия | XS | 48804-11 | Класс точности - специальный | Нет | 2499
000000050833 | Нет | Калибровка выезд | Весы неавтоматического действия | XS | 48804-11 | Класс точности - специальный | Нет | 2499
000000050989 | Нет | Калибровка выезд | Весы неавтоматического действия | Explorer | 50582-12 | Класс точности - высокий | Нет | 2013
000000050989 | Нет | Калибровка | Весы неавтоматического действия | Explorer | 50582-12 | Класс точности - высокий | Нет | 2013
000000051131 | Нет | Калибровка выезд | Весы неавтоматического действия | SECURA | 55629-13 | Класс точности - специальный | Нет | 2499
000000051131 | Нет | Калибровка | Весы неавтоматического действия | SECURA | 55629-13 | Класс точности - специальный | Нет | 2499
000000052117 | Нет | Калибровка | Весы неавтоматического действия | FZ-60K0,1GEx-i02 | 66816-17 | Класс точности - высокий | Нет | 2013
000000052117 | Нет | Калибровка выезд | Весы неавтоматического действия | FZ-60K0,1GEx-i02 | 66816-17 | Класс точности - высокий | Нет | 2013
000000052418 | Нет | Калибровка | Весы неавтоматического действия | GZII, GZH | 55078-13 |  | Нет | 2013
000000052418 | Нет | Калибровка выезд | Весы неавтоматического действия | GZII, GZH | 55078-13 |  | Нет | 2013
000000052708 | Нет | Калибровка | Весы неавтоматического действия | HPBG | 87467-22 |  | Нет | 2499
000000052708 | Нет | Калибровка выезд | Весы неавтоматического действия | HPBG | 87467-22 |  | Нет | 2499
000000048319 | Нет | Калибровка | Весы неавтоматического действия автомобильные | МА | 54477-13 | Класс точности - средний | Нет | 7299
000000048319 | Нет | Калибровка выезд | Весы неавтоматического действия автомобильные | МА | 54477-13 | Класс точности - средний | Нет | 7299
000000050218 | Нет | Калибровка выезд | Весы неавтоматического действия автомобильные | ВАЛ | 55628-13 |  | Нет | 7299
000000050218 | Нет | Калибровка | Весы неавтоматического действия автомобильные | ВАЛ | 55628-13 |  | Нет | 7299
000000016428 | Нет | Калибровка выезд | Весы неавтоматического действия с печатанием этикетки | GLP-W, GH, GLM-E Automac | 49853-12 | Класс точности - средний | Нет | 858
000000016428 | Нет | Калибровка | Весы неавтоматического действия с печатанием этикетки | GLP-W, GH, GLM-E Automac | 49853-12 | Класс точности - средний | Нет | 858
000000041245 | Нет | Калибровка выезд | Весы неавтоматического действия специального класса точности | SQP | 64210-16 | Класс точности - специальный | Нет | 2499
000000041245 | Нет | Калибровка | Весы неавтоматического действия специального класса точности | SQP | 64210-16 | Класс точности - специальный | Нет | 2499
000000028980 | Нет | Калибровка выезд | Весы образцовые | ВО-20 кг |  | 2 разряд | Нет | 2013
000000028980 | Нет | Калибровка | Весы образцовые | ВО-20 кг |  | 2 разряд | Нет | 2013
000000042752 | Нет | Калибровка выезд | Весы образцовые III разряда | LP 6200S | 20917-01 | Класс точности - высокий | Нет | 2013
000000042752 | Нет | Калибровка | Весы образцовые III разряда | LP 6200S | 20917-01 | Класс точности - высокий | Нет | 2013
000000035143 | Нет | Калибровка выезд | Весы образцовые IV разряда | ВЛО-5кг-4, ВЛО-20кг-4 | 230-71 | Класс точности - высокий | Нет | 2013
000000035143 | Нет | Калибровка | Весы образцовые IV разряда | ВЛО-5кг-4, ВЛО-20кг-4 | 230-71 | Класс точности - высокий | Нет | 2013
000000016256 | Нет | Калибровка выезд | Весы платформенные | WILDCAT | 21293-01 | Класс точности - средний | Нет | 858
000000016256 | Нет | Калибровка | Весы платформенные | WILDCAT | 21293-01 | Класс точности - средний | Нет | 858
000000016260 | Нет | Калибровка выезд | Весы платформенные | WM | 49849-12 | Класс точности - средний | Нет | 858
000000016260 | Нет | Калибровка | Весы платформенные | WM | 49849-12 | Класс точности - средний | Нет | 858
000000016261 | Нет | Калибровка выезд | Весы платформенные | NT | 49848-12 | Класс точности - средний | Нет | 858
000000016261 | Нет | Калибровка | Весы платформенные | NT | 49848-12 | Класс точности - средний | Нет | 858
000000016262 | Нет | Калибровка | Весы платформенные | BT, ST | 49847-12 | Класс точности - средний | Нет | 858
000000016262 | Нет | Калибровка выезд | Весы платформенные | BT, ST | 49847-12 | Класс точности - средний | Нет | 858
000000036984 | Нет | Калибровка выезд | Весы платформенные | Геркулес-Б, Геркулес-П, Геркулес-Пл, Геркулес-Т, Геркулес-А | 65316-16 | Класс точности - средний | Нет | 858
000000036984 | Нет | Калибровка | Весы платформенные | Геркулес-Б, Геркулес-П, Геркулес-Пл, Геркулес-Т, Геркулес-А | 65316-16 | Класс точности - средний | Нет | 858
000000046953 | Нет | Калибровка выезд | Весы платформенные | SIW | 39794-08 | Класс точности - высокий | Нет | 2013
000000046953 | Нет | Калибровка | Весы платформенные | SIW | 39794-08 | Класс точности - высокий | Нет | 2013
000000052493 | Нет | Калибровка | Весы платформенные | PBK/PFK | 63002-16 | Класс точности - высокий | Нет | 2013
000000052493 | Нет | Калибровка выезд | Весы платформенные | PBK/PFK | 63002-16 | Класс точности - высокий | Нет | 2013
000000017011 | Нет | Калибровка выезд | Весы платформенные автомобильные | ВПВ-30-10 | 17583-98 | Класс точности - средний | Нет | 7299
000000017011 | Нет | Калибровка | Весы платформенные автомобильные | ВПВ-30-10 | 17583-98 | Класс точности - средний | Нет | 7299
000000038829 | Нет | Калибровка выезд | Весы платформенные передвижные | ВСП | 23839-08 | Класс точности - средний | Нет | 858
000000038829 | Нет | Калибровка | Весы платформенные передвижные | ВСП | 23839-08 | Класс точности - средний | Нет | 858
000000044321 | Нет | Калибровка выезд | Весы платформенные передвижные | ПП-10 | 3209-72 | Класс точности - средний | Нет | 7299
000000044321 | Нет | Калибровка | Весы платформенные передвижные | ПП-10 | 3209-72 | Класс точности - средний | Нет | 7299
000000040048 | Нет | Калибровка | Весы платформенные электронные | ЛАХТА | 16336-97 | Класс точности - средний | Нет | 7299
000000040048 | Нет | Калибровка выезд | Весы платформенные электронные | ЛАХТА | 16336-97 | Класс точности - средний | Нет | 7299
000000040523 | Нет | Калибровка выезд | Весы платформенные электронные | ВБ | 18644-09 | Класс точности - средний | Нет | 7299
000000040523 | Нет | Калибровка | Весы платформенные электронные | ВБ | 18644-09 | Класс точности - средний | Нет | 7299
000000046354 | Нет | Калибровка | Весы платформенные электронные | МВСК А (В) | 39623-08 | Класс точности - средний | Нет | 7299
000000046354 | Нет | Калибровка выезд | Весы платформенные электронные | МВСК А (В) | 39623-08 | Класс точности - средний | Нет | 7299
000000048128 | Нет | Калибровка выезд | Весы платформенные электронные | DE | 23998-04 |  | Нет | 2013
000000048128 | Нет | Калибровка | Весы платформенные электронные | DE | 23998-04 |  | Нет | 2013
000000034578 | Нет | Калибровка выезд | Весы подвесные | ПДВ-15, 30 Ива | 61817-15 | Класс точности - средний | Нет | 858
000000034578 | Нет | Калибровка | Весы подвесные | ПДВ-15, 30 Ива | 61817-15 | Класс точности - средний | Нет | 858
000000016858 | Нет | Калибровка | Весы подвесные крановые | Атлант | 16031-02 | Класс точности - средний | Нет | 4800
000000016866 | Нет | Калибровка | Весы подвесные крановые | ВСК | 23261-07 | Класс точности - средний | Нет | 4800
000000037587 | Нет | Калибровка | Весы подвесные крановые | ВСК | 52832-13 | Класс точности - средний | Нет | 4800
000000038854 | Нет | Калибровка | Весы подвесные крановые | ВСК | 23261-07 | Класс точности - средний | Нет | 4800
000000038929 | Нет | Калибровка | Весы подвесные крановые | МК-5000Д | 23260-02 | Класс точности - средний | Нет | 4800
000000041326 | Нет | Калибровка | Весы подвесные крановые | ВСК | 52832-13 | Класс точности - средний | Нет | 4800
000000042047 | Нет | Калибровка | Весы подвесные крановые | КВ | 27743-04 | Класс точности - средний | Нет | 4800
000000042698 | Нет | Калибровка | Весы подвесные крановые | КВ-3000К-4 | 27743-09 | Класс точности - средний | Нет | 4800
000000044657 | Нет | Калибровка | Весы подвесные крановые | ВСК | 52832-13 | Класс точности - средний | Нет | 4800
000000031181 | Нет | Калибровка | Весы прецизионные электронные | HR-200 | 16577-02 | КТ 1 | Нет | 2499
000000031181 | Нет | Калибровка выезд | Весы прецизионные электронные | HR-200 | 16577-02 | КТ 1 | Нет | 2499
000000038336 | Нет | Калибровка выезд | Весы равноплечие 2-го класса лабораторные | ВЛР-20г | 5471-76 | Класс точности - специальный | Нет | 2499
000000038336 | Нет | Калибровка | Весы равноплечие 2-го класса лабораторные | ВЛР-20г | 5471-76 | Класс точности - специальный | Нет | 2499
000000035144 | Нет | Калибровка выезд | Весы равноплечие 3-го класса лабораторные | ВЛР-1кг | 5405-76 | Класс точности - специальный | Нет | 2499
000000035144 | Нет | Калибровка | Весы равноплечие 3-го класса лабораторные | ВЛР-1кг | 5405-76 | Класс точности - специальный | Нет | 2499
000000035146 | Нет | Калибровка выезд | Весы равноплечие 3-го класса лабораторные | ВЛР-1кг | 5405-76 | Класс точности - специальный | Нет | 2499
000000035146 | Нет | Калибровка | Весы равноплечие 3-го класса лабораторные | ВЛР-1кг | 5405-76 | Класс точности - специальный | Нет | 2499
000000016462 | Нет | Калибровка выезд | Весы рычажные настольные циферблатные | РН-10Ц13У | 16216-07 | Класс точности - средний | Нет | 468
000000016462 | Нет | Калибровка | Весы рычажные настольные циферблатные | РН-10Ц13У | 16216-07 | Класс точности - средний | Нет | 468
000000016471 | Нет | Калибровка | Весы рычажные настольные циферблатные | ВРНЦ | 23740-02 | Класс точности - средний | Нет | 468
000000016471 | Нет | Калибровка выезд | Весы рычажные настольные циферблатные | ВРНЦ | 23740-02 | Класс точности - средний | Нет | 468
000000030674 | Нет | Калибровка | Весы рычажные настольные циферблатные | РН-10Ц13У | 16216-97 | КТср | Нет | 468
000000030674 | Нет | Калибровка выезд | Весы рычажные настольные циферблатные | РН-10Ц13У | 16216-97 | КТср | Нет | 468
000000036992 | Нет | Калибровка выезд | Весы рычажные настольные циферблатные | РН-10Ц13У | 20750-00 | Класс точности - средний | Нет | 468
000000036992 | Нет | Калибровка | Весы рычажные настольные циферблатные | РН-10Ц13У | 20750-00 | Класс точности - средний | Нет | 468
000000047468 | Нет | Калибровка выезд | Весы рычажные настольные циферблатные | ВРНЦ | 23740-14 | КТ средний | Нет | 468
000000047468 | Нет | Калибровка | Весы рычажные настольные циферблатные | ВРНЦ | 23740-14 | КТ средний | Нет | 468
000000049618 | Нет | Калибровка | Весы рычажные настольные циферблатные | ВРНЦ | 23740-07 | Класс точности средний | Нет | 468
000000049618 | Нет | Калибровка выезд | Весы рычажные настольные циферблатные | ВРНЦ | 23740-07 | Класс точности средний | Нет | 468
Г00000000150 |  | Калибровка | Весы среднего класса НПВ до 30 кг (без определения стоимости товара) |  |  |  | Нет | 858
Г00000000150 |  | Калибровка выезд | Весы среднего класса НПВ до 30 кг (без определения стоимости товара) |  |  |  | Нет | 858
000000034520 | Нет | Калибровка | Весы стационарные электронные | Альфа АВ | 48972-12 | Класс точности - средний | Нет | 7299
000000034520 | Нет | Калибровка выезд | Весы стационарные электронные | Альфа АВ | 48972-12 | Класс точности - средний | Нет | 7299
000000040497 | Нет | Калибровка | Весы стационарные электронные | ВС | 22530-07 | Класс точности - средний | Нет | 7299
000000040497 | Нет | Калибровка выезд | Весы стационарные электронные | ВС | 22530-07 | Класс точности - средний | Нет | 7299
000000042527 | Нет | Калибровка | Весы стационарные электронные | ВС | 22530-02 | Класс точности - средний | Нет | 7299
000000042527 | Нет | Калибровка выезд | Весы стационарные электронные | ВС | 22530-02 | Класс точности - средний | Нет | 7299
000000039171 | Нет | Калибровка выезд | Весы тензометрические | ВТБ | 28889-05 | Класс точности - высокий | Нет | 2013
000000039171 | Нет | Калибровка | Весы тензометрические | ВТБ | 28889-05 | Класс точности - высокий | Нет | 2013
000000017013 | Нет | Калибровка | Весы тензометрические автомобильные | ВЭА Номинал | 37515-09 | Класс точности - средний | Нет | 7299
000000017013 | Нет | Калибровка выезд | Весы тензометрические автомобильные | ВЭА Номинал | 37515-09 | Класс точности - средний | Нет | 7299
000000002034 | Нет | Калибровка выезд | Весы технические | ВТ-200 | 22891-02 |  | Нет | 549
000000002034 | Нет | Калибровка | Весы технические | ВТ-200 | 22891-02 |  | Нет | 549
000000039300 | Нет | Калибровка | Весы технические | WLC, WPT | 61377-15 | Класс точности - специальный | Нет | 2499
000000039300 | Нет | Калибровка выезд | Весы технические | WLC, WPT | 61377-15 | Класс точности - специальный | Нет | 2499
000000045291 | Нет | Калибровка выезд | Весы технические 1-го класса | Т1 | 715-51 | Класс точности - высокий | Нет | 2013
000000045291 | Нет | Калибровка | Весы технические 1-го класса | Т1 | 715-51 | Класс точности - высокий | Нет | 2013
000000047495 | Нет | Калибровка выезд | Весы технические аптечные до 1 кг | ВА-4М | 2573-89 |  | Нет | 468
000000047495 | Нет | Калибровка | Весы технические аптечные до 1 кг | ВА-4М | 2573-89 |  | Нет | 468
000000046807 | Нет | Калибровка | Весы технические лабораторные | ВЛТК-10кг, ВЛТК-10кг-1, ВЛТК-20кг-1 ВЛТК-50кг-1 | 715-70 | 3 класс точночти | Нет | 2013
000000046807 | Нет | Калибровка выезд | Весы технические лабораторные | ВЛТК-10кг, ВЛТК-10кг-1, ВЛТК-20кг-1 ВЛТК-50кг-1 | 715-70 | 3 класс точночти | Нет | 2013
000000016278 | Нет | Калибровка выезд | Весы товарные | HV | 44187-10 | Класс точности - средний | Нет | 858
000000016278 | Нет | Калибровка | Весы товарные | HV | 44187-10 | Класс точности - средний | Нет | 858
000000016279 | Нет | Калибровка выезд | Весы товарные | HW-WP | 21519-01 | Класс точности - средний | Нет | 858
000000016279 | Нет | Калибровка | Весы товарные | HW-WP | 21519-01 | Класс точности - средний | Нет | 858
000000037047 | Нет | Калибровка | Весы торговые | Tiger | 17068-05 | Класс точности - средний | Нет | 858
000000037047 | Нет | Калибровка выезд | Весы торговые | Tiger | 17068-05 | Класс точности - средний | Нет | 858
000000040923 | Нет | Калибровка выезд | Весы торговые | EM-S, AD-H | 24519-03 | Класс точности - средний | Нет | 858
000000040923 | Нет | Калибровка | Весы торговые | EM-S, AD-H | 24519-03 | Класс точности - средний | Нет | 858
000000036108 | Нет | Калибровка | Весы торговые для определения массы и стоимости товара | LP, CL, AP, EP, ER, TP | 20532-06 | Класс точности - средний | Нет | 858
000000036108 | Нет | Калибровка выезд | Весы торговые для определения массы и стоимости товара | LP, CL, AP, EP, ER, TP | 20532-06 | Класс точности - средний | Нет | 858
000000016296 | Нет | Калибровка выезд | Весы торговые электронные | DS-700 | 29054-05 | Класс точности - средний | Нет | 858
000000016296 | Нет | Калибровка | Весы торговые электронные | DS-700 | 29054-05 | Класс точности - средний | Нет | 858
000000036993 | Нет | Калибровка выезд | Весы циферблатные | ВЦ | 17866-03 | Класс точности - средний | Нет | 468
000000036993 | Нет | Калибровка | Весы циферблатные | ВЦ | 17866-03 | Класс точности - средний | Нет | 468
000000038768 | Нет | Калибровка выезд | Весы циферблатные | ВЦ | 17866-98 | Класс точности - средний | Нет | 468
000000038768 | Нет | Калибровка | Весы циферблатные | ВЦ | 17866-98 | Класс точности - средний | Нет | 468
Г00000000155 |  | Калибровка выезд | Весы циферблатные среднего класса до 20 кг |  |  |  | Нет | 468
Г00000000155 |  | Калибровка | Весы циферблатные среднего класса до 20 кг |  |  |  | Нет | 468
000000015355 | Нет | Калибровка | Весы электронные | AB | 24527-03 | Класс точности - высокий | Нет | 2013
000000015355 | Нет | Калибровка выезд | Весы электронные | AB | 24527-03 | Класс точности - высокий | Нет | 2013
000000015395 | Нет | Калибровка | Весы электронные | GP | 23778-07 | Класс точности - высокий | Нет | 2013
000000015395 | Нет | Калибровка выезд | Весы электронные | GP | 23778-07 | Класс точности - высокий | Нет | 2013
000000015403 | Нет | Калибровка выезд | Весы электронные | HF | 16576-97 | Класс точности - высокий | Нет | 2013
000000015403 | Нет | Калибровка | Весы электронные | HF | 16576-97 | Класс точности - высокий | Нет | 2013
000000015404 | Нет | Калибровка | Весы электронные | Europe | 16073-97 | Класс точности - высокий | Нет | 2013
000000015404 | Нет | Калибровка выезд | Весы электронные | Europe | 16073-97 | Класс точности - высокий | Нет | 2013
000000015405 | Нет | Калибровка выезд | Весы электронные | PW, AD, PD-1, SW | 20533-00 | Класс точности - высокий | Нет | 2013
000000015405 | Нет | Калибровка | Весы электронные | PW, AD, PD-1, SW | 20533-00 | Класс точности - высокий | Нет | 2013
000000015418 | Нет | Калибровка | Весы электронные | ВСЛ | 25390-03 | Класс точности - высокий | Нет | 2013
000000015418 | Нет | Калибровка выезд | Весы электронные | ВСЛ | 25390-03 | Класс точности - высокий | Нет | 2013
000000015420 | Нет | Калибровка | Весы электронные | XP-К | 38187-14 | Класс точности - высокий | Нет | 2013
000000015420 | Нет | Калибровка выезд | Весы электронные | XP-К | 38187-14 | Класс точности - высокий | Нет | 2013
000000015427 | Нет | Калибровка выезд | Весы электронные | HL | 36123-07 | Класс точности - высокий | Нет | 2013
000000015427 | Нет | Калибровка | Весы электронные | HL | 36123-07 | Класс точности - высокий | Нет | 2013
000000015443 | Нет | Калибровка выезд | Весы электронные | JB16000S, JC16000S, JC34, JC64 | 12735-91 | Класс точности - высокий | Нет | 2013
000000015443 | Нет | Калибровка | Весы электронные | JB16000S, JC16000S, JC34, JC64 | 12735-91 | Класс точности - высокий | Нет | 2013
000000015539 | Нет | Калибровка выезд | Весы электронные | HL | 36123-08 | Класс точности - специальный | Нет | 2499
000000015539 | Нет | Калибровка | Весы электронные | HL | 36123-08 | Класс точности - специальный | Нет | 2499
000000015642 | Нет | Калибровка | Весы электронные | Europe | 16073-97 | Класс точности - специальный | Нет | 2499
000000015642 | Нет | Калибровка выезд | Весы электронные | Europe | 16073-97 | Класс точности - специальный | Нет | 2499
000000016305 | Нет | Калибровка выезд | Весы электронные | TMB, PTF | 16074-97 | Класс точности - средний | Нет | 858
000000016305 | Нет | Калибровка | Весы электронные | TMB, PTF | 16074-97 | Класс точности - средний | Нет | 858
000000016317 | Нет | Калибровка выезд | Весы электронные | НВ | 16919-97 | Класс точности - средний | Нет | 858
000000016317 | Нет | Калибровка | Весы электронные | НВ | 16919-97 | Класс точности - средний | Нет | 858
000000016325 | Нет | Калибровка | Весы электронные | M-ER | 55632-13 | Класс точности - средний | Нет | 858
000000016325 | Нет | Калибровка выезд | Весы электронные | M-ER | 55632-13 | Класс точности - средний | Нет | 858
000000016333 | Нет | Калибровка | Весы электронные | FW500, ED, ED-H, EC | 55922-13 | Класс точности - средний | Нет | 858
000000016333 | Нет | Калибровка выезд | Весы электронные | FW500, ED, ED-H, EC | 55922-13 | Класс точности - средний | Нет | 858
000000016341 | Нет | Калибровка выезд | Весы электронные | IF | 53257-13 | Класс точности - средний | Нет | 858
000000016341 | Нет | Калибровка | Весы электронные | IF | 53257-13 | Класс точности - средний | Нет | 858
000000016352 | Нет | Калибровка выезд | Весы электронные | SC-900 | 50104-12 | Класс точности - средний | Нет | 858
000000016352 | Нет | Калибровка | Весы электронные | SC-900 | 50104-12 | Класс точности - средний | Нет | 858
000000016365 | Нет | Калибровка | Весы электронные | 4600 | 31030-06 | Класс точности - средний | Нет | 858
000000016365 | Нет | Калибровка выезд | Весы электронные | 4600 | 31030-06 | Класс точности - средний | Нет | 858
000000016369 | Нет | Калибровка | Весы электронные | SM-710 | 30002-05 | Класс точности - средний | Нет | 858
000000016369 | Нет | Калибровка выезд | Весы электронные | SM-710 | 30002-05 | Класс точности - средний | Нет | 858
000000016375 | Нет | Калибровка | Весы электронные | BW, BX | 22614-02 | Класс точности - средний | Нет | 858
000000016375 | Нет | Калибровка выезд | Весы электронные | BW, BX | 22614-02 | Класс точности - средний | Нет | 858
000000016376 | Нет | Калибровка | Весы электронные | EP 2000 | 22177-01 | Класс точности - средний | Нет | 858
000000016376 | Нет | Калибровка выезд | Весы электронные | EP 2000 | 22177-01 | Класс точности - средний | Нет | 858
000000016380 | Нет | Калибровка выезд | Весы электронные | SW, PW, AD и PDS-II | 50315-12 | Класс точности - средний | Нет | 858
000000016380 | Нет | Калибровка | Весы электронные | SW, PW, AD и PDS-II | 50315-12 | Класс точности - средний | Нет | 858
000000016385 | Нет | Калибровка выезд | Весы электронные | СП | 17367-98 | Класс точности - средний | Нет | 858
000000016385 | Нет | Калибровка | Весы электронные | СП | 17367-98 | Класс точности - средний | Нет | 858
000000029122 | Нет | Калибровка | Весы электронные | ED-H-30 | 40687-09 | 1 г. 3 разряд | Нет | 2013
000000029122 | Нет | Калибровка выезд | Весы электронные | ED-H-30 | 40687-09 | 1 г. 3 разряд | Нет | 2013
000000034180 | Нет | Калибровка | Весы электронные | HL | 36123-08 | Класс точности - высокий | Нет | 2013
000000034180 | Нет | Калибровка выезд | Весы электронные | HL | 36123-08 | Класс точности - высокий | Нет | 2013
000000034183 | Нет | Калибровка выезд | Весы электронные | HL | 23650-07 | Класс точности - высокий | Нет | 2013
000000034183 | Нет | Калибровка | Весы электронные | HL | 23650-07 | Класс точности - высокий | Нет | 2013
000000034184 | Нет | Калибровка | Весы электронные | HL | 23650-07 | Класс точности - специальный | Нет | 2499
000000034184 | Нет | Калибровка выезд | Весы электронные | HL | 23650-07 | Класс точности - специальный | Нет | 2499
000000034372 | Нет | Калибровка | Весы электронные | Scout (Sc) мод. Sc2020, Sc4010, Sc6010 | 16315-97 | Класс точности - высокий | Нет | 2013
000000034372 | Нет | Калибровка выезд | Весы электронные | Scout (Sc) мод. Sc2020, Sc4010, Sc6010 | 16315-97 | Класс точности - высокий | Нет | 2013
000000034838 | Нет | Калибровка | Весы электронные | PMA 7501 | 51255-12 | Класс точности - высокий | Нет | 2013
000000034838 | Нет | Калибровка выезд | Весы электронные | PMA 7501 | 51255-12 | Класс точности - высокий | Нет | 2013
000000034929 | Нет | Калибровка | Весы электронные | HL | 23650-02 | Класс точности - специальный | Нет | 2499
000000034929 | Нет | Калибровка выезд | Весы электронные | HL | 23650-02 | Класс точности - специальный | Нет | 2499
000000034933 | Нет | Калибровка | Весы электронные | 320 XB | 51322-12 | Класс точности - специальный | Нет | 2499
000000034933 | Нет | Калибровка выезд | Весы электронные | 320 XB | 51322-12 | Класс точности - специальный | Нет | 2499
000000035102 | Нет | Калибровка выезд | Весы электронные | Explorer | 16313-99 | Класс точности - высокий | Нет | 2013
000000035102 | Нет | Калибровка | Весы электронные | Explorer | 16313-99 | Класс точности - высокий | Нет | 2013
000000035233 | Нет | Калибровка выезд | Весы электронные | Voyager | 16314-99 | Класс точности - специальный | Нет | 2499
000000035233 | Нет | Калибровка | Весы электронные | Voyager | 16314-99 | Класс точности - специальный | Нет | 2499
000000035537 | Нет | Калибровка выезд | Весы электронные | MW, MWII, MWP | 51165-12 | Класс точности - высокий | Нет | 2013
000000035537 | Нет | Калибровка | Весы электронные | MW, MWII, MWP | 51165-12 | Класс точности - высокий | Нет | 2013
000000035963 | Нет | Калибровка | Весы электронные | LN1202RCE | 44933-10 | Класс точности - высокий | Нет | 2013
000000035963 | Нет | Калибровка выезд | Весы электронные | LN1202RCE | 44933-10 | Класс точности - высокий | Нет | 2013
000000035968 | Нет | Калибровка выезд | Весы электронные | Explorer | 16313-03 | Класс точности - специальный | Нет | 2499
000000035968 | Нет | Калибровка | Весы электронные | Explorer | 16313-03 | Класс точности - специальный | Нет | 2499
000000035970 | Нет | Калибровка | Весы электронные | EK-120i, EK-200i, EK-300i, EK-1200i, EK-2000i, EK-3000i, EK-12Ki | 25312-03 | Класс точности - специальный | Нет | 2499
000000035970 | Нет | Калибровка выезд | Весы электронные | EK-120i, EK-200i, EK-300i, EK-1200i, EK-2000i, EK-3000i, EK-12Ki | 25312-03 | Класс точности - специальный | Нет | 2499
000000036114 | Нет | Калибровка | Весы электронные | CAU | 50692-12 | Класс точности - специальный | Нет | 2499
000000036114 | Нет | Калибровка выезд | Весы электронные | CAU | 50692-12 | Класс точности - специальный | Нет | 2499
000000036264 | Нет | Калибровка выезд | Весы электронные | EK-i, EW-i | 25313-06 | Класс точности - высокий | Нет | 2013
000000036264 | Нет | Калибровка | Весы электронные | EK-i, EW-i | 25313-06 | Класс точности - высокий | Нет | 2013
000000036323 | Нет | Калибровка выезд | Весы электронные | LN | 44933-10 | Класс точности - специальный | Нет | 2499
000000036323 | Нет | Калибровка | Весы электронные | LN | 44933-10 | Класс точности - специальный | Нет | 2499
000000036638 | Нет | Калибровка | Весы электронные | ВСТ | 25393-08 | Класс точности - специальный | Нет | 2499
000000036638 | Нет | Калибровка выезд | Весы электронные | ВСТ | 25393-08 | Класс точности - специальный | Нет | 2499
000000036814 | Нет | Калибровка выезд | Весы электронные | NV | 76022-19 | Класс точности - специальный | Нет | 2499
000000036814 | Нет | Калибровка | Весы электронные | NV | 76022-19 | Класс точности - специальный | Нет | 2499
000000036849 | Нет | Калибровка | Весы электронные | EK | 16575-01 | Класс точности - специальный | Нет | 2499
000000036849 | Нет | Калибровка выезд | Весы электронные | EK | 16575-01 | Класс точности - специальный | Нет | 2499
000000036939 | Нет | Калибровка | Весы электронные | Scout | 16315-00 | Класс точности - высокий | Нет | 2013
000000036939 | Нет | Калибровка выезд | Весы электронные | Scout | 16315-00 | Класс точности - высокий | Нет | 2013
000000036950 | Нет | Калибровка выезд | Весы электронные | M-ER | 55632-13 | Класс точности - средний | Нет | 858
000000036950 | Нет | Калибровка | Весы электронные | M-ER | 55632-13 | Класс точности - средний | Нет | 858
000000036952 | Нет | Калибровка выезд | Весы электронные | ВЭТ | 54614-13 | Класс точности - средний | Нет | 858
000000036952 | Нет | Калибровка | Весы электронные | ВЭТ | 54614-13 | Класс точности - средний | Нет | 858
000000037083 | Нет | Калибровка выезд | Весы электронные | EK | 16575-01 | Класс точности - высокий | Нет | 2013
000000037083 | Нет | Калибровка | Весы электронные | EK | 16575-01 | Класс точности - высокий | Нет | 2013
000000037331 | Нет | Калибровка | Весы электронные | Scout | 16315-00 | Класс точности - специальный | Нет | 2499
000000037331 | Нет | Калибровка выезд | Весы электронные | Scout | 16315-00 | Класс точности - специальный | Нет | 2499
000000037403 | Нет | Калибровка выезд | Весы электронные | JW-1, JW-1C | 51781-12 | Класс точности - специальный | Нет | 2499
000000037403 | Нет | Калибровка | Весы электронные | JW-1, JW-1C | 51781-12 | Класс точности - специальный | Нет | 2499
000000037776 | Нет | Калибровка выезд | Весы электронные | 320XB | 34790-07 | Класс точности - специальный | Нет | 2499
000000037776 | Нет | Калибровка | Весы электронные | 320XB | 34790-07 | Класс точности - специальный | Нет | 2499
000000037891 | Нет | Калибровка | Весы электронные | GX-6100 | 20325-06 | Класс точности - специальный | Нет | 2499
000000037891 | Нет | Калибровка выезд | Весы электронные | GX-6100 | 20325-06 | Класс точности - специальный | Нет | 2499
000000038467 | Нет | Калибровка | Весы электронные | HL | 36123-08 | Класс точности - специальный | Нет | 2499
000000038467 | Нет | Калибровка выезд | Весы электронные | HL | 36123-08 | Класс точности - специальный | Нет | 2499
000000038561 | Нет | Калибровка | Весы электронные | Scout | 16315-03 | Класс точности - специальный | Нет | 2499
000000038561 | Нет | Калибровка выезд | Весы электронные | Scout | 16315-03 | Класс точности - специальный | Нет | 2499
000000038830 | Нет | Калибровка | Весы электронные | PW, AD, SW, PW-10 | 20533-06 | Класс точности - средний | Нет | 858
000000038830 | Нет | Калибровка выезд | Весы электронные | PW, AD, SW, PW-10 | 20533-06 | Класс точности - средний | Нет | 858
000000038834 | Нет | Калибровка выезд | Весы электронные | PW, AD, PD-1, SW | 20533-00 | Класс точности - средний | Нет | 858
000000038834 | Нет | Калибровка | Весы электронные | PW, AD, PD-1, SW | 20533-00 | Класс точности - средний | Нет | 858
000000038835 | Нет | Калибровка | Весы электронные | ФОРТ-Т | 83758-21 | Класс точности - средний | Нет | 858
000000038835 | Нет | Калибровка выезд | Весы электронные | ФОРТ-Т | 83758-21 | Класс точности - средний | Нет | 858
000000038836 | Нет | Калибровка выезд | Весы электронные | JW-1, JW-1C | 51781-12 | Класс точности - высокий | Нет | 2013
000000038836 | Нет | Калибровка | Весы электронные | JW-1, JW-1C | 51781-12 | Класс точности - высокий | Нет | 2013
000000038878 | Нет | Калибровка | Весы электронные | JW-1, JW-1C | 51781-12 | Класс точности - специальный | Нет | 2499
000000038878 | Нет | Калибровка выезд | Весы электронные | JW-1, JW-1C | 51781-12 | Класс точности - специальный | Нет | 2499
000000038893 | Нет | Калибровка | Весы электронные | GX | 20325-06 | Класс точности - высокий | Нет | 2013
000000038893 | Нет | Калибровка выезд | Весы электронные | GX | 20325-06 | Класс точности - высокий | Нет | 2013
000000038894 | Нет | Калибровка выезд | Весы электронные | VICON | 29910-05 | Класс точности - высокий | Нет | 2013
000000038894 | Нет | Калибровка | Весы электронные | VICON | 29910-05 | Класс точности - высокий | Нет | 2013
000000038954 | Нет | Калибровка выезд | Весы электронные | CBW, CBX | 43170-09 | Класс точности - высокий | Нет | 2013
000000038954 | Нет | Калибровка | Весы электронные | CBW, CBX | 43170-09 | Класс точности - высокий | Нет | 2013
000000039014 | Нет | Калибровка выезд | Весы электронные | GF | 21346-06 | Класс точности - специальный | Нет | 2499
000000039014 | Нет | Калибровка | Весы электронные | GF | 21346-06 | Класс точности - специальный | Нет | 2499
000000039019 | Нет | Калибровка | Весы электронные | AL, PL, PL-L | 37605-08 | Класс точности - высокий | Нет | 2013
000000039019 | Нет | Калибровка выезд | Весы электронные | AL, PL, PL-L | 37605-08 | Класс точности - высокий | Нет | 2013
000000039020 | Нет | Калибровка выезд | Весы электронные | AL-IC, PL-IC, PL-S | 37604-08 | Класс точности - специальный | Нет | 2499
000000039020 | Нет | Калибровка | Весы электронные | AL-IC, PL-IC, PL-S | 37604-08 | Класс точности - специальный | Нет | 2499
000000039156 | Нет | Калибровка | Весы электронные | PANDA | 27301-04 | Класс точности - высокий | Нет | 2013
000000039156 | Нет | Калибровка выезд | Весы электронные | PANDA | 27301-04 | Класс точности - высокий | Нет | 2013
000000039666 | Нет | Калибровка | Весы электронные | Valor | 54412-13 | Класс точности - средний | Нет | 858
000000039666 | Нет | Калибровка выезд | Весы электронные | Valor | 54412-13 | Класс точности - средний | Нет | 858
000000039749 | Нет | Калибровка | Весы электронные | Explorer (E) | 16313-97 | Класс точности - специальный | Нет | 2499
000000039749 | Нет | Калибровка выезд | Весы электронные | Explorer (E) | 16313-97 | Класс точности - специальный | Нет | 2499
000000039801 | Нет | Калибровка | Весы электронные | SK | 23651-07 | Класс точности - высокий | Нет | 2013
000000039801 | Нет | Калибровка выезд | Весы электронные | SK | 23651-07 | Класс точности - высокий | Нет | 2013
000000039840 | Нет | Калибровка | Весы электронные | Scout Pro | 16315-08 | Класс точности - специальный | Нет | 2499
000000039840 | Нет | Калибровка выезд | Весы электронные | Scout Pro | 16315-08 | Класс точности - специальный | Нет | 2499
000000039945 | Нет | Калибровка | Весы электронные | HL | 36123-08 | Класс точности - высокий | Нет | 2013
000000039945 | Нет | Калибровка выезд | Весы электронные | HL | 36123-08 | Класс точности - высокий | Нет | 2013
000000039946 | Нет | Калибровка выезд | Весы электронные | EJ | 43444-09 | Класс точности - высокий | Нет | 2013
000000039946 | Нет | Калибровка | Весы электронные | EJ | 43444-09 | Класс точности - высокий | Нет | 2013
000000040408 | Нет | Калибровка | Весы электронные | JW-1, JW-1C | 70462-18 | Класс точности - специальный | Нет | 2499
000000040408 | Нет | Калибровка выезд | Весы электронные | JW-1, JW-1C | 70462-18 | Класс точности - специальный | Нет | 2499
000000040526 | Нет | Калибровка | Весы электронные | NC, Caston-I (THA), Caston-II (THB) и Caston-III (THD) | 50314-12 | Класс точности - средний | Нет | 4800
000000040691 | Нет | Калибровка выезд | Весы электронные | HT | 43156-09 | Класс точности - специальный | Нет | 2499
000000040691 | Нет | Калибровка | Весы электронные | HT | 43156-09 | Класс точности - специальный | Нет | 2499
000000041197 | Нет | Калибровка | Весы электронные | BL | 22613-02 | Класс точности - высокий | Нет | 2013
000000041197 | Нет | Калибровка выезд | Весы электронные | BL | 22613-02 | Класс точности - высокий | Нет | 2013
000000041218 | Нет | Калибровка выезд | Весы электронные | GF | 21346-03 | Класс точности - высокий | Нет | 2013
000000041218 | Нет | Калибровка | Весы электронные | GF | 21346-03 | Класс точности - высокий | Нет | 2013
000000041221 | Нет | Калибровка | Весы электронные | K | 45158-10 | Класс точности - высокий | Нет | 2013
000000041221 | Нет | Калибровка выезд | Весы электронные | K | 45158-10 | Класс точности - высокий | Нет | 2013
000000041299 | Нет | Калибровка | Весы электронные | AE-240 | 12191-90 | Класс точности - специальный | Нет | 2499
000000041299 | Нет | Калибровка выезд | Весы электронные | AE-240 | 12191-90 | Класс точности - специальный | Нет | 2499
000000041677 | Нет | Калибровка | Весы электронные | 440 | 20825-01 | Класс точности - специальный | Нет | 2499
000000041677 | Нет | Калибровка выезд | Весы электронные | 440 | 20825-01 | Класс точности - специальный | Нет | 2499
000000041980 | Нет | Калибровка | Весы электронные | M-ER | 55632-13 | Класс точности - высокий | Нет | 2013
000000041980 | Нет | Калибровка выезд | Весы электронные | M-ER | 55632-13 | Класс точности - высокий | Нет | 2013
000000042142 | Нет | Калибровка выезд | Весы электронные | ECON | 29911-05 | Класс точности - высокий | Нет | 2013
000000042142 | Нет | Калибровка | Весы электронные | ECON | 29911-05 | Класс точности - высокий | Нет | 2013
000000042289 | Нет | Калибровка выезд | Весы электронные | ВР4900 | 60735-15 | Класс точности - средний | Нет | 858
000000042289 | Нет | Калибровка | Весы электронные | ВР4900 | 60735-15 | Класс точности - средний | Нет | 858
000000042314 | Нет | Калибровка выезд | Весы электронные | Scout Pro | 16315-08 | Класс точности - высокий | Нет | 2013
000000042314 | Нет | Калибровка | Весы электронные | Scout Pro | 16315-08 | Класс точности - высокий | Нет | 2013
000000042518 | Нет | Калибровка выезд | Весы электронные | Explorer Pro | 16313-08 | Класс точности - высокий | Нет | 2013
000000042518 | Нет | Калибровка | Весы электронные | Explorer Pro | 16313-08 | Класс точности - высокий | Нет | 2013
000000042781 | Нет | Калибровка выезд | Весы электронные | LEKI | 31027-07 | Класс точности - специальный | Нет | 2499
000000042781 | Нет | Калибровка | Весы электронные | LEKI | 31027-07 | Класс точности - специальный | Нет | 2499
000000042892 | Нет | Калибровка | Весы электронные | 440 | 20825-01 | Класс точности - высокий | Нет | 2013
000000042892 | Нет | Калибровка выезд | Весы электронные | 440 | 20825-01 | Класс точности - высокий | Нет | 2013
000000042895 | Нет | Калибровка | Весы электронные | Scout, мод. SC2020, SC4010, SC6010 | 16315-99 | Класс точности - высокий | Нет | 2013
000000042895 | Нет | Калибровка выезд | Весы электронные | Scout, мод. SC2020, SC4010, SC6010 | 16315-99 | Класс точности - высокий | Нет | 2013
000000044220 | Нет | Калибровка выезд | Весы электронные | JW-1, JW-1C | 51781-12 | Класс точности - специальный | Нет | 2499
000000044220 | Нет | Калибровка | Весы электронные | JW-1, JW-1C | 51781-12 | Класс точности - специальный | Нет | 2499
000000044253 | Нет | Калибровка выезд | Весы электронные | Europe | 16073-03 | Класс точности - высокий | Нет | 2013
000000044253 | Нет | Калибровка | Весы электронные | Europe | 16073-03 | Класс точности - высокий | Нет | 2013
000000044375 | Нет | Калибровка | Весы электронные | Valor | 73893-19 | Класс точности - специальный | Нет | 2499
000000044375 | Нет | Калибровка выезд | Весы электронные | Valor | 73893-19 | Класс точности - специальный | Нет | 2499
000000044540 | Нет | Калибровка выезд | Весы электронные | HL | 36123-08 | Класс точности - специальный | Нет | 2499
000000044540 | Нет | Калибровка | Весы электронные | HL | 36123-08 | Класс точности - специальный | Нет | 2499
000000045811 | Нет | Калибровка | Весы электронные | ВСЛ | 25390-08 | Класс точности - высокий | Нет | 2013
000000045811 | Нет | Калибровка выезд | Весы электронные | ВСЛ | 25390-08 | Класс точности - высокий | Нет | 2013
000000046757 | Нет | Калибровка выезд | Весы электронные | ICS | 54873-13 | Высокий класс точности | Нет | 2013
000000046757 | Нет | Калибровка | Весы электронные | ICS | 54873-13 | Высокий класс точности | Нет | 2013
000000046820 | Нет | Калибровка | Весы электронные | LP | 22403-02 | Класс точности - высокий | Нет | 2013
000000046820 | Нет | Калибровка выезд | Весы электронные | LP | 22403-02 | Класс точности - высокий | Нет | 2013
000000046821 | Нет | Калибровка | Весы электронные | K | 19327-05 | Класс точности - высокий | Нет | 2013
000000046821 | Нет | Калибровка выезд | Весы электронные | K | 19327-05 | Класс точности - высокий | Нет | 2013
000000046954 | Нет | Калибровка выезд | Весы электронные | ВМК | 40050-08 | Класс точности - высокий | Нет | 2013
000000046954 | Нет | Калибровка | Весы электронные | ВМК | 40050-08 | Класс точности - высокий | Нет | 2013
000000047519 | Нет | Калибровка | Весы электронные | FX-3200 | 11396-88 | Класс точности - специальный | Нет | 2499
000000047519 | Нет | Калибровка выезд | Весы электронные | FX-3200 | 11396-88 | Класс точности - специальный | Нет | 2499
000000047940 | Нет | Калибровка выезд | Весы электронные | BBK | 31856-06 | Класс точности - высокий | Нет | 2013
000000047940 | Нет | Калибровка | Весы электронные | BBK | 31856-06 | Класс точности - высокий | Нет | 2013
000000048264 | Нет | Калибровка | Весы электронные | B | 44039-10 |  | Нет | 2013
000000048264 | Нет | Калибровка выезд | Весы электронные | B | 44039-10 |  | Нет | 2013
000000049787 | Нет | Калибровка | Весы электронные | HL-WP | 26552-04 | Класс точности высокий | Нет | 2013
000000049787 | Нет | Калибровка выезд | Весы электронные | HL-WP | 26552-04 | Класс точности высокий | Нет | 2013
000000049998 | Нет | Калибровка выезд | Весы электронные | EW | 16574-97 | Класс точности высокий | Нет | 2013
000000049998 | Нет | Калибровка | Весы электронные | EW | 16574-97 | Класс точности высокий | Нет | 2013
000000050188 | Нет | Калибровка выезд | Весы электронные | Europe | 16073-97 |  | Нет | 2013
000000050188 | Нет | Калибровка | Весы электронные | Europe | 16073-97 |  | Нет | 2013
000000050224 | Нет | Калибровка выезд | Весы электронные | GP | 23778-02 |  | Нет | 2013
000000050224 | Нет | Калибровка | Весы электронные | GP | 23778-02 |  | Нет | 2013
000000050285 | Нет | Калибровка выезд | Весы электронные | EK-120i, EK-200i, EK-300i, EK-1200i, EK-2000i, EK-3000i, EK-12Ki | 25312-03 | Класс точности высокий | Нет | 2013
000000050285 | Нет | Калибровка | Весы электронные | EK-120i, EK-200i, EK-300i, EK-1200i, EK-2000i, EK-3000i, EK-12Ki | 25312-03 | Класс точности высокий | Нет | 2013
000000050762 | Нет | Калибровка | Весы электронные | GF | 21346-06 | Класс точности - высокий | Нет | 2013
000000050762 | Нет | Калибровка выезд | Весы электронные | GF | 21346-06 | Класс точности - высокий | Нет | 2013
000000050763 | Нет | Калибровка | Весы электронные | GF | 21346-06 | Класс точности - высокий | Нет | 2013
000000050763 | Нет | Калибровка выезд | Весы электронные | GF | 21346-06 | Класс точности - высокий | Нет | 2013
000000050988 | Нет | Калибровка | Весы электронные | AR | 24526-03 | Класс точности - специальный | Нет | 2499
000000050988 | Нет | Калибровка выезд | Весы электронные | AR | 24526-03 | Класс точности - специальный | Нет | 2499
000000052251 | Нет | Калибровка выезд | Весы электронные | AB | 24527-08 | класс точности - специальный | Нет | 2499
000000052251 | Нет | Калибровка | Весы электронные | AB | 24527-08 | класс точности - специальный | Нет | 2499
000000052253 | Нет | Калибровка | Весы электронные | Explorer | 16313-03 | класс точности - высокий | Нет | 2013
000000052253 | Нет | Калибровка выезд | Весы электронные | Explorer | 16313-03 | класс точности - высокий | Нет | 2013
000000052690 | Нет | Калибровка выезд | Весы электронные | PMA 7501 | 34762-07 |  | Нет | 2013
000000052690 | Нет | Калибровка | Весы электронные | PMA 7501 | 34762-07 |  | Нет | 2013
000000053420 | Нет | Калибровка выезд | Весы электронные | ED, ED-H | 40687-09 | Класс точности - средний. Без определения стоимости товара. | Нет | 858
000000053420 | Нет | Калибровка | Весы электронные | ED, ED-H | 40687-09 | Класс точности - средний. Без определения стоимости товара. | Нет | 858
000000017014 | Нет | Калибровка | Весы электронные автомобильные | МЕРА-АВТО | 35033-07 | Класс точности - средний | Нет | 7299
000000017014 | Нет | Калибровка выезд | Весы электронные автомобильные | МЕРА-АВТО | 35033-07 | Класс точности - средний | Нет | 7299
000000030814 | Нет | Калибровка | Весы электронные аналитические | ALJ-220-4NM | 30738-05 | специальный (1) | Нет | 2499
000000030814 | Нет | Калибровка выезд | Весы электронные аналитические | ALJ-220-4NM | 30738-05 | специальный (1) | Нет | 2499
000000042574 | Нет | Калибровка выезд | Весы электронные аналитические | HM | 16578-97 | Класс точности - специальный | Нет | 2499
000000042574 | Нет | Калибровка | Весы электронные аналитические | HM | 16578-97 | Класс точности - специальный | Нет | 2499
000000046378 | Нет | Калибровка выезд | Весы электронные аналитические | HR | 16577-97 | Класс точности - высокий | Нет | 2013
000000046378 | Нет | Калибровка | Весы электронные аналитические | HR | 16577-97 | Класс точности - высокий | Нет | 2013
000000047502 | Нет | Калибровка выезд | Весы электронные аналитические | HR | 16577-97 | Класс точности специальный | Нет | 2499
000000047502 | Нет | Калибровка | Весы электронные аналитические | HR | 16577-97 | Класс точности специальный | Нет | 2499
000000047520 | Нет | Калибровка | Весы электронные аналитические | HR | 16577-97 | Класс точности специальный | Нет | 2499
000000047520 | Нет | Калибровка выезд | Весы электронные аналитические | HR | 16577-97 | Класс точности специальный | Нет | 2499
000000049368 | Нет | Калибровка | Весы электронные аналитические | AN | 31029-06 | - | Нет | 2499
000000049368 | Нет | Калибровка выезд | Весы электронные аналитические | AN | 31029-06 | - | Нет | 2499
000000036674 | Нет | Калибровка | Весы электронные крановые | МК-5000 | 50301-12 | Класс точности - средний | Нет | 4800
000000038473 | Нет | Калибровка | Весы электронные крановые | ЕК-А-3 | 48511-11 | Класс точности - средний | Нет | 4800
000000038476 | Нет | Калибровка | Весы электронные крановые | ЕК-A-2 | 31039-06 | Класс точности - средний | Нет | 4800
000000044502 | Нет | Калибровка | Весы электронные крановые | Caston I (NC), Caston II, Caston III | 14807-00 | Класс точности - средний | Нет | 4800
000000049689 | Нет | Калибровка | Весы электронные крановые | CASTON II, CASTON III, NC | 14807-95 |  | Нет | 4800
000000050288 | Нет | Калибровка | Весы электронные крановые | К | 39059-08 | Класс точности средний | Нет | 4800
000000052033 | Нет | Калибровка | Весы электронные крановые | КВВ | 39780-08 | Класс точности - средний | Нет | 4800
000000015458 | Нет | Калибровка выезд | Весы электронные лабораторные | GW6202-FF | 38369-08 | Класс точности - высокий | Нет | 2013
000000015458 | Нет | Калибровка | Весы электронные лабораторные | GW6202-FF | 38369-08 | Класс точности - высокий | Нет | 2013
000000015472 | Нет | Калибровка выезд | Весы электронные лабораторные | HG-33KSE | 30697-05 | Класс точности - высокий | Нет | 2013
000000015472 | Нет | Калибровка | Весы электронные лабораторные | HG-33KSE | 30697-05 | Класс точности - высокий | Нет | 2013
000000015486 | Нет | Калибровка | Весы электронные лабораторные | LP34001S | 21823-01 | Класс точности - высокий | Нет | 2013
000000015486 | Нет | Калибровка выезд | Весы электронные лабораторные | LP34001S | 21823-01 | Класс точности - высокий | Нет | 2013
000000015490 | Нет | Калибровка | Весы электронные лабораторные | SR | 18387-99 | Класс точности - высокий | Нет | 2013
000000015490 | Нет | Калибровка выезд | Весы электронные лабораторные | SR | 18387-99 | Класс точности - высокий | Нет | 2013
000000015526 | Нет | Калибровка выезд | Весы электронные лабораторные | GR | 28101-04 | Класс точности - специальный | Нет | 2499
000000015526 | Нет | Калибровка | Весы электронные лабораторные | GR | 28101-04 | Класс точности - специальный | Нет | 2499
000000033660 | Нет | Калибровка выезд | Весы электронные лабораторные | 326 AFU | 65811-16 | Класс точности - специальный | Нет | 2499
000000033660 | Нет | Калибровка | Весы электронные лабораторные | 326 AFU | 65811-16 | Класс точности - специальный | Нет | 2499
000000034369 | Нет | Калибровка | Весы электронные лабораторные | XE | 63123-16 | Класс точности - высокий | Нет | 2013
000000034369 | Нет | Калибровка выезд | Весы электронные лабораторные | XE | 63123-16 | Класс точности - высокий | Нет | 2013
000000034912 | Нет | Калибровка | Весы электронные лабораторные | DL | 34157-08 | Класс точности - высокий | Нет | 2013
000000034912 | Нет | Калибровка выезд | Весы электронные лабораторные | DL | 34157-08 | Класс точности - высокий | Нет | 2013
000000035545 | Нет | Калибровка выезд | Весы электронные лабораторные | GR | 28101-04 | Класс точности - специальный | Нет | 2499
000000035545 | Нет | Калибровка | Весы электронные лабораторные | GR | 28101-04 | Класс точности - специальный | Нет | 2499
000000035861 | Нет | Калибровка | Весы электронные лабораторные | AUW, AUW-D, AUX, AUY | 57927-14 | Класс точности - специальный | Нет | 2499
000000035861 | Нет | Калибровка выезд | Весы электронные лабораторные | AUW, AUW-D, AUX, AUY | 57927-14 | Класс точности - специальный | Нет | 2499
000000035971 | Нет | Калибровка | Весы электронные лабораторные | AUW/AUW-D/AUX/AUY | 26276-04 | Класс точности - специальный | Нет | 2499
000000035971 | Нет | Калибровка выезд | Весы электронные лабораторные | AUW/AUW-D/AUX/AUY | 26276-04 | Класс точности - специальный | Нет | 2499
000000036318 | Нет | Калибровка выезд | Весы электронные лабораторные | DL | 34157-08 | Класс точности - специальный | Нет | 2499
000000036318 | Нет | Калибровка | Весы электронные лабораторные | DL | 34157-08 | Класс точности - специальный | Нет | 2499
000000036643 | Нет | Калибровка | Весы электронные лабораторные | CJ | 40427-09 | Класс точности - высокий | Нет | 2013
000000036643 | Нет | Калибровка выезд | Весы электронные лабораторные | CJ | 40427-09 | Класс точности - высокий | Нет | 2013
000000036692 | Нет | Калибровка | Весы электронные лабораторные | AG, AGN-200 | 53839-13 | Класс точности - специальный | Нет | 2499
000000036692 | Нет | Калибровка выезд | Весы электронные лабораторные | AG, AGN-200 | 53839-13 | Класс точности - специальный | Нет | 2499
000000038015 | Нет | Калибровка | Весы электронные лабораторные | DX, DX-WP | 40879-09 | Класс точности - высокий | Нет | 2013
000000038015 | Нет | Калибровка выезд | Весы электронные лабораторные | DX, DX-WP | 40879-09 | Класс точности - высокий | Нет | 2013
000000038871 | Нет | Калибровка выезд | Весы электронные лабораторные | UW, UX | 58228-14 | Класс точности - высокий | Нет | 2013
000000038871 | Нет | Калибровка | Весы электронные лабораторные | UW, UX | 58228-14 | Класс точности - высокий | Нет | 2013
000000039032 | Нет | Калибровка | Весы электронные лабораторные | AUW, AUW-D, AUX, AUY | 57927-14 | Класс точности - высокий | Нет | 2013
000000039032 | Нет | Калибровка выезд | Весы электронные лабораторные | AUW, AUW-D, AUX, AUY | 57927-14 | Класс точности - высокий | Нет | 2013
000000039298 | Нет | Калибровка | Весы электронные лабораторные | CBL, CBX/CBW | 59811-15 | Класс точности - высокий | Нет | 2013
000000039298 | Нет | Калибровка выезд | Весы электронные лабораторные | CBL, CBX/CBW | 59811-15 | Класс точности - высокий | Нет | 2013
000000039556 | Нет | Калибровка выезд | Весы электронные лабораторные | M-ER | 65811-16 | Класс точности - высокий | Нет | 2013
000000039556 | Нет | Калибровка | Весы электронные лабораторные | M-ER | 65811-16 | Класс точности - высокий | Нет | 2013
000000039741 | Нет | Калибровка выезд | Весы электронные лабораторные | DX, DX-WP | 40879-09 | Класс точности - специальный | Нет | 2499
000000039741 | Нет | Калибровка | Весы электронные лабораторные | DX, DX-WP | 40879-09 | Класс точности - специальный | Нет | 2499
000000039842 | Нет | Калибровка выезд | Весы электронные лабораторные | MW | 14805-00 | Класс точности - высокий | Нет | 2013
000000039842 | Нет | Калибровка | Весы электронные лабораторные | MW | 14805-00 | Класс точности - высокий | Нет | 2013
000000039846 | Нет | Калибровка выезд | Весы электронные лабораторные | MW | 14805-00 | Класс точности - специальный | Нет | 2499
000000039846 | Нет | Калибровка | Весы электронные лабораторные | MW | 14805-00 | Класс точности - специальный | Нет | 2499
000000040071 | Нет | Калибровка выезд | Весы электронные лабораторные | CBL, CBX/CBW | 59811-15 | Класс точности - специальный | Нет | 2499
000000040071 | Нет | Калибровка | Весы электронные лабораторные | CBL, CBX/CBW | 59811-15 | Класс точности - специальный | Нет | 2499
000000041001 | Нет | Калибровка выезд | Весы электронные лабораторные | E 2000D | 14001-90 | Класс точности - высокий | Нет | 2013
000000041001 | Нет | Калибровка | Весы электронные лабораторные | E 2000D | 14001-90 | Класс точности - высокий | Нет | 2013
000000041072 | Нет | Калибровка | Весы электронные лабораторные | EL, ELB | 25373-03 | Класс точности - высокий | Нет | 2013
000000041072 | Нет | Калибровка выезд | Весы электронные лабораторные | EL, ELB | 25373-03 | Класс точности - высокий | Нет | 2013
000000041081 | Нет | Калибровка выезд | Весы электронные лабораторные | ALC 210.4 и ALC-6100.1 | 27344-04 | Класс точности - специальный | Нет | 2499
000000041081 | Нет | Калибровка | Весы электронные лабораторные | ALC 210.4 и ALC-6100.1 | 27344-04 | Класс точности - специальный | Нет | 2499
000000041993 | Нет | Калибровка | Весы электронные лабораторные | ATL | 36268-07 | Класс точности - специальный | Нет | 2499
000000041993 | Нет | Калибровка выезд | Весы электронные лабораторные | ATL | 36268-07 | Класс точности - специальный | Нет | 2499
000000042315 | Нет | Калибровка выезд | Весы электронные лабораторные | CP, GC, GP | 22356-02 | Класс точности - высокий | Нет | 2013
000000042315 | Нет | Калибровка | Весы электронные лабораторные | CP, GC, GP | 22356-02 | Класс точности - высокий | Нет | 2013
000000044088 | Нет | Калибровка | Весы электронные лабораторные | ALC | 29912-05 | Класс точности - высокий | Нет | 2013
000000044088 | Нет | Калибровка выезд | Весы электронные лабораторные | ALC | 29912-05 | Класс точности - высокий | Нет | 2013
000000044200 | Нет | Калибровка | Весы электронные лабораторные | ALC 210.4 и ALC-6100.1 | 27344-04 | Класс точности - высокий | Нет | 2013
000000044200 | Нет | Калибровка выезд | Весы электронные лабораторные | ALC 210.4 и ALC-6100.1 | 27344-04 | Класс точности - высокий | Нет | 2013
000000044227 | Нет | Калибровка выезд | Весы электронные лабораторные | ALC | 29912-05 | Класс точности - специальный | Нет | 2499
000000044227 | Нет | Калибровка | Весы электронные лабораторные | ALC | 29912-05 | Класс точности - специальный | Нет | 2499
000000045105 | Нет | Калибровка | Весы электронные лабораторные | HCB | 60181-15 | Класс точности - специальный | Нет | 2499
000000045105 | Нет | Калибровка выезд | Весы электронные лабораторные | HCB | 60181-15 | Класс точности - специальный | Нет | 2499
000000047087 | Нет | Калибровка выезд | Весы электронные лабораторные | ALC 210.4 | 28098-04 | Класс точности - специальный | Нет | 2499
000000047087 | Нет | Калибровка | Весы электронные лабораторные | ALC 210.4 | 28098-04 | Класс точности - специальный | Нет | 2499
000000047543 | Нет | Калибровка | Весы электронные лабораторные | MW, MWII, MWP | 71685-18 |  | Нет | 2013
000000047543 | Нет | Калибровка выезд | Весы электронные лабораторные | MW, MWII, MWP | 71685-18 |  | Нет | 2013
000000047545 | Нет | Калибровка выезд | Весы электронные лабораторные | CP, GC, GP | 22356-02 | Класс точности - специальный | Нет | 2499
000000047545 | Нет | Калибровка | Весы электронные лабораторные | CP, GC, GP | 22356-02 | Класс точности - специальный | Нет | 2499
000000047984 | Нет | Калибровка | Весы электронные лабораторные | AW, AX, AY | 22612-08 |  | Нет | 2499
000000047984 | Нет | Калибровка выезд | Весы электронные лабораторные | AW, AX, AY | 22612-08 |  | Нет | 2499
000000048323 | Нет | Калибровка | Весы электронные лабораторные | DL | 34157-07 |  | Нет | 2013
000000048323 | Нет | Калибровка выезд | Весы электронные лабораторные | DL | 34157-07 |  | Нет | 2013
000000049345 | Нет | Калибровка | Весы электронные лабораторные | GK, GW, GP, GD, GC | 39109-08 |  | Нет | 2013
000000049345 | Нет | Калибровка выезд | Весы электронные лабораторные | GK, GW, GP, GD, GC | 39109-08 |  | Нет | 2013
000000050337 | Нет | Калибровка | Весы электронные лабораторные | LA | 18052-98 |  | Нет | 2499
000000050337 | Нет | Калибровка выезд | Весы электронные лабораторные | LA | 18052-98 |  | Нет | 2499
000000050503 | Нет | Калибровка выезд | Весы электронные лабораторные | CUX/CUW | 58663-14 | класс точности специальный | Нет | 2499
000000050503 | Нет | Калибровка | Весы электронные лабораторные | CUX/CUW | 58663-14 | класс точности специальный | Нет | 2499
000000050845 | Нет | Калибровка | Весы электронные лабораторные | GD252, GE212, GE412, GE1302, GE2101, GE2102, GM6101, GE512-0CE | 32372-06 |  | Нет | 2499
000000050845 | Нет | Калибровка выезд | Весы электронные лабораторные | GD252, GE212, GE412, GE1302, GE2101, GE2102, GM6101, GE512-0CE | 32372-06 |  | Нет | 2499
000000052252 | Нет | Калибровка выезд | Весы электронные лабораторные | CP | 43307-09 | класс точности - специальный | Нет | 2499
000000052252 | Нет | Калибровка | Весы электронные лабораторные | CP | 43307-09 | класс точности - специальный | Нет | 2499
000000015501 | Нет | Калибровка выезд | Весы электронные лабораторные 4-го класса | ВЛЭ 134-М | 11755-92 | Класс точности - высокий | Нет | 2013
000000015501 | Нет | Калибровка | Весы электронные лабораторные 4-го класса | ВЛЭ 134-М | 11755-92 | Класс точности - высокий | Нет | 2013
000000042899 | Нет | Калибровка выезд | Весы электронные лабораторные неавтоматического действия | XPR | 70643-18 | Класс точности - специальный | Нет | 2499
000000042899 | Нет | Калибровка | Весы электронные лабораторные неавтоматического действия | XPR | 70643-18 | Класс точности - специальный | Нет | 2499
000000049609 | Нет | Калибровка | Весы электронные лабораторные неавтоматического действия | X | 60903-15 | Класс точности высокий | Нет | 2013
000000049609 | Нет | Калибровка выезд | Весы электронные лабораторные неавтоматического действия | X | 60903-15 | Класс точности высокий | Нет | 2013
000000040620 | Нет | Калибровка выезд | Весы электронные медицинские | seca 334, seca 354, seca 374, seca 383, seca 727, seca 728 | 22348-12 | Класс точности - средний | Нет | 858
000000040620 | Нет | Калибровка | Весы электронные медицинские | seca 334, seca 354, seca 374, seca 383, seca 727, seca 728 | 22348-12 | Класс точности - средний | Нет | 858
000000038333 | Нет | Калибровка | Весы электронные медицинские настольные | ВЭНМ-15 | 12478-96 | Класс точности - средний | Нет | 858
000000038333 | Нет | Калибровка выезд | Весы электронные медицинские настольные | ВЭНМ-15 | 12478-96 | Класс точности - средний | Нет | 858
000000034208 | Нет | Калибровка | Весы электронные настольные | МК | 55369-13 | Класс точности - средний | Нет | 858
000000034208 | Нет | Калибровка выезд | Весы электронные настольные | МК | 55369-13 | Класс точности - средний | Нет | 858
000000034506 | Нет | Калибровка | Весы электронные настольные | МК | 26646-08 | Класс точности - средний | Нет | 858
000000034506 | Нет | Калибровка выезд | Весы электронные настольные | МК | 26646-08 | Класс точности - средний | Нет | 858
000000040478 | Нет | Калибровка выезд | Весы электронные настольные | SWN | 65054-16 | Класс точности - средний | Нет | 858
000000040478 | Нет | Калибровка | Весы электронные настольные | SWN | 65054-16 | Класс точности - средний | Нет | 858
000000034068 | Нет | Калибровка | Весы электронные настольные для новорожденных и детей до полутора лет | ВЭНд-01-"Малыш"-15-С-5-А-Рм | 22772-12 | Класс точности - средний | Нет | 858
000000034068 | Нет | Калибровка выезд | Весы электронные настольные для новорожденных и детей до полутора лет | ВЭНд-01-"Малыш"-15-С-5-А-Рм | 22772-12 | Класс точности - средний | Нет | 858
000000042439 | Нет | Калибровка | Весы электронные настольные для новорожденных и детей до полутора лет | ВЭНд-01-\Малыш\ | 22772-02 | Класс точности - средний | Нет | 858
000000042439 | Нет | Калибровка выезд | Весы электронные настольные для новорожденных и детей до полутора лет | ВЭНд-01-\Малыш\ | 22772-02 | Класс точности - средний | Нет | 858
000000045458 | Нет | Калибровка выезд | Весы электронные настольные для новорожденных и детей до полутора лет | ВЭНд-01-\Малыш\ | 22772-07 | Класс точности - средний | Нет | 858
000000045458 | Нет | Калибровка | Весы электронные настольные для новорожденных и детей до полутора лет | ВЭНд-01-\Малыш\ | 22772-07 | Класс точности - средний | Нет | 858
000000031162 | Нет | Калибровка выезд | Весы электронные неавтоматического действия | PA512 | 55924-13 | ПГ ± 0,2 г, класс точности высокий (II); | Нет | 2013
000000031162 | Нет | Калибровка | Весы электронные неавтоматического действия | PA512 | 55924-13 | ПГ ± 0,2 г, класс точности высокий (II); | Нет | 2013
000000034563 | Нет | Калибровка выезд | Весы электронные неавтоматического действия | Pioneer | 73104-18 | Класс точности - специальный | Нет | 2499
000000034563 | Нет | Калибровка | Весы электронные неавтоматического действия | Pioneer | 73104-18 | Класс точности - специальный | Нет | 2499
000000039173 | Нет | Калибровка выезд | Весы электронные неавтоматического действия | Scout | 64467-16 | Класс точности - высокий | Нет | 2013
000000039173 | Нет | Калибровка | Весы электронные неавтоматического действия | Scout | 64467-16 | Класс точности - высокий | Нет | 2013
000000039751 | Нет | Калибровка | Весы электронные неавтоматического действия | Scout | 64467-16 | Класс точности - специальный | Нет | 2499
000000039751 | Нет | Калибровка выезд | Весы электронные неавтоматического действия | Scout | 64467-16 | Класс точности - специальный | Нет | 2499
000000041195 | Нет | Калибровка | Весы электронные неавтоматического действия | Pioneer | 55924-13 | Класс точности - специальный | Нет | 2499
000000041195 | Нет | Калибровка выезд | Весы электронные неавтоматического действия | Pioneer | 55924-13 | Класс точности - специальный | Нет | 2499
000000045159 | Нет | Калибровка выезд | Весы электронные неавтоматического действия | Adventurer | 57928-14 | Класс точности - специальный | Нет | 2499
000000045159 | Нет | Калибровка | Весы электронные неавтоматического действия | Adventurer | 57928-14 | Класс точности - специальный | Нет | 2499
000000046589 | Нет | Калибровка | Весы электронные неавтоматического действия | Adventurer | 57928-14 |  | Нет | 2013
000000046589 | Нет | Калибровка выезд | Весы электронные неавтоматического действия | Adventurer | 57928-14 |  | Нет | 2013
000000030951 | Нет | Калибровка выезд | Весы электронные неавтоматического действия Pioneer | PA213С | 55924-13 | КТ1 | Нет | 2499
000000030951 | Нет | Калибровка | Весы электронные неавтоматического действия Pioneer | PA213С | 55924-13 | КТ1 | Нет | 2499
000000016414 | Нет | Калибровка выезд | Весы электронные платформенные | SA-15 | 16208-97 | Класс точности - средний | Нет | 858
000000016414 | Нет | Калибровка | Весы электронные платформенные | SA-15 | 16208-97 | Класс точности - средний | Нет | 858
000000041974 | Нет | Калибровка выезд | Весы электронные платформенные | EA и EB | 18050-98 | Класс точности - высокий | Нет | 2013
000000041974 | Нет | Калибровка | Весы электронные платформенные | EA и EB | 18050-98 | Класс точности - высокий | Нет | 2013
000000016416 | Нет | Калибровка выезд | Весы электронные развесочные | ЭВР-15 | 17375-98 | Класс точности - средний | Нет | 858
000000016416 | Нет | Калибровка | Весы электронные развесочные | ЭВР-15 | 17375-98 | Класс точности - средний | Нет | 858
000000035531 | Нет | Калибровка выезд | Весы электронные с автономным питанием настольные для новорожденных | В1-15-\САША\ | 27276-14 | Класс точности - средний | Нет | 858
000000035531 | Нет | Калибровка | Весы электронные с автономным питанием настольные для новорожденных | В1-15-\САША\ | 27276-14 | Класс точности - средний | Нет | 858
000000039723 | Нет | Калибровка | Весы электронные с автономным питанием настольные для новорожденных | В1-15-\САША\ | 27276-04 | Класс точности - средний | Нет | 858
000000039723 | Нет | Калибровка выезд | Весы электронные с автономным питанием настольные для новорожденных | В1-15-\САША\ | 27276-04 | Класс точности - средний | Нет | 858
000000036302 | Нет | Калибровка | Весы электронные специального назначения | ВСН | 27303-04 | Класс точности - средний | Нет | 858
000000036302 | Нет | Калибровка выезд | Весы электронные специального назначения | ВСН | 27303-04 | Класс точности - средний | Нет | 858
000000045810 | Нет | Калибровка | Весы электронные специального назначения | ВСН | 27303-04 | Класс точности - высокий | Нет | 2013
000000045810 | Нет | Калибровка выезд | Весы электронные специального назначения | ВСН | 27303-04 | Класс точности - высокий | Нет | 2013
000000044926 | Нет | Калибровка выезд | Весы электронные стационарные | ВЭС | 54610-13 | Класс точности - средний | Нет | 7299
000000044926 | Нет | Калибровка | Весы электронные стационарные | ВЭС | 54610-13 | Класс точности - средний | Нет | 7299
000000053016 | Нет | Калибровка выезд | Весы электронные стационарные | ВЭС | 24883-03 |  | Нет | 7299
000000053016 | Нет | Калибровка | Весы электронные стационарные | ВЭС | 24883-03 |  | Нет | 7299
000000016421 | Нет | Калибровка | Весы электронные счетные | HC-i | 31793-06 | Класс точности - средний | Нет | 858
000000016421 | Нет | Калибровка выезд | Весы электронные счетные | HC-i | 31793-06 | Класс точности - средний | Нет | 858
000000016423 | Нет | Калибровка | Весы электронные счетные | SC, CS | 14802-95 | Класс точности - средний | Нет | 858
000000016423 | Нет | Калибровка выезд | Весы электронные счетные | SC, CS | 14802-95 | Класс точности - средний | Нет | 858
000000016424 | Нет | Калибровка выезд | Весы электронные счетные | 6.004ВН-3СР | 5226-76 | Класс точности - средний | Нет | 858
000000016424 | Нет | Калибровка | Весы электронные счетные | 6.004ВН-3СР | 5226-76 | Класс точности - средний | Нет | 858
000000040693 | Нет | Калибровка | Весы электронные счетные | FC | 39446-08 | Класс точности - специальный | Нет | 2499
000000040693 | Нет | Калибровка выезд | Весы электронные счетные | FC | 39446-08 | Класс точности - специальный | Нет | 2499
000000050834 | Нет | Калибровка выезд | Весы электронные счетные | AC-100, JW-1C | 23159-07 |  | Нет | 2013
000000050834 | Нет | Калибровка | Весы электронные счетные | AC-100, JW-1C | 23159-07 |  | Нет | 2013
000000034047 | Нет | Калибровка выезд | Весы электронные тензометрические для статического взвешивания | МТ 0,6 В1ДА | 35821-07 | Класс точности - средний | Нет | 858
000000034047 | Нет | Калибровка | Весы электронные тензометрические для статического взвешивания | МТ 0,6 В1ДА | 35821-07 | Класс точности - средний | Нет | 858
000000036955 | Нет | Калибровка | Весы электронные тензометрические для статического взвешивания | МП | 35820-07 | Класс точности - средний | Нет | 858
000000036955 | Нет | Калибровка выезд | Весы электронные тензометрические для статического взвешивания | МП | 35820-07 | Класс точности - средний | Нет | 858
000000038828 | Нет | Калибровка выезд | Весы электронные тензометрические для статического взвешивания | МТ | 52873-13 | Класс точности - средний | Нет | 858
000000038828 | Нет | Калибровка | Весы электронные тензометрические для статического взвешивания | МТ | 52873-13 | Класс точности - средний | Нет | 858
000000036953 | Нет | Калибровка | Весы электронные товарные | ФОРТ-П | 67621-17 | Класс точности - средний | Нет | 858
000000036953 | Нет | Калибровка выезд | Весы электронные товарные | ФОРТ-П | 67621-17 | Класс точности - средний | Нет | 858
000000016436 | Нет | Калибровка | Весы электронные торговые | CS 300 | 33171-06 | Класс точности - средний | Нет | 858
000000016436 | Нет | Калибровка выезд | Весы электронные торговые | CS 300 | 33171-06 | Класс точности - средний | Нет | 858
000000042275 | Нет | Калибровка выезд | Весы электронные торговые | ФОРТ-Т | 60901-15 | Класс точности - средний | Нет | 858
000000042275 | Нет | Калибровка | Весы электронные торговые | ФОРТ-Т | 60901-15 | Класс точности - средний | Нет | 858
000000044415 | Нет | Калибровка | Весы электронные унифицированного конструктивного ряда | ВЭУ | 17183-02 | Класс точности - средний | Нет | 858
000000044415 | Нет | Калибровка выезд | Весы электронные унифицированного конструктивного ряда | ВЭУ | 17183-02 | Класс точности - средний | Нет | 858
000000033973 | Нет | Калибровка | Весы-влагомеры | XM 60 | 51326-12 | В соответствии с описанием типа | Нет | 3750
000000033973 | Нет | Калибровка выезд | Весы-влагомеры | XM 60 | 51326-12 | В соответствии с описанием типа | Нет | 3942
000000050408 | Нет | Калибровка выезд | Весы-влагомеры | EM 120-HR | 51324-12 |  | Нет | 3942
000000050408 | Нет | Калибровка | Весы-влагомеры | EM 120-HR | 51324-12 |  | Нет | 3750
000000028998 | Нет | Калибровка | Весы-компараторы | AX | 20782-01 | специальный, СКО=0,003 мг | Нет | 2499
000000028998 | Нет | Калибровка выезд | Весы-компараторы | AX | 20782-01 | специальный, СКО=0,003 мг | Нет | 2499
000000047155 | Нет | Калибровка | Весы-компараторы | MCII | 42987-09 | Класс точности - специальный | Нет | 2499
000000047155 | Нет | Калибровка выезд | Весы-компараторы | MCII | 42987-09 | Класс точности - специальный | Нет | 2499
000000049927 | Нет | Калибровка выезд | Весы-компараторы | AT | 18949-99 | Класс точности специальный | Нет | 2499
000000049927 | Нет | Калибровка | Весы-компараторы | AT | 18949-99 | Класс точности специальный | Нет | 2499
000000017505 | Нет | Калибровка выезд | Влагомеры | MF-50, MX-50 | 24789-03 | В соответствии с описанием типа | Нет | 3942
000000017505 | Нет | Калибровка | Влагомеры | MF-50, MX-50 | 24789-03 | В соответствии с описанием типа | Нет | 3750
000000046461 | Нет | Калибровка | Влагомеры | ADS, AGS | 32126-06 | В соответствии с описанием типа | Нет | 3750
000000046461 | Нет | Калибровка выезд | Влагомеры | ADS, AGS | 32126-06 | В соответствии с описанием типа | Нет | 3942
000000047479 | Нет | Калибровка | Влагомеры | DRAMINSKI | 53014-20 | ПГ ±1,0 в диапазоне 4-18%; ПГ ±1,5 в диапазоне 18-35%. | Нет | 3750
000000047479 | Нет | Калибровка выезд | Влагомеры | DRAMINSKI | 53014-20 | ПГ ±1,0 в диапазоне 4-18%; ПГ ±1,5 в диапазоне 18-35%. | Нет | 3942
000000017506 | Нет | Калибровка | Влагомеры весовые | MF-50, ML-50, MS-70, MX-50 | 40496-09 | В соответствии с описанием типа | Нет | 3750
000000017506 | Нет | Калибровка выезд | Влагомеры весовые | MF-50, ML-50, MS-70, MX-50 | 40496-09 | В соответствии с описанием типа | Нет | 3942
000000030986 | Нет | Калибровка выезд | Влагомеры весовые | MF-50 | 40496-09 | 0,2% | Нет | 3942
000000030986 | Нет | Калибровка | Влагомеры весовые | MF-50 | 40496-09 | 0,2% | Нет | 3750
000000039800 | Нет | Калибровка | Влагомеры весовые | MF-50, ML-50, MS-70, MX-50 | 24789-05 | В соответствии с описанием типа | Нет | 3750
000000039800 | Нет | Калибровка выезд | Влагомеры весовые | MF-50, ML-50, MS-70, MX-50 | 24789-05 | В соответствии с описанием типа | Нет | 3942
000000017511 | Нет | Калибровка | Влагомеры зерна и продуктов его переработки | ЭВЛАС-1 | 13940-94 | В соответствии с описанием типа | Нет | 3750
000000017511 | Нет | Калибровка выезд | Влагомеры зерна и продуктов его переработки | ЭВЛАС-1 | 13940-94 | В соответствии с описанием типа | Нет | 3942
Г00000001648 |  | Поверка | Влагомеры нефти лабораторные |  |  |  | Нет | 8184
Г00000001647 |  | Поверка | Влагомеры нефти поточные |  |  |  | Нет | 14790
000000017500 | Нет | Калибровка выезд | Влагомеры термогравиметрические инфракрасные | MA-35 | 33833-07 | В соответствии с описанием типа | Нет | 3942
000000017500 | Нет | Калибровка | Влагомеры термогравиметрические инфракрасные | MA-35 | 33833-07 | В соответствии с описанием типа | Нет | 3750
000000017501 | Нет | Калибровка выезд | Влагомеры термогравиметрические инфракрасные | MA-45 | 26788-04 | В соответствии с описанием типа | Нет | 3942
000000017501 | Нет | Калибровка | Влагомеры термогравиметрические инфракрасные | MA-45 | 26788-04 | В соответствии с описанием типа | Нет | 3750
000000017502 | Нет | Калибровка | Влагомеры термогравиметрические инфракрасные | MA | 23600-02 | В соответствии с описанием типа | Нет | 3750
000000017502 | Нет | Калибровка выезд | Влагомеры термогравиметрические инфракрасные | MA | 23600-02 | В соответствии с описанием типа | Нет | 3942
000000017504 | Нет | Калибровка | Влагомеры термогравиметрические инфракрасные | МА37-1, МА160-1 | 67823-17 | В соответствии с описанием типа | Нет | 3750
000000017504 | Нет | Калибровка выезд | Влагомеры термогравиметрические инфракрасные | МА37-1, МА160-1 | 67823-17 | В соответствии с описанием типа | Нет | 3942
000000037213 | Нет | Калибровка выезд | Влагомеры термогравиметрические инфракрасные | FD | 32650-06 | В соответствии с описанием типа | Нет | 3942
000000037213 | Нет | Калибровка | Влагомеры термогравиметрические инфракрасные | FD | 32650-06 | В соответствии с описанием типа | Нет | 3750
000000039747 | Нет | Калибровка | Влагомеры термогравиметрические инфракрасные | MA | 23600-08 | В соответствии с описанием типа | Нет | 3750
000000039747 | Нет | Калибровка выезд | Влагомеры термогравиметрические инфракрасные | MA | 23600-08 | В соответствии с описанием типа | Нет | 3942
000000045525 | Нет | Калибровка выезд | Влагомеры термогравиметрические инфракрасные | MA-150 | 35148-07 | В соответствии с описанием типа | Нет | 3942
000000045525 | Нет | Калибровка | Влагомеры термогравиметрические инфракрасные | MA-150 | 35148-07 | В соответствии с описанием типа | Нет | 3750
000000045638 | Нет | Калибровка выезд | Влагомеры термогравиметрические инфракрасные | MA | 23600-08 | В соответствии с описанием типа | Нет | 3942
000000045638 | Нет | Калибровка | Влагомеры термогравиметрические инфракрасные | MA | 23600-08 | В соответствии с описанием типа | Нет | 3750
000000050830 | Нет | Калибровка выезд | Влагомеры термогравиметрические инфракрасные | MA-150 | 35148-12 |  | Нет | 3942
000000050830 | Нет | Калибровка | Влагомеры термогравиметрические инфракрасные | MA-150 | 35148-12 |  | Нет | 3750
000000006746 | Нет | Калибровка | ВОЛЬТМЕТРЫ В3-36 В3-43 В3-52 |  |  |  | Нет | 3210
Г00000001638 |  | Калибровка | Вольтметры переменного тока стрелочные серии В3-..и подобные. |  |  |  | Нет | 3210
Г00000001638 |  | Поверка | Вольтметры переменного тока стрелочные серии В3-..и подобные. |  |  |  | Нет | 3210
000000050214 | Нет | Калибровка | Гайковерты аккумуляторные | PLARAD DА1 | 67239-17 |  | Нет | 2916
000000002460 | Нет | Калибровка | Гири 4-го класса | КГ-4-5 | 202-70 |  | Нет | 540
000000017147 | Нет | Калибровка | Гири 4-го класса | Г-4-210 | 202-70 |  | Нет | 1572
000000050656 | Нет | Калибровка | Гири 4-го класса | КГ-4-5, Г-4-210, Г-4-1110, МГ-4-1100-10 | 202-70 | класс точности М1 | Нет | 1824
000000017144 | Нет | Калибровка | Гири общего назначения 4-го класса | Г4-211-10 | 202-49 |  | Нет | 1824
000000040669 | Нет | Калибровка | Граммометр пружинный | Граммометр пружинный |  | В соответствии с описанием типа | Нет | 426
000000040670 | Нет | Калибровка | Граммометр пружинный | Граммометр пружинный |  | В соответствии с описанием типа | Нет | 426
000000042859 | Нет | Калибровка | Граммометры | ГМ | 6749-78 | В соответствии с описанием типа | Нет | 426
Г00000000802 |  | Калибровка | Граммометры |  |  |  | Нет | 426
000000002366 | Нет | Калибровка | Граммометры часового типа | Г 3,0 | 12094-89 | В соответствии с описанием типа | Нет | 426
000000039943 | Нет | Калибровка | Граммометры часового типа | Г-1,5 | 79335-20 | В соответствии с описанием типа | Нет | 426
000000053059 | Нет | Калибровка | Граммометры часового типа | Г 0,05; Г 0,15; Г 0,25; Г 0,5; Г 0,6; Г 1,5; Г 3,0 | 12094-89 |  | Нет | 426
000000038474 | Нет | Калибровка | Датчик калибровки вращающего момента крышки |  |  | В соответствии с описанием типа | Нет | 1068
000000034209 | Нет | Калибровка | Дозаторы весовые автоматические дискретного действия | АМАТА | 74256-19 | Класс точности - средний | Нет | 858
000000034209 | Нет | Калибровка выезд | Дозаторы весовые автоматические дискретного действия | АМАТА | 74256-19 | Класс точности - средний | Нет | 858
000000001890 | Нет | Калибровка выезд | Дозаторы весовые дискретного действия | Гамма | 20792-08 |  | Нет | 1623
000000001898 | Нет | Калибровка выезд | Дозаторы весовые дискретного действия | ДС | 45561-10 |  | Нет | 4293
000000001904 | Нет | Калибровка выезд | Дозаторы весовые дискретного действия | ДС | 45561-10 |  | Нет | 5070
Г00000001627 |  | Калибровка выезд | Дозаторы весовые до 50 кг |  |  |  | Нет | 1623
Г00000001627 |  | Поверка выезд | Дозаторы весовые до 50 кг |  |  |  | Нет | 1623
Г00000001629 |  | Поверка выезд | Дозаторы весовые от 1 т до 3 т |  |  |  | Нет | 5070
Г00000001629 |  | Калибровка выезд | Дозаторы весовые от 1 т до 3 т |  |  |  | Нет | 5070
Г00000001628 |  | Поверка выезд | Дозаторы весовые от 500 до 1000 кг |  |  |  | Нет | 4293
Г00000001628 |  | Калибровка выезд | Дозаторы весовые от 500 до 1000 кг |  |  |  | Нет | 4293
000000004107 | Нет | Поверка выезд | Измерители автоматические артериального давления и частоты пульса | CH-605, CH-606 | 22049-01 | в соответствии с описанием типа | Нет | 480
000000004107 | Нет | Калибровка выезд | Измерители автоматические артериального давления и частоты пульса | CH-605, CH-606 | 22049-01 | в соответствии с описанием типа | Нет | 480
000000004112 | Нет | Калибровка выезд | Измерители автоматические артериального давления и частоты пульса | CH-605, CH-606 | 22049-01 | в соответствии с описанием типа | Нет | 480
000000004112 | Нет | Поверка выезд | Измерители автоматические артериального давления и частоты пульса | CH-605, CH-606 | 22049-01 | в соответствии с описанием типа | Нет | 480
000000004010 | Нет | Калибровка выезд | Измерители артериального давления | ИАД-01 Утес | 19370-00 | в соответствии с описанием типа | Нет | 312
000000004010 | Нет | Поверка выезд | Измерители артериального давления | ИАД-01 Утес | 19370-00 | в соответствии с описанием типа | Нет | 312
000000004019 | Нет | Поверка выезд | Измерители артериального давления | ИАД-01 Утес | 19370-00 | в соответствии с описанием типа | Нет | 312
000000004019 | Нет | Калибровка выезд | Измерители артериального давления | ИАД-01 Утес | 19370-00 | в соответствии с описанием типа | Нет | 312
000000004022 | Нет | Поверка выезд | Измерители артериального давления | ИАД-01-Адъютор | 27710-04 | в соответствии с описанием типа | Нет | 312
000000004022 | Нет | Калибровка выезд | Измерители артериального давления | ИАД-01-Адъютор | 27710-04 | в соответствии с описанием типа | Нет | 312
000000034441 | Нет | Калибровка выезд | Измерители артериального давления | CS-105 | 64236-16 | в соответствии с описанием типа | Нет | 312
000000034441 | Нет | Поверка выезд | Измерители артериального давления | CS-105 | 64236-16 | в соответствии с описанием типа | Нет | 312
000000040604 | Нет | Калибровка выезд | Измерители артериального давления | ИАД-01-Адъютор | 27710-15 | в соответствии с описанием типа | Нет | 312
000000040604 | Нет | Поверка выезд | Измерители артериального давления | ИАД-01-Адъютор | 27710-15 | в соответствии с описанием типа | Нет | 312
000000044723 | Нет | Поверка выезд | Измерители артериального давления | CS Medica CS-109 Pro | 66090-16 | в соответствии с описанием типа | Нет | 312
000000044723 | Нет | Калибровка выезд | Измерители артериального давления | CS Medica CS-109 Pro | 66090-16 | в соответствии с описанием типа | Нет | 312
000000045007 | Нет | Калибровка выезд | Измерители артериального давления | ИАД-01-Адъютор | 27710-15 | в соответствии с описанием типа | Нет | 312
000000045007 | Нет | Поверка выезд | Измерители артериального давления | ИАД-01-Адъютор | 27710-15 | в соответствии с описанием типа | Нет | 312
000000045531 | Нет | Поверка выезд | Измерители артериального давления | ИАД-01-Адъютор | 27710-15 | в соответствии с описанием типа | Нет | 480
000000045531 | Нет | Калибровка выезд | Измерители артериального давления | ИАД-01-Адъютор | 27710-15 | в соответствии с описанием типа | Нет | 480
000000049228 | Нет | Калибровка выезд | Измерители артериального давления | CS Medica CS-109 Premium | 74077-19 |  | Нет | 480
000000049228 | Нет | Поверка выезд | Измерители артериального давления | CS Medica CS-109 Premium | 74077-19 |  | Нет | 480
000000004028 | Нет | Калибровка выезд | Измерители артериального давления (механические) | UA (мод. 100, 200) | 30926-05 | в соответствии с описанием типа | Нет | 312
000000004028 | Нет | Поверка выезд | Измерители артериального давления (механические) | UA (мод. 100, 200) | 30926-05 | в соответствии с описанием типа | Нет | 312
000000041161 | Нет | Калибровка выезд | Измерители артериального давления (механические) | UA (мод. 100, 200) | 30926-05 | в соответствии с описанием типа | Нет | 312
000000041161 | Нет | Поверка выезд | Измерители артериального давления (механические) | UA (мод. 100, 200) | 30926-05 | в соответствии с описанием типа | Нет | 312
000000004113 | Нет | Калибровка выезд | Измерители артериального давления автоматические | ИАДА-01 | 13680-93 | в соответствии с описанием типа | Нет | 480
000000004113 | Нет | Поверка выезд | Измерители артериального давления автоматические | ИАДА-01 | 13680-93 | в соответствии с описанием типа | Нет | 480
000000049910 | Нет | Калибровка выезд | Измерители артериального давления автоматические | ОМЕЛОН А-1 | 37036-08 |  | Нет | 480
000000049910 | Нет | Поверка выезд | Измерители артериального давления автоматические | ОМЕЛОН А-1 | 37036-08 |  | Нет | 480
000000043933 | Нет | Поверка выезд | Измерители артериального давления и частоты пульса | UA | 16759-04 | в соответствии с описанием типа | Нет | 480
000000043933 | Нет | Калибровка выезд | Измерители артериального давления и частоты пульса | UA | 16759-04 | в соответствии с описанием типа | Нет | 480
Г00000000638 |  | Калибровка выезд | Измерители артериального давления и частоты пульса автомат. и полуавтомат. |  |  |  | Нет | 480
Г00000000638 |  | Поверка выезд | Измерители артериального давления и частоты пульса автомат. и полуавтомат. |  |  |  | Нет | 480
000000035151 | Нет | Поверка выезд | Измерители артериального давления и частоты пульса автоматические | OMRON: M2 Basic (HEM-7121-ALRU), M2 Basic (HEM-7121-RU), M2 Basic (HEM-7121-ARU), M2 Classic (HEM-7122-ALRU), M2 Classic (HEM-7122-LRU), M3 Eco (HEM-7131-ARU), M3 Expert (HEM-7132-ALRU), M3 Family (HEM-7133-ALRU) | 61702-15 | в соответствии с описанием типа | Нет | 480
000000035151 | Нет | Калибровка выезд | Измерители артериального давления и частоты пульса автоматические | OMRON: M2 Basic (HEM-7121-ALRU), M2 Basic (HEM-7121-RU), M2 Basic (HEM-7121-ARU), M2 Classic (HEM-7122-ALRU), M2 Classic (HEM-7122-LRU), M3 Eco (HEM-7131-ARU), M3 Expert (HEM-7132-ALRU), M3 Family (HEM-7133-ALRU) | 61702-15 | в соответствии с описанием типа | Нет | 480
000000036712 | Нет | Поверка выезд | Измерители артериального давления и частоты пульса автоматические | OMRON RS1 (HEM-6120-RU), OMRON RS2 (HEM-6121-RU), OMRON RS3 (HEM-6130-RU), OMRON RS6 (HEM-6221-RU), OMRON RS8 (HEM-6310F-E) | 57343-14 | в соответствии с описанием типа | Нет | 480
000000036712 | Нет | Калибровка выезд | Измерители артериального давления и частоты пульса автоматические | OMRON RS1 (HEM-6120-RU), OMRON RS2 (HEM-6121-RU), OMRON RS3 (HEM-6130-RU), OMRON RS6 (HEM-6221-RU), OMRON RS8 (HEM-6310F-E) | 57343-14 | в соответствии с описанием типа | Нет | 480
000000038245 | Нет | Поверка выезд | Измерители артериального давления и частоты пульса автоматические | OMRON: M6 (HEM-7322-ALRU), 711 (HEM-8712-CM2), 717 (HEM-8712-CM), 737 (HEM-8713-CM) | 61703-15 | в соответствии с описанием типа | Нет | 480
000000038245 | Нет | Калибровка выезд | Измерители артериального давления и частоты пульса автоматические | OMRON: M6 (HEM-7322-ALRU), 711 (HEM-8712-CM2), 717 (HEM-8712-CM), 737 (HEM-8713-CM) | 61703-15 | в соответствии с описанием типа | Нет | 480
000000040133 | Нет | Поверка выезд | Измерители артериального давления и частоты пульса автоматические | OMRON | 50227-12 | в соответствии с описанием типа | Нет | 480
000000040133 | Нет | Калибровка выезд | Измерители артериального давления и частоты пульса автоматические | OMRON | 50227-12 | в соответствии с описанием типа | Нет | 480
000000042401 | Нет | Поверка выезд | Измерители артериального давления и частоты пульса автоматические | OMRON M3 Comfort (HEM-7134-E) | 66936-17 | в соответствии с описанием типа | Нет | 480
000000042401 | Нет | Калибровка выезд | Измерители артериального давления и частоты пульса автоматические | OMRON M3 Comfort (HEM-7134-E) | 66936-17 | в соответствии с описанием типа | Нет | 480
000000044421 | Нет | Поверка выезд | Измерители артериального давления и частоты пульса автоматические | OMRON: M6 (HEM-7322-ALRU), 711 (HEM-8712-CM2), 717 (HEM-8712-CM), 737 (HEM-8713-CM) | 61703-15 | в соответствии с описанием типа | Нет | 480
000000044421 | Нет | Калибровка выезд | Измерители артериального давления и частоты пульса автоматические | OMRON: M6 (HEM-7322-ALRU), 711 (HEM-8712-CM2), 717 (HEM-8712-CM), 737 (HEM-8713-CM) | 61703-15 | в соответствии с описанием типа | Нет | 480
000000047833 | Нет | Калибровка выезд | Измерители артериального давления и частоты пульса автоматические | OMRON: M2 Eco (ARU), M2 Eco (RU), M2 Plus (ARU), M2 Plus (ALRU) | 81825-21 | в соответствии с ОТ | Нет | 480
000000047833 | Нет | Поверка выезд | Измерители артериального давления и частоты пульса автоматические | OMRON: M2 Eco (ARU), M2 Eco (RU), M2 Plus (ARU), M2 Plus (ALRU) | 81825-21 | в соответствии с ОТ | Нет | 480
000000050079 | Нет | Поверка выезд | Измерители артериального давления и частоты пульса автоматические | OMRON | 25683-04 |  | Нет | 480
000000050079 | Нет | Калибровка выезд | Измерители артериального давления и частоты пульса автоматические | OMRON | 25683-04 |  | Нет | 480
000000052916 | Нет | Калибровка выезд | Измерители артериального давления и частоты пульса автоматические | OMRON: M3 Comfort (ALRU), M4 Intelli IT (ALRU), M3 Expert (ALRU) | 79230-20 |  | Нет | 480
000000052916 | Нет | Поверка выезд | Измерители артериального давления и частоты пульса автоматические | OMRON: M3 Comfort (ALRU), M4 Intelli IT (ALRU), M3 Expert (ALRU) | 79230-20 |  | Нет | 480
000000053075 | Нет | Калибровка выезд | Измерители артериального давления и частоты пульса автоматические | OMRON: M1 Basic (RU), M1 Basic (ARU) | 76818-19 |  | Нет | 480
000000053075 | Нет | Поверка выезд | Измерители артериального давления и частоты пульса автоматические | OMRON: M1 Basic (RU), M1 Basic (ARU) | 76818-19 |  | Нет | 480
000000004134 | Нет | Калибровка выезд | Измерители артериального давления и частоты пульса автоматические и полуавтоматические | Omron и Marshall | 20047-00 | в соответствии с описанием типа | Нет | 480
000000004134 | Нет | Поверка выезд | Измерители артериального давления и частоты пульса автоматические и полуавтоматические | Omron и Marshall | 20047-00 | в соответствии с описанием типа | Нет | 480
000000006401 | Нет | Калибровка выезд | Измерители артериального давления и частоты пульса автоматические и полуавтоматические | OMRON | 38607-08 | в соответствии с описанием типа | Нет | 480
000000006401 | Нет | Поверка выезд | Измерители артериального давления и частоты пульса автоматические и полуавтоматические | OMRON | 38607-08 | в соответствии с описанием типа | Нет | 480
000000041140 | Нет | Поверка выезд | Измерители артериального давления и частоты пульса автоматические и полуавтоматические | Omron и Marshall | 20047-00 | в соответствии с описанием типа | Нет | 480
000000041140 | Нет | Калибровка выезд | Измерители артериального давления и частоты пульса автоматические и полуавтоматические | Omron и Marshall | 20047-00 | в соответствии с описанием типа | Нет | 480
000000041141 | Нет | Калибровка выезд | Измерители артериального давления и частоты пульса автоматические и полуавтоматические | OMRON | 38607-08 | в соответствии с описанием типа | Нет | 480
000000041141 | Нет | Поверка выезд | Измерители артериального давления и частоты пульса автоматические и полуавтоматические | OMRON | 38607-08 | в соответствии с описанием типа | Нет | 480
000000047157 | Нет | Калибровка выезд | Измерители артериального давления и частоты пульса автоматические и полуавтоматические | OMRON | 27766-04 | 3 мм.рт.ст. | Нет | 480
000000047157 | Нет | Поверка выезд | Измерители артериального давления и частоты пульса автоматические и полуавтоматические | OMRON | 27766-04 | 3 мм.рт.ст. | Нет | 480
000000004142 | Нет | Калибровка выезд | Измерители артериального давления и частоты пульса полуавтоматические | UA-703 | 23947-02 | в соответствии с описанием типа | Нет | 480
000000004142 | Нет | Поверка выезд | Измерители артериального давления и частоты пульса полуавтоматические | UA-703 | 23947-02 | в соответствии с описанием типа | Нет | 480
000000048490 | Нет | Поверка выезд | Измерители артериального давления и частоты пульса полуавтоматические | OMRON M1 (HEM-422 C2-E) | 32292-06 |  | Нет | 480
000000048490 | Нет | Калибровка выезд | Измерители артериального давления и частоты пульса полуавтоматические | OMRON M1 (HEM-422 C2-E) | 32292-06 |  | Нет | 480
000000004164 | Нет | Калибровка выезд | Измерители артериального давления и частоты пульса цифровые | UA (мод. 602, 604, 605, 620, 640, 667, 668, 701А, 702, 703, 704, 705, 767, 774, 777, 778, 779, 787, 803, 877) | 30927-05 | в соответствии с описанием типа | Нет | 480
000000004164 | Нет | Поверка выезд | Измерители артериального давления и частоты пульса цифровые | UA (мод. 602, 604, 605, 620, 640, 667, 668, 701А, 702, 703, 704, 705, 767, 774, 777, 778, 779, 787, 803, 877) | 30927-05 | в соответствии с описанием типа | Нет | 480
000000004165 | Нет | Поверка выезд | Измерители артериального давления и частоты пульса цифровые | UB (мод. 201, 202, 203, 322, 401, 402, 403, 501, 502, 503, 504) | 30928-05 | в соответствии с описанием типа | Нет | 480
000000004165 | Нет | Калибровка выезд | Измерители артериального давления и частоты пульса цифровые | UB (мод. 201, 202, 203, 322, 401, 402, 403, 501, 502, 503, 504) | 30928-05 | в соответствии с описанием типа | Нет | 480
000000037339 | Нет | Поверка выезд | Измерители артериального давления и частоты пульса цифровые | UA-703, UA-602, UA-604, UA-667, UA-668, UA-704, UA-705, UA-701A, UA-774, UA-778, UA-803, UA-877, UB-201, UB-501, UB-502, UB-503, UB-504 | 23947-03 |  | Нет | 480
000000037339 | Нет | Калибровка выезд | Измерители артериального давления и частоты пульса цифровые | UA-703, UA-602, UA-604, UA-667, UA-668, UA-704, UA-705, UA-701A, UA-774, UA-778, UA-803, UA-877, UB-201, UB-501, UB-502, UB-503, UB-504 | 23947-03 |  | Нет | 480
000000045837 | Нет | Поверка выезд | Измерители артериального давления и частоты пульса цифровые | CH-491Е, CH-481C, CH-471В, CH-403C, CH-432В, CH-302В, CH-308В, CH-485Е, CH-607, CH-437C, CH-671F | 19903-06 | в соответствии с описанием типа | Нет | 480
000000045837 | Нет | Калибровка выезд | Измерители артериального давления и частоты пульса цифровые | CH-491Е, CH-481C, CH-471В, CH-403C, CH-432В, CH-302В, CH-308В, CH-485Е, CH-607, CH-437C, CH-671F | 19903-06 | в соответствии с описанием типа | Нет | 480
000000049587 | Нет | Поверка выезд | Измерители артериального давления и частоты пульса цифровые | UA-701, UA-779, UA-787 | 19308-01 |  | Нет | 480
000000049587 | Нет | Калибровка выезд | Измерители артериального давления и частоты пульса цифровые | UA-701, UA-779, UA-787 | 19308-01 |  | Нет | 480
000000004166 | Нет | Калибровка выезд | Измерители артериального давления и частоты пульса цифровые автоматические | UB (мод. 401, 402, 403, 202, 203) | 19905-04 | в соответствии с описанием типа | Нет | 480
000000004166 | Нет | Поверка выезд | Измерители артериального давления и частоты пульса цифровые автоматические | UB (мод. 401, 402, 403, 202, 203) | 19905-04 | в соответствии с описанием типа | Нет | 480
000000004032 | Нет | Калибровка выезд | Измерители артериального давления манометрические показывающие | UA-100, UA-200 | 19907-00 | в соответствии с описанием типа | Нет | 312
000000004032 | Нет | Поверка выезд | Измерители артериального давления манометрические показывающие | UA-100, UA-200 | 19907-00 | в соответствии с описанием типа | Нет | 312
000000004037 | Нет | Калибровка выезд | Измерители артериального давления мембранные | ИАДМ-01-Медтехника | 23208-05 | в соответствии с описанием типа | Нет | 312
000000004037 | Нет | Поверка выезд | Измерители артериального давления мембранные | ИАДМ-01-Медтехника | 23208-05 | в соответствии с описанием типа | Нет | 312
000000004043 | Нет | Поверка выезд | Измерители артериального давления мембранные общего применения модернизированные | ИАДМ-ОПМ | 9994-93 | в соответствии с описанием типа | Нет | 312
000000004043 | Нет | Калибровка выезд | Измерители артериального давления мембранные общего применения модернизированные | ИАДМ-ОПМ | 9994-93 | в соответствии с описанием типа | Нет | 312
000000004051 | Нет | Калибровка выезд | Измерители артериального давления механические | BP AG1-10, BP AG1-20, BP AG1-30, BP AG1-40, BP AG1-90 | 23853-02 | в соответствии с описанием типа | Нет | 312
000000004051 | Нет | Поверка выезд | Измерители артериального давления механические | BP AG1-10, BP AG1-20, BP AG1-30, BP AG1-40, BP AG1-90 | 23853-02 | в соответствии с описанием типа | Нет | 312
000000004052 | Нет | Поверка выезд | Измерители артериального давления механические | Omron и Marshall | 24295-03 | в соответствии с описанием типа | Нет | 312
000000004052 | Нет | Калибровка выезд | Измерители артериального давления механические | Omron и Marshall | 24295-03 | в соответствии с описанием типа | Нет | 312
000000004058 | Нет | Калибровка выезд | Измерители артериального давления механические | ИАДМ-ТРИВЕС-ПЧЗ-М | 31872-06 | в соответствии с описанием типа | Нет | 312
000000004058 | Нет | Поверка выезд | Измерители артериального давления механические | ИАДМ-ТРИВЕС-ПЧЗ-М | 31872-06 | в соответствии с описанием типа | Нет | 312
000000032345 | Нет | Поверка выезд | Измерители артериального давления механические | CS Medica | 42714-09 | в соответствии с описанием типа | Нет | 312
000000032345 | Нет | Калибровка выезд | Измерители артериального давления механические | CS Medica | 42714-09 | в соответствии с описанием типа | Нет | 312
000000038001 | Нет | Калибровка выезд | Измерители артериального давления механические | TAKIO исп. TAKIO Standard, TAKIO Comfort, TAKIO Doctor | 59310-14 | в соответствии с описанием типа | Нет | 312
000000038001 | Нет | Поверка выезд | Измерители артериального давления механические | TAKIO исп. TAKIO Standard, TAKIO Comfort, TAKIO Doctor | 59310-14 | в соответствии с описанием типа | Нет | 312
000000040582 | Нет | Поверка выезд | Измерители артериального давления механические | BP AG1-10, BP AG1-20, BP AG1-30, BP AG1-40, BP AG1-90 | 23853-02 | в соответствии с описанием типа | Нет | 480
000000040582 | Нет | Калибровка выезд | Измерители артериального давления механические | BP AG1-10, BP AG1-20, BP AG1-30, BP AG1-40, BP AG1-90 | 23853-02 | в соответствии с описанием типа | Нет | 480
000000040761 | Нет | Поверка выезд | Измерители артериального давления механические | ИАДМ-ТРИВЕС-ПЧЗ-М | 45694-10 | в соответствии с описанием типа | Нет | 312
000000040761 | Нет | Калибровка выезд | Измерители артериального давления механические | ИАДМ-ТРИВЕС-ПЧЗ-М | 45694-10 | в соответствии с описанием типа | Нет | 312
000000044436 | Нет | Калибровка выезд | Измерители артериального давления механические | CS Medica мод. CS-105, CS-106, CS-107 | 42714-11 | в соответствии с описанием типа | Нет | 312
000000044436 | Нет | Поверка выезд | Измерители артериального давления механические | CS Medica мод. CS-105, CS-106, CS-107 | 42714-11 | в соответствии с описанием типа | Нет | 312
000000045529 | Нет | Поверка выезд | Измерители артериального давления механические | ИАДМ-ТРИВЕС-ПЧЗ-М | 45694-10 | в соответствии с описанием типа | Нет | 480
000000045529 | Нет | Калибровка выезд | Измерители артериального давления механические | ИАДМ-ТРИВЕС-ПЧЗ-М | 45694-10 | в соответствии с описанием типа | Нет | 480
000000045532 | Нет | Поверка выезд | Измерители артериального давления механические | CS Medica | 42714-09 | в соответствии с описанием типа | Нет | 480
000000045532 | Нет | Калибровка выезд | Измерители артериального давления механические | CS Medica | 42714-09 | в соответствии с описанием типа | Нет | 480
000000048297 | Нет | Поверка выезд | Измерители артериального давления механические | CS HEALTHCARE (мод. CS-105, CS-106, CS-107) | 29003-05 |  | Нет | 312
000000048297 | Нет | Калибровка выезд | Измерители артериального давления механические | CS HEALTHCARE (мод. CS-105, CS-106, CS-107) | 29003-05 |  | Нет | 312
Г00000000637 |  | Калибровка выезд | Измерители артериального давления механические |  |  |  | Нет | 312
Г00000000637 |  | Поверка выезд | Измерители артериального давления механические |  |  |  | Нет | 312
000000004061 | Нет | Калибровка выезд | Измерители артериального давления механические стандартной и комбинированной модификации | JIANDA | 27975-04 | в соответствии с описанием типа | Нет | 312
000000004061 | Нет | Поверка выезд | Измерители артериального давления механические стандартной и комбинированной модификации | JIANDA | 27975-04 | в соответствии с описанием типа | Нет | 312
000000004184 | Нет | Калибровка выезд | Измерители артериального давления электронные плечевые | ROSSMAX | 31306-06 | в соответствии с описанием типа | Нет | 480
000000004184 | Нет | Поверка выезд | Измерители артериального давления электронные плечевые | ROSSMAX | 31306-06 | в соответствии с описанием типа | Нет | 480
000000041983 | Нет | Калибровка | Измерители влажности весовые | HG/HR | 40330-09 | В соответствии с описанием типа | Нет | 3750
000000041983 | Нет | Калибровка выезд | Измерители влажности весовые | HG/HR | 40330-09 | В соответствии с описанием типа | Нет | 3942
000000050256 | Нет | Калибровка | Измерители влажности весовые | HB43, HB43S, MJ33 | 22048-07 |  | Нет | 3750
000000050256 | Нет | Калибровка выезд | Измерители влажности весовые | HB43, HB43S, MJ33 | 22048-07 |  | Нет | 3942
000000032911 | Нет | Калибровка выезд | Измерители кровяного давления и пульса цифровые автоматические | UA-777 | 23948-02 | в соответствии с описанием типа | Нет | 480
000000032911 | Нет | Поверка выезд | Измерители кровяного давления и пульса цифровые автоматические | UA-777 | 23948-02 | в соответствии с описанием типа | Нет | 480
000000045446 | Нет | Поверка выезд | Измерители кровяного давления и пульса цифровые автоматические | UA-777 | 23948-02 | в соответствии с описанием типа | Нет | 312
000000045446 | Нет | Калибровка выезд | Измерители кровяного давления и пульса цифровые автоматические | UA-777 | 23948-02 | в соответствии с описанием типа | Нет | 312
000000042744 | Нет | Калибровка | Измерители объема | ИО-1М | 24806-14 |  | Нет | 2460
Г00000001619 |  | Калибровка | Измерители объёма ИО-1 |  |  |  | Нет | 2460
Г00000001619 |  | Поверка | Измерители объёма ИО-1 |  |  |  | Нет | 2460
000000053191 | Нет | Поверка | Измерители переходных сопротивлений элементов рельсовых цепей универсальные | ИПС-01 | 75652-19 |  | Нет | 5802
000000053191 | Нет | Калибровка | Измерители переходных сопротивлений элементов рельсовых цепей универсальные | ИПС-01 | 75652-19 |  | Нет | 5802
000000007015 | Нет | Калибровка | Измерители потенциалов цифровые | ОРИОН ИП-01 | 25029-03 |  | Нет | 2736
Г00000001643 |  | Калибровка | Измерители потенциалов цифровые |  |  |  | Нет | 2736
Г00000001643 |  | Поверка | Измерители потенциалов цифровые |  |  |  | Нет | 2736
000000018217 | Нет | Калибровка | Измерители сопротивления заземления | GEOHM C, GEOHM 5 | 40966-09 |  | Нет | 5802
000000017683 | Нет | Калибровка | Измерители твердости динамические | ЭЛИТ-2Д | 21304-11 | В соответствии с описанием типа | Нет | 2418
000000017683 | Нет | Калибровка выезд | Измерители твердости динамические | ЭЛИТ-2Д | 21304-11 | В соответствии с описанием типа | Нет | 2541
000000046203 | Нет | Калибровка выезд | Измерители твердости динамические | ЭЛИТ-2Д | 21304-01 | В соответствии с описанием типа | Нет | 2541
000000046203 | Нет | Калибровка | Измерители твердости динамические | ЭЛИТ-2Д | 21304-01 | В соответствии с описанием типа | Нет | 2418
000000003124 | Нет | Калибровка выезд | Измерители твердости ультразвуковые | УЗИТ-3 | 21303-11 | В соответствии с описанием типа | Нет | 2541
000000003124 | Нет | Калибровка | Измерители твердости ультразвуковые | УЗИТ-3 | 21303-11 | В соответствии с описанием типа | Нет | 2418
000000044715 | Нет | Калибровка | Измерители твердости ультразвуковые | УЗИТ-3 | 21303-01 | В соответствии с описанием типа | Нет | 2418
000000044715 | Нет | Калибровка выезд | Измерители твердости ультразвуковые | УЗИТ-3 | 21303-01 | В соответствии с описанием типа | Нет | 2541
000000042736 | Нет | Калибровка | Измерители усилия нажатия | СМР-1 | 56722-20 |  | Нет | 2022
Г00000001621 |  | Калибровка | Измерители усилия нажатия |  |  |  | Нет | 2022
Г00000001621 |  | Поверка | Измерители усилия нажатия |  |  |  | Нет | 2022
000000049025 | Нет | Калибровка выезд | Измерители цифровые артериального давления и пульса | UA-702, UA-767 | 16759-97 |  | Нет | 480
000000049025 | Нет | Поверка выезд | Измерители цифровые артериального давления и пульса | UA-702, UA-767 | 16759-97 |  | Нет | 480
000000050251 | Нет | Калибровка выезд | Измерители цифровые артериального давления и пульса | UB-302 | 16760-97 |  | Нет | 480
000000050251 | Нет | Поверка выезд | Измерители цифровые артериального давления и пульса | UB-302 | 16760-97 |  | Нет | 480
000000018219 | Нет | Калибровка | Измерители электрического сопротивления | Миллиомметр МИКО-7 | 55004-13 |  | Нет | 5802
000000018220 | Нет | Калибровка | Измерители электрического сопротивления | Микромилликилоомметр МИКО-2.3 | 51888-12 |  | Нет | 5802
000000043657 | Нет | Калибровка | Измерители электрического сопротивления | Микромиллиомметры ИКС-1А | 67447-17 |  | Нет | 5802
000000043657 | Нет | Поверка | Измерители электрического сопротивления | Микромиллиомметры ИКС-1А | 67447-17 |  | Нет | 5802
000000042253 | Нет | Поверка | Измеритель сопротивления | ПФИ24-10Р | 58471-14 |  | Нет | 5802
000000042253 | Нет | Калибровка | Измеритель сопротивления | ПФИ24-10Р | 58471-14 |  | Нет | 5802
000000047419 | Нет | Поверка | Измеритель сопротивления рельсовых стыков ИСРС-01 |  |  |  | Нет | 5802
000000047419 | Нет | Калибровка | Измеритель сопротивления рельсовых стыков ИСРС-01 |  |  |  | Нет | 5802
000000024253 | Нет | Калибровка | Источники оптического излучения | Photom мод. 351/352/362/363 и 385H | 22720-02 |  | Нет | 17952
000000042991 | Нет | Калибровка | Калибровка граммометр часового типа |  |  | В соответствии с описанием типа | Нет | 426
000000040956 | Нет | Калибровка | Калибровка секундомер механический |  |  | В соответствии с описанием типа | Нет | 552
000000034461 | Нет | Калибровка | Ключ динамометрический | АИСТ 16034210 |  | В соответствии с описанием типа | Нет | 1068
000000034463 | Нет | Калибровка | Ключ динамометрический | T39913 |  | В соответствии с описанием типа | Нет | 1068
000000035170 | Нет | Калибровка | Ключ динамометрический |  |  | В соответствии с описанием типа | Нет | 1068
000000035655 | Нет | Калибровка | Ключ моментный предельный |  |  | В соответствии с описанием типа | Нет | 1068
000000035728 | Нет | Калибровка | Ключи динамометрические | МТ | 23990-08 | В соответствии с описанием типа | Нет | 1068
000000039384 | Нет | Калибровка | Ключи динамометрические | МТ | 23990-13 | В соответствии с описанием типа | Нет | 1068
000000040059 | Нет | Калибровка | Ключи динамометрические | МТ | 23990-13 | В соответствии с описанием типа | Нет | 1068
000000051370 | Нет | Калибровка | Ключи динамометрические | МТ | 23990-13 | в соответствии с описанием типа | Нет | 2916
000000047023 | Нет | Калибровка | Ключи динамометрические (моментные) | типа МТ | 87134-22 | В соответствии с описанием типа | Нет | 1068
Г00000000234 |  | Калибровка | Ключи динамометрические до 500Нм |  |  |  | Нет | 1068
Г00000000236 |  | Калибровка | Ключи динамометрические от 1500 Нм до 3250 Нм |  |  |  | Нет | 3936
Г00000000235 |  | Калибровка | Ключи динамометрические от 500 Нм до 1500 Нм |  |  |  | Нет | 2916
000000002642 | Нет | Калибровка | Ключи динамометрические предельные | TORCOFIX | 69185-17 | В соответствии с описанием типа | Нет | 2916
000000033890 | Нет | Калибровка | Ключи динамометрические предельные | LICOTA AQT, LICOTA AQL, LICOTA AQP, LICOTA AQM, LICOTA AQW, LICOTA AQC, LICOTA AQS | 66905-17 | В соответствии с описанием типа | Нет | 3936
000000034456 | Нет | Калибровка | Ключи динамометрические предельные | TORCOFIX K | 47340-11 | В соответствии с описанием типа | Нет | 1068
000000035040 | Нет | Калибровка | Ключи динамометрические предельные | TORCOFIX | 69185-17 | В соответствии с описанием типа | Нет | 1068
000000035096 | Нет | Калибровка | Ключи динамометрические предельные | HANS серии NM, GN | 66900-17 | В соответствии с описанием типа | Нет | 1068
000000035104 | Нет | Калибровка | Ключи динамометрические предельные | LICOTA AQT, LICOTA AQL, LICOTA AQP, LICOTA AQM, LICOTA AQW, LICOTA AQC, LICOTA AQS | 66905-17 | В соответствии с описанием типа | Нет | 2916
000000035475 | Нет | Калибровка | Ключи динамометрические предельные | NORGAU серии NTW | 60307-15 | В соответствии с описанием типа | Нет | 1068
000000035507 | Нет | Калибровка | Ключи динамометрические предельные | TSN | 48602-11 | В соответствии с описанием типа | Нет | 1068
000000035691 | Нет | Калибровка | Ключи динамометрические предельные | LICOTA AQS | 66905-17 | В соответствии с описанием типа | Нет | 1068
000000035713 | Нет | Калибровка | Ключи динамометрические предельные | NORGAU серии NTW | 60307-15 | В соответствии с описанием типа | Нет | 2916
000000036189 | Нет | Калибровка | Ключи динамометрические предельные | LICOTA AQW-N2030N | 66905-17 | В соответствии с описанием типа | Нет | 1068
000000036418 | Нет | Калибровка | Ключи динамометрические предельные | TECNOGI 900 | 52967-13 | В соответствии с описанием типа | Нет | 1068
000000037645 | Нет | Калибровка | Ключи динамометрические предельные | HANS серии NM, GN | 66900-17 | В соответствии с описанием типа | Нет | 2916
000000037646 | Нет | Калибровка | Ключи динамометрические предельные | HANS серии NM, GN | 66900-17 | В соответствии с описанием типа | Нет | 1068
000000037886 | Нет | Калибровка | Ключи динамометрические предельные | Garant 656050, Garant 656055 | 52231-12 | В соответствии с описанием типа | Нет | 1068
000000038104 | Нет | Калибровка | Ключи динамометрические предельные | NORGAU серии NTW | 60307-15 | В соответствии с описанием типа | Нет | 1068
000000039717 | Нет | Калибровка | Ключи динамометрические предельные | Holex серии 657272, 657277 | 67809-17 | В соответствии с описанием типа | Нет | 1068
000000042208 | Нет | Калибровка | Ключи динамометрические предельные | 0714 | 65590-16 | В соответствии с описанием типа | Нет | 1068
000000042666 | Нет | Калибровка | Ключи динамометрические предельные | GEDORE | 83343-21 | В соответствии с описанием типа | Нет | 1068
000000043972 | Нет | Калибровка | Ключи динамометрические предельные | DREMASTER | 56015-13 | В соответствии с описанием типа | Нет | 1068
000000046891 | Нет | Калибровка | Ключи динамометрические предельные | TORCOFIX K | 47340-11 | 4% | Нет | 2916
000000047513 | Нет | Калибровка | Ключи динамометрические предельные | Holex 657270 | 52230-12 |  | Нет | 2916
000000050114 | Нет | Калибровка | Ключи динамометрические предельные | Garant 656050, Garant 656055 | 52231-12 |  | Нет | 2916
000000050977 | Нет | Калибровка | Ключи динамометрические предельные | TECNOGI 0200 | 53745-13 |  | Нет | 1068
000000035757 | Нет | Калибровка | Ключи динамометрические предельные регулируемые | T | 61626-15 | В соответствии с описанием типа | Нет | 1068
000000039583 | Нет | Калибровка | Ключи динамометрические предельные регулируемые | T | 61626-15 | В соответствии с описанием типа | Нет | 2916
000000047214 | Нет | Калибровка | Ключи динамометрические предельные регулируемые | 690, 692 | 80338-20 | ПГ от 3 % | Нет | 1068
000000034459 | Нет | Калибровка | Ключи динамометрические шкальные | Holex серии 655520 | 67810-17 | В соответствии с описанием типа | Нет | 1068
000000034950 | Нет | Калибровка | Ключи динамометрические шкальные | Holex серии 655520 | 67810-17 | В соответствии с описанием типа | Нет | 1068
000000035633 | Нет | Калибровка | Ключи динамометрические шкальные | Gedore серии ADS, BDS, CDS, DDS, EDS, 83 | 71174-18 | В соответствии с описанием типа | Нет | 1068
000000035636 | Нет | Калибровка | Ключи динамометрические шкальные | ADS, BDS, CDS, DDS, EDS | 47968-11 | В соответствии с описанием типа | Нет | 1068
000000043708 | Нет | Калибровка | Ключи динамометрические шкальные | ADS, BDS, CDS, DDS, EDS | 47968-11 | В соответствии с описанием типа | Нет | 2916
000000046890 | Нет | Калибровка | Ключи динамометрические шкальные | Gedore серии ADS, BDS, CDS, DDS, EDS, 83 | 71174-18 | 4% | Нет | 2916
000000037220 | Нет | Калибровка | Ключи динамометрические электронные | NORGAU серии NTE | 60906-15 | В соответствии с описанием типа | Нет | 1068
000000047515 | Нет | Калибровка | Ключи динамометрические электронные | NORGAU серии NTE | 60906-15 | ПГ 3-4% | Нет | 2916
000000047840 | Нет | Калибровка | Ключи динамометрические электронные | \Stahlwille\ мод. 730D, 714, 712, 713 | 50520-12 |  | Нет | 1068
000000039140 | Нет | Калибровка | Ключи моментные | КМШ1-150 | 15262-96 | В соответствии с описанием типа | Нет | 1068
000000043742 | Нет | Калибровка | Ключи моментные | К140 | 11938-89 | В соответствии с описанием типа | Нет | 1068
000000037302 | Нет | Калибровка | Ключи моментные динамометрические | TORCOFIX Z | 44101-10 | В соответствии с описанием типа | Нет | 1068
000000037317 | Нет | Калибровка | Ключи моментные динамометрические | TORCOFIX FS | 39592-08 | В соответствии с описанием типа | Нет | 1068
000000002648 | Нет | Калибровка | Ключи моментные предельные | QL | 40294-08 | В соответствии с описанием типа | Нет | 3936
000000033317 | Нет | Калибровка | Ключи моментные предельные | HRZ100 | 73223-18 | В соответствии с описанием типа | Нет | 1068
000000034113 | Нет | Калибровка | Ключи моментные предельные | KING TONY мод. 34323-2А, 34423-1А, 34423-2А, 34262-1DG, 34362-2DG, 34462-1DG, 34462-2DG, 34462-4DG, 34662-1DG, 34662-2DG, 34662-3DG, 34862-1DG, 34522-2DG | 67318-17 | В соответствии с описанием типа | Нет | 1068
000000034114 | Нет | Калибровка | Ключи моментные предельные | KING TONY мод. 34323-2А, 34423-1А, 34423-2А, 34262-1DG, 34362-2DG, 34462-1DG, 34462-2DG, 34462-4DG, 34662-1DG, 34662-2DG, 34662-3DG, 34862-1DG, 34522-2DG | 67318-17 | В соответствии с описанием типа | Нет | 2916
000000034144 | Нет | Калибровка | Ключи моментные предельные | GARWIN INDUSTRIAL: 501521-400-2000-1 | 75301-19 | В соответствии с описанием типа | Нет | 2916
000000034444 | Нет | Калибровка | Ключи моментные предельные | JTC мод. 4934 | 72246-18 | В соответствии с описанием типа | Нет | 1068
000000034953 | Нет | Калибровка | Ключи моментные предельные | GARWIN: 501521 | 75301-19 | В соответствии с описанием типа | Нет | 1068
000000035173 | Нет | Калибровка | Ключи моментные предельные | NORGAU серии NTW | 71047-18 | В соответствии с описанием типа | Нет | 1068
000000035460 | Нет | Калибровка | Ключи моментные предельные | 34*23 и 34*62 | 49586-12 | В соответствии с описанием типа | Нет | 1068
000000035831 | Нет | Калибровка | Ключи моментные предельные | T | 71267-18 | В соответствии с описанием типа | Нет | 1068
000000036060 | Нет | Калибровка | Ключи моментные предельные | CL, SP, QL | 59696-15 | В соответствии с описанием типа | Нет | 1068
000000036464 | Нет | Калибровка | Ключи моментные предельные | JTC мод.4936 | 72246-18 | В соответствии с описанием типа | Нет | 1068
000000036466 | Нет | Калибровка | Ключи моментные предельные | JTC мод.4936 | 72246-18 | В соответствии с описанием типа | Нет | 1068
000000036485 | Нет | Калибровка | Ключи моментные предельные | Toptul серии ANAH | 75002-19 | В соответствии с описанием типа | Нет | 1068
000000036774 | Нет | Калибровка | Ключи моментные предельные | A9 | 71269-18 | В соответствии с описанием типа | Нет | 1068
000000036968 | Нет | Калибровка | Ключи моментные предельные | TT, TTi, ТТ Non Magnetic, TTf, TTfth, SLO, Professional Model 5, Professional, Professional TH, Professional THP, Professional P | 62184-15 | В соответствии с описанием типа | Нет | 1068
000000036970 | Нет | Калибровка | Ключи моментные предельные | 5, 60, 100, 200, 300, 330, 400, SL | 28916-05 | В соответствии с описанием типа | Нет | 1068
000000037884 | Нет | Калибровка | Ключи моментные предельные | CL | 40295-08 | В соответствии с описанием типа | Нет | 1068
000000037999 | Нет | Калибровка | Ключи моментные предельные | CL, SP, QL | 59696-15 | В соответствии с описанием типа | Нет | 1068
000000039386 | Нет | Калибровка | Ключи моментные предельные | 34*23 и 34*62 | 49586-12 | В соответствии с описанием типа | Нет | 2916
000000040393 | Нет | Калибровка | Ключи моментные предельные | Licota серий AQP, AQL | 74642-19 | В соответствии с описанием типа | Нет | 2916
000000040399 | Нет | Калибровка | Ключи моментные предельные | System 5000 CT, System 6000 CT | 40842-09 | В соответствии с описанием типа | Нет | 1068
000000040491 | Нет | Калибровка | Ключи моментные предельные | Holex серии 65 | 82127-21 | В соответствии с описанием типа | Нет | 2916
000000042119 | Нет | Калибровка | Ключи моментные предельные | TW | 71268-18 | В соответствии с описанием типа | Нет | 1068
000000042330 | Нет | Калибровка | Ключи моментные предельные | 550, 800, 1000, 1500, 550 TH (TH P), 550 P, 800 P, 1000 P, 1500 P | 44028-10 | В соответствии с описанием типа | Нет | 2916
000000042332 | Нет | Калибровка | Ключи моментные предельные | Bahco, Irimo | 68728-17 | В соответствии с описанием типа | Нет | 2916
000000042597 | Нет | Калибровка | Ключи моментные предельные | SP | 40293-08 | В соответствии с описанием типа | Нет | 1068
000000042684 | Нет | Калибровка | Ключи моментные предельные | Garant серии 65 | 82126-21 | В соответствии с описанием типа | Нет | 1068
000000042686 | Нет | Калибровка | Ключи моментные предельные | Garant серии 65 | 82126-21 | В соответствии с описанием типа | Нет | 2916
000000043889 | Нет | Калибровка | Ключи моментные предельные | NORGAU серии NTWA | 68064-17 | В соответствии с описанием типа | Нет | 3936
000000044149 | Нет | Калибровка | Ключи моментные предельные | Professional мод. 550, 550Р, 550ТН, 550ТНР, 650, 650P, 650TH, 650THP, 800, 800P, 1000, 1000P, 1500, 1500P | 61045-15 | В соответствии с описанием типа | Нет | 2916
000000044446 | Нет | Калибровка | Ключи моментные предельные | Licota серий AQP, AQL | 74642-19 | В соответствии с описанием типа | Нет | 1068
000000045056 | Нет | Калибровка | Ключи моментные предельные | KING TONY мод. 34323-2А, 34423-1А, 34423-2А, 34262-1DG, 34362-2DG, 34462-1DG, 34462-2DG, 34462-4DG, 34662-1DG, 34662-2DG, 34662-3DG, 34862-1DG, 34522-2DG | 67318-17 | В соответствии с описанием типа | Нет | 3936
000000045165 | Нет | Калибровка | Ключи моментные предельные | T | 71267-18 | В соответствии с описанием типа | Нет | 2916
000000045359 | Нет | Калибровка | Ключи моментные предельные | BAHCO серий 74WR, 74WS, 74W9, 74W14, 7455, 74PR, 74PS, 74P9, 74P14, 75R3, 75R1, 75S, 75P3, 75P1, 75PS, 76R3, 76S, 6852-5, 6852P-5 | 77323-20 | В соответствии с описанием типа | Нет | 1068
000000047803 | Нет | Калибровка | Ключи моментные предельные | GARWIN: 501518, 501511, 501512; GARWIN INDUSTRIAL: 501516, 501517, 501519, 501520, 501522, 501523, 502010, 502110, 502205, 501513, 501521, 502015, 502305, 502210 | 75301-19 | ПГ 3-4% | Нет | 3936
000000048116 | Нет | Калибровка | Ключи моментные предельные | серии HRZ100 | 73223-18 |  | Нет | 1068
000000048150 | Нет | Калибровка | Ключи моментные предельные | WERA серии Click-Torque | 78342-20 |  | Нет | 1068
000000048252 | Нет | Калибровка | Ключи моментные предельные | Holex серии 65 | 82127-21 | В соответствии с описанием типа | Нет | 1068
000000049140 | Нет | Калибровка | Ключи моментные предельные | TWR | 75329-19 | в соответствии с описанием типа | Нет | 1068
000000049527 | Нет | Калибровка | Ключи моментные предельные | Holex серии 657352, 657500 | 72549-18 | в соответствии с описанием типа | Нет | 1068
000000050604 | Нет | Калибровка | Ключи моментные предельные | UNIOR 264 | 82708-21 |  | Нет | 1068
000000050605 | Нет | Калибровка | Ключи моментные предельные | UNIOR 264 | 82708-21 |  | Нет | 2916
000000050892 | Нет | Калибровка | Ключи моментные предельные | KING TONY | 86825-22 |  | Нет | 1068
000000050934 | Нет | Калибровка | Ключи моментные предельные | HAZET серий System 5000, System 6000 | 76745-19 | В соответствии сописанием типа | Нет | 1068
000000051603 | Нет | Калибровка | Ключи моментные предельные | CMTN | 87511-22 | в соответствии с описанием типа | Нет | 1068
000000052327 | Нет | Калибровка | Ключи моментные предельные | Tohnichi | 85449-22 | в соответствии с описанием типа | Нет | 1068
000000053128 | Нет | Калибровка | Ключи моментные предельные | NTW | 88510-23 |  | Нет | 1068
000000049978 | Нет | Калибровка | Ключи моментные предельные NORGAU серии NTW | Нет данных | 81078-20 | ПГ 3-6% | Нет | 1068
000000002958 | Нет | Калибровка | Ключи моментные предельные регулируемые | TORCOFIX-K | 23933-02 | В соответствии с описанием типа | Нет | 1068
000000033657 | Нет | Калибровка | Ключи моментные предельные регулируемые | Stahlwille модели 720NF, серий 730 | 24432-08 | В соответствии с описанием типа | Нет | 1068
000000034955 | Нет | Калибровка | Ключи моментные предельные регулируемые | Dremometer | 23934-08 | В соответствии с описанием типа | Нет | 3936
000000034958 | Нет | Калибровка | Ключи моментные предельные регулируемые | Dremometer | 23934-08 | 4% | Нет | 2916
000000035435 | Нет | Калибровка | Ключи моментные предельные регулируемые | KING TONY мод. 34862-2DG, 34862-3FF, 34464-1FG, 34464-2FG, 3426C-1DF, 3426C-2DF, 3436C-1DF, 3436C-2DF, 34223-1A, 34323-1A | 67026-17 | В соответствии с описанием типа | Нет | 1068
000000035448 | Нет | Калибровка | Ключи моментные предельные регулируемые | TORCOFIX | 23933-08 | В соответствии с описанием типа | Нет | 1068
000000035647 | Нет | Калибровка | Ключи моментные предельные регулируемые | Stahlwille MANOSKOP 720NF, MANOSKOP 721, MANOSCOP 730, MANOSCOP 755 | 54159-13 | В соответствии с описанием типа | Нет | 1068
000000035767 | Нет | Калибровка | Ключи моментные предельные регулируемые | Dremometer | 23934-08 | В соответствии с описанием типа | Нет | 1068
000000036473 | Нет | Калибровка | Ключи моментные предельные регулируемые | Stahlwille мод. 720NF, серий730 | 24432-08 | В соответствии с описанием типа | Нет | 1068
000000037282 | Нет | Калибровка | Ключи моментные предельные регулируемые | DREMOMETER | 77421-20 | В соответствии с описанием типа | Нет | 1068
000000037304 | Нет | Калибровка | Ключи моментные предельные регулируемые | 7451, 7851, 6852, 7452, 7852, 8952F | 27346-04 | В соответствии с описанием типа | Нет | 1068
000000037341 | Нет | Калибровка | Ключи моментные предельные регулируемые | серии TORCOFIX K | 29404-05 | В соответствии с описанием типа | Нет | 1068
000000037522 | Нет | Калибровка | Ключи моментные предельные регулируемые | FACOM серии 208 (304), 306 (315, 325) | 29393-08 | В соответствии с описанием типа | Нет | 1068
000000037648 | Нет | Калибровка | Ключи моментные предельные регулируемые | TORCOFIX | 23933-08 | В соответствии с описанием типа | Нет | 1068
000000038085 | Нет | Калибровка | Ключи моментные предельные регулируемые | 690, 691 | 46142-10 | В соответствии с описанием типа | Нет | 1068
000000040392 | Нет | Калибровка | Ключи моментные предельные регулируемые | KING TONY мод. 34862-2DG, 34862-3FF, 34464-1FG, 34464-2FG, 3426C-1DF, 3426C-2DF, 3436C-1DF, 3436C-2DF, 34223-1A, 34323-1A | 67026-17 | В соответствии с описанием типа | Нет | 2916
000000042197 | Нет | Калибровка | Ключи моментные предельные регулируемые | STAHLWILLE MANOSKOP, Serien-MANOSKOP | 73410-18 | В соответствии с описанием типа | Нет | 1068
000000042717 | Нет | Калибровка | Ключи моментные предельные регулируемые | 5, 60, 100, 200, 300, 400, SL, TT | 44030-10 | В соответствии с описанием типа | Нет | 1068
000000043001 | Нет | Калибровка | Ключи моментные предельные регулируемые | KING TONY мод. 34862-2DG, 34862-3FF, 34464-1FG, 34464-2FG, 3426C-1DF, 3426C-2DF, 3436C-1DF, 3436C-2DF, 34223-1A, 34323-1A | 67026-17 | В соответствии с описанием типа | Нет | 1068
000000043818 | Нет | Калибровка | Ключи моментные предельные регулируемые | KING TONY мод. 34862-2DG, 34862-3FF, 34464-1FG, 34464-2FG, 3426C-1DF, 3426C-2DF, 3436C-1DF, 3436C-2DF, 34223-1A, 34323-1A | 67026-17 | В соответствии с описанием типа | Нет | 3936
000000045154 | Нет | Калибровка | Ключи моментные предельные регулируемые | Stahlwille MANOSKOP 720NF, MANOSKOP 721, MANOSCOP 730, MANOSCOP 755 | 54159-13 | В соответствии с описанием типа | Нет | 2916
000000045167 | Нет | Калибровка | Ключи моментные предельные регулируемые | 690, 691 | 46142-10 | В соответствии с описанием типа | Нет | 2916
000000046389 | Нет | Калибровка | Ключи моментные предельные регулируемые | DREMOMETER, мод. AML, AL, BL, BCL, BCK, CL, CDL, DSL, DL, DRL, DXL, EK, EKL, EL, F | 63988-16 | В соответствии с описанием типа | Нет | 3936
000000050897 | Нет | Калибровка | Ключи моментные предельные регулируемые | DREMOMETER | 77421-20 | в соответствии с описанием типа | Нет | 2916
000000051371 | Нет | Калибровка | Ключи моментные предельные регулируемые | ПНГ | 83457-21 |  | Нет | 2916
000000051372 | Нет | Калибровка | Ключи моментные предельные регулируемые | ПНГ | 83457-21 |  | Нет | 3936
000000051431 | Нет | Калибровка | Ключи моментные предельные регулируемые | HONITON TW | 87648-22 |  | Нет | 1068
000000053302 | Нет | Калибровка | Ключи моментные предельные регулируемые JTC | Обозначение отсутствует | 92837-24 |  | Нет | 1068
000000002953 | Нет | Калибровка | Ключи моментные предельные регулируемые ™Licota | AQL мод. AQL-N3030, AQL-N3110, AQL-N4210, AQL-N4350, AQL-N6500, AQL-N6700, AQL-N6980 | 56531-14 | В соответствии с описанием типа | Нет | 1068
000000035216 | Нет | Калибровка | Ключи моментные предельные регулируемые ™Licota | AQL мод. | 56531-14 | В соответствии с описанием типа | Нет | 1068
000000037021 | Нет | Калибровка | Ключи моментные предельные регулируемые ™Licota | AQP, мод. AQP-N20030, AQP-N30110, AQP-N40210, AQP-N40350, AQP-N60450, AQP-N60800, AQP-N81500 | 56530-14 | В соответствии с описанием типа | Нет | 1068
000000037639 | Нет | Калибровка | Ключи моментные предельные регулируемые ™Licota | AQP, мод. AQP-N20030, AQP-N30110, AQP-N40210, AQP-N40350, AQP-N60450, AQP-N60800, AQP-N81500 | 56530-14 | В соответствии с описанием типа | Нет | 2916
000000037642 | Нет | Калибровка | Ключи моментные предельные регулируемые ™Licota | AQL мод. AQL-N3030, AQL-N3110, AQL-N4210, AQL-N4350, AQL-N6500, AQL-N6700, AQL-N6980 | 56531-14 | В соответствии с описанием типа | Нет | 2916
000000044139 | Нет | Калибровка | Ключи моментные цифровые | DTW | 43295-09 | В соответствии с описанием типа | Нет | 1068
000000034941 | Нет | Калибровка | Ключи моментные шкальные | DB | 59697-15 | В соответствии с описанием типа | Нет | 1068
000000034985 | Нет | Калибровка | Ключи моментные шкальные | DB, T, F | 40292-08 | В соответствии с описанием типа | Нет | 1068
000000035343 | Нет | Калибровка | Ключи моментные шкальные | КМШ-140 | 22435-07 | В соответствии с описанием типа | Нет | 1068
000000036868 | Нет | Калибровка | Ключи моментные шкальные | КМШ-140 | 22435-02 | В соответствии с описанием типа | Нет | 1068
000000037166 | Нет | Калибровка | Ключи моментные шкальные | КМШ-1400 | 35397-13 | В соответствии с описанием типа | Нет | 2916
000000037649 | Нет | Калибровка | Ключи моментные шкальные | КМШ-140 | 22435-07 | В соответствии с описанием типа | Нет | 1068
000000039614 | Нет | Калибровка | Ключи моментные шкальные | DB, T, F | 40292-08 | В соответствии с описанием типа | Нет | 2916
000000041057 | Нет | Калибровка | Ключи моментные шкальные | NORGAU серии NDTW | 74233-19 | В соответствии с описанием типа | Нет | 1068
000000043356 | Нет | Калибровка | Ключи моментные шкальные | КМШ-200 | 22032-01 | В соответствии с описанием типа | Нет | 1068
000000046829 | Нет | Калибровка | Ключи моментные шкальные | DB, T, F | 40292-08 | ПГ 3% | Нет | 3936
000000047650 | Нет | Калибровка | Ключи моментные шкальные | Tohnichi | 84661-22 |  | Нет | 1068
000000048248 | Нет | Калибровка | Ключи моментные шкальные | DB, T | 59697-15 | В соответствии с описанием типа | Нет | 2916
000000043965 | Нет | Калибровка | Ключи моментные шкальные (динамометрические) | МТ | 23990-02 | В соответствии с описанием типа | Нет | 1068
000000045596 | Нет | Калибровка | Ключи моментные шкальные (динамометрические) | МТ | 25316-08 | В соответствии с описанием типа | Нет | 1068
000000002957 | Нет | Калибровка | Ключи моментные шкальные со световой индикацией | КД-10, КД-50, КД-100, КД-250 | 22474-02 | В соответствии с описанием типа | Нет | 1068
000000036621 | Нет | Калибровка | Ключи моментные электронные | Stahlwille, серий 701, 712, 713, 714, 730D, 766 | 68437-17 | В соответствии с описанием типа | Нет | 1068
000000042055 | Нет | Калибровка | Ключи моментные электронные | КД | 61882-15 | В соответствии с описанием типа | Нет | 1068
000000038550 | Нет | Калибровка | Ключи моментные электронные (динамометрические) | КД | 26553-04 | В соответствии с описанием типа | Нет | 1068
000000028937 | Нет | Калибровка | Компараторы массы | LC 5001-00VAA | 16490-97 | СКО=1,5 мг | Нет | 2499
000000028937 | Нет | Калибровка выезд | Компараторы массы | LC 5001-00VAA | 16490-97 | СКО=1,5 мг | Нет | 2499
000000029000 | Нет | Калибровка выезд | Компараторы массы | СС111 | 16489-04 | СКО 0,003 мг. | Нет | 2499
000000029000 | Нет | Калибровка | Компараторы массы | СС111 | 16489-04 | СКО 0,003 мг. | Нет | 2499
000000029062 | Нет | Калибровка выезд | Компараторы массы | МС-10K | 50151-12 | специальный | Нет | 2013
000000029062 | Нет | Калибровка | Компараторы массы | МС-10K | 50151-12 | специальный | Нет | 2013
000000029219 | Нет | Калибровка | Компараторы массы | МС-30K | 50151-12 | СКО=15 мг | Нет | 2013
000000029219 | Нет | Калибровка выезд | Компараторы массы | МС-30K | 50151-12 | СКО=15 мг | Нет | 2013
000000035838 | Нет | Калибровка выезд | Компараторы массы | СС500 | 16489-04 | Класс точности - специальный | Нет | 2499
000000035838 | Нет | Калибровка | Компараторы массы | СС500 | 16489-04 | Класс точности - специальный | Нет | 2499
000000037659 | Нет | Калибровка | Компараторы массы | ВК-2000/10К-4 | 63295-16 | Класс точности - средний | Нет | 4800
000000052169 | Нет | Калибровка выезд | Компараторы массы | КМ | 64756-16 |  | Нет | 2013
000000052169 | Нет | Калибровка | Компараторы массы | КМ | 64756-16 |  | Нет | 2013
000000052754 | Нет | Калибровка | Компараторы массы | UYA, WAY, APP, HRP, PM | 72357-18 |  | Нет | 2499
000000052754 | Нет | Калибровка выезд | Компараторы массы | UYA, WAY, APP, HRP, PM | 72357-18 |  | Нет | 2499
000000047199 | Нет | Калибровка выезд | Комплексы измерительно-вычислительные | АСИС-1 | 43436-09 | В соответствии с описанием типа | Нет | 7116
000000047199 | Нет | Калибровка | Комплексы измерительно-вычислительные | АСИС-1 | 43436-09 | В соответствии с описанием типа | Нет | 7116
000000049209 | Нет | Калибровка | Контроллеры сетевые индустриальные | СИКОН С70 | 28822-05 |  | Нет | 21360
000000049209 | Нет | Поверка | Контроллеры сетевые индустриальные | СИКОН С70 | 28822-05 |  | Нет | 21360
000000002973 | Нет | Калибровка выезд | Копры | МК | 511-50 | В соответствии с описанием типа | Нет | 3996
000000044420 | Нет | Калибровка выезд | Копры | МК-30А | 1210-58 | В соответствии с описанием типа | Нет | 3996
Г00000000199 |  | Калибровка выезд | Копры |  |  |  | Нет | 3996
000000017796 | Нет | Калибровка выезд | Копры вертикальные | DWT, IM | 53685-13 | В соответствии с описанием типа | Нет | 3996
000000002975 | Нет | Калибровка выезд | Копры маятниковые |  |  | В соответствии с описанием типа | Нет | 3996
000000017770 | Нет | Калибровка выезд | Копры маятниковые | МК-05-1 | 837-63 | В соответствии с описанием типа | Нет | 3996
000000017772 | Нет | Калибровка выезд | Копры маятниковые | КМ-5, КМ-5Т | 2345-68 | В соответствии с описанием типа | Нет | 3996
000000017774 | Нет | Калибровка выезд | Копры маятниковые | PSW и RKP | 22678-08 | В соответствии с описанием типа | Нет | 3996
000000017775 | Нет | Калибровка выезд | Копры маятниковые | PH | 22607-02 | В соответствии с описанием типа | Нет | 3996
000000017776 | Нет | Калибровка выезд | Копры маятниковые | PH | 22607-12 | В соответствии с описанием типа | Нет | 3996
000000017777 | Нет | Калибровка выезд | Копры маятниковые | RESIL | 17778-05 | В соответствии с описанием типа | Нет | 3996
000000017779 | Нет | Калибровка выезд | Копры маятниковые | ИО 5077-0,3; ИО 5077-0,3-01 | 13164-92 | В соответствии с описанием типа | Нет | 3996
000000017782 | Нет | Калибровка выезд | Копры маятниковые | RR/IMT | 39632-08 | В соответствии с описанием типа | Нет | 3996
000000017783 | Нет | Калибровка выезд | Копры маятниковые | МК-300, МК-50, МК-4 | 39631-08 | В соответствии с описанием типа | Нет | 3996
000000017784 | Нет | Калибровка выезд | Копры маятниковые | XJJ, XJU, XJ-50Z | 37071-08 | В соответствии с описанием типа | Нет | 3996
000000017786 | Нет | Калибровка выезд | Копры маятниковые | JB, JB-W | 35273-07 | В соответствии с описанием типа | Нет | 3996
000000017791 | Нет | Калибровка выезд | Копры маятниковые | Zwick 5102 и Zwick 5113 | 22679-08 | В соответствии с описанием типа | Нет | 3996
000000017792 | Нет | Калибровка выезд | Копры маятниковые | HIT | 56022-13 | В соответствии с описанием типа | Нет | 3996
000000017793 | Нет | Калибровка выезд | Копры маятниковые | TIME JB, TIME XJJ, TIME XJU, TIME XJ, TIME JB-W | 54490-13 | В соответствии с описанием типа | Нет | 3996
000000017794 | Нет | Калибровка выезд | Копры маятниковые | 9050 | 53747-13 | В соответствии с описанием типа | Нет | 3996
000000017795 | Нет | Калибровка выезд | Копры маятниковые | MPX | 53741-13 | В соответствии с описанием типа | Нет | 3996
000000017798 | Нет | Калибровка выезд | Копры маятниковые | IMPACT | 52486-13 | В соответствии с описанием типа | Нет | 3996
000000017803 | Нет | Калибровка выезд | Копры маятниковые | JB, JB-D, JB-B, JB-S, JB-W, JBU, JBU-D | 67757-17 | В соответствии с описанием типа | Нет | 3996
000000017804 | Нет | Калибровка выезд | Копры маятниковые | Impact P, Impact D | 67247-17 | В соответствии с описанием типа | Нет | 3996
000000017805 | Нет | Калибровка выезд | Копры маятниковые | КМ-300, КМ-406, КМ-450, КМ-500, КМ-542 | 65986-16 | В соответствии с описанием типа | Нет | 3996
000000017806 | Нет | Калибровка выезд | Копры маятниковые | LabTest СНК | 65084-16 | В соответствии с описанием типа | Нет | 3996
000000017807 | Нет | Калибровка выезд | Копры маятниковые | TE JB-300В, TE JBS-300, TE JBW-300 | 63168-16 | В соответствии с описанием типа | Нет | 3996
000000017808 | Нет | Калибровка выезд | Копры маятниковые | КМ | 62492-15 | В соответствии с описанием типа | Нет | 3996
000000017809 | Нет | Калибровка выезд | Копры маятниковые | PIT-G, PIT-H, PIT-C, PIT-D | 58694-14 | В соответствии с описанием типа | Нет | 3996
000000017810 | Нет | Калибровка выезд | Копры маятниковые | IMPACT | 57494-14 | В соответствии с описанием типа | Нет | 3996
000000017811 | Нет | Калибровка выезд | Копры маятниковые | PSd | 57353-14 | В соответствии с описанием типа | Нет | 3996
000000037153 | Нет | Калибровка | Копры маятниковые | 2083КМ-0,4 | 7992-80 | В соответствии с описанием типа | Нет | 7116
000000037153 | Нет | Калибровка выезд | Копры маятниковые | 2083КМ-0,4 | 7992-80 | В соответствии с описанием типа | Нет | 7116
000000041065 | Нет | Калибровка выезд | Копры маятниковые | КМ-300, КМ-406, КМ-450, КМ-500, КМ-542 | 65986-16 | В соответствии с описанием типа | Нет | 3996
000000043399 | Нет | Калибровка выезд | Копры маятниковые | PSW и RKP | 22678-02 | В соответствии с описанием типа | Нет | 3996
000000049724 | Нет | Калибровка выезд | Копры маятниковые | SUBRAMAX МК | 85450-22 |  | Нет | 3996
000000050785 | Нет | Калибровка выезд | Копры маятниковые | КМ-30 | 3622-73 |  | Нет | 3996
000000002981 | Нет | Калибровка выезд | Копры маятниковые для испытания образцов из металлов и сплавов | ИО 5003-0,3 | 11103-04 | В соответствии с описанием типа | Нет | 3996
000000017767 | Нет | Калибровка выезд | Копры маятниковые для испытания образцов из металлов и сплавов | ИО 5003-0,3 | 11103-87 | В соответствии с описанием типа | Нет | 3996
000000017768 | Нет | Калибровка выезд | Копры маятниковые для испытания образцов из металлов и сплавов | ИО 5003-0,3 | 11103-99 | В соответствии с описанием типа | Нет | 3996
000000017769 | Нет | Калибровка выезд | Копры маятниковые с цифровой индикацией | 2121КМ-0,05 | 9268-83 | В соответствии с описанием типа | Нет | 3996
000000053330 | Нет | Калибровка | Корректоры массы | КМ-7573 | 12927-91 |  | Нет | 2013
000000053330 | Нет | Калибровка выезд | Корректоры массы | КМ-7573 | 12927-91 |  | Нет | 2013
Г00000001633 |  | Калибровка | Магазины электрического сопротивления до 6-ти декад (до 100 кОм) |  |  |  | Нет | 2802
Г00000001633 |  | Поверка | Магазины электрического сопротивления до 6-ти декад (до 100 кОм) |  |  |  | Нет | 2802
Г00000001634 |  | Поверка | Магазины электрического сопротивления до 8-ти декад (до 100 кОм) |  |  |  | Нет | 4560
Г00000001634 |  | Калибровка | Магазины электрического сопротивления до 8-ти декад (до 100 кОм) |  |  |  | Нет | 4560
000000048513 | Нет | Калибровка выезд | Мановакууметры | ОБМВ-160 | 1780-63 |  | Нет | 168
000000048513 | Нет | Поверка выезд | Мановакууметры | ОБМВ-160 | 1780-63 |  | Нет | 168
000000039636 | Нет | Калибровка выезд | Мановакуумметры | ОБМВ1-100, ОБМВ1-100б, МВОШ-100 | 1777-63 | КТ от 1.5 до 4 | Нет | 168
000000039636 | Нет | Поверка выезд | Мановакуумметры | ОБМВ1-100, ОБМВ1-100б, МВОШ-100 | 1777-63 | КТ от 1.5 до 4 | Нет | 168
000000019107 | Нет | Поверка выезд | Манометр показывающий | 9387-01 | 18772-99 | КТ От 1,5 до 4 | Нет | 168
000000019107 | Нет | Калибровка выезд | Манометр показывающий | 9387-01 | 18772-99 | КТ От 1,5 до 4 | Нет | 168
000000004344 | Нет | Калибровка выезд | Манометры | ОБМ1-100, ОБМ1-100б, ОБМ1-100бф, ОБМГн1-100б, МОШ1-100 | 1778-63 | КТ от 1.5 до 4 | Нет | 168
000000004344 | Нет | Поверка выезд | Манометры | ОБМ1-100, ОБМ1-100б, ОБМ1-100бф, ОБМГн1-100б, МОШ1-100 | 1778-63 | КТ от 1.5 до 4 | Нет | 168
000000009295 | Нет | Поверка выезд | Манометры | PI | 32029-06 | КТ от 1.5 до 4 | Нет | 168
000000009295 | Нет | Калибровка выезд | Манометры | PI | 32029-06 | КТ от 1.5 до 4 | Нет | 168
000000009304 | Нет | Калибровка выезд | Манометры | МТ-60УП | 3616-73 | КТ от 1.5 до 4 | Нет | 168
000000009304 | Нет | Поверка выезд | Манометры | МТ-60УП | 3616-73 | КТ от 1.5 до 4 | Нет | 168
000000009321 | Нет | Поверка выезд | Манометры | ДМ-1-60 | 21641-04 | КТ от 1.5 до 4 | Нет | 168
000000009321 | Нет | Калибровка выезд | Манометры | ДМ-1-60 | 21641-04 | КТ от 1.5 до 4 | Нет | 168
000000019116 | Нет | Калибровка выезд | Манометры | МТП-100-А, МТП-160-А, МВТП-100-А, МВТП-160-А | 1785-70 | КТ От 1,5 до 4 | Нет | 168
000000019116 | Нет | Поверка выезд | Манометры | МТП-100-А, МТП-160-А, МВТП-100-А, МВТП-160-А | 1785-70 | КТ От 1,5 до 4 | Нет | 168
000000030331 | Нет | Поверка выезд | Манометры | ОБМ1-100, ОБМ1-100б, ОБМ1-100бф, ОБМГн1-100б, МОШ1-100 | 1778-63 | - | Нет | 168
000000030331 | Нет | Калибровка выезд | Манометры | ОБМ1-100, ОБМ1-100б, ОБМ1-100бф, ОБМГн1-100б, МОШ1-100 | 1778-63 | - | Нет | 168
000000039956 | Нет | Калибровка выезд | Манометры | МТ-60 | 294-49 | КТ от 1.5 до 4 | Нет | 168
000000039956 | Нет | Поверка выезд | Манометры | МТ-60 | 294-49 | КТ от 1.5 до 4 | Нет | 168
000000040880 | Нет | Калибровка выезд | Манометры | МП-1 | 11910-89 | КТ от 1.5 до 4 | Нет | 168
000000040880 | Нет | Поверка выезд | Манометры | МП-1 | 11910-89 | КТ от 1.5 до 4 | Нет | 168
000000042550 | Нет | Калибровка выезд | Манометры | М-250, МНГ-250 | 1782-63 | КТ от 1.5 до 4 | Нет | 168
000000042550 | Нет | Поверка выезд | Манометры | М-250, МНГ-250 | 1782-63 | КТ от 1.5 до 4 | Нет | 168
000000042551 | Нет | Калибровка выезд | Манометры | М-250, МНГ-250 | 1782-63 | КТ от 1.5 до 4 | Нет | 168
000000042551 | Нет | Поверка выезд | Манометры | М-250, МНГ-250 | 1782-63 | КТ от 1.5 до 4 | Нет | 168
000000042637 | Нет | Поверка выезд | Манометры | МТП-100/1-ВУМ | 4734-75 | КТ от 1.5 до 4 | Нет | 168
000000042637 | Нет | Калибровка выезд | Манометры | МТП-100/1-ВУМ | 4734-75 | КТ от 1.5 до 4 | Нет | 168
000000043154 | Нет | Калибровка выезд | Манометры | Arda-MT-50, ARDA-MT-60 | 23423-02 | КТ от 1.5 до 4 | Нет | 168
000000043154 | Нет | Поверка выезд | Манометры | Arda-MT-50, ARDA-MT-60 | 23423-02 | КТ от 1.5 до 4 | Нет | 168
000000045361 | Нет | Калибровка выезд | Манометры | Arda-MT-50, ARDA-MT-60 | 23423-02 | КТ от 1.5 до 4 | Нет | 168
000000045361 | Нет | Поверка выезд | Манометры | Arda-MT-50, ARDA-MT-60 | 23423-02 | КТ от 1.5 до 4 | Нет | 168
000000042638 | Нет | Поверка выезд | Манометры авиационные | МА-25К, МА250, МА250К | 4816-75 | КТ от 1.5 до 4 | Нет | 168
000000042638 | Нет | Калибровка выезд | Манометры авиационные | МА-25К, МА250, МА250К | 4816-75 | КТ от 1.5 до 4 | Нет | 168
000000050073 | Нет | Калибровка выезд | Манометры авиационные | МА | 22882-07 | в соответствии с ОТ | Нет | 168
000000050073 | Нет | Поверка выезд | Манометры авиационные | МА | 22882-07 | в соответствии с ОТ | Нет | 168
000000042466 | Нет | Поверка выезд | Манометры автомобильные | МД-101, МД103 | 1715-71 | КТ от 1.5 до 4 | Нет | 168
000000042466 | Нет | Калибровка выезд | Манометры автомобильные | МД-101, МД103 | 1715-71 | КТ от 1.5 до 4 | Нет | 168
000000035385 | Нет | Калибровка выезд | Манометры деформационные | 6 | 15144-08 | КТ от 1.5 до 4 | Нет | 168
000000035385 | Нет | Поверка выезд | Манометры деформационные | 6 | 15144-08 | КТ от 1.5 до 4 | Нет | 168
000000039641 | Нет | Калибровка выезд | Манометры деформационные | 111.10, 111.11, 111.12, 111.20, 111.22, 212.20, 213.53, 232.50, 233.50, 311.10 | 27894-04 | КТ от 1.5 до 4 | Нет | 168
000000039641 | Нет | Поверка выезд | Манометры деформационные | 111.10, 111.11, 111.12, 111.20, 111.22, 212.20, 213.53, 232.50, 233.50, 311.10 | 27894-04 | КТ от 1.5 до 4 | Нет | 168
000000041740 | Нет | Калибровка выезд | Манометры деформационные | 632.50.100 | 60465-15 | КТ от 1.5 до 4 | Нет | 168
000000041740 | Нет | Поверка выезд | Манометры деформационные | 632.50.100 | 60465-15 | КТ от 1.5 до 4 | Нет | 168
000000046585 | Нет | Калибровка выезд | Манометры деформационные | 6 | 56420-14 | кл1.6% | Нет | 168
000000046585 | Нет | Поверка выезд | Манометры деформационные | 6 | 56420-14 | кл1.6% | Нет | 168
000000047788 | Нет | Калибровка выезд | Манометры деформационные | 5 | 17253-14 | КТ от 1.5 до 4 | Нет | 168
000000047788 | Нет | Поверка выезд | Манометры деформационные | 5 | 17253-14 | КТ от 1.5 до 4 | Нет | 168
000000048571 | Нет | Калибровка выезд | Манометры деформационные | YK, YKT, YTF | 62394-15 |  | Нет | 168
000000048571 | Нет | Поверка выезд | Манометры деформационные | YK, YKT, YTF | 62394-15 |  | Нет | 168
000000052468 | Нет | Поверка выезд | Манометры деформационные | Stewarts | 84000-21 | кл. 1,5; 2,5; 4 | Нет | 168
000000052468 | Нет | Калибровка выезд | Манометры деформационные | Stewarts | 84000-21 | кл. 1,5; 2,5; 4 | Нет | 168
000000052692 | Нет | Калибровка выезд | Манометры деформационные | МД | 18626-99 |  | Нет | 168
000000052692 | Нет | Поверка выезд | Манометры деформационные | МД | 18626-99 |  | Нет | 168
000000036118 | Нет | Калибровка выезд | Манометры деформационные мембранные | SH, DS, MC | 62006-15 | КТ от 1.5 до 4 | Нет | 168
000000036118 | Нет | Поверка выезд | Манометры деформационные мембранные | SH, DS, MC | 62006-15 | КТ от 1.5 до 4 | Нет | 168
000000009367 | Нет | Поверка выезд | Манометры деформационные с трубчатой пружиной | 1 | 15141-03 | КТ от 1.5 до 4 | Нет | 168
000000009367 | Нет | Калибровка выезд | Манометры деформационные с трубчатой пружиной | 1 | 15141-03 | КТ от 1.5 до 4 | Нет | 168
000000009369 | Нет | Поверка выезд | Манометры деформационные с трубчатой пружиной | 1 | 15141-08 | КТ от 1.5 до 4 | Нет | 168
000000009369 | Нет | Калибровка выезд | Манометры деформационные с трубчатой пружиной | 1 | 15141-08 | КТ от 1.5 до 4 | Нет | 168
000000009370 | Нет | Поверка выезд | Манометры деформационные с трубчатой пружиной | 1 | 15141-98 | КТ от 1.5 до 4 | Нет | 168
000000009370 | Нет | Калибровка выезд | Манометры деформационные с трубчатой пружиной | 1 | 15141-98 | КТ от 1.5 до 4 | Нет | 168
000000009372 | Нет | Поверка выезд | Манометры деформационные с трубчатой пружиной | 2 | 55984-13 | КТ от 1.5 до 4 | Нет | 168
000000009372 | Нет | Калибровка выезд | Манометры деформационные с трубчатой пружиной | 2 | 55984-13 | КТ от 1.5 до 4 | Нет | 168
000000009373 | Нет | Калибровка выезд | Манометры деформационные с трубчатой пружиной | 1 | 15141-13 | КТ от 1.5 до 4 | Нет | 168
000000009373 | Нет | Поверка выезд | Манометры деформационные с трубчатой пружиной | 1 | 15141-13 | КТ от 1.5 до 4 | Нет | 168
000000030587 | Нет | Поверка выезд | Манометры деформационные с трубчатой пружиной | 2 | 15142-08 | КТ от 1.5 до 4 | Нет | 168
000000030587 | Нет | Калибровка выезд | Манометры деформационные с трубчатой пружиной | 2 | 15142-08 | КТ от 1.5 до 4 | Нет | 168
000000034402 | Нет | Поверка выезд | Манометры деформационные с трубчатой пружиной | P | 60046-15 | КТ от 1.5 до 4 | Нет | 168
000000034402 | Нет | Калибровка выезд | Манометры деформационные с трубчатой пружиной | P | 60046-15 | КТ от 1.5 до 4 | Нет | 168
000000036403 | Нет | Калибровка выезд | Манометры деформационные с трубчатой пружиной | 213.53 | 30159-05 | КТ От 1,5 до 4 | Нет | 168
000000036403 | Нет | Поверка выезд | Манометры деформационные с трубчатой пружиной | 213.53 | 30159-05 | КТ От 1,5 до 4 | Нет | 168
000000040517 | Нет | Калибровка выезд | Манометры деформационные с трубчатой пружиной | 1 | 15141-13 | КТ от 1.5 до 4 | Нет | 168
000000040517 | Нет | Поверка выезд | Манометры деформационные с трубчатой пружиной | 1 | 15141-13 | КТ от 1.5 до 4 | Нет | 168
000000042980 | Нет | Поверка выезд | Манометры деформационные с трубчатой пружиной | PGI | 84074-21 | КТ От 1,5 до 4 | Нет | 168
000000042980 | Нет | Калибровка выезд | Манометры деформационные с трубчатой пружиной | PGI | 84074-21 | КТ От 1,5 до 4 | Нет | 168
000000044057 | Нет | Калибровка выезд | Манометры деформационные с трубчатой пружиной | серии 2 | 55984-13 | КТ от 1.5 до 4 | Нет | 168
000000044057 | Нет | Поверка выезд | Манометры деформационные с трубчатой пружиной | серии 2 | 55984-13 | КТ от 1.5 до 4 | Нет | 168
000000045597 | Нет | Поверка выезд | Манометры деформационные с трубчатой пружиной | 112.28, 113.28, 132.28, 133.28, 130.15, 230.15, 213.53 | 48824-12 | КТ от 1.5 до 4 | Нет | 168
000000045597 | Нет | Калибровка выезд | Манометры деформационные с трубчатой пружиной | 112.28, 113.28, 132.28, 133.28, 130.15, 230.15, 213.53 | 48824-12 | КТ от 1.5 до 4 | Нет | 168
000000038630 | Нет | Поверка выезд | Манометры дифференциальные мембранные | МДМ, МДМЭ | 34696-07 | КТ от 1.5 до 4 | Нет | 168
000000038630 | Нет | Калибровка выезд | Манометры дифференциальные мембранные | МДМ, МДМЭ | 34696-07 | КТ от 1.5 до 4 | Нет | 168
000000034610 | Нет | Поверка выезд | Манометры для точных измерений | Нет данных | 23712-02 | КТ от 1.5 до 4 | Нет | 168
000000034610 | Нет | Калибровка выезд | Манометры для точных измерений | Нет данных | 23712-02 | КТ от 1.5 до 4 | Нет | 168
000000004413 | Нет | Калибровка выезд | Манометры и вакуумметры избыточного давления показывающие | МП-63, МП-100, МП-160, ВП-100 и ВП-160 | 16529-97 | КТ от 1.5 до 4 | Нет | 168
000000004413 | Нет | Поверка выезд | Манометры и вакуумметры избыточного давления показывающие | МП-63, МП-100, МП-160, ВП-100 и ВП-160 | 16529-97 | КТ от 1.5 до 4 | Нет | 168
000000049450 | Нет | Поверка выезд | Манометры и вакуумметры показывающие деформационные | RG | 29906-05 | кл 1,5; 2,5; 4 | Нет | 168
000000049450 | Нет | Калибровка выезд | Манометры и вакуумметры показывающие деформационные | RG | 29906-05 | кл 1,5; 2,5; 4 | Нет | 168
000000035769 | Нет | Калибровка выезд | Манометры и мановакуумметры | МТП-1, МТП-2, МТП-3, МТП-4; МВТП-1, МВТП-2, МВТП-3, МВТП-4 | 3255-84 | КТ от 1.5 до 4 | Нет | 168
000000035769 | Нет | Поверка выезд | Манометры и мановакуумметры | МТП-1, МТП-2, МТП-3, МТП-4; МВТП-1, МВТП-2, МВТП-3, МВТП-4 | 3255-84 | КТ от 1.5 до 4 | Нет | 168
000000037387 | Нет | Поверка выезд | Манометры и мановакуумметры | МТП-1, МТП-2, МТП-3, МТП-4, МТП-1М, МТП-2М, МТП-4М, МВТП-1М, МВТП-2, МВТП-2М, МВТП-3, МВТП-4, МВТП-4М | 3255-87 | КТ от 1.5 до 4 | Нет | 168
000000037387 | Нет | Калибровка выезд | Манометры и мановакуумметры | МТП-1, МТП-2, МТП-3, МТП-4, МТП-1М, МТП-2М, МТП-4М, МВТП-1М, МВТП-2, МВТП-2М, МВТП-3, МВТП-4, МВТП-4М | 3255-87 | КТ от 1.5 до 4 | Нет | 168
000000040952 | Нет | Поверка выезд | Манометры и мановакуумметры | МТ (манометры) и МВТ (мановакуумметры) | 23991-02 | КТ от 1.5 до 4 | Нет | 168
000000040952 | Нет | Калибровка выезд | Манометры и мановакуумметры | МТ (манометры) и МВТ (мановакуумметры) | 23991-02 | КТ от 1.5 до 4 | Нет | 168
000000039677 | Нет | Калибровка выезд | Манометры и мановакуумметры двухтрубные | MN21 | 35213-07 | КТ от 1.5 до 4 | Нет | 168
000000039677 | Нет | Поверка выезд | Манометры и мановакуумметры двухтрубные | MN21 | 35213-07 | КТ от 1.5 до 4 | Нет | 168
000000042654 | Нет | Поверка выезд | Манометры и мановакуумметры показывающие | М-1, М-2, МВ-1, МВ-2 | 10032-85 | КТ от 1.5 до 4 | Нет | 168
000000042654 | Нет | Калибровка выезд | Манометры и мановакуумметры показывающие | М-1, М-2, МВ-1, МВ-2 | 10032-85 | КТ от 1.5 до 4 | Нет | 168
000000046957 | Нет | Калибровка выезд | Манометры и мановакуумметры показывающие | МП4А-Кс, МВП4А-Кс | 11889-97 | кл. 1,5 | Нет | 168
000000046957 | Нет | Поверка выезд | Манометры и мановакуумметры показывающие | МП4А-Кс, МВП4А-Кс | 11889-97 | кл. 1,5 | Нет | 168
000000049480 | Нет | Калибровка выезд | Манометры и мановакуумметры показывающие | М, МВ | 10032-97 | кл. 1,5; 2,5; 4 | Нет | 168
000000049480 | Нет | Поверка выезд | Манометры и мановакуумметры показывающие | М, МВ | 10032-97 | кл. 1,5; 2,5; 4 | Нет | 168
000000050758 | Нет | Поверка выезд | Манометры и мановакуумметры с одинаковой трубчатой пружиной для измерения аммиака | ОБВ1-160 и ОБВ1-160б | 1783-63 |  | Нет | 168
000000050758 | Нет | Калибровка выезд | Манометры и мановакуумметры с одинаковой трубчатой пружиной для измерения аммиака | ОБВ1-160 и ОБВ1-160б | 1783-63 |  | Нет | 168
000000019128 | Нет | Поверка выезд | Манометры избыточного давления и мановакуумметры показывающие | МПА-Уф, МВПА-Уф, МПАф-Кс, МВПАф-Кс | 32323-06 | КТ От 1,5 до 4 | Нет | 168
000000019128 | Нет | Калибровка выезд | Манометры избыточного давления и мановакуумметры показывающие | МПА-Уф, МВПА-Уф, МПАф-Кс, МВПАф-Кс | 32323-06 | КТ От 1,5 до 4 | Нет | 168
000000019129 | Нет | Калибровка выезд | Манометры избыточного давления и мановакуумметры показывающие железнодорожные | МПф, МВПф, МП-2ф | 32324-11 | КТ От 1,5 до 4 | Нет | 168
000000019129 | Нет | Поверка выезд | Манометры избыточного давления и мановакуумметры показывающие железнодорожные | МПф, МВПф, МП-2ф | 32324-11 | КТ От 1,5 до 4 | Нет | 168
000000036143 | Нет | Поверка выезд | Манометры избыточного давления и мановакуумметры показывающие железнодорожные | МП, МП-2 | 4042-74 | КТ от 1.5 до 4 | Нет | 168
000000036143 | Нет | Калибровка выезд | Манометры избыточного давления и мановакуумметры показывающие железнодорожные | МП, МП-2 | 4042-74 | КТ от 1.5 до 4 | Нет | 168
000000039965 | Нет | Поверка выезд | Манометры избыточного давления и мановакуумметры показывающие железнодорожные | МП, МП-2 | 4042-74 | КТ от 1.5 до 4 | Нет | 168
000000039965 | Нет | Калибровка выезд | Манометры избыточного давления и мановакуумметры показывающие железнодорожные | МП, МП-2 | 4042-74 | КТ от 1.5 до 4 | Нет | 168
000000019163 | Нет | Поверка выезд | Манометры избыточного давления показывающие | МТП-100, ВТП-100, МВТП-100, МТП-160, ВТП-160, МВТП-160 | 3255-72 | КТ от 1.5 до 4 | Нет | 168
000000019163 | Нет | Калибровка выезд | Манометры избыточного давления показывающие | МТП-100, ВТП-100, МВТП-100, МТП-160, ВТП-160, МВТП-160 | 3255-72 | КТ от 1.5 до 4 | Нет | 168
000000038446 | Нет | Калибровка выезд | Манометры избыточного давления показывающие | МТП-100, ВТП-100, МВТП-100, МТП-160, ВТП-160, МВТП-160 | 3255-72 | КТ от 1.5 до 4 | Нет | 168
000000038446 | Нет | Поверка выезд | Манометры избыточного давления показывающие | МТП-100, ВТП-100, МВТП-100, МТП-160, ВТП-160, МВТП-160 | 3255-72 | КТ от 1.5 до 4 | Нет | 168
000000004618 | Нет | Поверка выезд | Манометры избыточного давления, вакуумметры и мановаккумметры показывающие | МП3-У, МП3А, МП4-У, ВП3-У, ВП4-У, МВП3А-У, МВП4-У, МВП4А-У | 10135-88 | КТ от 1.5 до 4 | Нет | 168
000000004618 | Нет | Калибровка выезд | Манометры избыточного давления, вакуумметры и мановаккумметры показывающие | МП3-У, МП3А, МП4-У, ВП3-У, ВП4-У, МВП3А-У, МВП4-У, МВП4А-У | 10135-88 | КТ от 1.5 до 4 | Нет | 168
000000004434 | Нет | Поверка выезд | Манометры избыточного давления, вакуумметры и мановакуумметры показывающие | МП-У, ВП-У, МВП-У | 10135-05 | КТ от 1.5 до 4 | Нет | 168
000000004434 | Нет | Калибровка выезд | Манометры избыточного давления, вакуумметры и мановакуумметры показывающие | МП-У, ВП-У, МВП-У | 10135-05 | КТ от 1.5 до 4 | Нет | 168
000000004439 | Нет | Поверка выезд | Манометры избыточного давления, вакуумметры и мановакуумметры показывающие | МП-Уф, ВП-Уф, МВП-Уф, ДМ8010-Уф, ДВ8010-Уф, ДА8010-Уф | 27227-05 | КТ от 1.5 до 4 | Нет | 168
000000004439 | Нет | Калибровка выезд | Манометры избыточного давления, вакуумметры и мановакуумметры показывающие | МП-Уф, ВП-Уф, МВП-Уф, ДМ8010-Уф, ДВ8010-Уф, ДА8010-Уф | 27227-05 | КТ от 1.5 до 4 | Нет | 168
000000006534 | Нет | Поверка выезд | Манометры избыточного давления, вакуумметры и мановакуумметры показывающие | МП-Уф, ВП-Уф, МВП-Уф, ДМ8010-Уф, ДВ8010-Уф, ДА8010-Уф | 43902-10 | КТ от 1.5 до 4 | Нет | 168
000000006534 | Нет | Калибровка выезд | Манометры избыточного давления, вакуумметры и мановакуумметры показывающие | МП-Уф, ВП-Уф, МВП-Уф, ДМ8010-Уф, ДВ8010-Уф, ДА8010-Уф | 43902-10 | КТ от 1.5 до 4 | Нет | 168
000000006539 | Нет | Поверка выезд | Манометры избыточного давления, вакуумметры и мановакуумметры показывающие | МП-У, ВП-У и МВП-У | 10135-10 | КТ от 1.5 до 4 | Нет | 168
000000006539 | Нет | Калибровка выезд | Манометры избыточного давления, вакуумметры и мановакуумметры показывающие | МП-У, ВП-У и МВП-У | 10135-10 | КТ от 1.5 до 4 | Нет | 168
000000006620 | Нет | Поверка выезд | Манометры избыточного давления, вакуумметры и мановакуумметры показывающие | МП-У, ВП-У и МВП-У | 10135-10 | КТ от 1.5 до 4 | Нет | 168
000000006620 | Нет | Калибровка выезд | Манометры избыточного давления, вакуумметры и мановакуумметры показывающие | МП-У, ВП-У и МВП-У | 10135-10 | КТ от 1.5 до 4 | Нет | 168
000000009402 | Нет | Калибровка выезд | Манометры избыточного давления, вакуумметры и мановакуумметры показывающие | МП-УМ, ВП-УМ, МВП-УМ, ДМ8010-УМ, ДВ8010-УМ, ДА8010-УМ | 49942-12 | КТ от 1.5 до 4 | Нет | 168
000000009402 | Нет | Поверка выезд | Манометры избыточного давления, вакуумметры и мановакуумметры показывающие | МП-УМ, ВП-УМ, МВП-УМ, ДМ8010-УМ, ДВ8010-УМ, ДА8010-УМ | 49942-12 | КТ от 1.5 до 4 | Нет | 168
000000032340 | Нет | Поверка выезд | Манометры избыточного давления, вакуумметры и мановакуумметры показывающие | МП-У, ВП-У, МВП-У | 10135-15 | КТ от 1.5 до 4 | Нет | 168
000000032340 | Нет | Калибровка выезд | Манометры избыточного давления, вакуумметры и мановакуумметры показывающие | МП-У, ВП-У, МВП-У | 10135-15 | КТ от 1.5 до 4 | Нет | 168
000000035268 | Нет | Калибровка выезд | Манометры избыточного давления, вакуумметры и мановакуумметры показывающие | МП-Уф, ВП-Уф, МВП-Уф, ДМ8010-Уф, ДВ8010-Уф, ДА8010-Уф | 43902-14 | КТ от 1.5 до 4 | Нет | 168
000000035268 | Нет | Поверка выезд | Манометры избыточного давления, вакуумметры и мановакуумметры показывающие | МП-Уф, ВП-Уф, МВП-Уф, ДМ8010-Уф, ДВ8010-Уф, ДА8010-Уф | 43902-14 | КТ от 1.5 до 4 | Нет | 168
000000035269 | Нет | Поверка выезд | Манометры избыточного давления, вакуумметры и мановакуумметры показывающие | МП-Уф, ВП-Уф, МВП-Уф, ДМ8010-Уф, ДВ8010-Уф, ДА8010-Уф | 43902-14 | КТ от 1.5 до 4 | Нет | 168
000000035269 | Нет | Калибровка выезд | Манометры избыточного давления, вакуумметры и мановакуумметры показывающие | МП-Уф, ВП-Уф, МВП-Уф, ДМ8010-Уф, ДВ8010-Уф, ДА8010-Уф | 43902-14 | КТ от 1.5 до 4 | Нет | 168
000000035379 | Нет | Поверка выезд | Манометры избыточного давления, вакуумметры и мановакуумметры показывающие | МП-Уф, ВП-Уф, МВП-Уф, ДМ8010-Уф, ДВ8010-Уф, ДА8010-Уф | 43902-14 | КТ от 1.5 до 4 | Нет | 168
000000035379 | Нет | Калибровка выезд | Манометры избыточного давления, вакуумметры и мановакуумметры показывающие | МП-Уф, ВП-Уф, МВП-Уф, ДМ8010-Уф, ДВ8010-Уф, ДА8010-Уф | 43902-14 | КТ от 1.5 до 4 | Нет | 168
000000036534 | Нет | Калибровка выезд | Манометры избыточного давления, вакуумметры и мановакуумметры показывающие | МП-УМ, ВП-УМ, МВП-УМ, ДМ8010-УМ, ДВ8010-УМ, ДА8010-УМ | 67724-17 | КТ от 1.5 до 4 | Нет | 168
000000036534 | Нет | Поверка выезд | Манометры избыточного давления, вакуумметры и мановакуумметры показывающие | МП-УМ, ВП-УМ, МВП-УМ, ДМ8010-УМ, ДВ8010-УМ, ДА8010-УМ | 67724-17 | КТ от 1.5 до 4 | Нет | 168
000000038335 | Нет | Калибровка выезд | Манометры избыточного давления, вакуумметры и мановакуумметры показывающие | МП-У, ВП-У и МВП-У | 10135-10 | КТ от 1.5 до 4 | Нет | 168
000000038335 | Нет | Поверка выезд | Манометры избыточного давления, вакуумметры и мановакуумметры показывающие | МП-У, ВП-У и МВП-У | 10135-10 | КТ от 1.5 до 4 | Нет | 168
000000039561 | Нет | Поверка выезд | Манометры избыточного давления, вакуумметры и мановакуумметры показывающие | МП-Уф, ВП-Уф, МВП-Уф, ДМ8010-Уф, ДВ8010-Уф, ДА8010-Уф | 43902-14 | КТ от 1.5 до 4 | Нет | 168
000000039561 | Нет | Калибровка выезд | Манометры избыточного давления, вакуумметры и мановакуумметры показывающие | МП-Уф, ВП-Уф, МВП-Уф, ДМ8010-Уф, ДВ8010-Уф, ДА8010-Уф | 43902-14 | КТ от 1.5 до 4 | Нет | 168
000000040251 | Нет | Калибровка выезд | Манометры избыточного давления, вакуумметры и мановакуумметры показывающие | МП-Уф, ВП-Уф, МВП-Уф, ДМ8010-Уф, ДВ8010-Уф, ДА8010-Уф | 43902-10 | КТ от 1.5 до 4 | Нет | 168
000000040251 | Нет | Поверка выезд | Манометры избыточного давления, вакуумметры и мановакуумметры показывающие | МП-Уф, ВП-Уф, МВП-Уф, ДМ8010-Уф, ДВ8010-Уф, ДА8010-Уф | 43902-10 | КТ от 1.5 до 4 | Нет | 168
000000043353 | Нет | Поверка выезд | Манометры избыточного давления, вакуумметры и мановакуумметры показывающие | МП-У, ВП-У и МВП-У | 10135-10 | КТ от 1.5 до 4 | Нет | 168
000000043353 | Нет | Калибровка выезд | Манометры избыточного давления, вакуумметры и мановакуумметры показывающие | МП-У, ВП-У и МВП-У | 10135-10 | КТ от 1.5 до 4 | Нет | 168
000000043707 | Нет | Калибровка выезд | Манометры избыточного давления, вакуумметры и мановакуумметры показывающие | МП-Уф, ВП-Уф, МВП-Уф, ДМ8010-Уф, ДВ8010-Уф, ДА8010-Уф | 43902-14 | КТ от 1.5 до 4 | Нет | 168
000000043707 | Нет | Поверка выезд | Манометры избыточного давления, вакуумметры и мановакуумметры показывающие | МП-Уф, ВП-Уф, МВП-Уф, ДМ8010-Уф, ДВ8010-Уф, ДА8010-Уф | 43902-14 | КТ от 1.5 до 4 | Нет | 168
000000046382 | Нет | Калибровка выезд | Манометры избыточного давления, вакуумметры и мановакуумметры показывающие | МП-У, ВП-У, МВП-У | 10135-05 | КТ от 1.5 до 4 | Нет | 168
000000046382 | Нет | Поверка выезд | Манометры избыточного давления, вакуумметры и мановакуумметры показывающие | МП-У, ВП-У, МВП-У | 10135-05 | КТ от 1.5 до 4 | Нет | 168
000000046537 | Нет | Калибровка выезд | Манометры избыточного давления, вакуумметры и мановакуумметры показывающие | МП-У, ВП-У, МВП-У | 10135-15 | КТ от 1.5 до 4 | Нет | 168
000000046537 | Нет | Поверка выезд | Манометры избыточного давления, вакуумметры и мановакуумметры показывающие | МП-У, ВП-У, МВП-У | 10135-15 | КТ от 1.5 до 4 | Нет | 168
000000045450 | Нет | Поверка выезд | Манометры избыточного давления, вакуумметры и мановакуумметры показывающие судовые | МТПСф-100-ОМ2, ВТПСф-100-ОМ2, МВТПСф-100-ОМ2 | 40692-11 | КТ от 1.5 до 4 | Нет | 168
000000045450 | Нет | Калибровка выезд | Манометры избыточного давления, вакуумметры и мановакуумметры показывающие судовые | МТПСф-100-ОМ2, ВТПСф-100-ОМ2, МВТПСф-100-ОМ2 | 40692-11 | КТ от 1.5 до 4 | Нет | 168
000000004441 | Нет | Поверка выезд | Манометры избыточного давления, вакуумметры, мановакуумметры показывающие | МП...-У, ВП...-У, МВП...-У | 10135-95 | КТ от 1.5 до 4 | Нет | 168
000000004441 | Нет | Калибровка выезд | Манометры избыточного давления, вакуумметры, мановакуумметры показывающие | МП...-У, ВП...-У, МВП...-У | 10135-95 | КТ от 1.5 до 4 | Нет | 168
000000004447 | Нет | Калибровка выезд | Манометры избыточного давления, вакуумметры, мановакуумметры показывающие | МТП, ВТП, МВТП, МТП-М, МВТП-М | 3255-88 | КТ от 1.5 до 4 | Нет | 168
000000004447 | Нет | Поверка выезд | Манометры избыточного давления, вакуумметры, мановакуумметры показывающие | МТП, ВТП, МВТП, МТП-М, МВТП-М | 3255-88 | КТ от 1.5 до 4 | Нет | 168
000000031150 | Нет | Поверка выезд | Манометры избыточного давления, вакуумметры, мановакуумметры показывающие | МП...-У, ВП...-У, МВП...-У | 10135-95 | 1 | Нет | 168
000000031150 | Нет | Калибровка выезд | Манометры избыточного давления, вакуумметры, мановакуумметры показывающие | МП...-У, ВП...-У, МВП...-У | 10135-95 | 1 | Нет | 168
000000041862 | Нет | Калибровка выезд | Манометры медицинские | ММ-ТРИВЕС-ПЧЗ-М | 45693-10 | в соответствии с описанием типа | Нет | 312
000000041862 | Нет | Поверка выезд | Манометры медицинские | ММ-ТРИВЕС-ПЧЗ-М | 45693-10 | в соответствии с описанием типа | Нет | 312
000000052969 | Нет | Калибровка выезд | Манометры мембранные | ММ-УЛ | 15039-95 |  | Нет | 312
000000052969 | Нет | Поверка выезд | Манометры мембранные | ММ-УЛ | 15039-95 |  | Нет | 312
000000040371 | Нет | Поверка выезд | Манометры мембранные медицинские | МММ-01Ул | 15039-04 | в соответствии с описанием типа | Нет | 312
000000040371 | Нет | Калибровка выезд | Манометры мембранные медицинские | МММ-01Ул | 15039-04 | в соответствии с описанием типа | Нет | 312
000000040900 | Нет | Калибровка выезд | Манометры мембранные медицинские для измерителей артериального давления | МММ-01-"Адъютор" | 28031-04 | в соответствии с описанием типа | Нет | 312
000000040900 | Нет | Поверка выезд | Манометры мембранные медицинские для измерителей артериального давления | МММ-01-"Адъютор" | 28031-04 | в соответствии с описанием типа | Нет | 312
000000032905 | Нет | Поверка выезд | Манометры мембранные медицинские показывающие | ММП-60 | 10860-06 | в соответствии с описанием типа | Нет | 312
000000032905 | Нет | Калибровка выезд | Манометры мембранные медицинские показывающие | ММП-60 | 10860-06 | в соответствии с описанием типа | Нет | 312
000000040211 | Нет | Калибровка выезд | Манометры мембранные медицинские точные показывающие | ММТ-1 (точный), ММП-60 (показывающий) | 10860-00 | в соответствии с описанием типа | Нет | 312
000000040211 | Нет | Поверка выезд | Манометры мембранные медицинские точные показывающие | ММТ-1 (точный), ММП-60 (показывающий) | 10860-00 | в соответствии с описанием типа | Нет | 312
000000041152 | Нет | Калибровка выезд | Манометры мембранные медицинские точные показывающие | ММТ-1 (точные), ММП-60 (показывающие) | 10860-00 | в соответствии с описанием типа | Нет | 480
000000041152 | Нет | Поверка выезд | Манометры мембранные медицинские точные показывающие | ММТ-1 (точные), ММП-60 (показывающие) | 10860-00 | в соответствии с описанием типа | Нет | 480
000000042754 | Нет | Поверка выезд | Манометры мембранные показывающие | ММП-60 | 4030-74 | в соответствии с описанием типа | Нет | 312
000000042754 | Нет | Калибровка выезд | Манометры мембранные показывающие | ММП-60 | 4030-74 | в соответствии с описанием типа | Нет | 312
000000041160 | Нет | Калибровка выезд | Манометры мембранные показывающие пневматические медицинские | МММ-1, МММ-2, ММП-50 | 18031-04 | в соответствии с описанием типа | Нет | 312
000000041160 | Нет | Поверка выезд | Манометры мембранные показывающие пневматические медицинские | МММ-1, МММ-2, ММП-50 | 18031-04 | в соответствии с описанием типа | Нет | 312
000000050411 | Нет | Поверка выезд | Манометры мембранные показывающие пневматические медицинские | МММ-1, МММ-2, ММП-50 | 18031-98 |  | Нет | 312
000000050411 | Нет | Калибровка выезд | Манометры мембранные показывающие пневматические медицинские | МММ-1, МММ-2, ММП-50 | 18031-98 |  | Нет | 312
000000040770 | Нет | Поверка выезд | Манометры мембранные точные | ММТ-3 | 13688-93 | в соответствии с описанием типа | Нет | 312
000000040770 | Нет | Калибровка выезд | Манометры мембранные точные | ММТ-3 | 13688-93 | в соответствии с описанием типа | Нет | 312
000000045528 | Нет | Калибровка выезд | Манометры мембранные точные | ММТ-\СПЗ\ | 13688-02 | в соответствии с описанием типа | Нет | 480
000000045528 | Нет | Поверка выезд | Манометры мембранные точные | ММТ-\СПЗ\ | 13688-02 | в соответствии с описанием типа | Нет | 480
000000045533 | Нет | Поверка выезд | Манометры мембранные точные | ММТ | 10860-87 | в соответствии с описанием типа | Нет | 480
000000045533 | Нет | Калибровка выезд | Манометры мембранные точные | ММТ | 10860-87 | в соответствии с описанием типа | Нет | 480
000000046889 | Нет | Калибровка выезд | Манометры паровозные | МП (М2П) | 640-50 |  | Нет | 168
000000046889 | Нет | Поверка выезд | Манометры паровозные | МП (М2П) | 640-50 |  | Нет | 168
000000002517 | Нет | Калибровка выезд | Манометры показывающие | ТМВ5 | 25913-08 | КТ от 1.5 до 4 | Нет | 168
000000002517 | Нет | Поверка выезд | Манометры показывающие | ТМВ5 | 25913-08 | КТ от 1.5 до 4 | Нет | 168
000000004507 | Нет | Калибровка выезд | Манометры показывающие | KFM | 25413-03 | КТ от 1.5 до 4 | Нет | 168
000000004507 | Нет | Поверка выезд | Манометры показывающие | KFM | 25413-03 | КТ от 1.5 до 4 | Нет | 168
000000004513 | Нет | Поверка выезд | Манометры показывающие | КM, КB и КMB | 25910-08 | КТ от 1.5 до 4 | Нет | 168
000000004513 | Нет | Калибровка выезд | Манометры показывающие | КM, КB и КMB | 25910-08 | КТ от 1.5 до 4 | Нет | 168
000000004516 | Нет | Калибровка выезд | Манометры показывающие | ТМ, ТВ, TMB и ТМТБ | 25913-03 | КТ от 1.5 до 4 | Нет | 168
000000004516 | Нет | Поверка выезд | Манометры показывающие | ТМ, ТВ, TMB и ТМТБ | 25913-03 | КТ от 1.5 до 4 | Нет | 168
000000004522 | Нет | Поверка выезд | Манометры показывающие | METER | 29403-05 | КТ от 1.5 до 4 | Нет | 168
000000004522 | Нет | Калибровка выезд | Манометры показывающие | METER | 29403-05 | КТ от 1.5 до 4 | Нет | 168
000000009470 | Нет | Поверка выезд | Манометры показывающие | КМ, КВ и КMB | 25910-03 | КТ от 1.5 до 4 | Нет | 168
000000009470 | Нет | Калибровка выезд | Манометры показывающие | КМ, КВ и КMB | 25910-03 | КТ от 1.5 до 4 | Нет | 168
000000009487 | Нет | Калибровка выезд | Манометры показывающие | ДМГ-60 | 28902-05 | КТ от 1.5 до 4 | Нет | 168
000000009487 | Нет | Поверка выезд | Манометры показывающие | ДМГ-60 | 28902-05 | КТ от 1.5 до 4 | Нет | 168
000000019151 | Нет | Калибровка выезд | Манометры показывающие | ДМ 100, ДМ 160 | 21706-01 | КТ От 1,5 до 4 | Нет | 168
000000019151 | Нет | Поверка выезд | Манометры показывающие | ДМ 100, ДМ 160 | 21706-01 | КТ От 1,5 до 4 | Нет | 168
000000026774 | Нет | Калибровка выезд | Манометры показывающие | ТМ, ТВ, ТМВ и ТМТБ | 25913-08 | ПГ 2,5 | Нет | 168
000000026774 | Нет | Поверка выезд | Манометры показывающие | ТМ, ТВ, ТМВ и ТМТБ | 25913-08 | ПГ 2,5 | Нет | 168
000000026799 | Нет | Поверка выезд | Манометры показывающие | R | 30885-11 | КТ 1,6 | Нет | 168
000000026799 | Нет | Калибровка выезд | Манометры показывающие | R | 30885-11 | КТ 1,6 | Нет | 168
000000026800 | Нет | Поверка выезд | Манометры показывающие | R | 30885-11 | КТ 1,6 | Нет | 168
000000026800 | Нет | Калибровка выезд | Манометры показывающие | R | 30885-11 | КТ 1,6 | Нет | 168
000000031168 | Нет | Калибровка выезд | Манометры показывающие | ТМ, ТВ, ТМВ и ТМТБ | 25913-08 | 1,5 | Нет | 168
000000031168 | Нет | Поверка выезд | Манометры показывающие | ТМ, ТВ, ТМВ и ТМТБ | 25913-08 | 1,5 | Нет | 168
000000035156 | Нет | Калибровка выезд | Манометры показывающие | ТМ2 | 63134-16 | КТ от 1.5 до 4 | Нет | 168
000000035156 | Нет | Поверка выезд | Манометры показывающие | ТМ2 | 63134-16 | КТ от 1.5 до 4 | Нет | 168
000000035952 | Нет | Калибровка выезд | Манометры показывающие | KFM | 25413-03 | КТ От 1,5 до 4 | Нет | 168
000000035952 | Нет | Поверка выезд | Манометры показывающие | KFM | 25413-03 | КТ От 1,5 до 4 | Нет | 168
000000036778 | Нет | Калибровка выезд | Манометры показывающие | F+R100, F+R150, F+R152, F+R200, F+R201, F+R250, F+R260, M1, M3A, M3B, MP1 | 51007-12 | КТ от 1.5 до 4 | Нет | 168
000000036778 | Нет | Поверка выезд | Манометры показывающие | F+R100, F+R150, F+R152, F+R200, F+R201, F+R250, F+R260, M1, M3A, M3B, MP1 | 51007-12 | КТ от 1.5 до 4 | Нет | 168
000000037237 | Нет | Калибровка выезд | Манометры показывающие | ДМ | 39153-08 | КТ от 1.5 до 4 | Нет | 168
000000037237 | Нет | Поверка выезд | Манометры показывающие | ДМ | 39153-08 | КТ от 1.5 до 4 | Нет | 168
000000039059 | Нет | Поверка выезд | Манометры показывающие | ТМ2 | 63134-16 | КТ от 1.5 до 4 | Нет | 168
000000039059 | Нет | Калибровка выезд | Манометры показывающие | ТМ2 | 63134-16 | КТ от 1.5 до 4 | Нет | 168
000000039672 | Нет | Калибровка выезд | Манометры показывающие | MB800 | 40833-09 | КТ от 1.5 до 4 | Нет | 168
000000039672 | Нет | Поверка выезд | Манометры показывающие | MB800 | 40833-09 | КТ от 1.5 до 4 | Нет | 168
000000039755 | Нет | Калибровка выезд | Манометры показывающие | ТМ2 | 63134-16 | КТ от 1.5 до 4 | Нет | 168
000000039755 | Нет | Поверка выезд | Манометры показывающие | ТМ2 | 63134-16 | КТ от 1.5 до 4 | Нет | 168
000000039868 | Нет | Поверка выезд | Манометры показывающие | MHA, MHR, MDA, MDR | 21356-06 | КТ от 1.5 до 4 | Нет | 168
000000039868 | Нет | Калибровка выезд | Манометры показывающие | MHA, MHR, MDA, MDR | 21356-06 | КТ от 1.5 до 4 | Нет | 168
000000042060 | Нет | Поверка выезд | Манометры показывающие | МТП-1, МТП | 3087-80 | КТ от 1.5 до 4 | Нет | 168
000000042060 | Нет | Калибровка выезд | Манометры показывающие | МТП-1, МТП | 3087-80 | КТ от 1.5 до 4 | Нет | 168
000000042061 | Нет | Калибровка выезд | Манометры показывающие | 1412718000 и 2003173030 | 23185-02 | КТ от 1.5 до 4 | Нет | 168
000000042061 | Нет | Поверка выезд | Манометры показывающие | 1412718000 и 2003173030 | 23185-02 | КТ от 1.5 до 4 | Нет | 168
000000043824 | Нет | Поверка выезд | Манометры показывающие | MCE , MD, MGS, MN, MS, OM, SP, Bravo | 14145-07 | КТ от 1.5 до 4 | Нет | 168
000000043824 | Нет | Калибровка выезд | Манометры показывающие | MCE , MD, MGS, MN, MS, OM, SP, Bravo | 14145-07 | КТ от 1.5 до 4 | Нет | 168
000000046787 | Нет | Поверка выезд | Манометры показывающие | 232.53.050 | 15365-96 | в соответствии с описанием типа | Нет | 168
000000046787 | Нет | Калибровка выезд | Манометры показывающие | 232.53.050 | 15365-96 | в соответствии с описанием типа | Нет | 168
000000047484 | Нет | Калибровка выезд | Манометры показывающие | МДМ | 44953-10 | кл. 2,5 | Нет | 168
000000047484 | Нет | Поверка выезд | Манометры показывающие | МДМ | 44953-10 | кл. 2,5 | Нет | 168
000000048766 | Нет | Калибровка выезд | Манометры показывающие | MGS10 | 34567-07 | кл. 1,5; кл. 2,5; кл.4 | Нет | 168
000000048766 | Нет | Поверка выезд | Манометры показывающие | MGS10 | 34567-07 | кл. 1,5; кл. 2,5; кл.4 | Нет | 168
000000050663 | Нет | Калибровка выезд | Манометры показывающие | М-1/4С | 10031-08 |  | Нет | 168
000000050663 | Нет | Поверка выезд | Манометры показывающие | М-1/4С | 10031-08 |  | Нет | 168
000000050964 | Нет | Поверка выезд | Манометры показывающие | ТМ2 с диаметрами 50 и 63 мм | 81321-21 |  | Нет | 168
000000050964 | Нет | Калибровка выезд | Манометры показывающие | ТМ2 с диаметрами 50 и 63 мм | 81321-21 |  | Нет | 168
000000052105 | Нет | Калибровка выезд | Манометры показывающие | RChG | 29533-05 |  | Нет | 168
000000052105 | Нет | Поверка выезд | Манометры показывающие | RChG | 29533-05 |  | Нет | 168
000000030561 | Нет | Калибровка выезд | Манометры показывающие деформационные | A-Flow серии G | 64809-16 | - | Нет | 168
000000030561 | Нет | Поверка выезд | Манометры показывающие деформационные | A-Flow серии G | 64809-16 | - | Нет | 168
000000030614 | Нет | Калибровка выезд | Манометры показывающие деформационные | A-Flow серии G | 64809-16 | 1,6 | Нет | 168
000000030614 | Нет | Поверка выезд | Манометры показывающие деформационные | A-Flow серии G | 64809-16 | 1,6 | Нет | 168
000000030617 | Нет | Поверка выезд | Манометры показывающие деформационные | A-Flow серии G | 64809-16 | 1,6 | Нет | 168
000000030617 | Нет | Калибровка выезд | Манометры показывающие деформационные | A-Flow серии G | 64809-16 | 1,6 | Нет | 168
000000030618 | Нет | Калибровка выезд | Манометры показывающие деформационные | A-Flow серии G | 64809-16 | 1,6 | Нет | 168
000000030618 | Нет | Поверка выезд | Манометры показывающие деформационные | A-Flow серии G | 64809-16 | 1,6 | Нет | 168
000000030620 | Нет | Поверка выезд | Манометры показывающие деформационные | A-Flow серии G | 64809-16 | 1,6 | Нет | 168
000000030620 | Нет | Калибровка выезд | Манометры показывающие деформационные | A-Flow серии G | 64809-16 | 1,6 | Нет | 168
000000031149 | Нет | Поверка выезд | Манометры показывающие деформационные | A-Flow серии G | 64809-16 | - | Нет | 168
000000031149 | Нет | Калибровка выезд | Манометры показывающие деформационные | A-Flow серии G | 64809-16 | - | Нет | 168
000000031199 | Нет | Поверка выезд | Манометры показывающие деформационные | A-Flow серии G | 64809-16 | - | Нет | 168
000000031199 | Нет | Калибровка выезд | Манометры показывающие деформационные | A-Flow серии G | 64809-16 | - | Нет | 168
000000031201 | Нет | Калибровка выезд | Манометры показывающие деформационные | A-Flow серии G | 64809-16 | - | Нет | 168
000000031201 | Нет | Поверка выезд | Манометры показывающие деформационные | A-Flow серии G | 64809-16 | - | Нет | 168
000000031205 | Нет | Поверка выезд | Манометры показывающие деформационные | A-Flow серии G | 64809-16 | 1,6 | Нет | 168
000000031205 | Нет | Калибровка выезд | Манометры показывающие деформационные | A-Flow серии G | 64809-16 | 1,6 | Нет | 168
000000031206 | Нет | Поверка выезд | Манометры показывающие деформационные | A-Flow серии G | 64809-16 | 1,6 | Нет | 168
000000031206 | Нет | Калибровка выезд | Манометры показывающие деформационные | A-Flow серии G | 64809-16 | 1,6 | Нет | 168
000000037102 | Нет | Поверка выезд | Манометры показывающие деформационные | МА-50 | 46765-11 | КТ от 1.5 до 4 | Нет | 168
000000037102 | Нет | Калибровка выезд | Манометры показывающие деформационные | МА-50 | 46765-11 | КТ от 1.5 до 4 | Нет | 168
000000044491 | Нет | Калибровка выезд | Манометры показывающие деформационные | P2032 | 46768-11 | КТ от 1.5 до 4 | Нет | 168
000000044491 | Нет | Поверка выезд | Манометры показывающие деформационные | P2032 | 46768-11 | КТ от 1.5 до 4 | Нет | 168
000000047962 | Нет | Поверка выезд | Манометры показывающие деформационные | A-Flow | 83238-21 | КТ от 1.5 до 4 | Нет | 168
000000047962 | Нет | Калибровка выезд | Манометры показывающие деформационные | A-Flow | 83238-21 | КТ от 1.5 до 4 | Нет | 168
000000006468 | Нет | Поверка выезд | Манометры показывающие обыкновенные | ОБМ1-160, ОБМн1-160, ОБМГв1-160, ОБМВ1-160б, МОШ1-160, МГнОШ1-160, ГМОШ1-160, МВОШ1-160 | 1784-63 | КТ от 1.5 до 4 | Нет | 168
000000006468 | Нет | Калибровка выезд | Манометры показывающие обыкновенные | ОБМ1-160, ОБМн1-160, ОБМГв1-160, ОБМВ1-160б, МОШ1-160, МГнОШ1-160, ГМОШ1-160, МВОШ1-160 | 1784-63 | КТ от 1.5 до 4 | Нет | 168
000000039553 | Нет | Калибровка выезд | Манометры показывающие сигнализирующие | ДМ2010Сг | 24947-03 | КТ от 1.5 до 4 | Нет | 168
000000039553 | Нет | Поверка выезд | Манометры показывающие сигнализирующие | ДМ2010Сг | 24947-03 | КТ от 1.5 до 4 | Нет | 168
000000004553 | Нет | Калибровка выезд | Манометры показывающие, вакуумметры и мановакуумметры показывающие | МП3-У, МП3А-У, МП4-У, МП4А-У, ВП3-У, ВП4-У, МВП3-У, МВП3А-У, МВП4-У | 10135-85 | КТ от 1.5 до 4 | Нет | 168
000000004553 | Нет | Поверка выезд | Манометры показывающие, вакуумметры и мановакуумметры показывающие | МП3-У, МП3А-У, МП4-У, МП4А-У, ВП3-У, ВП4-У, МВП3-У, МВП3А-У, МВП4-У | 10135-85 | КТ от 1.5 до 4 | Нет | 168
000000043732 | Нет | Поверка выезд | Манометры показывающие, вакуумметры и мановакуумметры показывающие | МП3-У, МП3А-У, МП4-У, МП4А-У, ВП3-У, ВП4-У, МВП3-У, МВП3А-У, МВП4-У | 10135-85 | КТ от 1.5 до 4 | Нет | 168
000000043732 | Нет | Калибровка выезд | Манометры показывающие, вакуумметры и мановакуумметры показывающие | МП3-У, МП3А-У, МП4-У, МП4А-У, ВП3-У, ВП4-У, МВП3-У, МВП3А-У, МВП4-У | 10135-85 | КТ от 1.5 до 4 | Нет | 168
000000035280 | Нет | Калибровка выезд | Манометры с трубчатой пружиной | ДМ, ДМЭ | 34694-07 | КТ от 1.5 до 4 | Нет | 168
000000035280 | Нет | Поверка выезд | Манометры с трубчатой пружиной | ДМ, ДМЭ | 34694-07 | КТ от 1.5 до 4 | Нет | 168
000000004278 | Нет | Поверка выезд | Манометры технические | МТ-2И, МТ-3И, МТ-4И | 17213-02 | КТ от 1.5 до 4 | Нет | 168
000000004278 | Нет | Калибровка выезд | Манометры технические | МТ-2И, МТ-3И, МТ-4И | 17213-02 | КТ от 1.5 до 4 | Нет | 168
000000019170 | Нет | Поверка выезд | Манометры технические | МТБ-100 | 148-49 | КТ От 1,5 до 4 | Нет | 168
000000019170 | Нет | Калибровка выезд | Манометры технические | МТБ-100 | 148-49 | КТ От 1,5 до 4 | Нет | 168
000000019171 | Нет | Калибровка выезд | Манометры технические | МТ-3И, МТ-4И | 17213-98 | КТ От 1,5 до 4 | Нет | 168
000000019171 | Нет | Поверка выезд | Манометры технические | МТ-3И, МТ-4И | 17213-98 | КТ От 1,5 до 4 | Нет | 168
000000019172 | Нет | Калибровка выезд | Манометры технические | МТК-100 | 149-49 | КТ От 1,5 до 4 | Нет | 168
000000019172 | Нет | Поверка выезд | Манометры технические | МТК-100 | 149-49 | КТ От 1,5 до 4 | Нет | 168
000000019173 | Нет | Поверка выезд | Манометры технические | МТ-100 | 156-49 | КТ От 1,5 до 4 | Нет | 168
000000019173 | Нет | Калибровка выезд | Манометры технические | МТ-100 | 156-49 | КТ От 1,5 до 4 | Нет | 168
000000019175 | Нет | Поверка выезд | Манометры технические | МТК-150 | 151-49 | КТ От 1,5 до 4 | Нет | 168
000000019175 | Нет | Калибровка выезд | Манометры технические | МТК-150 | 151-49 | КТ От 1,5 до 4 | Нет | 168
000000019177 | Нет | Поверка выезд | Манометры технические | МТБ-150 | 150-49 | КТ От 1,5 до 4 | Нет | 168
000000019177 | Нет | Калибровка выезд | Манометры технические | МТБ-150 | 150-49 | КТ От 1,5 до 4 | Нет | 168
000000019178 | Нет | Калибровка выезд | Манометры технические | МТ-150 | 155-49 | КТ От 1,5 до 4 | Нет | 168
000000019178 | Нет | Поверка выезд | Манометры технические | МТ-150 | 155-49 | КТ От 1,5 до 4 | Нет | 168
000000040804 | Нет | Поверка выезд | Манометры технические | МТ-3И, МТ-4И | 17213-00 | КТ от 1.5 до 4 | Нет | 168
000000040804 | Нет | Калибровка выезд | Манометры технические | МТ-3И, МТ-4И | 17213-00 | КТ от 1.5 до 4 | Нет | 168
Г00000000002 |  | Калибровка выезд | Манометры технические Впи до 60 МПа |  |  |  | Нет | 168
Г00000000002 |  | Поверка выезд | Манометры технические Впи до 60 МПа |  |  |  | Нет | 168
000000002602 | Нет | Поверка выезд | Манометры технические показывающие в корпусе диаметром 60 мм | МТ | 3383-72 | КТ от 1.5 до 4 | Нет | 168
000000002602 | Нет | Калибровка выезд | Манометры технические показывающие в корпусе диаметром 60 мм | МТ | 3383-72 | КТ от 1.5 до 4 | Нет | 168
000000038686 | Нет | Калибровка выезд | Манометры технические показывающие в корпусе диаметром 60 мм | МТ | 3383-72 | КТ от 1.5 до 4 | Нет | 168
000000038686 | Нет | Поверка выезд | Манометры технические показывающие в корпусе диаметром 60 мм | МТ | 3383-72 | КТ от 1.5 до 4 | Нет | 168
000000009611 | Нет | Калибровка выезд | Манометры, вакуумметры | МКО, ВКО | 889-63 | КТ от 1.5 до 4 | Нет | 168
000000009611 | Нет | Поверка выезд | Манометры, вакуумметры | МКО, ВКО | 889-63 | КТ от 1.5 до 4 | Нет | 168
000000042298 | Нет | Калибровка выезд | Манометры, вакуумметры и мановакуумметры | МКУ | 56431-14 | - | Нет | 168
000000042298 | Нет | Поверка выезд | Манометры, вакуумметры и мановакуумметры | МКУ | 56431-14 | - | Нет | 168
000000051696 | Нет | Калибровка выезд | Манометры, вакуумметры и мановакуумметры мембранные показывающие коррозионностойкие | ДМ 8009-Кс, ДВ 8009-Кс, ДА 8009-Кс | 66960-17 | Кл. 1,5; 2,5 | Нет | 168
000000051696 | Нет | Поверка выезд | Манометры, вакуумметры и мановакуумметры мембранные показывающие коррозионностойкие | ДМ 8009-Кс, ДВ 8009-Кс, ДА 8009-Кс | 66960-17 | Кл. 1,5; 2,5 | Нет | 168
000000000003 | Нет | Калибровка выезд | Манометры, вакуумметры и мановакуумметры показывающие | МП-У, ВП-У, МВП-У | 10135-00 | КТ от 1.5 до 4 | Нет | 168
000000000003 | Нет | Поверка выезд | Манометры, вакуумметры и мановакуумметры показывающие | МП-У, ВП-У, МВП-У | 10135-00 | КТ от 1.5 до 4 | Нет | 168
000000009626 | Нет | Поверка выезд | Манометры, вакуумметры и мановакуумметры показывающие | МП-У, ВП-У, МВП-У | 10135-00 | КТ от 1.5 до 4 | Нет | 168
000000009626 | Нет | Калибровка выезд | Манометры, вакуумметры и мановакуумметры показывающие | МП-У, ВП-У, МВП-У | 10135-00 | КТ от 1.5 до 4 | Нет | 168
000000019185 | Нет | Поверка выезд | Манометры, вакуумметры и мановакуумметры показывающие | ДМ 2029, ДВ 2029, ДА 2029 | 16279-97 | КТ От 1,5 до 4 | Нет | 168
000000019185 | Нет | Калибровка выезд | Манометры, вакуумметры и мановакуумметры показывающие | ДМ 2029, ДВ 2029, ДА 2029 | 16279-97 | КТ От 1,5 до 4 | Нет | 168
000000030834 | Нет | Калибровка выезд | Манометры, вакуумметры и мановакуумметры показывающие | МВП3-У | 44970-10 | КТ 1,5 | Нет | 168
000000030834 | Нет | Поверка выезд | Манометры, вакуумметры и мановакуумметры показывающие | МВП3-У | 44970-10 | КТ 1,5 | Нет | 168
000000032339 | Нет | Калибровка выезд | Манометры, вакуумметры и мановакуумметры показывающие | ДМ2018, ДМ2029, ДВ2029, ДА2018, ДА2029 | 68719-17 | КТ от 1.5 до 4 | Нет | 168
000000032339 | Нет | Поверка выезд | Манометры, вакуумметры и мановакуумметры показывающие | ДМ2018, ДМ2029, ДВ2029, ДА2018, ДА2029 | 68719-17 | КТ от 1.5 до 4 | Нет | 168
000000033516 | Нет | Поверка выезд | Манометры, вакуумметры и мановакуумметры показывающие | МП-У, ВП-У, МВП-У | 10135-00 |  | Нет | 168
000000033516 | Нет | Калибровка выезд | Манометры, вакуумметры и мановакуумметры показывающие | МП-У, ВП-У, МВП-У | 10135-00 |  | Нет | 168
000000042553 | Нет | Поверка выезд | Манометры, вакуумметры и мановакуумметры показывающие | ДМ 8010, ДВ 8010, ДА 8010 | 14547-95 | КТ от 1.5 до 4 | Нет | 168
000000042553 | Нет | Калибровка выезд | Манометры, вакуумметры и мановакуумметры показывающие | ДМ 8010, ДВ 8010, ДА 8010 | 14547-95 | КТ от 1.5 до 4 | Нет | 168
000000043131 | Нет | Калибровка выезд | Манометры, вакуумметры и мановакуумметры показывающие | МП-У, ВП-У, МВП-У | 10135-00 | КТ от 1.5 до 4 | Нет | 168
000000043131 | Нет | Поверка выезд | Манометры, вакуумметры и мановакуумметры показывающие | МП-У, ВП-У, МВП-У | 10135-00 | КТ от 1.5 до 4 | Нет | 168
000000043275 | Нет | Калибровка выезд | Манометры, вакуумметры и мановакуумметры показывающие | KP, RF, HY, HZ, PF, SF, MAG, MF, MFW, RFK | 53574-13 | КТ от 1.5 до 4 | Нет | 168
000000043275 | Нет | Поверка выезд | Манометры, вакуумметры и мановакуумметры показывающие | KP, RF, HY, HZ, PF, SF, MAG, MF, MFW, RFK | 53574-13 | КТ от 1.5 до 4 | Нет | 168
000000043675 | Нет | Поверка выезд | Манометры, вакуумметры и мановакуумметры показывающие | МП-У, ВП-У, МВП-У | 10135-00 | КТ от 1.5 до 4 | Нет | 168
000000043675 | Нет | Калибровка выезд | Манометры, вакуумметры и мановакуумметры показывающие | МП-У, ВП-У, МВП-У | 10135-00 | КТ от 1.5 до 4 | Нет | 168
000000044090 | Нет | Калибровка выезд | Манометры, вакуумметры и мановакуумметры показывающие | EN 837 | 53261-13 | КТ от 1.5 до 4 | Нет | 168
000000044090 | Нет | Поверка выезд | Манометры, вакуумметры и мановакуумметры показывающие | EN 837 | 53261-13 | КТ от 1.5 до 4 | Нет | 168
000000044782 | Нет | Калибровка выезд | Манометры, вакуумметры и мановакуумметры показывающие | МПА-Кс, ВПА-Кс и МВПА-Кс | 50119-12 | КТ от 1.5 до 4 | Нет | 168
000000044782 | Нет | Поверка выезд | Манометры, вакуумметры и мановакуумметры показывающие | МПА-Кс, ВПА-Кс и МВПА-Кс | 50119-12 | КТ от 1.5 до 4 | Нет | 168
000000046950 | Нет | Калибровка выезд | Манометры, вакуумметры и мановакуумметры показывающие | МПА-Кс, ВПА-Кс и МВПА-Кс | 50119-17 | кл. 1,5 | Нет | 168
000000046950 | Нет | Поверка выезд | Манометры, вакуумметры и мановакуумметры показывающие | МПА-Кс, ВПА-Кс и МВПА-Кс | 50119-17 | кл. 1,5 | Нет | 168
000000046958 | Нет | Поверка выезд | Манометры, вакуумметры и мановакуумметры показывающие | МПА-Кс, ВПА-Кс и МВПА-Кс | 50119-12 | кл. 1,5 | Нет | 168
000000046958 | Нет | Калибровка выезд | Манометры, вакуумметры и мановакуумметры показывающие | МПА-Кс, ВПА-Кс и МВПА-Кс | 50119-12 | кл. 1,5 | Нет | 168
000000047723 | Нет | Поверка выезд | Манометры, вакуумметры и мановакуумметры показывающие | МП…-У, ВП…-У, МВП…-У | 44970-15 | КТ 1,0; 1,5; 2,5; 4,0 | Нет | 168
000000047723 | Нет | Калибровка выезд | Манометры, вакуумметры и мановакуумметры показывающие | МП…-У, ВП…-У, МВП…-У | 44970-15 | КТ 1,0; 1,5; 2,5; 4,0 | Нет | 168
000000043849 | Нет | Поверка выезд | Манометры, вакуумметры и мановакуумметры показывающие виброустойчивые | ДМ 8032-ВУ, ДВ 8032-ВУ, ДА 8032-ВУ, ДМ 8032А-ВУ, ДА 8032А-ВУ | 33816-07 | КТ от 1.5 до 4 | Нет | 168
000000043849 | Нет | Калибровка выезд | Манометры, вакуумметры и мановакуумметры показывающие виброустойчивые | ДМ 8032-ВУ, ДВ 8032-ВУ, ДА 8032-ВУ, ДМ 8032А-ВУ, ДА 8032А-ВУ | 33816-07 | КТ от 1.5 до 4 | Нет | 168
000000009633 | Нет | Калибровка выезд | Манометры, вакуумметры и мановакуумметры показывающие деформационные | Метер ДМ | 25264-08 | КТ от 1.5 до 4 | Нет | 168
000000009633 | Нет | Поверка выезд | Манометры, вакуумметры и мановакуумметры показывающие деформационные | Метер ДМ | 25264-08 | КТ от 1.5 до 4 | Нет | 168
000000009634 | Нет | Поверка выезд | Манометры, вакуумметры и мановакуумметры показывающие деформационные | МЕТЕР ДМ | 48581-11 | КТ от 1.5 до 4 | Нет | 168
000000009634 | Нет | Калибровка выезд | Манометры, вакуумметры и мановакуумметры показывающие деформационные | МЕТЕР ДМ | 48581-11 | КТ от 1.5 до 4 | Нет | 168
000000009636 | Нет | Калибровка выезд | Манометры, вакуумметры и мановакуумметры показывающие деформационные | ДМ | 56238-14 | КТ от 1.5 до 4 | Нет | 168
000000009636 | Нет | Поверка выезд | Манометры, вакуумметры и мановакуумметры показывающие деформационные | ДМ | 56238-14 | КТ от 1.5 до 4 | Нет | 168
000000009637 | Нет | Поверка выезд | Манометры, вакуумметры и мановакуумметры показывающие деформационные | ДМ, ДМЭ, ТМТБ | 55926-13 | КТ от 1.5 до 4 | Нет | 168
000000009637 | Нет | Калибровка выезд | Манометры, вакуумметры и мановакуумметры показывающие деформационные | ДМ, ДМЭ, ТМТБ | 55926-13 | КТ от 1.5 до 4 | Нет | 168
000000042207 | Нет | Поверка выезд | Манометры, вакуумметры и мановакуумметры показывающие деформационные | ЭКОМЕРА МД | 73683-18 | КТ от 1.5 до 4 | Нет | 168
000000042207 | Нет | Калибровка выезд | Манометры, вакуумметры и мановакуумметры показывающие деформационные | ЭКОМЕРА МД | 73683-18 | КТ от 1.5 до 4 | Нет | 168
000000045967 | Нет | Калибровка выезд | Манометры, вакуумметры и мановакуумметры показывающие деформационные | Метер ДМ | 25264-08 | КТ от 1.5 до 4 | Нет | 168
000000045967 | Нет | Поверка выезд | Манометры, вакуумметры и мановакуумметры показывающие деформационные | Метер ДМ | 25264-08 | КТ от 1.5 до 4 | Нет | 168
000000038163 | Нет | Калибровка выезд | Манометры, вакуумметры и мановакуумметры показывающие судовые | Нет данных | 3485-05 | КТ от 1.5 до 4 | Нет | 168
000000038163 | Нет | Поверка выезд | Манометры, вакуумметры и мановакуумметры показывающие судовые | Нет данных | 3485-05 | КТ от 1.5 до 4 | Нет | 168
000000040632 | Нет | Поверка выезд | Манометры, вакуумметры и мановакуумметры показывающие электроконтактные | METER ДМ 02-V | 46898-11 | КТ от 1.5 до 4 | Нет | 168
000000040632 | Нет | Калибровка выезд | Манометры, вакуумметры и мановакуумметры показывающие электроконтактные | METER ДМ 02-V | 46898-11 | КТ от 1.5 до 4 | Нет | 168
000000053065 | Нет | Калибровка выезд | Манометры, вакуумметры и мановакуумметры специальные | ФТс | 83493-21 | 1,5; 2,5; 4 | Нет | 168
000000053065 | Нет | Поверка выезд | Манометры, вакуумметры и мановакуумметры специальные | ФТс | 83493-21 | 1,5; 2,5; 4 | Нет | 168
000000050523 | Нет | Поверка выезд | Манометры, вакуумметры общепромышленного назначения в корпусе диаметром 250 мм | МП5, ВП5, МВП5 | 2260-67 | кл. 1,5; 2,5;4 | Нет | 168
000000050523 | Нет | Калибровка выезд | Манометры, вакуумметры общепромышленного назначения в корпусе диаметром 250 мм | МП5, ВП5, МВП5 | 2260-67 | кл. 1,5; 2,5;4 | Нет | 168
000000045355 | Нет | Калибровка выезд | Манометры, вакуумметры, мановакуумметры | МП-4У, ВП-4У, МВП-4У | 3125-72 | КТ от 1.5 до 4 | Нет | 168
000000045355 | Нет | Поверка выезд | Манометры, вакуумметры, мановакуумметры | МП-4У, ВП-4У, МВП-4У | 3125-72 | КТ от 1.5 до 4 | Нет | 168
000000045357 | Нет | Калибровка выезд | Манометры, вакуумметры, мановакуумметры | МП-4У, ВП-4У, МВП-4У | 3125-72 | КТ от 1.5 до 4 | Нет | 168
000000045357 | Нет | Поверка выезд | Манометры, вакуумметры, мановакуумметры | МП-4У, ВП-4У, МВП-4У | 3125-72 | КТ от 1.5 до 4 | Нет | 168
000000045358 | Нет | Калибровка выезд | Манометры, вакуумметры, мановакуумметры | МП-4У, ВП-4У, МВП-4У | 3125-72 | КТ от 1.5 до 4 | Нет | 168
000000045358 | Нет | Поверка выезд | Манометры, вакуумметры, мановакуумметры | МП-4У, ВП-4У, МВП-4У | 3125-72 | КТ от 1.5 до 4 | Нет | 168
000000048618 | Нет | Поверка выезд | Манометры, вакуумметры, мановакуумметры | MVS, МС, MPS, MFS, MX, MTX, МF, MG | 37046-08 |  | Нет | 168
000000048618 | Нет | Калибровка выезд | Манометры, вакуумметры, мановакуумметры | MVS, МС, MPS, MFS, MX, MTX, МF, MG | 37046-08 |  | Нет | 168
000000041429 | Нет | Калибровка выезд | Манометры, вакуумметры, мановакуумметры деформационные | ДМ, ДВ, ДА | 13948-94 | КТ От 1,5 до 4 | Нет | 168
000000041429 | Нет | Поверка выезд | Манометры, вакуумметры, мановакуумметры деформационные | ДМ, ДВ, ДА | 13948-94 | КТ От 1,5 до 4 | Нет | 168
000000050697 | Нет | Поверка выезд | Манометры, вакуумметры, мановакуумметры для точных измерений | МТИ, ВТИ | 1844-63 |  | Нет | 168
000000050697 | Нет | Калибровка выезд | Манометры, вакуумметры, мановакуумметры для точных измерений | МТИ, ВТИ | 1844-63 |  | Нет | 168
000000030394 | Нет | Поверка выезд | Манометры, вакуумметры, мановакуумметры показывающие | ДМ1001, ДВ 1001, ДА 1001 | 11044-87 | КТ 1 | Нет | 168
000000030394 | Нет | Калибровка выезд | Манометры, вакуумметры, мановакуумметры показывающие | ДМ1001, ДВ 1001, ДА 1001 | 11044-87 | КТ 1 | Нет | 168
000000036135 | Нет | Калибровка выезд | Манометры, вакуумметры, мановакуумметры показывающие | 2 | 67350-17 | КТ от 1.5 до 4 | Нет | 168
000000036135 | Нет | Поверка выезд | Манометры, вакуумметры, мановакуумметры показывающие | 2 | 67350-17 | КТ от 1.5 до 4 | Нет | 168
000000038556 | Нет | Калибровка выезд | Манометры, вакуумметры, мановакуумметры показывающие | ДМ1001, ДВ 1001, ДА 1001 | 11044-87 |  | Нет | 168
000000038556 | Нет | Поверка выезд | Манометры, вакуумметры, мановакуумметры показывающие | ДМ1001, ДВ 1001, ДА 1001 | 11044-87 |  | Нет | 168
000000044046 | Нет | Калибровка выезд | Манометры, вакуумметры, мановакуумметры показывающие | МТ-И, МТО, ЭМТ-И (манометры), ВТ-И, ЭВТ-И (вакуумметры), МВТ-И, ММТ, ЭМВТ-И (мановакуумметры) | 43458-09 | КТ от 1.5 до 4 | Нет | 168
000000044046 | Нет | Поверка выезд | Манометры, вакуумметры, мановакуумметры показывающие | МТ-И, МТО, ЭМТ-И (манометры), ВТ-И, ЭВТ-И (вакуумметры), МВТ-И, ММТ, ЭМВТ-И (мановакуумметры) | 43458-09 | КТ от 1.5 до 4 | Нет | 168
000000044047 | Нет | Поверка выезд | Манометры, вакуумметры, мановакуумметры показывающие | МТ-И, МТО, ЭМТ-И (манометры), ВТ-И, ЭВТ-И (вакуумметры), МВТ-И, ММТ, ЭМВТ-И (мановакуумметры) | 43458-09 | КТ от 1.5 до 4 | Нет | 168
000000044047 | Нет | Калибровка выезд | Манометры, вакуумметры, мановакуумметры показывающие | МТ-И, МТО, ЭМТ-И (манометры), ВТ-И, ЭВТ-И (вакуумметры), МВТ-И, ММТ, ЭМВТ-И (мановакуумметры) | 43458-09 | КТ от 1.5 до 4 | Нет | 168
000000044482 | Нет | Поверка выезд | Манометры, вакуумметры, мановакуумметры показывающие | DSS, DMS, HG | 70612-18 | КТ от 1.5 до 4 | Нет | 168
000000044482 | Нет | Калибровка выезд | Манометры, вакуумметры, мановакуумметры показывающие | DSS, DMS, HG | 70612-18 | КТ от 1.5 до 4 | Нет | 168
000000048310 | Нет | Калибровка выезд | Манометры, вакуумметры, мановакуумметры показывающие | Р101, Р901 | 70271-18 |  | Нет | 168
000000048310 | Нет | Поверка выезд | Манометры, вакуумметры, мановакуумметры показывающие | Р101, Р901 | 70271-18 |  | Нет | 168
000000009657 | Нет | Калибровка выезд | Манометры, вакуумметры, мановакуумметры показывающие виброустойчивые | ДМ 8008-ВУф, ДВ 8008-ВУф, ДА 8008-ВУф | 32325-11 | КТ от 1.5 до 4 | Нет | 168
000000009657 | Нет | Поверка выезд | Манометры, вакуумметры, мановакуумметры показывающие виброустойчивые | ДМ 8008-ВУф, ДВ 8008-ВУф, ДА 8008-ВУф | 32325-11 | КТ от 1.5 до 4 | Нет | 168
000000009659 | Нет | Калибровка выезд | Манометры, вакуумметры, мановакуумметры показывающие виброустойчивые | ДМ 8008-ВУф IP, ДВ 8008-ВУф IP, ДА 8008-ВУф IP | 52558-13 | КТ От 1,5 до 4 | Нет | 168
000000009659 | Нет | Поверка выезд | Манометры, вакуумметры, мановакуумметры показывающие виброустойчивые | ДМ 8008-ВУф IP, ДВ 8008-ВУф IP, ДА 8008-ВУф IP | 52558-13 | КТ От 1,5 до 4 | Нет | 168
000000004628 | Нет | Калибровка выезд | Манометры, вакуумметры, мановакуумметры показывающие судовые | МТПСд-100-ОМ2, ВТПСд-100-ОМ2, МВТПСд-100-ОМ2 | 3485-73 | КТ от 1.5 до 4 | Нет | 168
000000004628 | Нет | Поверка выезд | Манометры, вакуумметры, мановакуумметры показывающие судовые | МТПСд-100-ОМ2, ВТПСд-100-ОМ2, МВТПСд-100-ОМ2 | 3485-73 | КТ от 1.5 до 4 | Нет | 168
000000009661 | Нет | Поверка выезд | Манометры, вакуумметры, мановакуумметры показывающие судовые | МТПСд-100-ОМ2, ВТПСд-100-ОМ2, МВТПСд-100-ОМ2 | 3485-73 | КТ от 1.5 до 4 | Нет | 168
000000009661 | Нет | Калибровка выезд | Манометры, вакуумметры, мановакуумметры показывающие судовые | МТПСд-100-ОМ2, ВТПСд-100-ОМ2, МВТПСд-100-ОМ2 | 3485-73 | КТ от 1.5 до 4 | Нет | 168
000000045113 | Нет | Поверка выезд | Манометры, вакуумметры, мановакуумметры показывающие; манометры, вакуумметры, мановакуумметры показывающие точных измерений | МП, ВП, МВП (показывающие), МПТИ, ВПТИ, МВПТИ (показывающие точных измерений) | 37047-08 | КТ от 1.5 до 4 | Нет | 168
000000045113 | Нет | Калибровка выезд | Манометры, вакуумметры, мановакуумметры показывающие; манометры, вакуумметры, мановакуумметры показывающие точных измерений | МП, ВП, МВП (показывающие), МПТИ, ВПТИ, МВПТИ (показывающие точных измерений) | 37047-08 | КТ от 1.5 до 4 | Нет | 168
000000019223 | Нет | Калибровка выезд | Манометры, вакуумметры, мановакуумметры технические ударопрочные | МТУ | 25709-03 | КТ От 1,5 до 4 | Нет | 168
000000019223 | Нет | Поверка выезд | Манометры, вакуумметры, мановакуумметры технические ударопрочные | МТУ | 25709-03 | КТ От 1,5 до 4 | Нет | 168
000000018479 | Нет | Калибровка выезд | Манометры, вакуумметры, мановакуумметры, дифманометры показывающие и сигнализирующие | МП | 59554-14 | КТ от 1.5 до 4 | Нет | 168
000000018479 | Нет | Поверка выезд | Манометры, вакуумметры, мановакуумметры, дифманометры показывающие и сигнализирующие | МП | 59554-14 | КТ от 1.5 до 4 | Нет | 168
000000004630 | Нет | Калибровка выезд | Манометры, вакуумметры, мановакуумметры, напоромеры показывающие | МП-40, МП-50, МП-63, МП-100, МП-160 (манометры), ВП-100, ВП-160 (вакуумметры), МВП-100, МВП-160 (мановакуумметры), НП-63 (напоромеры) | 16529-02 | КТ от 1.5 до 4 | Нет | 168
000000004630 | Нет | Поверка выезд | Манометры, вакуумметры, мановакуумметры, напоромеры показывающие | МП-40, МП-50, МП-63, МП-100, МП-160 (манометры), ВП-100, ВП-160 (вакуумметры), МВП-100, МВП-160 (мановакуумметры), НП-63 (напоромеры) | 16529-02 | КТ от 1.5 до 4 | Нет | 168
000000039947 | Нет | Калибровка выезд | Манометры, вакуумметры, мановакуумметры, напоромеры показывающие | МП-40, МП-50, МП-63, МП-100, МП-160 (манометры), ВП-100, ВП-160 (вакуумметры), МВП-100, МВП-160 (мановакуумметры), НП-63 (напоромеры) | 16529-02 | КТ от 1.5 до 4 | Нет | 168
000000039947 | Нет | Поверка выезд | Манометры, вакуумметры, мановакуумметры, напоромеры показывающие | МП-40, МП-50, МП-63, МП-100, МП-160 (манометры), ВП-100, ВП-160 (вакуумметры), МВП-100, МВП-160 (мановакуумметры), НП-63 (напоромеры) | 16529-02 | КТ от 1.5 до 4 | Нет | 168
000000036117 | Нет | Калибровка выезд | Манометры, вакуумметры, мановакуумметры, напоромеры, тягомеры и тягонапоромеры | ФТ | 60168-15 | КТ от 1.5 до 4 | Нет | 168
000000036117 | Нет | Поверка выезд | Манометры, вакуумметры, мановакуумметры, напоромеры, тягомеры и тягонапоромеры | ФТ | 60168-15 | КТ от 1.5 до 4 | Нет | 168
000000048556 | Нет | Калибровка выезд | Манометры, вакуумметры, мановакуумметры, напоромеры, тягомеры и тягонапоромеры деформационные | QM | 80613-20 |  | Нет | 168
000000048556 | Нет | Поверка выезд | Манометры, вакуумметры, мановакуумметры, напоромеры, тягомеры и тягонапоромеры деформационные | QM | 80613-20 |  | Нет | 168
000000042088 | Нет | Поверка выезд | Манометры, вакуумметры, мановакуумметры, напоромеры, тягомеры, тягонапоромеры, дифманометры показывающие, сигнализирующие | МПю и МП (показывающие), ЭкМю и ЭкМ (сигнализирующие) | 47452-11 | КТ от 1.5 до 4 | Нет | 168
000000042088 | Нет | Калибровка выезд | Манометры, вакуумметры, мановакуумметры, напоромеры, тягомеры, тягонапоромеры, дифманометры показывающие, сигнализирующие | МПю и МП (показывающие), ЭкМю и ЭкМ (сигнализирующие) | 47452-11 | КТ от 1.5 до 4 | Нет | 168
000000004631 | Нет | Поверка выезд | Манометры, мановакуумметры | МТ (манометры), МВТ (мановакуумметры) | 23991-05 | КТ от 1.5 до 4 | Нет | 168
000000004631 | Нет | Калибровка выезд | Манометры, мановакуумметры | МТ (манометры), МВТ (мановакуумметры) | 23991-05 | КТ от 1.5 до 4 | Нет | 168
000000026792 | Нет | Калибровка выезд | Манометры, мановакуумметры | МТ | 23991-05 | ПГ 2,5 | Нет | 168
000000026792 | Нет | Поверка выезд | Манометры, мановакуумметры | МТ | 23991-05 | ПГ 2,5 | Нет | 168
000000032271 | Нет | Поверка выезд | Манометры, мановакуумметры | МТ, МВТ | 23991-15 | КТ от 1.5 до 4 | Нет | 168
000000032271 | Нет | Калибровка выезд | Манометры, мановакуумметры | МТ, МВТ | 23991-15 | КТ от 1.5 до 4 | Нет | 168
000000039367 | Нет | Поверка выезд | Манометры, мановакуумметры | АМУ-1, АМУ-2, АМВУ-1 | 3772-73 | КТ от 1.5 до 4 | Нет | 168
000000039367 | Нет | Калибровка выезд | Манометры, мановакуумметры | АМУ-1, АМУ-2, АМВУ-1 | 3772-73 | КТ от 1.5 до 4 | Нет | 168
000000044878 | Нет | Поверка выезд | Манометры, мановакуумметры | МТ, МВТ | 23991-15 | КТ от 1.5 до 4 | Нет | 168
000000044878 | Нет | Калибровка выезд | Манометры, мановакуумметры | МТ, МВТ | 23991-15 | КТ от 1.5 до 4 | Нет | 168
000000047028 | Нет | Поверка выезд | Манометры, мановакуумметры | МКУ | 34857-07 | кл. 1,5; кл.2,5 | Нет | 168
000000047028 | Нет | Калибровка выезд | Манометры, мановакуумметры | МКУ | 34857-07 | кл. 1,5; кл.2,5 | Нет | 168
000000009669 | Нет | Поверка выезд | Манометры, мановакуумметры и вакуумметры | МТК | 56430-14 | КТ от 1.5 до 4 | Нет | 168
000000009669 | Нет | Калибровка выезд | Манометры, мановакуумметры и вакуумметры | МТК | 56430-14 | КТ от 1.5 до 4 | Нет | 168
000000037437 | Нет | Поверка выезд | Манометры, мановакуумметры и вакуумметры | МТК | 39155-08 | КТ от 1.5 до 4 | Нет | 168
000000037437 | Нет | Калибровка выезд | Манометры, мановакуумметры и вакуумметры | МТК | 39155-08 | КТ от 1.5 до 4 | Нет | 168
000000050961 | Нет | Поверка выезд | Манометры, мановакуумметры и вакуумметры с одновитковой трубчатой пружиной |  | 885-54 | кл 1,5; 2,5; 4 | Нет | 168
000000050961 | Нет | Калибровка выезд | Манометры, мановакуумметры и вакуумметры с одновитковой трубчатой пружиной |  | 885-54 | кл 1,5; 2,5; 4 | Нет | 168
000000004638 | Нет | Поверка выезд | Манометры, мановакуумметры, вакуумметры показывающие виброустойчивые | М-3ВУ, МВ-3ВУ, В-3ВУ | 10329-05 | КТ от 1.5 до 4 | Нет | 168
000000004638 | Нет | Калибровка выезд | Манометры, мановакуумметры, вакуумметры показывающие виброустойчивые | М-3ВУ, МВ-3ВУ, В-3ВУ | 10329-05 | КТ от 1.5 до 4 | Нет | 168
000000042411 | Нет | Поверка выезд | Манометры, мановакуумметры, вакуумметры показывающие виброустойчивые | М-ВУ, МВ-ВУ, В-ВУ | 58474-14 | КТ От 1,5 до 4 | Нет | 168
000000042411 | Нет | Калибровка выезд | Манометры, мановакуумметры, вакуумметры показывающие виброустойчивые | М-ВУ, МВ-ВУ, В-ВУ | 58474-14 | КТ От 1,5 до 4 | Нет | 168
000000044505 | Нет | Поверка выезд | Манометры, мановакуумметры, вакуумметры показывающие виброустойчивые | М-ВУ, МВ-ВУ, В-ВУ | 58474-19 | КТ от 1.5 до 4 | Нет | 168
000000044505 | Нет | Калибровка выезд | Манометры, мановакуумметры, вакуумметры показывающие виброустойчивые | М-ВУ, МВ-ВУ, В-ВУ | 58474-19 | КТ от 1.5 до 4 | Нет | 168
000000032284 | Нет | Калибровка выезд | Манометры, мановакуумметры, напоромеры, тягонапоромеры показывающие | МП-50 | 28544-14 | КТ от 1.5 до 4 | Нет | 168
000000032284 | Нет | Поверка выезд | Манометры, мановакуумметры, напоромеры, тягонапоромеры показывающие | МП-50 | 28544-14 | КТ от 1.5 до 4 | Нет | 168
000000032333 | Нет | Поверка выезд | Манометры, мановакуумметры, напоромеры, тягонапоромеры показывающие | МП, МВП, НП, ТНП | 28544-19 | КТ от 1.5 до 4 | Нет | 168
000000032333 | Нет | Калибровка выезд | Манометры, мановакуумметры, напоромеры, тягонапоромеры показывающие | МП, МВП, НП, ТНП | 28544-19 | КТ от 1.5 до 4 | Нет | 168
000000040380 | Нет | Поверка выезд | Манометры, мановакуумметры, напоромеры, тягонапоромеры показывающие | МП, МВП, НП, ТНП | 28544-10 | КТ от 1.5 до 4 | Нет | 168
000000040380 | Нет | Калибровка выезд | Манометры, мановакуумметры, напоромеры, тягонапоромеры показывающие | МП, МВП, НП, ТНП | 28544-10 | КТ от 1.5 до 4 | Нет | 168
000000030379 | Нет | Калибровка выезд | Манометры, манометры с термометром, вакуумметры, мановакуумметры | ДМ 05, ДМТ 05, ДВ 05, ДА 05 | 36401-07 | КТ 2,5 | Нет | 168
000000030379 | Нет | Поверка выезд | Манометры, манометры с термометром, вакуумметры, мановакуумметры | ДМ 05, ДМТ 05, ДВ 05, ДА 05 | 36401-07 | КТ 2,5 | Нет | 168
000000039726 | Нет | Поверка выезд | Манометры, манометры с термометром, вакуумметры, мановакуумметры | ДМ 05, ДМТ 05, ДВ 05, ДА 05 | 36401-07 | КТ от 1.5 до 4 | Нет | 168
000000039726 | Нет | Калибровка выезд | Манометры, манометры с термометром, вакуумметры, мановакуумметры | ДМ 05, ДМТ 05, ДВ 05, ДА 05 | 36401-07 | КТ от 1.5 до 4 | Нет | 168
000000035041 | Нет | Калибровка выезд | Манометры, манометры с термометром, манометры сигнализирующие, вакуумметры, мановакуумметры, мановакууметры сигнализирующие | ДМ 05, ДМТ 05, ДМ Сг 05, ДВ 05, ДА 05, ДА Сг 05 | 47013-14 | КТ от 1.5 до 4 | Нет | 168
000000035041 | Нет | Поверка выезд | Манометры, манометры с термометром, манометры сигнализирующие, вакуумметры, мановакуумметры, мановакууметры сигнализирующие | ДМ 05, ДМТ 05, ДМ Сг 05, ДВ 05, ДА 05, ДА Сг 05 | 47013-14 | КТ от 1.5 до 4 | Нет | 168
000000046131 | Нет | Поверка выезд | Манометры, манометры с термометром, манометры сигнализирующие, вакуумметры, мановакуумметры, мановакуумметры сигнализирующие | ДМ 05, ДМТ 05, ДМ Сг 05, ДВ 05, ДА 05, ДА Сг 05 | 47013-11 | 1,5 | Нет | 168
000000046131 | Нет | Калибровка выезд | Манометры, манометры с термометром, манометры сигнализирующие, вакуумметры, мановакуумметры, мановакуумметры сигнализирующие | ДМ 05, ДМТ 05, ДМ Сг 05, ДВ 05, ДА 05, ДА Сг 05 | 47013-11 | 1,5 | Нет | 168
000000050876 | Нет | Калибровка выезд | Манометры, манометры сигнализирующие, вакуумметры, мановакуумметры, мановакуумметры сигнализирующие | ДМ 05, ДМ Сг 05, ДВ 05, ДА 05, ДА Сг 05 | 71810-18 | ПГ 1,5; 2,5; 4 | Нет | 168
000000050876 | Нет | Поверка выезд | Манометры, манометры сигнализирующие, вакуумметры, мановакуумметры, мановакуумметры сигнализирующие | ДМ 05, ДМ Сг 05, ДВ 05, ДА 05, ДА Сг 05 | 71810-18 | ПГ 1,5; 2,5; 4 | Нет | 168
000000050662 | Нет | Калибровка выезд | Машина разрывная | ИР 5062-0,5 | 31920-06 |  | Нет | 7116
000000050662 | Нет | Калибровка | Машина разрывная | ИР 5062-0,5 | 31920-06 |  | Нет | 7116
000000039427 | Нет | Калибровка выезд | Машина разрывная калибровка |  |  | В соответствии с описанием типа | Нет | 3708
000000039427 | Нет | Калибровка | Машина разрывная калибровка |  |  | В соответствии с описанием типа | Нет | 3708
000000038813 | Нет | Калибровка | Машина универсальная | ZWICK 2010 | 18544-99 | В соответствии с описанием типа | Нет | 7116
000000038813 | Нет | Калибровка выезд | Машина универсальная | ZWICK 2010 | 18544-99 | В соответствии с описанием типа | Нет | 7116
000000037580 | Нет | Калибровка | Машины (прессы) гидравлические для испытаний конструкционных материалов | ВМ-3.4.1У | 44279-10 | В соответствии с описанием типа | Нет | 7116
000000037580 | Нет | Калибровка выезд | Машины (прессы) гидравлические для испытаний конструкционных материалов | ВМ-3.4.1У | 44279-10 | В соответствии с описанием типа | Нет | 7116
000000039342 | Нет | Калибровка | Машины для испытаний | ПМ-1А | 70352-18 | В соответствии с описанием типа | Нет | 7116
000000039342 | Нет | Калибровка выезд | Машины для испытаний | ПМ-1А | 70352-18 | В соответствии с описанием типа | Нет | 7116
000000041358 | Нет | Калибровка | Машины для испытаний асфальтобетонных образцов | ИП-1А-500АБ Универсал | 53217-13 | В соответствии с описанием типа | Нет | 7116
000000041358 | Нет | Калибровка выезд | Машины для испытаний асфальтобетонных образцов | ИП-1А-500АБ Универсал | 53217-13 | В соответствии с описанием типа | Нет | 7116
000000049887 | Нет | Калибровка выезд | Машины для испытаний на ползучесть | 2120, 2115, 2140, 2320, 2330, 2410, 2430, 2510 | 42935-09 |  | Нет | 7116
000000049887 | Нет | Калибровка | Машины для испытаний на ползучесть | 2120, 2115, 2140, 2320, 2330, 2410, 2430, 2510 | 42935-09 |  | Нет | 7116
000000003006 | Нет | Калибровка | Машины для испытаний пружин | TIME TLS | 54227-13 |  | Нет | 3708
000000049591 | Нет | Калибровка выезд | Машины для испытаний пружин | TIME TLS | 54227-13 |  | Нет | 3708
000000049591 | Нет | Калибровка | Машины для испытаний пружин | TIME TLS | 54227-13 |  | Нет | 3708
000000039381 | Нет | Калибровка | Машины для испытания конструкционных материалов | УТС 111 | 56294-14 | В соответствии с описанием типа | Нет | 7116
000000039381 | Нет | Калибровка выезд | Машины для испытания конструкционных материалов | УТС 111 | 56294-14 | В соответствии с описанием типа | Нет | 7116
000000039387 | Нет | Калибровка выезд | Машины для испытания конструкционных материалов | УТС 110М | 40267-08 | В соответствии с описанием типа | Нет | 7116
000000039387 | Нет | Калибровка | Машины для испытания конструкционных материалов | УТС 110М | 40267-08 | В соответствии с описанием типа | Нет | 7116
000000050466 | Нет | Калибровка | Машины для испытания конструкционных материалов | И11М | 63992-16 |  | Нет | 7116
000000050466 | Нет | Калибровка выезд | Машины для испытания конструкционных материалов | И11М | 63992-16 |  | Нет | 7116
000000051595 | Нет | Калибровка | Машины для испытания конструкционных материалов | И21М | 71418-18 |  | Нет | 3708
000000051595 | Нет | Калибровка выезд | Машины для испытания конструкционных материалов | И21М | 71418-18 |  | Нет | 3708
000000040126 | Нет | Калибровка | Машины для испытания металлов и сплавов на ползучесть и длительную прочность | АИМА-5-1 | 2391-68 | В соответствии с описанием типа | Нет | 7116
000000040126 | Нет | Калибровка выезд | Машины для испытания металлов и сплавов на ползучесть и длительную прочность | АИМА-5-1 | 2391-68 | В соответствии с описанием типа | Нет | 7116
000000003009 | Нет | Калибровка выезд | Машины для испытания на растяжение | ИР-100 | 12514-90 | В соответствии с описанием типа | Нет | 3708
000000003009 | Нет | Калибровка | Машины для испытания на растяжение | ИР-100 | 12514-90 | В соответствии с описанием типа | Нет | 3708
000000036300 | Нет | Калибровка | Машины для испытания на сжатие | МС-100, МС-500 | 9065-83 | В соответствии с описанием типа | Нет | 3708
000000036300 | Нет | Калибровка выезд | Машины для испытания на сжатие | МС-100, МС-500 | 9065-83 | В соответствии с описанием типа | Нет | 3708
000000036459 | Нет | Калибровка | Машины для испытания на сжатие | ИП-0 | 13262-92 | В соответствии с описанием типа | Нет | 3708
000000036459 | Нет | Калибровка выезд | Машины для испытания на сжатие | ИП-0 | 13262-92 | В соответствии с описанием типа | Нет | 3708
000000039729 | Нет | Калибровка | Машины для испытания на сжатие | ИП-1 (ИП6010-100-1, ИП6011-500-1, ИП6012-1000-1, ИП6013-2000-1, ИП6014-5000-1) | 11161-87 | В соответствии с описанием типа | Нет | 7116
000000039729 | Нет | Калибровка выезд | Машины для испытания на сжатие | ИП-1 (ИП6010-100-1, ИП6011-500-1, ИП6012-1000-1, ИП6013-2000-1, ИП6014-5000-1) | 11161-87 | В соответствии с описанием типа | Нет | 7116
000000048932 | Нет | Калибровка | Машины для испытания на сжатие | ИП6010-100-1, ИП6011-500-1, ИП6012-1000-1, ИП6013-2000-1, ИП6014-5000-1 | 11161-90 |  | Нет | 7116
000000048932 | Нет | Калибровка выезд | Машины для испытания на сжатие | ИП6010-100-1, ИП6011-500-1, ИП6012-1000-1, ИП6013-2000-1, ИП6014-5000-1 | 11161-90 |  | Нет | 7116
000000050179 | Нет | Калибровка | Машины для испытания на сжатие | ИП-1 | 46534-11 |  | Нет | 7116
000000050179 | Нет | Калибровка выезд | Машины для испытания на сжатие | ИП-1 | 46534-11 |  | Нет | 7116
000000017561 | Нет | Калибровка выезд | Машины для испытания на усталость вращающегося консольного образца | УКИ-10М | 1548-61 | В соответствии с описанием типа | Нет | 7116
000000017561 | Нет | Калибровка | Машины для испытания на усталость вращающегося консольного образца | УКИ-10М | 1548-61 | В соответствии с описанием типа | Нет | 7116
000000041018 | Нет | Калибровка выезд | Машины для испытания образцов из металла на кручение | 2014 МК-50 | 6020-77 | - | Нет | 7116
000000041018 | Нет | Калибровка | Машины для испытания образцов из металла на кручение | 2014 МК-50 | 6020-77 | - | Нет | 7116
000000003028 | Нет | Калибровка выезд | Машины для испытания пружин | МИП | 29190-05 |  | Нет | 2658
000000017556 | Нет | Калибровка выезд | Машины для испытания пружин | МИП-10 | 902-54 |  | Нет | 2658
000000017557 | Нет | Калибровка выезд | Машины для испытания пружин | МИП-10 | 902-63 |  | Нет | 2658
000000039368 | Нет | Калибровка | Машины для испытания пружин | CT | 60039-15 | В соответствии с описанием типа | Нет | 3708
000000039368 | Нет | Калибровка выезд | Машины для испытания пружин | CT | 60039-15 | В соответствии с описанием типа | Нет | 3708
000000041406 | Нет | Калибровка выезд | Машины для испытания пружин | 2139 МИП-1 | 10988-87 | В соответствии с описанием типа | Нет | 7116
000000041406 | Нет | Калибровка | Машины для испытания пружин | 2139 МИП-1 | 10988-87 | В соответствии с описанием типа | Нет | 7116
000000048165 | Нет | Калибровка | Машины для испытания пружин | МИП-1 5035 | 11732-89 |  | Нет | 3708
000000048165 | Нет | Калибровка выезд | Машины для испытания пружин | МИП-1 5035 | 11732-89 |  | Нет | 3708
000000003026 | Нет | Калибровка выезд | Машины для испытания пружин и рессор | МИП-100-2 | 2302-68 |  | Нет | 2658
Г00000001622 |  | Поверка выезд | Машины для испытания пружин МИП |  |  |  | Нет | 2658
Г00000001622 |  | Калибровка выезд | Машины для испытания пружин МИП |  |  |  | Нет | 2658
000000036440 | Нет | Калибровка выезд | Машины для испытания технологических свойств листового металла | МТЛ-10г | 2346-68 | В соответствии с описанием типа | Нет | 3708
000000036440 | Нет | Калибровка | Машины для испытания технологических свойств листового металла | МТЛ-10г | 2346-68 | В соответствии с описанием типа | Нет | 3708
000000048941 | Нет | Калибровка | Машины для определения предела прочности цемента | МИИ-100 | 2036-64 |  | Нет | 3708
000000048941 | Нет | Калибровка выезд | Машины для определения предела прочности цемента | МИИ-100 | 2036-64 |  | Нет | 3708
000000017558 | Нет | Калибровка | Машины испытательные | УММ-5 (УМ5А) | 1211-62 | В соответствии с описанием типа | Нет | 7116
000000017558 | Нет | Калибровка выезд | Машины испытательные | УММ-5 (УМ5А) | 1211-62 | В соответствии с описанием типа | Нет | 7116
000000017560 | Нет | Калибровка | Машины испытательные | 844 | 844-53 | В соответствии с описанием типа | Нет | 7116
000000017560 | Нет | Калибровка выезд | Машины испытательные | 844 | 844-53 | В соответствии с описанием типа | Нет | 7116
000000017562 | Нет | Калибровка выезд | Машины испытательные | РТ-250 | 791-52 | В соответствии с описанием типа | Нет | 7116
000000017562 | Нет | Калибровка | Машины испытательные | РТ-250 | 791-52 | В соответствии с описанием типа | Нет | 7116
000000017563 | Нет | Калибровка | Машины испытательные | ИМ-12А | 576-50 | В соответствии с описанием типа | Нет | 7116
000000017563 | Нет | Калибровка выезд | Машины испытательные | ИМ-12А | 576-50 | В соответствии с описанием типа | Нет | 7116
000000017564 | Нет | Калибровка выезд | Машины испытательные | Р-5 | 510-50 | В соответствии с описанием типа | Нет | 7116
000000017564 | Нет | Калибровка | Машины испытательные | Р-5 | 510-50 | В соответствии с описанием типа | Нет | 7116
000000017565 | Нет | Калибровка выезд | Машины испытательные | ФУ, ЦД, ЭДЦ, ФДM, ЦМ | 9064-83 | В соответствии с описанием типа | Нет | 7116
000000017565 | Нет | Калибровка | Машины испытательные | ФУ, ЦД, ЭДЦ, ФДM, ЦМ | 9064-83 | В соответствии с описанием типа | Нет | 7116
000000017567 | Нет | Калибровка | Машины испытательные | МУП-50 | 2052-65 | В соответствии с описанием типа | Нет | 7116
000000017567 | Нет | Калибровка выезд | Машины испытательные | МУП-50 | 2052-65 | В соответствии с описанием типа | Нет | 7116
000000017569 | Нет | Калибровка выезд | Машины испытательные | УММ-20 | 1549-65 | В соответствии с описанием типа | Нет | 7116
000000017569 | Нет | Калибровка | Машины испытательные | УММ-20 | 1549-65 | В соответствии с описанием типа | Нет | 7116
000000017571 | Нет | Калибровка выезд | Машины испытательные | МИР-К | 23217-02 | В соответствии с описанием типа | Нет | 3708
000000017571 | Нет | Калибровка | Машины испытательные | МИР-К | 23217-02 | В соответствии с описанием типа | Нет | 3708
000000017572 | Нет | Калибровка выезд | Машины испытательные | МИР-К | 23217-09 | В соответствии с описанием типа | Нет | 3708
000000017572 | Нет | Калибровка | Машины испытательные | МИР-К | 23217-09 | В соответствии с описанием типа | Нет | 3708
000000017574 | Нет | Калибровка | Машины испытательные | МИС-К | 27213-04 | В соответствии с описанием типа | Нет | 3708
000000017574 | Нет | Калибровка выезд | Машины испытательные | МИС-К | 27213-04 | В соответствии с описанием типа | Нет | 3708
000000017575 | Нет | Калибровка | Машины испытательные | МИС-К | 27213-09 | В соответствии с описанием типа | Нет | 3708
000000017575 | Нет | Калибровка выезд | Машины испытательные | МИС-К | 27213-09 | В соответствии с описанием типа | Нет | 3708
000000017576 | Нет | Калибровка выезд | Машины испытательные | МИЦИС-300К | 27212-04 | В соответствии с описанием типа | Нет | 3708
000000017576 | Нет | Калибровка | Машины испытательные | МИЦИС-300К | 27212-04 | В соответствии с описанием типа | Нет | 3708
000000017587 | Нет | Калибровка выезд | Машины испытательные | ИР-1 | 34000-07 | В соответствии с описанием типа | Нет | 3708
000000017587 | Нет | Калибровка | Машины испытательные | ИР-1 | 34000-07 | В соответствии с описанием типа | Нет | 3708
000000017601 | Нет | Калибровка | Машины испытательные | ИР-М-авто и Р-М-авто | 34285-07 | В соответствии с описанием типа | Нет | 3708
000000017601 | Нет | Калибровка выезд | Машины испытательные | ИР-М-авто и Р-М-авто | 34285-07 | В соответствии с описанием типа | Нет | 3708
000000017605 | Нет | Калибровка выезд | Машины испытательные | PLUS | 43312-09 | В соответствии с описанием типа | Нет | 3708
000000017605 | Нет | Калибровка | Машины испытательные | PLUS | 43312-09 | В соответствии с описанием типа | Нет | 3708
000000017610 | Нет | Калибровка | Машины испытательные | UH, UH-F | 37503-08 | В соответствии с описанием типа | Нет | 3708
000000017610 | Нет | Калибровка выезд | Машины испытательные | UH, UH-F | 37503-08 | В соответствии с описанием типа | Нет | 3708
000000017611 | Нет | Калибровка | Машины испытательные | EZTest | 37502-08 | В соответствии с описанием типа | Нет | 3708
000000017611 | Нет | Калибровка выезд | Машины испытательные | EZTest | 37502-08 | В соответствии с описанием типа | Нет | 3708
000000017614 | Нет | Калибровка | Машины испытательные | ММТ, ЕМТ | 47919-11 | В соответствии с описанием типа | Нет | 3708
000000017614 | Нет | Калибровка выезд | Машины испытательные | ММТ, ЕМТ | 47919-11 | В соответствии с описанием типа | Нет | 3708
000000017617 | Нет | Калибровка выезд | Машины испытательные | EHN | 46831-11 | В соответствии с описанием типа | Нет | 3708
000000017617 | Нет | Калибровка | Машины испытательные | EHN | 46831-11 | В соответствии с описанием типа | Нет | 3708
000000017620 | Нет | Калибровка выезд | Машины испытательные | РМ-М | 53740-13 | В соответствии с описанием типа | Нет | 3708
000000017620 | Нет | Калибровка | Машины испытательные | РМ-М | 53740-13 | В соответствии с описанием типа | Нет | 3708
000000017623 | Нет | Калибровка выезд | Машины испытательные | РМГ-МГ4 | 52391-13 | В соответствии с описанием типа | Нет | 3708
000000017623 | Нет | Калибровка | Машины испытательные | РМГ-МГ4 | 52391-13 | В соответствии с описанием типа | Нет | 3708
000000017624 | Нет | Калибровка выезд | Машины испытательные | Т | 50696-12 | В соответствии с описанием типа | Нет | 3708
000000017624 | Нет | Калибровка | Машины испытательные | Т | 50696-12 | В соответствии с описанием типа | Нет | 3708
000000017633 | Нет | Калибровка выезд | Машины испытательные | EZTest мод. EZ-SX-0,5; EZ-SX-1; EZ-LX-0,5; EZ-LX-1; EZ-LX HS-0,5; EZ-LX HS-1 | 54899-13 | В соответствии с описанием типа | Нет | 3708
000000017633 | Нет | Калибровка | Машины испытательные | EZTest мод. EZ-SX-0,5; EZ-SX-1; EZ-LX-0,5; EZ-LX-1; EZ-LX HS-0,5; EZ-LX HS-1 | 54899-13 | В соответствии с описанием типа | Нет | 3708
000000017634 | Нет | Калибровка | Машины испытательные | AG-Xplus мод. AG-Xplus-0,5; AG-Xplus-1; AG-Xplus-HS-0,5; AG-Xplus-HS-1; AG-Xplus-SC-0,5; AG-Xplus-SC-1; AG-XDplus-0,5; AG-XDplus-1 | 54896-13 | В соответствии с описанием типа | Нет | 3708
000000017634 | Нет | Калибровка выезд | Машины испытательные | AG-Xplus мод. AG-Xplus-0,5; AG-Xplus-1; AG-Xplus-HS-0,5; AG-Xplus-HS-1; AG-Xplus-SC-0,5; AG-Xplus-SC-1; AG-XDplus-0,5; AG-XDplus-1 | 54896-13 | В соответствии с описанием типа | Нет | 3708
000000017639 | Нет | Калибровка выезд | Машины испытательные | ИП, ИР и Р | 54048-13 | В соответствии с описанием типа | Нет | 3708
000000017639 | Нет | Калибровка | Машины испытательные | ИП, ИР и Р | 54048-13 | В соответствии с описанием типа | Нет | 3708
000000017647 | Нет | Калибровка выезд | Машины испытательные | Multitest | 59744-15 | В соответствии с описанием типа | Нет | 3708
000000017647 | Нет | Калибровка | Машины испытательные | Multitest | 59744-15 | В соответствии с описанием типа | Нет | 3708
000000017648 | Нет | Калибровка | Машины испытательные | EHF | 59373-14 | В соответствии с описанием типа | Нет | 3708
000000017648 | Нет | Калибровка выезд | Машины испытательные | EHF | 59373-14 | В соответствии с описанием типа | Нет | 3708
000000017650 | Нет | Калибровка | Машины испытательные | ИР-1М | 58877-14 | В соответствии с описанием типа | Нет | 3708
000000017650 | Нет | Калибровка выезд | Машины испытательные | ИР-1М | 58877-14 | В соответствии с описанием типа | Нет | 3708
000000036442 | Нет | Калибровка выезд | Машины испытательные | РМБ-30М | 832-53 | В соответствии с описанием типа | Нет | 3708
000000036442 | Нет | Калибровка | Машины испытательные | РМБ-30М | 832-53 | В соответствии с описанием типа | Нет | 3708
000000042189 | Нет | Калибровка выезд | Машины испытательные | C, Е | 65079-16 | В соответствии с описанием типа | Нет | 7116
000000042189 | Нет | Калибровка | Машины испытательные | C, Е | 65079-16 | В соответствии с описанием типа | Нет | 7116
000000043361 | Нет | Калибровка | Машины испытательные | AGS-X | 57680-14 | В соответствии с описанием типа | Нет | 7116
000000043361 | Нет | Калибровка выезд | Машины испытательные | AGS-X | 57680-14 | В соответствии с описанием типа | Нет | 7116
000000045201 | Нет | Калибровка | Машины испытательные | GOTECH | 61327-15 | В соответствии с описанием типа | Нет | 3708
000000045201 | Нет | Калибровка выезд | Машины испытательные | GOTECH | 61327-15 | В соответствии с описанием типа | Нет | 3708
000000046826 | Нет | Калибровка выезд | Машины испытательные | EHF | 59373-14 | ПГ 0,5% | Нет | 7116
000000046826 | Нет | Калибровка | Машины испытательные | EHF | 59373-14 | ПГ 0,5% | Нет | 7116
000000003012 | Нет | Калибровка | Машины испытательные до 50 кгс |  | <> |  | Нет | 3708
Г00000000200 |  | Калибровка выезд | Машины испытательные (растяжение или сжатие) |  |  |  | Нет | 3708
Г00000000200 |  | Калибровка | Машины испытательные (растяжение или сжатие) |  |  |  | Нет | 3708
000000017594 | Нет | Калибровка | Машины испытательные гидравлические | Super L | 36472-12 | В соответствии с описанием типа | Нет | 3708
000000017594 | Нет | Калибровка выезд | Машины испытательные гидравлические | Super L | 36472-12 | В соответствии с описанием типа | Нет | 3708
000000017592 | Нет | Калибровка выезд | Машины испытательные гидравлические для испытаний на сжатие | YAW, YE-W, YE-S, YE | 37140-08 | В соответствии с описанием типа | Нет | 3708
000000017592 | Нет | Калибровка | Машины испытательные гидравлические для испытаний на сжатие | YAW, YE-W, YE-S, YE | 37140-08 | В соответствии с описанием типа | Нет | 3708
000000044587 | Нет | Калибровка выезд | Машины испытательные для определения предела прочности формовочных и стержневых смесей | 04116 | 10650-07 | В соответствии с описанием типа | Нет | 3708
000000044587 | Нет | Калибровка | Машины испытательные для определения предела прочности формовочных и стержневых смесей | 04116 | 10650-07 | В соответствии с описанием типа | Нет | 3708
000000017606 | Нет | Калибровка | Машины испытательные модернизированные | МИ-М | 42759-09 | В соответствии с описанием типа | Нет | 3708
000000017606 | Нет | Калибровка выезд | Машины испытательные модернизированные | МИ-М | 42759-09 | В соответствии с описанием типа | Нет | 3708
000000017570 | Нет | Калибровка | Машины испытательные разрывные | МИРПК-1000К | 20553-00 | В соответствии с описанием типа | Нет | 3708
000000017570 | Нет | Калибровка выезд | Машины испытательные разрывные | МИРПК-1000К | 20553-00 | В соответствии с описанием типа | Нет | 3708
000000045695 | Нет | Калибровка | Машины испытательные разрывные | МТ | 28883-07 | В соответствии с описанием типа | Нет | 3708
000000045695 | Нет | Калибровка выезд | Машины испытательные разрывные | МТ | 28883-07 | В соответствии с описанием типа | Нет | 3708
000000017667 | Нет | Калибровка выезд | Машины испытательные сервогидравлические | Powertest | 67907-17 | В соответствии с описанием типа | Нет | 3708
000000017667 | Нет | Калибровка | Машины испытательные сервогидравлические | Powertest | 67907-17 | В соответствии с описанием типа | Нет | 3708
000000017615 | Нет | Калибровка выезд | Машины испытательные сервоуправляемые | Powertest | 47521-11 | В соответствии с описанием типа | Нет | 3708
000000017615 | Нет | Калибровка | Машины испытательные сервоуправляемые | Powertest | 47521-11 | В соответствии с описанием типа | Нет | 3708
000000003008 | Нет | Калибровка | МАШИНЫ ИСПЫТАТЕЛЬНЫЕ УНИВЕРСАЛЬНЫЕ | TIME WDW | 54491-13 | В соответствии с описанием типа | Нет | 3708
000000003008 | Нет | Калибровка выезд | МАШИНЫ ИСПЫТАТЕЛЬНЫЕ УНИВЕРСАЛЬНЫЕ | TIME WDW | 54491-13 | В соответствии с описанием типа | Нет | 3708
000000017559 | Нет | Калибровка выезд | Машины испытательные универсальные | УМ-5 | 1211-58 | В соответствии с описанием типа | Нет | 7116
000000017559 | Нет | Калибровка | Машины испытательные универсальные | УМ-5 | 1211-58 | В соответствии с описанием типа | Нет | 7116
000000017568 | Нет | Калибровка | Машины испытательные универсальные | МУП-100 | 1583-64 | В соответствии с описанием типа | Нет | 7116
000000017568 | Нет | Калибровка выезд | Машины испытательные универсальные | МУП-100 | 1583-64 | В соответствии с описанием типа | Нет | 7116
000000036453 | Нет | Калибровка выезд | Машины испытательные универсальные | H5K-TЕ | 27603-04 | В соответствии с описанием типа | Нет | 7116
000000036453 | Нет | Калибровка | Машины испытательные универсальные | H5K-TЕ | 27603-04 | В соответствии с описанием типа | Нет | 7116
000000036456 | Нет | Калибровка выезд | Машины испытательные универсальные | H1K-S | 34038-07 | В соответствии с описанием типа | Нет | 7116
000000036456 | Нет | Калибровка | Машины испытательные универсальные | H1K-S | 34038-07 | В соответствии с описанием типа | Нет | 7116
000000036958 | Нет | Калибровка выезд | Машины испытательные универсальные | HxK-T | 27603-04 | В соответствии с описанием типа | Нет | 7116
000000036958 | Нет | Калибровка | Машины испытательные универсальные | HxK-T | 27603-04 | В соответствии с описанием типа | Нет | 7116
000000037180 | Нет | Калибровка | Машины испытательные универсальные | AT/CT | 34773-07 | В соответствии с описанием типа | Нет | 7116
000000037180 | Нет | Калибровка выезд | Машины испытательные универсальные | AT/CT | 34773-07 | В соответствии с описанием типа | Нет | 7116
000000037303 | Нет | Калибровка выезд | Машины испытательные универсальные | РКМ 200.2 | 72742-18 | В соответствии с описанием типа | Нет | 7116
000000037303 | Нет | Калибровка | Машины испытательные универсальные | РКМ 200.2 | 72742-18 | В соответствии с описанием типа | Нет | 7116
000000037383 | Нет | Калибровка | Машины испытательные универсальные | Inspekt и Inspekt desk | 29583-05 | В соответствии с описанием типа | Нет | 7116
000000037383 | Нет | Калибровка выезд | Машины испытательные универсальные | Inspekt и Inspekt desk | 29583-05 | В соответствии с описанием типа | Нет | 7116
000000038411 | Нет | Калибровка выезд | Машины испытательные универсальные | LRX plus | 27348-04 | В соответствии с описанием типа | Нет | 7116
000000038411 | Нет | Калибровка | Машины испытательные универсальные | LRX plus | 27348-04 | В соответствии с описанием типа | Нет | 7116
000000039183 | Нет | Калибровка выезд | Машины испытательные универсальные | РЭМ.1-2-А-1-4 | 76470-19 | В соответствии с описанием типа | Нет | 7116
000000039183 | Нет | Калибровка | Машины испытательные универсальные | РЭМ.1-2-А-1-4 | 76470-19 | В соответствии с описанием типа | Нет | 7116
000000039344 | Нет | Калибровка выезд | Машины испытательные универсальные | ТРМ Tochline | 76233-19 | В соответствии с описанием типа | Нет | 7116
000000039344 | Нет | Калибровка | Машины испытательные универсальные | ТРМ Tochline | 76233-19 | В соответствии с описанием типа | Нет | 7116
000000039348 | Нет | Калибровка выезд | Машины испытательные универсальные | ИР 5082 | 50109-12 | В соответствии с описанием типа | Нет | 7116
000000039348 | Нет | Калибровка | Машины испытательные универсальные | ИР 5082 | 50109-12 | В соответствии с описанием типа | Нет | 7116
000000039570 | Нет | Калибровка выезд | Машины испытательные универсальные | LR | 27348-04 | В соответствии с описанием типа | Нет | 7116
000000039570 | Нет | Калибровка | Машины испытательные универсальные | LR | 27348-04 | В соответствии с описанием типа | Нет | 7116
000000039615 | Нет | Калибровка выезд | Машины испытательные универсальные | WDW | 35931-07 | В соответствии с описанием типа | Нет | 3708
000000039615 | Нет | Калибровка | Машины испытательные универсальные | WDW | 35931-07 | В соответствии с описанием типа | Нет | 3708
000000041064 | Нет | Калибровка выезд | Машины испытательные универсальные | РЭМ | 57528-14 | В соответствии с описанием типа | Нет | 7116
000000041064 | Нет | Калибровка | Машины испытательные универсальные | РЭМ | 57528-14 | В соответствии с описанием типа | Нет | 7116
000000042555 | Нет | Калибровка | Машины испытательные универсальные | РГМ | 57860-14 | В соответствии с описанием типа | Нет | 7116
000000042555 | Нет | Калибровка выезд | Машины испытательные универсальные | РГМ | 57860-14 | В соответствии с описанием типа | Нет | 7116
000000043993 | Нет | Калибровка выезд | Машины испытательные универсальные | Inspekt H, Inspekt H-F | 60972-15 | В соответствии с описанием типа | Нет | 7116
000000043993 | Нет | Калибровка | Машины испытательные универсальные | Inspekt H, Inspekt H-F | 60972-15 | В соответствии с описанием типа | Нет | 7116
000000044121 | Нет | Калибровка выезд | Машины испытательные универсальные | ИТС 8000 | 68432-17 | В соответствии с описанием типа | Нет | 7116
000000044121 | Нет | Калибровка | Машины испытательные универсальные | ИТС 8000 | 68432-17 | В соответствии с описанием типа | Нет | 7116
000000045669 | Нет | Калибровка | Машины испытательные универсальные | HxK-T | 27603-09 | В соответствии с описанием типа | Нет | 3708
000000045669 | Нет | Калибровка выезд | Машины испытательные универсальные | HxK-T | 27603-09 | В соответствии с описанием типа | Нет | 3708
000000046198 | Нет | Калибровка выезд | Машины испытательные универсальные | AG | 44557-10 | В соответствии с описанием типа | Нет | 7116
000000046198 | Нет | Калибровка | Машины испытательные универсальные | AG | 44557-10 | В соответствии с описанием типа | Нет | 7116
000000046644 | Нет | Калибровка | Машины испытательные универсальные | серии РКМ svo | 78933-20 | В соответствии с описанием типа | Нет | 7116
000000046644 | Нет | Калибровка выезд | Машины испытательные универсальные | серии РКМ svo | 78933-20 | В соответствии с описанием типа | Нет | 7116
000000048108 | Нет | Калибровка выезд | Машины испытательные универсальные | ИР5081 | 49654-12 |  | Нет | 7116
000000048108 | Нет | Калибровка | Машины испытательные универсальные | ИР5081 | 49654-12 |  | Нет | 7116
000000048370 | Нет | Калибровка выезд | Машины испытательные универсальные | МТ | 57296-14 |  | Нет | 7116
000000048370 | Нет | Калибровка | Машины испытательные универсальные | МТ | 57296-14 |  | Нет | 7116
000000050097 | Нет | Калибровка выезд | Машины испытательные универсальные | МИМ | 82572-21 |  | Нет | 7116
000000050097 | Нет | Калибровка | Машины испытательные универсальные | МИМ | 82572-21 |  | Нет | 7116
000000050509 | Нет | Калибровка | Машины испытательные универсальные | серии ИР 509 | 67314-17 |  | Нет | 7116
000000050509 | Нет | Калибровка выезд | Машины испытательные универсальные | серии ИР 509 | 67314-17 |  | Нет | 7116
000000050969 | Нет | Калибровка выезд | Машины испытательные универсальные | РМ | 78557-20 |  | Нет | 7116
000000050969 | Нет | Калибровка | Машины испытательные универсальные | РМ | 78557-20 |  | Нет | 7116
000000051155 | Нет | Калибровка | Машины испытательные универсальные | HxK-T | 27603-09 | В соответствии с описанием типа | Нет | 7116
000000051155 | Нет | Калибровка выезд | Машины испытательные универсальные | HxK-T | 27603-09 | В соответствии с описанием типа | Нет | 7116
Г00000000201 |  | Калибровка | Машины испытательные универсальные |  |  |  | Нет | 7116
Г00000000201 |  | Калибровка выезд | Машины испытательные универсальные |  |  |  | Нет | 7116
000000048288 | Нет | Калибровка | Машины испытательные универсальные гидравлические | WAW-B, WAW-E, WEW-B, WES-B, SMT | 68069-17 | не менее 0,5% до 200 кН, не менее 1% до 2000 кН | Нет | 7116
000000048288 | Нет | Калибровка выезд | Машины испытательные универсальные гидравлические | WAW-B, WAW-E, WEW-B, WES-B, SMT | 68069-17 | не менее 0,5% до 200 кН, не менее 1% до 2000 кН | Нет | 7116
000000037540 | Нет | Калибровка | Машины испытательные универсальные электромеханические | TINIUS OLSEN серии 10ST | 64805-16 | В соответствии с описанием типа | Нет | 7116
000000037540 | Нет | Калибровка выезд | Машины испытательные универсальные электромеханические | TINIUS OLSEN серии 10ST | 64805-16 | В соответствии с описанием типа | Нет | 7116
000000017668 | Нет | Калибровка выезд | Машины испытательные электромеханические | Eurotest | 67833-17 | В соответствии с описанием типа | Нет | 3708
000000017668 | Нет | Калибровка | Машины испытательные электромеханические | Eurotest | 67833-17 | В соответствии с описанием типа | Нет | 3708
000000038811 | Нет | Калибровка выезд | Машины испытательные электромеханические | WDW | 57205-14 | В соответствии с описанием типа | Нет | 7116
000000038811 | Нет | Калибровка | Машины испытательные электромеханические | WDW | 57205-14 | В соответствии с описанием типа | Нет | 7116
000000040359 | Нет | Калибровка | Машины испытательные электромеханические | WDW | 57205-14 | В соответствии с описанием типа | Нет | 7116
000000040359 | Нет | Калибровка выезд | Машины испытательные электромеханические | WDW | 57205-14 | В соответствии с описанием типа | Нет | 7116
000000017616 | Нет | Калибровка выезд | Машины испытательные электромеханические сервоуправляемые | Eurotest | 47520-11 | В соответствии с описанием типа | Нет | 3708
000000017616 | Нет | Калибровка | Машины испытательные электромеханические сервоуправляемые | Eurotest | 47520-11 | В соответствии с описанием типа | Нет | 3708
000000003020 | Нет | Калибровка | Машины испытательные электронные универсальные |  | <> |  | Нет | 7116
000000030689 | Нет | Калибровка | Машины разрывные | ИР 5113-100 | 20227-00 | ПГ 1% | Нет | 3708
000000030689 | Нет | Калибровка выезд | Машины разрывные | ИР 5113-100 | 20227-00 | ПГ 1% | Нет | 3708
000000036438 | Нет | Калибровка | Машины разрывные | ИР 5047-50 | 12734-04 | В соответствии с описанием типа | Нет | 3708
000000036438 | Нет | Калибровка выезд | Машины разрывные | ИР 5047-50 | 12734-04 | В соответствии с описанием типа | Нет | 3708
000000036439 | Нет | Калибровка выезд | Машины разрывные | РМУ-0,05-1 | 3218-72 | В соответствии с описанием типа | Нет | 3708
000000036439 | Нет | Калибровка | Машины разрывные | РМУ-0,05-1 | 3218-72 | В соответствии с описанием типа | Нет | 3708
000000036441 | Нет | Калибровка | Машины разрывные | ИР 5040-5 | 12604-04 | В соответствии с описанием типа | Нет | 3708
000000036441 | Нет | Калибровка выезд | Машины разрывные | ИР 5040-5 | 12604-04 | В соответствии с описанием типа | Нет | 3708
000000037883 | Нет | Калибровка | Машины разрывные | 2055Р-0,5; 2054Г-5 | 8348-81 | В соответствии с описанием типа | Нет | 3708
000000037883 | Нет | Калибровка выезд | Машины разрывные | 2055Р-0,5; 2054Г-5 | 8348-81 | В соответствии с описанием типа | Нет | 3708
000000039382 | Нет | Калибровка выезд | Машины разрывные | Р-5 | 3315-72 | В соответствии с описанием типа | Нет | 3708
000000039382 | Нет | Калибровка | Машины разрывные | Р-5 | 3315-72 | В соответствии с описанием типа | Нет | 3708
000000040124 | Нет | Калибровка | Машины разрывные | 2055Р-0,5; 2054Г-5 | 8348-81 | В соответствии с описанием типа | Нет | 3708
000000040124 | Нет | Калибровка выезд | Машины разрывные | 2055Р-0,5; 2054Г-5 | 8348-81 | В соответствии с описанием типа | Нет | 3708
000000040304 | Нет | Калибровка выезд | Машины разрывные | И1140М | 45859-10 | В соответствии с описанием типа | Нет | 3708
000000040304 | Нет | Калибровка | Машины разрывные | И1140М | 45859-10 | В соответствии с описанием типа | Нет | 3708
000000044007 | Нет | Калибровка выезд | Машины разрывные | ИР 5047-50 | 12734-99 | В соответствии с описанием типа | Нет | 3708
000000044007 | Нет | Калибровка | Машины разрывные | ИР 5047-50 | 12734-99 | В соответствии с описанием типа | Нет | 3708
000000044708 | Нет | Калибровка выезд | Машины разрывные | РМИ-60 | 842-63 | В соответствии с описанием типа | Нет | 7116
000000044708 | Нет | Калибровка | Машины разрывные | РМИ-60 | 842-63 | В соответствии с описанием типа | Нет | 7116
000000048672 | Нет | Калибровка | Машины разрывные | ИР 5074-3 | 54993-13 |  | Нет | 3708
000000048672 | Нет | Калибровка выезд | Машины разрывные | ИР 5074-3 | 54993-13 |  | Нет | 3708
000000002992 | Нет | Калибровка | Машины разрывные для испытания на растяжение проволоки, металлической ленты, тонкого листа | Р-0,5 | 3737-73 |  | Нет | 3708
000000002992 | Нет | Калибровка выезд | Машины разрывные для испытания на растяжение проволоки, металлической ленты, тонкого листа | Р-0,5 | 3737-73 |  | Нет | 3708
000000040930 | Нет | Калибровка выезд | Машины разрывные для испытания образцов материалов на растяжение при усилии до 500 кгс | МР-0,5-1 | 1463-61 | В соответствии с описанием типа | Нет | 7116
000000040930 | Нет | Калибровка | Машины разрывные для испытания образцов материалов на растяжение при усилии до 500 кгс | МР-0,5-1 | 1463-61 | В соответствии с описанием типа | Нет | 7116
000000048320 | Нет | Калибровка | Машины разрывные для испытания пластмасс | 2167 Р-50 | 11284-88 | Растяжение или сжатие | Нет | 3708
000000048320 | Нет | Калибровка выезд | Машины разрывные для испытания пластмасс | 2167 Р-50 | 11284-88 | Растяжение или сжатие | Нет | 3708
000000053445 | Нет | Калибровка выезд | Машины разрывные для испытания пластмасс | 2166Р-5 | 10938-87 |  | Нет | 7116
000000053445 | Нет | Калибровка | Машины разрывные для испытания пластмасс | 2166Р-5 | 10938-87 |  | Нет | 7116
000000030688 | Нет | Калибровка | Машины разрывные для испытания текстильных материалов | РТ-250М | 1449-70 | ПГ 1% | Нет | 3708
000000030688 | Нет | Калибровка выезд | Машины разрывные для испытания текстильных материалов | РТ-250М | 1449-70 | ПГ 1% | Нет | 3708
000000035780 | Нет | Калибровка | Машины разрывные для статических испытаний металлов | Р-10, Р-20, Р-5, Р-50, Р-100 | 3761-73 | В соответствии с описанием типа | Нет | 3708
000000035780 | Нет | Калибровка выезд | Машины разрывные для статических испытаний металлов | Р-10, Р-20, Р-5, Р-50, Р-100 | 3761-73 | В соответствии с описанием типа | Нет | 3708
000000051157 | Нет | Калибровка выезд | Машины разрывные для статических испытаний металлов | Р-100 | 16610-97 | 1000 кН | Нет | 3708
000000051157 | Нет | Калибровка | Машины разрывные для статических испытаний металлов | Р-100 | 16610-97 | 1000 кН | Нет | 3708
000000035574 | Нет | Калибровка выезд | Машины разрывные испытательные | РМ-50 | 5649-97 | В соответствии с описанием типа | Нет | 3708
000000035574 | Нет | Калибровка | Машины разрывные испытательные | РМ-50 | 5649-97 | В соответствии с описанием типа | Нет | 3708
000000002991 | Нет | Калибровка выезд | Машины разрывные испытательные для резины | РМИ-250 | 1835-63 |  | Нет | 3708
000000002991 | Нет | Калибровка | Машины разрывные испытательные для резины | РМИ-250 | 1835-63 |  | Нет | 3708
000000002985 | Нет | Калибровка выезд | Машины универсальные испытательные | ГМС-50 | 955-54 |  | Нет | 3708
000000002985 | Нет | Калибровка | Машины универсальные испытательные | ГМС-50 | 955-54 |  | Нет | 3708
000000002987 | Нет | Калибровка выезд | Машины универсальные испытательные | УММ-50 | 955-63 |  | Нет | 3708
000000002987 | Нет | Калибровка | Машины универсальные испытательные | УММ-50 | 955-63 |  | Нет | 3708
000000037279 | Нет | Калибровка выезд | Машины универсальные испытательные | Z | 20385-11 | В соответствии с описанием типа | Нет | 7116
000000037279 | Нет | Калибровка | Машины универсальные испытательные | Z | 20385-11 | В соответствии с описанием типа | Нет | 7116
000000037307 | Нет | Калибровка выезд | Машины универсальные испытательные | ГМС-50 | 955-54 | В соответствии с описанием типа | Нет | 7116
000000037307 | Нет | Калибровка | Машины универсальные испытательные | ГМС-50 | 955-54 | В соответствии с описанием типа | Нет | 7116
000000038863 | Нет | Калибровка выезд | Машины универсальные испытательные | Alliance и Synergie RT5KN | 20880-01 | В соответствии с описанием типа | Нет | 7116
000000038863 | Нет | Калибровка | Машины универсальные испытательные | Alliance и Synergie RT5KN | 20880-01 | В соответствии с описанием типа | Нет | 7116
000000039455 | Нет | Калибровка выезд | Машины универсальные испытательные | AI | 41764-09 | В соответствии с описанием типа | Нет | 7116
000000039455 | Нет | Калибровка | Машины универсальные испытательные | AI | 41764-09 | В соответствии с описанием типа | Нет | 7116
000000041085 | Нет | Калибровка | Машины универсальные испытательные | QUASAR | 57058-14 | В соответствии с описанием типа | Нет | 7116
000000041085 | Нет | Калибровка выезд | Машины универсальные испытательные | QUASAR | 57058-14 | В соответствии с описанием типа | Нет | 7116
000000045290 | Нет | Калибровка выезд | Машины универсальные испытательные | LFM | 22711-12 | В соответствии с описанием типа | Нет | 3708
000000045290 | Нет | Калибровка | Машины универсальные испытательные | LFM | 22711-12 | В соответствии с описанием типа | Нет | 3708
000000047469 | Нет | Калибровка выезд | Машины универсальные испытательные | УММ | 1550-68 |  | Нет | 3708
000000047469 | Нет | Калибровка | Машины универсальные испытательные | УММ | 1550-68 |  | Нет | 3708
000000047578 | Нет | Калибровка выезд | Машины универсальные испытательные | TIRAtest 2800 | 23512-16 |  | Нет | 7116
000000047578 | Нет | Калибровка | Машины универсальные испытательные | TIRAtest 2800 | 23512-16 |  | Нет | 7116
000000049315 | Нет | Калибровка | Машины универсальные испытательные | Z | 65734-16 |  | Нет | 7116
000000049315 | Нет | Калибровка выезд | Машины универсальные испытательные | Z | 65734-16 |  | Нет | 7116
000000049822 | Нет | Калибровка | Машины универсальные испытательные | Z | 20385-00 |  | Нет | 7116
000000049822 | Нет | Калибровка выезд | Машины универсальные испытательные | Z | 20385-00 |  | Нет | 7116
000000049741 | Нет | Калибровка выезд | Машины универсальные испытательные для измерения параметров статических и усталостных испытаний материалов и изделий | QUASAR мод. 2,5; 5; 10; 25; 50; 100 | 37921-08 | ПГ 0,5%, 1,0% | Нет | 7116
000000049741 | Нет | Калибровка | Машины универсальные испытательные для измерения параметров статических и усталостных испытаний материалов и изделий | QUASAR мод. 2,5; 5; 10; 25; 50; 100 | 37921-08 | ПГ 0,5%, 1,0% | Нет | 7116
000000046222 | Нет | Поверка выезд | Мерник металлический технический | К7-ВМА | 22964-02 | В соответствии с описанием типа | Нет | 10518
000000043178 | Нет | Калибровка | Мерники | ТКС-М, ТЦС | 787-72 | 2 разряд | Нет | 5520
000000043178 | Нет | Поверка выезд | Мерники | ТКС-М, ТЦС | 787-72 | 2 разряд | Нет | 5520
000000043178 | Нет | Калибровка выезд | Мерники | ТКС-М, ТЦС | 787-72 | 2 разряд | Нет | 5520
000000043180 | Нет | Поверка выезд | Мерники | ТКС-М, ТЦС | 787-72 | 2 разряд | Нет | 5520
000000043180 | Нет | Калибровка | Мерники | ТКС-М, ТЦС | 787-72 | 2 разряд | Нет | 5520
000000043180 | Нет | Калибровка выезд | Мерники | ТКС-М, ТЦС | 787-72 | 2 разряд | Нет | 5520
000000043181 | Нет | Калибровка | Мерники | ТКС-М, ТЦС | 787-72 | 2 разряд | Нет | 5520
000000043181 | Нет | Калибровка выезд | Мерники | ТКС-М, ТЦС | 787-72 | 2 разряд | Нет | 5520
000000043181 | Нет | Поверка выезд | Мерники | ТКС-М, ТЦС | 787-72 | 2 разряд | Нет | 5520
000000043182 | Нет | Поверка выезд | Мерники | ТКС-М, ТЦС | 787-72 | 2 разряд | Нет | 5520
000000043182 | Нет | Калибровка выезд | Мерники | ТКС-М, ТЦС | 787-72 | 2 разряд | Нет | 5520
000000043182 | Нет | Калибровка | Мерники | ТКС-М, ТЦС | 787-72 | 2 разряд | Нет | 5520
000000043184 | Нет | Калибровка | Мерники | ТКС-М, ТЦС | 787-72 | 2 разряд | Нет | 5520
000000043184 | Нет | Поверка выезд | Мерники | ТКС-М, ТЦС | 787-72 | 2 разряд | Нет | 5520
000000043184 | Нет | Калибровка выезд | Мерники | ТКС-М, ТЦС | 787-72 | 2 разряд | Нет | 5520
Г00000000218 |  | Калибровка | Мерники 1 разряда 10 л, 20 л |  |  |  | Нет | 3336
Г00000000221 |  | Калибровка | Мерники 1 разряда 200 л |  |  |  | Нет | 8796
Г00000000219 |  | Калибровка | Мерники 1 разряда 50 л |  |  |  | Нет | 5154
Г00000000222 |  | Калибровка | Мерники 1 разряда 500 л |  |  |  | Нет | 11052
Г00000000217 |  | Калибровка | Мерники 1 разряда до 5 л |  |  |  | Нет | 2574
Г00000000211 |  | Калибровка | Мерники 2 разряда 100 л |  |  |  | Нет | 2718
Г00000000211 |  | Калибровка выезд | Мерники 2 разряда 100 л |  |  |  | Нет | 2718
Г00000000211 |  | Поверка выезд | Мерники 2 разряда 100 л |  |  |  | Нет | 2718
Г00000000209 |  | Калибровка | Мерники 2 разряда 50 л |  |  |  | Нет | 2214
Г00000000210 |  | Калибровка | Мерники 2 разряда 50 л с градуировичной горловиной, с термокомпенсационной шкалой |  |  |  | Нет | 3084
Г00000000213 |  | Поверка выезд | Мерники 2 разряда 500 л |  |  |  | Нет | 5520
Г00000000213 |  | Калибровка | Мерники 2 разряда 500 л |  |  |  | Нет | 5520
Г00000000213 |  | Калибровка выезд | Мерники 2 разряда 500 л |  |  |  | Нет | 5520
Г00000000207 |  | Калибровка | Мерники 2 разряда от 2 до 20 л |  |  |  | Нет | 1758
000000040315 | Нет | Калибровка | Мерники 2-го разряда со специальной шкалой | М2р-10-01СШ, М2р-20-01СШ, М2р-50-01СШ | 22343-01 | 2 разряд | Нет | 3084
000000029288 | Нет | Калибровка | Мерники металлические 2-го разряда для сжиженных газов | ММСГ-1 | 22482-02 | ПГ 0,1 % | Нет | 1758
000000047232 | Нет | Калибровка | Мерники металлические 2-го разряда для сжиженных газов | ММСГ-1 | 22482-02 |  | Нет | 1758
000000017098 | Нет | Калибровка | Мерники металлические образцовые 1-го разряда | М1р-2 | 5189-02 |  | Нет | 2574
000000017100 | Нет | Калибровка | Мерники металлические образцовые 1-го разряда | М1р-200 | 5189-02 | 1 разряд | Нет | 8796
000000017101 | Нет | Калибровка | Мерники металлические образцовые 1-го разряда | М1р-500 | 5189-88 |  | Нет | 11052
000000017849 | Нет | Калибровка | Мерники металлические образцовые 1-го разряда | М1р-2, М1р-5 | 5189-88 | 1 разряд | Нет | 2574
000000017850 | Нет | Калибровка | Мерники металлические образцовые 1-го разряда | М1р-2, М1р-5 | 5189-02 | 1 разряд | Нет | 2574
000000017852 | Нет | Калибровка | Мерники металлические образцовые 1-го разряда | М1р-10, М1р-20 | 5189-02 | 1 разряд | Нет | 3336
000000017855 | Нет | Калибровка | Мерники металлические образцовые 1-го разряда | М1р-10, М1р-20 | 5189-88 | 1 разряд | Нет | 3336
000000017856 | Нет | Калибровка | Мерники металлические образцовые 1-го разряда | М1р-50 | 5189-02 |  | Нет | 5154
000000017857 | Нет | Калибровка | Мерники металлические образцовые 1-го разряда | М1р-50 | 5189-88 | 1 разряд | Нет | 5154
000000029012 | Нет | Калибровка | Мерники металлические образцовые 1-го разряда | М1р-200-01 | 5189-88 | 1 разряд | Нет | 8796
000000029117 | Нет | Калибровка | Мерники металлические образцовые 1-го разряда | М1р-20-01 | 5189-88 | 1 разряд | Нет | 3336
000000029121 | Нет | Калибровка | Мерники металлические образцовые 1-го разряда | М1р-50-01 | 5189-88 | 1 разряд | Нет | 5154
000000053211 | Нет | Калибровка | Мерники металлические образцовые 1-го разряда | М1р-2, М1р-5, М1р-10, М1р-20, М1р-50, М1р-100, М1р-200, М1р-500, М1р-1000 | 5189-02 | 1 разряд | Нет | 11052
000000017105 | Нет | Калибровка | Мерники металлические образцовые 2-го разряда | М2р-50 | 21422-01 | 2 разряд | Нет | 2214
000000017107 | Нет | Поверка выезд | Мерники металлические образцовые 2-го разряда | М2р-100 | 21422-01 | 2 разряд | Нет | 2718
000000017107 | Нет | Калибровка выезд | Мерники металлические образцовые 2-го разряда | М2р-100 | 21422-01 | 2 разряд | Нет | 2718
000000017107 | Нет | Калибровка | Мерники металлические образцовые 2-го разряда | М2р-100 | 21422-01 | 2 разряд | Нет | 2718
000000017111 | Нет | Поверка выезд | Мерники металлические образцовые 2-го разряда | М2р-500 | 21422-01 |  | Нет | 5520
000000017111 | Нет | Калибровка | Мерники металлические образцовые 2-го разряда | М2р-500 | 21422-01 |  | Нет | 5520
000000017111 | Нет | Калибровка выезд | Мерники металлические образцовые 2-го разряда | М2р-500 | 21422-01 |  | Нет | 5520
000000017112 | Нет | Поверка выезд | Мерники металлические образцовые 2-го разряда | М2р-500 | 5190-88 | 2 разряд | Нет | 5520
000000017112 | Нет | Калибровка выезд | Мерники металлические образцовые 2-го разряда | М2р-500 | 5190-88 | 2 разряд | Нет | 5520
000000017112 | Нет | Калибровка | Мерники металлические образцовые 2-го разряда | М2р-500 | 5190-88 | 2 разряд | Нет | 5520
000000017118 | Нет | Калибровка | Мерники металлические образцовые 2-го разряда | М2р-50-СШ, М2р-50-СШМ | 15511-01 | 2 разряд | Нет | 3084
000000017845 | Нет | Калибровка | Мерники металлические образцовые 2-го разряда | М2р-2 | 21422-01 | 2 разряд | Нет | 1758
000000017846 | Нет | Калибровка | Мерники металлические образцовые 2-го разряда | М2р-5 | 21422-01 | 2 разряд | Нет | 1758
000000017847 | Нет | Калибровка | Мерники металлические образцовые 2-го разряда | М2р-10 | 21422-01 | 2 разряд | Нет | 1758
000000017848 | Нет | Калибровка | Мерники металлические образцовые 2-го разряда | М2р-20 | 21422-01 | 2 разряд | Нет | 1758
000000017860 | Нет | Калибровка | Мерники металлические образцовые 2-го разряда | М2р-2, М2р-5, М2р-10, М2р-20 | 5190-88 | 2 разряд | Нет | 1758
000000029015 | Нет | Калибровка | Мерники металлические образцовые 2-го разряда | М2р-10-01 | 5190-88 | 2 разряд | Нет | 1758
000000029017 | Нет | Калибровка | Мерники металлические образцовые 2-го разряда | М2р-50-01 | 5190-88 | 2 разряд | Нет | 2214
000000029018 | Нет | Калибровка | Мерники металлические образцовые 2-го разряда | М2р-100-01М | 5190-88 | 2 разряд | Нет | 2718
000000029018 | Нет | Поверка выезд | Мерники металлические образцовые 2-го разряда | М2р-100-01М | 5190-88 | 2 разряд | Нет | 2718
000000029018 | Нет | Калибровка выезд | Мерники металлические образцовые 2-го разряда | М2р-100-01М | 5190-88 | 2 разряд | Нет | 2718
000000029287 | Нет | Калибровка | Мерники металлические образцовые 2-го разряда | М2р-5-01М | 5190-88 | ПГ 0,1 % | Нет | 1758
000000036836 | Нет | Калибровка | Мерники металлические специальные второго разряда | М 2Р-10-Ш-04, М 2Р-20-Ш-04 | 19290-00 | 2 разряд | Нет | 1758
000000040080 | Нет | Калибровка | Мерники металлические специальные второго разряда | М 2Р-10-Ш-04, М 2Р-20-Ш-04 | 19290-01 | 1 разряд | Нет | 3336
000000003419 | Нет | Поверка выезд | Мерники металлические технические | ММТ-75У, ММТ-75Н, ММТ-75У-1, ММТ-75Н-1, ММТ-250У, ММТ-250Н, ММТ-1000У, ММТ-1000Н | 15253-96 | В соответствии с описанием типа | Нет | 12708
000000041332 | Нет | Поверка выезд | Мерники металлические технические | ММТ-75У, ММТ-75Н, ММТ-75У-1, ММТ-75Н-1, ММТ-250У, ММТ-250Н, ММТ-1000У, ММТ-1000Н | 15253-96 | В соответствии с описанием типа | Нет | 10518
000000043574 | Нет | Поверка выезд | Мерники металлические технические | ММТ-75У, ММТ-75Н, ММТ-75У-1, ММТ-75Н-1, ММТ-250У, ММТ-250Н, ММТ-1000У, ММТ-1000Н | 15253-96 | В соответствии с описанием типа | Нет | 10518
000000043578 | Нет | Поверка выезд | Мерники металлические технические | ММТ-75У, ММТ-75Н, ММТ-75У-1, ММТ-75Н-1, ММТ-250У, ММТ-250Н, ММТ-1000У, ММТ-1000Н | 15253-96 | В соответствии с описанием типа | Нет | 18696
000000043579 | Нет | Поверка выезд | Мерники металлические технические | МТ-ГИЦ-1000 | 22768-02 | В соответствии с описанием типа | Нет | 18696
000000043580 | Нет | Поверка выезд | Мерники металлические технические | ММТ-75У, ММТ-75Н, ММТ-75У-1, ММТ-75Н-1, ММТ-250У, ММТ-250Н, ММТ-1000У, ММТ-1000Н | 15253-96 | В соответствии с описанием типа | Нет | 10518
000000043584 | Нет | Поверка выезд | Мерники металлические технические | МТ-ВИЦ-250 | 22767-02 | В соответствии с описанием типа | Нет | 10518
000000045479 | Нет | Поверка выезд | Мерники металлические технические | Г4-ВИЦ | 20607-00 | В соответствии с описанием типа | Нет | 12708
000000045516 | Нет | Поверка выезд | Мерники металлические технические | К7-ВМА | 20603-00 | В соответствии с описанием типа | Нет | 12708
000000046223 | Нет | Поверка выезд | Мерники металлические технические | Г4-ВИЦ-1000 | 4782-75 | В соответствии с описанием типа | Нет | 18696
000000053231 | Нет | Поверка выезд | Мерники металлические технические | МТ-ВИЦ-250 | 22767-02 |  | Нет | 12708
000000053232 | Нет | Поверка выезд | Мерники металлические технические | МТ-ВИЦ-75 | 22766-02 |  | Нет | 10518
000000017102 | Нет | Калибровка | Мерники металлические технические 1-го класса | МШ и МО | 21653-01 | 1 разряд | Нет | 11052
000000043210 | Нет | Калибровка | Мерники металлические технические 1-го класса | МТШСМ и МТГСМ | 37370-08 | 1 разряд | Нет | 11052
000000034913 | Нет | Калибровка | Мерники металлические технические 1-го класса для сжиженных газов | МСГШ-10 | 72314-18 | 2 разряд | Нет | 1758
000000040146 | Нет | Поверка выезд | Мерники металлические технические стационарные | МТВ, МТШ, МТГ | 33878-07 | В соответствии с описанием типа | Нет | 20940
000000043167 | Нет | Поверка выезд | Мерники металлические технические стационарные | МТВ, МТШ, МТГ | 33878-07 | В соответствии с описанием типа | Нет | 10518
000000043168 | Нет | Поверка выезд | Мерники металлические технические стационарные | МТВ, МТШ, МТГ | 33878-07 | В соответствии с описанием типа | Нет | 10518
000000043169 | Нет | Поверка выезд | Мерники металлические технические стационарные | МТВ, МТШ, МТГ | 33878-07 | В соответствии с описанием типа | Нет | 10518
000000043174 | Нет | Поверка выезд | Мерники металлические технические стационарные | МТВ, МТШ, МТГ | 33878-07 | В соответствии с описанием типа | Нет | 18696
000000043175 | Нет | Поверка выезд | Мерники металлические технические стационарные | МТВ, МТШ, МТГ | 33878-07 | В соответствии с описанием типа | Нет | 18696
000000043176 | Нет | Поверка выезд | Мерники металлические технические стационарные | МТВ, МТШ, МТГ | 33878-07 | В соответствии с описанием типа | Нет | 18696
000000043577 | Нет | Поверка выезд | Мерники металлические технические цилиндрические 1-го класса | Г4-ВИЦ-250, Г4-ВИЦ-250Н | 4894-75 | В соответствии с описанием типа | Нет | 10518
000000053233 | Нет | Поверка выезд | Мерники металлические технические цилиндрические 1-го класса | Г4-ВИЦ-250, Г4-ВИЦ-250Н | 4894-75 |  | Нет | 12708
000000053183 | Нет | Калибровка | Мерники металлические эталонные | М | 79857-20 |  | Нет | 8796
000000048528 | Нет | Калибровка | Мерники металлические эталонные 1-го разряда | М | 28515-05 |  | Нет | 8796
000000050974 | Нет | Калибровка | Мерники металлические эталонные 1-го разряда | М1Р | 67392-17 | 1 разряд | Нет | 2574
000000048653 | Нет | Калибровка | Мерники образцовые | МО2-10 | 2255-69 | 2 разряд | Нет | 1758
000000048654 | Нет | Калибровка | Мерники образцовые | МО2-50 | 2255-69 | 2 разряд | Нет | 2214
000000029068 | Нет | Калибровка | Мерники образцовые 1-го разряда | М1Р-2-01 У1.1 | 5189-75 | 2 разряда | Нет | 2574
000000029290 | Нет | Калибровка | Мерники образцовые 1-го разряда | М1р-200-01 УХЛ 4.1 | 5189-75 | ПГ 0.02 % | Нет | 8796
000000030208 | Нет | Калибровка | Мерники образцовые 1-го разряда | М1Р | 5189-75 | 1 разряд | Нет | 8796
000000043206 | Нет | Калибровка | Мерники образцовые 1-го разряда | М1Р | 5189-75 | 1 разряд | Нет | 5154
000000003412 | Нет | Поверка выезд | МЕРНИКИ ОБРАЗЦОВЫЕ 2 РАЗР И ТЕХНИЧЕСКИЕ ДО 100 Л |  | <> |  | Нет | 2718
000000003413 | Нет | Поверка выезд | МЕРНИКИ ОБРАЗЦОВЫЕ 2 РАЗР И ТЕХНИЧЕСКИЕ ДО 500 Л |  | <> |  | Нет | 5520
000000037402 | Нет | Калибровка | Мерники образцовые 2-го разряда | МО 2Р-5, МО 2Р-10, МО 2Р-50 | 12905-91 | 2 разряд | Нет | 3084
000000039971 | Нет | Калибровка | Мерники образцовые 2-го разряда номинальной вместимостью 2, 5, 10, 20, 50, 100 и 200 л | М2р-50 | 5190-75 | 2 разряд | Нет | 2214
000000039972 | Нет | Калибровка | Мерники образцовые 2-го разряда номинальной вместимостью 2, 5, 10, 20, 50, 100 и 200 л | М2р-50 | 5190-75 | 2 разряд | Нет | 2214
000000039973 | Нет | Поверка выезд | Мерники образцовые 2-го разряда номинальной вместимостью 2, 5, 10, 20, 50, 100 и 200 л | М2р-100-01 | 5190-75 | 2 разряд | Нет | 2718
000000039973 | Нет | Калибровка | Мерники образцовые 2-го разряда номинальной вместимостью 2, 5, 10, 20, 50, 100 и 200 л | М2р-100-01 | 5190-75 | 2 разряд | Нет | 2718
000000039973 | Нет | Калибровка выезд | Мерники образцовые 2-го разряда номинальной вместимостью 2, 5, 10, 20, 50, 100 и 200 л | М2р-100-01 | 5190-75 | 2 разряд | Нет | 2718
000000043202 | Нет | Калибровка | Мерники образцовые 2-го разряда номинальной вместимостью 2, 5, 10, 20, 50, 100 и 200 л | М2р | 5190-75 | 2 разряд | Нет | 2718
000000043202 | Нет | Калибровка выезд | Мерники образцовые 2-го разряда номинальной вместимостью 2, 5, 10, 20, 50, 100 и 200 л | М2р | 5190-75 | 2 разряд | Нет | 2718
000000043202 | Нет | Поверка выезд | Мерники образцовые 2-го разряда номинальной вместимостью 2, 5, 10, 20, 50, 100 и 200 л | М2р | 5190-75 | 2 разряд | Нет | 2718
000000043208 | Нет | Калибровка | Мерники образцовые 2-го разряда номинальной вместимостью 2, 5, 10, 20, 50, 100 и 200 л | М2р | 5190-75 | 2 разряд | Нет | 1758
000000034886 | Нет | Калибровка | Мерники образцовые 2-го разряда с термокомпенсационной шкалой | М2р-10-ТШВ, М2р-10-ТШВН, М2р-20-ТШВ, М2р-20-ТШВН | 20713-00 | 2 разряд | Нет | 1758
000000029007 | Нет | Калибровка | Мерники образцовые 2-го разряда со специальной шкалой | М2р-10-СШ, М2р-20-СШ, М2р-50-СШ | 47402-11 | 1 разряд | Нет | 3336
000000041834 | Нет | Калибровка | Мерники образцовые 2-го разряда со специальной шкалой | М2р-10 СШ | 15318-96 | 2 разряд | Нет | 3084
000000043570 | Нет | Поверка выезд | Мерники технические | К7-ВМА | 839-67 | В соответствии с описанием типа | Нет | 10518
000000043573 | Нет | Поверка выезд | Мерники технические | К7-ВМА | 839-67 | В соответствии с описанием типа | Нет | 10518
000000017851 | Нет | Калибровка | Мерники технические 1-го класса | М1КЛ-5, 10, 20, 50, 100, 200, 500, 750, 1000, 1500, 2000, 2500, 3000, 5000, 10000, 500Н, 750Н, 1000Н, 1500Н, 2000Н, 2500Н, 3000Н, 5000Н, 10000Н | 21345-02 | КТ 1 | Нет | 2574
000000041519 | Нет | Калибровка | Мерники технические 1-го класса | М1КЛ-10 | 21345-02 | 1 разряд | Нет | 3336
000000041965 | Нет | Поверка выезд | Мерники технические 1-го класса | М1кл-5, 10, 20, 50, 100, 200, 500, 750, 1000, 1500, 2000, 2500, 3000, 5000, 10000, 500Н, 750Н, 1000Н, 1500Н, 2000Н, 2500Н, 3000Н, 5000Н, 10000Н дм3 | 44511-10 | В соответствии с описанием типа | Нет | 10518
000000045517 | Нет | Поверка выезд | Мерники технические 1-го класса | М1КЛ-5, 10, 20, 50, 100, 200, 500, 750, 1000, 1500, 2000, 2500, 3000, 5000, 10000, 500Н, 750Н, 1000Н, 1500Н, 2000Н, 2500Н, 3000Н, 5000Н, 10000Н | 21345-02 | В соответствии с описанием типа | Нет | 12708
Г00000000228 |  | Поверка выезд | Мерники технические и шкальные от 10000 Л |  |  |  | Нет | 20940
Г00000000225 |  | Поверка выезд | Мерники технические и шкальные 1000-2500 Л |  |  |  | Нет | 12708
000000003421 | Нет | Поверка выезд | МЕРНИКИ ТЕХНИЧЕСКИЕ И ШКАЛЬНЫЕ 5000-10000 Л |  | <> | В соответствии с описанием типа | Нет | 18696
Г00000000227 |  | Поверка выезд | Мерники технические и шкальные 5000-10000 Л |  |  |  | Нет | 18696
000000003418 | Нет | Поверка выезд | МЕРНИКИ ТЕХНИЧЕСКИЕ И ШКАЛЬНЫЕ ДО 1000 Л |  | <> | В соответствии с описанием типа | Нет | 10518
Г00000000224 |  | Поверка выезд | Мерники технические и шкальные до 1000 Л |  |  |  | Нет | 10518
000000003422 | Нет | Поверка выезд | МЕРНИКИ ТЕХНИЧЕСКИЕ И ШКАЛЬНЫЕ ОТ 10000 Л |  | <> | В соответствии с описанием типа | Нет | 20940
000000050602 | Нет | Калибровка | Мерники эталонные 1-го разряда | М1р-120 | 23700-02 | 1 разряд | Нет | 8796
000000034905 | Нет | Калибровка | Мерники эталонные 2-го разряда | М2Р-2-01, М2Р-5-01, М2Р-10-01, М2Р-10-01П, М2Р-10-СШ, М2Р-20-01, М2Р-20-01П, М2Р-20-СШ, М2Р-50-01, М2Р-50-01П, М2Р-50-СШ, М2Р-100-01, М2Р-100-01П, М2Р-200-01, М2Р-500-01, М2Р-1000-01, М2Р-1500-01, М2Р-2000-01, М2Р-2500-01, М2Р-3000-01, М2Р-5000-01 | 20835-05 | 2 разряд | Нет | 1758
000000041393 | Нет | Калибровка | Мерники эталонные 2-го разряда | М2Р-2-01, М2Р-5-01, М2Р-10-01, М2Р-10-01П, М2Р-10-СШ, М2Р-20-01, М2Р-20-01П, М2Р-20-СШ, М2Р-50-01, М2Р-50-01П, М2Р-50-СШ, М2Р-100-01, М2Р-100-01П, М2Р-200-01, М2Р-500-01, М2Р-1000-01, М2Р-1500-01, М2Р-2000-01, М2Р-2500-01, М2Р-3000-01, М2Р-5000-01 | 20835-05 | 2 разряд | Нет | 2214
000000041395 | Нет | Калибровка | Мерники эталонные 2-го разряда | М2Р-2-01, М2Р-5-01, М2Р-10-01, М2Р-10-01П, М2Р-10-СШ, М2Р-20-01, М2Р-20-01П, М2Р-20-СШ, М2Р-50-01, М2Р-50-01П, М2Р-50-СШ, М2Р-100-01, М2Р-100-01П, М2Р-200-01, М2Р-500-01, М2Р-1000-01, М2Р-1500-01, М2Р-2000-01, М2Р-2500-01, М2Р-3000-01, М2Р-5000-01 | 20835-05 | 2 разряд | Нет | 3084
000000047043 | Нет | Поверка выезд | Мерники эталонные 2-го разряда | М2Р-2-01, М2Р-5-01, М2Р-10-01, М2Р-10-01П, М2Р-10-СШ, М2Р-20-01, М2Р-20-01П, М2Р-20-СШ, М2Р-50-01, М2Р-50-01П, М2Р-50-СШ, М2Р-100-01, М2Р-100-01П, М2Р-200-01, М2Р-500-01, М2Р-1000-01, М2Р-1500-01, М2Р-2000-01, М2Р-2500-01, М2Р-3000-01, М2Р-5000-01 | 20835-05 |  | Нет | 2718
000000047043 | Нет | Калибровка | Мерники эталонные 2-го разряда | М2Р-2-01, М2Р-5-01, М2Р-10-01, М2Р-10-01П, М2Р-10-СШ, М2Р-20-01, М2Р-20-01П, М2Р-20-СШ, М2Р-50-01, М2Р-50-01П, М2Р-50-СШ, М2Р-100-01, М2Р-100-01П, М2Р-200-01, М2Р-500-01, М2Р-1000-01, М2Р-1500-01, М2Р-2000-01, М2Р-2500-01, М2Р-3000-01, М2Р-5000-01 | 20835-05 |  | Нет | 2718
000000047043 | Нет | Калибровка выезд | Мерники эталонные 2-го разряда | М2Р-2-01, М2Р-5-01, М2Р-10-01, М2Р-10-01П, М2Р-10-СШ, М2Р-20-01, М2Р-20-01П, М2Р-20-СШ, М2Р-50-01, М2Р-50-01П, М2Р-50-СШ, М2Р-100-01, М2Р-100-01П, М2Р-200-01, М2Р-500-01, М2Р-1000-01, М2Р-1500-01, М2Р-2000-01, М2Р-2500-01, М2Р-3000-01, М2Р-5000-01 | 20835-05 |  | Нет | 2718
000000044109 | Нет | Калибровка | Меры многозначные электрического сопротивления | МС3057 и МС3057.1 | 69532-17 |  | Нет | 4560
000000044109 | Нет | Поверка | Меры многозначные электрического сопротивления | МС3057 и МС3057.1 | 69532-17 |  | Нет | 4560
000000003035 | Нет | Калибровка | Меры твердости | МТБ-1 | 5932-77 | 2 разряд | Нет | 834
000000003042 | Нет | Калибровка | Меры твердости | МТР-1 | 1054-65 | 2 разряд | Нет | 642
000000029120 | Нет | Калибровка | Меры твердости | МТВ-П | 2009-64 | 2 разряд | Нет | 1026
000000039632 | Нет | Калибровка | Меры твердости | МТБ-1 | 5932-77 | 2 разряд | Нет | 834
000000044264 | Нет | Калибровка | Меры твердости | МТР-1 | 1054-65 | 2 разряд | Нет | 642
000000044265 | Нет | Калибровка | Меры твердости | МТР-1 | 1054-65 | 2 разряд | Нет | 642
000000017490 | Нет | Калибровка | Меры твердости (микротвердости) эталонные | МТВ-МЕТ и ММТВ-МЕТ | 65701-16 | 2 разряд | Нет | 1026
000000051912 | Нет | Калибровка | Меры твердости (микротвердости) эталонные | Виккерса МТВ-МЕТ | 65701-16 | 2 разряд | Нет | 1026
Г00000000242 |  | Калибровка | Меры твёрдости 2 разряда Бринелля |  |  |  | Нет | 834
Г00000000244 |  | Калибровка | Меры твёрдости 2 разряда Виккерса |  |  |  | Нет | 1026
Г00000000243 |  | Калибровка | Меры твёрдости 2 разряда Роквелла |  |  |  | Нет | 642
000000003038 | Нет | Калибровка | Меры твердости образцовые | МТВ | 5933-91 | 2 разряд | Нет | 1026
000000003044 | Нет | Калибровка | Меры твердости образцовые | МТР | 1054-91 | 2 разряд | Нет | 642
000000038127 | Нет | Калибровка | Меры твердости образцовые | МТВ | 5933-91 | 2 разряд | Нет | 1026
000000040629 | Нет | Калибровка | Меры твердости образцовые | МТБ | 5932-91 | 2 разряд | Нет | 834
000000043114 | Нет | Калибровка | Меры твердости образцовые | МТБ-11 | 2131-65 | 2 разряд | Нет | 834
000000003039 | Нет | Калибровка | Меры твердости образцовые для поверки приборов измерения твердости по шкале Виккерса | МТВ-1 | 5933-77 | 2 разряд | Нет | 1026
000000041845 | Нет | Калибровка | Меры твердости образцовые для поверки приборов измерения твердости по шкале Виккерса | МТВ-1 | 5933-77 | 2 разряд | Нет | 1026
000000003037 | Нет | Калибровка | Меры твердости эталонные | МТВ | 5933-08 | 2 разряд | Нет | 1026
000000028023 | Нет | Калибровка | Меры твердости эталонные | МТБ-МЕТ | 31737-16 | разряд 2 | Нет | 834
000000029181 | Нет | Калибровка | Меры твердости эталонные | Бринелля МТБ-МЕТ | 31737-16 | 2 разряда | Нет | 834
000000029236 | Нет | Калибровка | Меры твердости эталонные | Бринелля МТБ-МЕТ | 31737-16 | 2 разряд | Нет | 834
000000029243 | Нет | Калибровка | Меры твердости эталонные | МТР-МЕТ, МТСР-МЕТ | 46991-16 | 2 разряд | Нет | 642
000000035193 | Нет | Калибровка | Меры твердости эталонные | Бринелля МТБ-МЕТ | 31737-16 | 2 разряд | Нет | 834
000000035194 | Нет | Калибровка | Меры твердости эталонные | Бринелля МТБ-МЕТ | 31737-16 | 2 разряд | Нет | 834
000000036532 | Нет | Калибровка | Меры твердости эталонные | МТБ | 5932-08 | 2 разряд | Нет | 834
000000036647 | Нет | Калибровка | Меры твердости эталонные | Роквелла и Супер-Роквелла МТР-МЕТ, МТСР-МЕТ | 46991-16 | 2 разряд | Нет | 642
000000036648 | Нет | Калибровка | Меры твердости эталонные | Бринелля МТБ-МЕТ | 31737-16 | 2 разряд | Нет | 834
000000038701 | Нет | Калибровка | Меры твердости эталонные | Роквелла и Супер-Роквелла МТР-МЕТ, МТСР-МЕТ | 46991-16 | 2 разряд | Нет | 642
000000039627 | Нет | Калибровка | Меры твердости эталонные | Роквелла и Супер-Роквелла МТР-МЕТ, МТСР-МЕТ | 46991-16 | 2 разряд | Нет | 642
000000040455 | Нет | Калибровка выезд | Меры твердости эталонные | Шора МТШ-МЕТ | 31734-16 |  | Нет | 1608
000000040455 | Нет | Калибровка | Меры твердости эталонные | Шора МТШ-МЕТ | 31734-16 |  | Нет | 1524
000000047169 | Нет | Калибровка | Меры твердости эталонные | МТР | 1054-08 | 2 разряд | Нет | 642
000000017487 | Нет | Калибровка | Меры твердости эталонные Бринелля | МТБ-МЕТ | 31737-11 | 2 разряд | Нет | 834
000000037275 | Нет | Калибровка | Меры твердости эталонные Бринелля | МТБ-МЕТ | 31737-06 | 2 разряд | Нет | 834
000000045280 | Нет | Калибровка | Меры твердости эталонные Виккерса | МТВ-МЕТ | 31736-06 | 2 разряд | Нет | 1026
000000029182 | Нет | Калибровка | Меры твердости эталонные Роквелла и Супер-Роквелла | МТР-МЕТ | 46991-11 | 2 разряда | Нет | 642
000000043672 | Нет | Калибровка | Меры твердости эталонные Роквелла и Супер-Роквелла | МТР-МЕТ | 31735-06 | 2 разряд | Нет | 642
000000043837 | Нет | Калибровка | Меры твердости эталонные Роквелла и Супер-Роквелла | МТР-МЕТ | 46991-11 | 2 разряд | Нет | 642
000000027667 | Нет | Калибровка | Микровольтметр | В3-57 | 7657-80 | ПГ ± (0,5-3) % | Нет | 3210
000000027667 | Нет | Поверка | Микровольтметр | В3-57 | 7657-80 | ПГ ± (0,5-3) % | Нет | 3210
000000038279 | Нет | Поверка | Микроомметр промышленный | C.A 10 и C.A 6250 | 28571-07 |  | Нет | 5802
000000038279 | Нет | Калибровка | Микроомметр промышленный | C.A 10 и C.A 6250 | 28571-07 |  | Нет | 5802
000000001242 | Нет | Калибровка | Микроомметры | AUTO-OHM, DMOM, LTCA,TRM, WRM | 51289-12 |  | Нет | 5802
000000008732 | Нет | Калибровка | Микроомметры | MMR-600, MMR-610 | 29588-05 |  | Нет | 2430
000000018193 | Нет | Калибровка | Микроомметры | MMR-620, MMR-630 | 44093-10 |  | Нет | 2430
000000018194 | Нет | Калибровка | Микроомметры | МИКО-1 | 37381-08 |  | Нет | 2430
000000018195 | Нет | Калибровка | Микроомметры | MI 3242 | 50683-12 |  | Нет | 2430
000000018221 | Нет | Калибровка | Микроомметры | БСЗ-010 | 17843-08 |  | Нет | 5802
000000018222 | Нет | Калибровка | Микроомметры | ЦС4105 | 44225-10 |  | Нет | 5802
000000039007 | Нет | Калибровка | Микроомметры | МИКО-21 | 63180-16 |  | Нет | 5802
000000039007 | Нет | Поверка | Микроомметры | МИКО-21 | 63180-16 |  | Нет | 5802
000000051347 | Нет | Поверка | Микроомметры | ТС-3 | 54756-13 |  | Нет | 5802
000000051347 | Нет | Калибровка | Микроомметры | ТС-3 | 54756-13 |  | Нет | 5802
000000053591 | Нет | Калибровка | Микроомметры | C.A 6255 | 70937-18 |  | Нет | 5802
000000053591 | Нет | Поверка | Микроомметры | C.A 6255 | 70937-18 |  | Нет | 5802
Г00000001617 |  | Калибровка | Микроомметры малогабаритные |  |  |  | Нет | 2430
Г00000001617 |  | Поверка | Микроомметры малогабаритные |  |  |  | Нет | 2430
000000018196 | Нет | Калибровка | Микроомметры малогабаритные переносные | ИКС-5 | 20174-11 |  | Нет | 2430
000000001222 | Нет | Калибровка | Микроомметры цифровые | SEW 6237DLRO | 31327-06 |  | Нет | 5802
000000039199 | Нет | Калибровка | Микроомметры цифровые | DLRO и MTO | 52738-13 |  | Нет | 5802
000000039199 | Нет | Поверка | Микроомметры цифровые | DLRO и MTO | 52738-13 |  | Нет | 5802
000000041441 | Нет | Калибровка | Микроомметры цифровые | МКИ | 21712-01 |  | Нет | 2430
000000041441 | Нет | Поверка | Микроомметры цифровые | МКИ | 21712-01 |  | Нет | 2430
000000042785 | Нет | Поверка | Микроомметры цифровые | МКИ | 40519-14 |  | Нет | 2430
000000042785 | Нет | Калибровка | Микроомметры цифровые | МКИ | 40519-14 |  | Нет | 2430
Г00000001618 |  | Поверка | Микроомметры цифровые универсальные |  |  |  | Нет | 5802
Г00000001618 |  | Калибровка | Микроомметры цифровые универсальные |  |  |  | Нет | 5802
000000032332 | Нет | Поверка | Милливольтметры | В3-39 | 3282-72 |  | Нет | 3210
000000032332 | Нет | Калибровка | Милливольтметры | В3-39 | 3282-72 |  | Нет | 3210
000000018213 | Нет | Калибровка | Миллиомметры цифровые | GOM-802 | 26724-04 |  | Нет | 2826
Г00000001640 |  | Калибровка | Миллиомметры цифровые |  |  |  | Нет | 2826
Г00000001640 |  | Поверка | Миллиомметры цифровые |  |  |  | Нет | 2826
000000024273 | Нет | Калибровка | Мини-рефлектометры оптические | FTB-150 | 37933-08 |  | Нет | 17952
000000024280 | Нет | Калибровка | Мини-рефлектометры оптические | AXS-100/110 | 36239-07 |  | Нет | 17952
000000024281 | Нет | Калибровка | Мини-рефлектометры оптические | AXS-100/110 | 36239-10 |  | Нет | 17952
000000024282 | Нет | Калибровка | Мини-рефлектометры оптические | SunSet MTT | 35650-07 |  | Нет | 17952
000000024288 | Нет | Калибровка | Мини-рефлектометры оптические | FTB-100В | 29065-05 |  | Нет | 17952
000000024289 | Нет | Калибровка | Мини-рефлектометры оптические | FTB-100B | 29065-07 |  | Нет | 17952
000000024297 | Нет | Калибровка | Мини-рефлектометры оптические | AQ7250 | 22669-02 |  | Нет | 17952
000000024298 | Нет | Калибровка | Мини-рефлектометры оптические с оптическими блоками с блоком измерителя мощности | AQ7250 (мини-рефлектометр) AQ7255, AQ7254, AQ7259 (оптические блоки) AQ2761 (блок измерителя мощности) | 19972-00 |  | Нет | 17952
Г00000001371 |  | Калибровка | Набор гирь Г-4-210 |  |  |  | Нет | 1572
Г00000000785 |  | Калибровка | Набор гирь Г-4-211-10 |  |  |  | Нет | 1824
Г00000001370 |  | Калибровка | Набор гирь КГ-4-5 |  |  |  | Нет | 540
000000051791 | Нет | Калибровка | Наборы гирь класса точности М1 | Набор (10 мг-500 г)М1, Набор (10 мг-100 г)М1, Набор (10 мг-50 г)М1 | 202-04 |  | Нет | 1824
000000052976 | Нет | Калибровка | Наборы гирь класса точности М1: набор (10 мг-500 г) М1; набор (10 мг-100 г) М1; набор (10 мг-50 г) М1 |  | 51921-12 |  | Нет | 1824
000000052989 | Нет | Калибровка | Наборы гирь образцовые 4-го разряда | МГО-4-1100-10, ГО-4-1110, КГО-4-5, КГО-4-20,КГО-4-30 | 5603-76 |  | Нет | 1824
000000002365 | Нет | Калибровка | Наборы грузиков металлических для определения внутриглазного давления | НГМ2-\ОФТ-П\ (по Маклакову) | 54073-18 | В соответствии с описанием типа | Нет | 426
000000051090 | Нет | Калибровка | Наборы грузиков металлических для определения внутриглазного давления по Маклакову и по Филатову-Кальфа | НГМ2-ОФТ-П и НГМ5-ОФТ-П | 54073-13 |  | Нет | 426
000000039039 | Нет | Поверка выезд | Напоромеры, тягомеры, тягонапоромеры | ДН05 (напоромеры), ДТ05 (тягомеры), ДГ05 (тягонапоромеры) | 36400-07 | КТ от 1.5 до 4 | Нет | 168
000000039039 | Нет | Калибровка выезд | Напоромеры, тягомеры, тягонапоромеры | ДН05 (напоромеры), ДТ05 (тягомеры), ДГ05 (тягонапоромеры) | 36400-07 | КТ от 1.5 до 4 | Нет | 168
000000045336 | Нет | Поверка выезд | Напоромеры, тягомеры, тягонапоромеры показывающие | НМ | 73105-18 | КТ от 1.5 до 4 | Нет | 168
000000045336 | Нет | Калибровка выезд | Напоромеры, тягомеры, тягонапоромеры показывающие | НМ | 73105-18 | КТ от 1.5 до 4 | Нет | 168
000000004707 | Нет | Калибровка выезд | Напоромеры, тягомеры, тягонапоромеры с мембранной коробкой | НМ | 34692-07 | КТ от 1.5 до 4 | Нет | 168
000000004707 | Нет | Поверка выезд | Напоромеры, тягомеры, тягонапоромеры с мембранной коробкой | НМ | 34692-07 | КТ от 1.5 до 4 | Нет | 168
000000032277 | Нет | Поверка выезд | Напоромеры, тягомеры, тягонапоромеры с мембранной коробкой | МЕТЕР НМ | 38960-08 | КТ от 1.5 до 4 | Нет | 168
000000032277 | Нет | Калибровка выезд | Напоромеры, тягомеры, тягонапоромеры с мембранной коробкой | МЕТЕР НМ | 38960-08 | КТ от 1.5 до 4 | Нет | 168
000000018216 | Нет | Калибровка | Омметр цифровой | Щ34 | 4274-74 |  | Нет | 5802
000000014369 | Нет | Калибровка | Омметры цифровые | Щ306 | 10983-87 |  | Нет | 5802
000000034464 | Нет | Калибровка | Отвертка динамометрическая | TT500 |  | В соответствии с описанием типа | Нет | 1068
000000043378 | Нет | Калибровка | Отвертки динамометрические предельные | Garant 659910, Garant 659915 | 52242-12 | В соответствии с описанием типа | Нет | 1068
000000040047 | Нет | Калибровка | Отвертки моментные динамометрические | Stahlwille TORSIOMETER 760 | 54156-13 | В соответствии с описанием типа | Нет | 1068
000000034946 | Нет | Калибровка | Отвертки моментные предельные | TD, RD, LD | 59693-15 | В соответствии с описанием типа | Нет | 1068
35612 | Нет | Калибровка | Отвертки моментные предельные | Holex серии 659945 | 72478-18 | В соответствии с описанием типа | Нет | 1068
000000036730 | Нет | Калибровка | Отвертки моментные предельные | Garant 65 | 82532-21 | В соответствии с описанием типа | Нет | 1068
000000040042 | Нет | Калибровка | Отвертки моментные предельные | TD | 40296-08 | В соответствии с описанием типа | Нет | 1068
000000043007 | Нет | Калибровка | Отвертки моментные предельные | NORGAU серии NTS | 68057-17 | В соответствии с описанием типа | Нет | 1068
000000049152 | Нет | Калибровка | Отвертки моментные предельные | WERA | 87988-23 | в соотсетствии с описанием типа | Нет | 1068
000000049153 | Нет | Калибровка | Отвертки моментные предельные | NTS | 88511-23 | в соответствии с описанием типа | Нет | 1068
000000052500 | Нет | Калибровка | Отвертки моментные предельные | TD | 83224-21 |  | Нет | 1068
000000040560 | Нет | Калибровка | Отвертки моментные предельные регулируемые | Stahlwille мод. 775 | 24435-08 | В соответствии с описанием типа | Нет | 1068
000000042063 | Нет | Калибровка | Отвертки моментные предельные регулируемые | Stahlwille TORSIOMАХ 775 | 54157-13 | В соответствии с описанием типа | Нет | 1068
Г00000001623 |  | Поверка выезд | Первичная поверка автомобильных весов |  |  |  | Нет | 46827
000000004192 | Нет | Калибровка выезд | Приборы (тонометры) для измерения артериального давления крови электронные | Geratherm tension control GP6220 | 29441-05 | в соответствии с описанием типа | Нет | 480
000000004192 | Нет | Поверка выезд | Приборы (тонометры) для измерения артериального давления крови электронные | Geratherm tension control GP6220 | 29441-05 | в соответствии с описанием типа | Нет | 480
000000044061 | Нет | Поверка выезд | Приборы автоматические электронные для измерения артериального давления и частоты пульса | Tensoval duo control | 67143-17 | в соответствии с описанием типа | Нет | 480
000000044061 | Нет | Калибровка выезд | Приборы автоматические электронные для измерения артериального давления и частоты пульса | Tensoval duo control | 67143-17 | в соответствии с описанием типа | Нет | 480
000000047147 | Нет | Калибровка выезд | Приборы автоматические электронные для измерения артериального давления и частоты пульса | TENSOVAL duo control | 34125-07 |  | Нет | 480
000000047147 | Нет | Поверка выезд | Приборы автоматические электронные для измерения артериального давления и частоты пульса | TENSOVAL duo control | 34125-07 |  | Нет | 480
000000047832 | Нет | Поверка выезд | Приборы для измерений артериального давления и частоты пульса | BP | 83306-21 | в соответствии с ОТ | Нет | 480
000000047832 | Нет | Калибровка выезд | Приборы для измерений артериального давления и частоты пульса | BP | 83306-21 | в соответствии с ОТ | Нет | 480
000000040170 | Нет | Калибровка | Приборы для измерений твердости портативные многофункциональные | Константа КТ | 75948-19 | В соответствии с описанием типа | Нет | 2418
000000040170 | Нет | Калибровка выезд | Приборы для измерений твердости портативные многофункциональные | Константа КТ | 75948-19 | В соответствии с описанием типа | Нет | 2541
000000008452 | Нет | Поверка выезд | Приборы для измерения артериального давления | BP 2 BHO, BP 3 BTO - H, BP 3 BTO - AP | 17581-04 | в соответствии с описанием типа | Нет | 480
000000008452 | Нет | Калибровка выезд | Приборы для измерения артериального давления | BP 2 BHO, BP 3 BTO - H, BP 3 BTO - AP | 17581-04 | в соответствии с описанием типа | Нет | 480
000000008454 | Нет | Калибровка выезд | Приборы для измерения артериального давления | LD-70 и LD-71 | 17953-98 | в соответствии с описанием типа | Нет | 480
000000008454 | Нет | Поверка выезд | Приборы для измерения артериального давления | LD-70 и LD-71 | 17953-98 | в соответствии с описанием типа | Нет | 480
000000008456 | Нет | Поверка выезд | Приборы для измерения артериального давления | LD-90 и LD-91 | 20487-05 | в соответствии с описанием типа | Нет | 480
000000008456 | Нет | Калибровка выезд | Приборы для измерения артериального давления | LD-90 и LD-91 | 20487-05 | в соответствии с описанием типа | Нет | 480
000000008457 | Нет | Калибровка выезд | Приборы для измерения артериального давления | LD-80, LD-81 | 20488-00 | в соответствии с описанием типа | Нет | 480
000000008457 | Нет | Поверка выезд | Приборы для измерения артериального давления | LD-80, LD-81 | 20488-00 | в соответствии с описанием типа | Нет | 480
000000008465 | Нет | Поверка выезд | Приборы для измерения артериального давления | LD | 33650-06 | в соответствии с описанием типа | Нет | 312
000000008465 | Нет | Калибровка выезд | Приборы для измерения артериального давления | LD | 33650-06 | в соответствии с описанием типа | Нет | 312
000000032270 | Нет | Поверка выезд | Приборы для измерения артериального давления | LD (исп. LD-60, LD-61, LD-70, LD-70NR, LD-71, LD-71A, LD-80, LD-80 Silver, LD-81, LD-90, LD-91, LD-100) | 33650-12 | в соответствии с описанием типа | Нет | 312
000000032270 | Нет | Калибровка выезд | Приборы для измерения артериального давления | LD (исп. LD-60, LD-61, LD-70, LD-70NR, LD-71, LD-71A, LD-80, LD-80 Silver, LD-81, LD-90, LD-91, LD-100) | 33650-12 | в соответствии с описанием типа | Нет | 312
000000032346 | Нет | Калибровка выезд | Приборы для измерения артериального давления | UA-100, UA-200 | 30926-12 | в соответствии с описанием типа | Нет | 312
000000032346 | Нет | Поверка выезд | Приборы для измерения артериального давления | UA-100, UA-200 | 30926-12 | в соответствии с описанием типа | Нет | 312
000000034382 | Нет | Калибровка выезд | Приборы для измерения артериального давления | PRO-60, MED-61, MED-62, MED-63 | 73701-18 | в соответствии с описанием типа | Нет | 312
000000034382 | Нет | Поверка выезд | Приборы для измерения артериального давления | PRO-60, MED-61, MED-62, MED-63 | 73701-18 | в соответствии с описанием типа | Нет | 312
000000034443 | Нет | Калибровка выезд | Приборы для измерения артериального давления | UA-100, UA-200 | 65004-16 | в соответствии с описанием типа | Нет | 312
000000034443 | Нет | Поверка выезд | Приборы для измерения артериального давления | UA-100, UA-200 | 65004-16 | в соответствии с описанием типа | Нет | 312
000000036785 | Нет | Калибровка выезд | Приборы для измерения артериального давления | WM | 31357-06 | в соответствии с описанием типа | Нет | 312
000000036785 | Нет | Поверка выезд | Приборы для измерения артериального давления | WM | 31357-06 | в соответствии с описанием типа | Нет | 312
000000037969 | Нет | Поверка выезд | Приборы для измерения артериального давления | Microlife | 49451-12 | в соответствии с описанием типа | Нет | 312
000000037969 | Нет | Калибровка выезд | Приборы для измерения артериального давления | Microlife | 49451-12 | в соответствии с описанием типа | Нет | 312
000000038839 | Нет | Калибровка выезд | Приборы для измерения артериального давления | модели WM-61, WM-62S, WM-63S, WM-64 | 62730-15 | в соответствии с описанием типа | Нет | 312
000000038839 | Нет | Поверка выезд | Приборы для измерения артериального давления | модели WM-61, WM-62S, WM-63S, WM-64 | 62730-15 | в соответствии с описанием типа | Нет | 312
000000041153 | Нет | Поверка выезд | Приборы для измерения артериального давления | LD | 33650-06 | в соответствии с описанием типа | Нет | 480
000000041153 | Нет | Калибровка выезд | Приборы для измерения артериального давления | LD | 33650-06 | в соответствии с описанием типа | Нет | 480
000000044431 | Нет | Поверка выезд | Приборы для измерения артериального давления | LD (исполнения LD-60, LD-61, LD-70, LD-70NR, LD-71, LD-71A, LD-80, LD-80 Silver, LD-81, LD-90, LD-91, LD-100) | 33650-12 | в соответствии с описанием типа | Нет | 312
000000044431 | Нет | Калибровка выезд | Приборы для измерения артериального давления | LD (исполнения LD-60, LD-61, LD-70, LD-70NR, LD-71, LD-71A, LD-80, LD-80 Silver, LD-81, LD-90, LD-91, LD-100) | 33650-12 | в соответствии с описанием типа | Нет | 312
000000044703 | Нет | Калибровка выезд | Приборы для измерения артериального давления | LD (исполнения LD-60, LD-61, LD-70, LD-70NR, LD-71, LD-71A, LD-80, LD-80 Silver, LD-81, LD-90, LD-91, LD-100) | 33650-12 | в соответствии с описанием типа | Нет | 480
000000044703 | Нет | Поверка выезд | Приборы для измерения артериального давления | LD (исполнения LD-60, LD-61, LD-70, LD-70NR, LD-71, LD-71A, LD-80, LD-80 Silver, LD-81, LD-90, LD-91, LD-100) | 33650-12 | в соответствии с описанием типа | Нет | 480
000000044944 | Нет | Поверка выезд | Приборы для измерения артериального давления | Microlife мод. BP AG1-10, BP AG1-20, BP AG1-30, BP AG1-40, BP AG1-90 | 49451-12 | в соответствии с описанием типа | Нет | 312
000000044944 | Нет | Калибровка выезд | Приборы для измерения артериального давления | Microlife мод. BP AG1-10, BP AG1-20, BP AG1-30, BP AG1-40, BP AG1-90 | 49451-12 | в соответствии с описанием типа | Нет | 312
000000045160 | Нет | Калибровка выезд | Приборы для измерения артериального давления | PRO-60, MED-61, MED-62, MED-63 | 73701-18 | в соответствии с описанием типа | Нет | 312
000000045160 | Нет | Поверка выезд | Приборы для измерения артериального давления | PRO-60, MED-61, MED-62, MED-63 | 73701-18 | в соответствии с описанием типа | Нет | 312
000000049063 | Нет | Поверка выезд | Приборы для измерения артериального давления | AS (AS-101, AS-102, AS-103) | 26787-04 |  | Нет | 312
000000049063 | Нет | Калибровка выезд | Приборы для измерения артериального давления | AS (AS-101, AS-102, AS-103) | 26787-04 |  | Нет | 312
000000008485 | Нет | Калибровка выезд | Приборы для измерения артериального давления и пульса полуавтоматические цифровые | DS-132 | 21944-07 | в соответствии с описанием типа | Нет | 480
000000008485 | Нет | Поверка выезд | Приборы для измерения артериального давления и пульса полуавтоматические цифровые | DS-132 | 21944-07 | в соответствии с описанием типа | Нет | 480
000000008486 | Нет | Калибровка выезд | Приборы для измерения артериального давления и частоты пульса | WA (мод. WA-22H, WA-33, WA-55, WA-77, WA-88, WA-99) | 31358-06 | в соответствии с описанием типа | Нет | 480
000000008486 | Нет | Поверка выезд | Приборы для измерения артериального давления и частоты пульса | WA (мод. WA-22H, WA-33, WA-55, WA-77, WA-88, WA-99) | 31358-06 | в соответствии с описанием типа | Нет | 480
000000034381 | Нет | Калибровка выезд | Приборы для измерения артериального давления и частоты пульса | А-21, А-23, PRO-30, PRO-33, PRO-35, PRO-36, MED-51, MED-53, MED-55, А-27, PRO-39, MED-57, MED-59 | 71339-18 | в соответствии с описанием типа | Нет | 480
000000034381 | Нет | Поверка выезд | Приборы для измерения артериального давления и частоты пульса | А-21, А-23, PRO-30, PRO-33, PRO-35, PRO-36, MED-51, MED-53, MED-55, А-27, PRO-39, MED-57, MED-59 | 71339-18 | в соответствии с описанием типа | Нет | 480
000000037344 | Нет | Калибровка выезд | Приборы для измерения артериального давления и частоты пульса | A-21, A-23, A-27, MED-51, MED-53, MED-55, MED-57, MED-59, PRO-30, PRO-33, PRO-35, PRO-36, PRO-39 | 66709-17 | в соответствии с описанием типа | Нет | 480
000000037344 | Нет | Поверка выезд | Приборы для измерения артериального давления и частоты пульса | A-21, A-23, A-27, MED-51, MED-53, MED-55, MED-57, MED-59, PRO-30, PRO-33, PRO-35, PRO-36, PRO-39 | 66709-17 | в соответствии с описанием типа | Нет | 480
000000040583 | Нет | Калибровка выезд | Приборы для измерения артериального давления и частоты пульса | Microlife мод. BP A50, BP A80, BP A90, BP A100, BP A100plus, BP A110, BP 3AG1, BP RM100, BP W100, BP W200, BP 3 BU1-3, BP 2BIO, BP 2BHO, BP 3AC1-1, BP 3AS1-2, BP 3BEO-4, BP 3BTO-A, BP 3BTO-H, BP 3BTO-AP, BP 3AX1, Watch BP Home, Watch BP Office | 48779-11 | в соответствии с описанием типа | Нет | 480
000000040583 | Нет | Поверка выезд | Приборы для измерения артериального давления и частоты пульса | Microlife мод. BP A50, BP A80, BP A90, BP A100, BP A100plus, BP A110, BP 3AG1, BP RM100, BP W100, BP W200, BP 3 BU1-3, BP 2BIO, BP 2BHO, BP 3AC1-1, BP 3AS1-2, BP 3BEO-4, BP 3BTO-A, BP 3BTO-H, BP 3BTO-AP, BP 3AX1, Watch BP Home, Watch BP Office | 48779-11 | в соответствии с описанием типа | Нет | 480
000000041143 | Нет | Калибровка выезд | Приборы для измерения артериального давления и частоты пульса | WA (мод. WA-22H, WA-33, WA-55, WA-77, WA-88, WA-99) | 31358-06 | в соответствии с описанием типа | Нет | 480
000000041143 | Нет | Поверка выезд | Приборы для измерения артериального давления и частоты пульса | WA (мод. WA-22H, WA-33, WA-55, WA-77, WA-88, WA-99) | 31358-06 | в соответствии с описанием типа | Нет | 480
000000043703 | Нет | Поверка выезд | Приборы для измерения артериального давления и частоты пульса | WA (мод. WA-22H, WA-33, WA-55, WA-77, WA-88, WA-99) | 31358-06 | в соответствии с описанием типа | Нет | 480
000000043703 | Нет | Калибровка выезд | Приборы для измерения артериального давления и частоты пульса | WA (мод. WA-22H, WA-33, WA-55, WA-77, WA-88, WA-99) | 31358-06 | в соответствии с описанием типа | Нет | 480
000000045941 | Нет | Калибровка выезд | Приборы для измерения артериального давления и частоты пульса | Microlife мод. BP A50, BP A80, BP A90, BP A100, BP A100plus, BP A110, BP 3AG1, BP RM100, BP W100, BP W200, BP 3 BU1-3, BP 2BIO, BP 2BHO, BP 3AC1-1, BP 3AS1-2, BP 3BEO-4, BP 3BTO-A, BP 3BTO-H, BP 3BTO-AP, BP 3AX1, Watch BP Home, Watch BP Office | 48779-11 | в соответствии с описанием типа | Нет | 480
000000045941 | Нет | Поверка выезд | Приборы для измерения артериального давления и частоты пульса | Microlife мод. BP A50, BP A80, BP A90, BP A100, BP A100plus, BP A110, BP 3AG1, BP RM100, BP W100, BP W200, BP 3 BU1-3, BP 2BIO, BP 2BHO, BP 3AC1-1, BP 3AS1-2, BP 3BEO-4, BP 3BTO-A, BP 3BTO-H, BP 3BTO-AP, BP 3AX1, Watch BP Home, Watch BP Office | 48779-11 | в соответствии с описанием типа | Нет | 480
000000043704 | Нет | Поверка выезд | Приборы для измерения артериального давления и частоты пульса автоматические | МТ, мод. МТ-30, МТ-40, МТ-45, МТ-50, МТ-55, МТ-60, МТ-65 | 77656-20 | в соответствии с описанием типа | Нет | 480
000000043704 | Нет | Калибровка выезд | Приборы для измерения артериального давления и частоты пульса автоматические | МТ, мод. МТ-30, МТ-40, МТ-45, МТ-50, МТ-55, МТ-60, МТ-65 | 77656-20 | в соответствии с описанием типа | Нет | 480
000000034514 | Нет | Поверка выезд | Приборы для измерения артериального давления и частоты пульса полуавтоматические | LD 2, LD 4 | 31740-06 | в соответствии с описанием типа | Нет | 480
000000034514 | Нет | Калибровка выезд | Приборы для измерения артериального давления и частоты пульса полуавтоматические | LD 2, LD 4 | 31740-06 | в соответствии с описанием типа | Нет | 480
000000004116 | Нет | Поверка выезд | Приборы для измерения артериального давления и частоты пульса цифровые | UA-604, UA-605, UA-704, UA-705, UA-620, UA-640, UA-667, UA-668, UA-669, UA-670, UA-767, UA-774, UA-777, UA-778, UA-779, UA-780, UA-787, UA-790, UA-877, UA-888, UA-1100, UA-1200, UA-1300, UA-1400, UA-1500 | 48476-11 | в соответствии с описанием типа | Нет | 480
000000004116 | Нет | Калибровка выезд | Приборы для измерения артериального давления и частоты пульса цифровые | UA-604, UA-605, UA-704, UA-705, UA-620, UA-640, UA-667, UA-668, UA-669, UA-670, UA-767, UA-774, UA-777, UA-778, UA-779, UA-780, UA-787, UA-790, UA-877, UA-888, UA-1100, UA-1200, UA-1300, UA-1400, UA-1500 | 48476-11 | в соответствии с описанием типа | Нет | 480
000000006404 | Нет | Поверка выезд | Приборы для измерения артериального давления и частоты пульса цифровые | UA | 33700-07 | в соответствии с описанием типа | Нет | 480
000000006404 | Нет | Калибровка выезд | Приборы для измерения артериального давления и частоты пульса цифровые | UA | 33700-07 | в соответствии с описанием типа | Нет | 480
000000032272 | Нет | Калибровка выезд | Приборы для измерения артериального давления и частоты пульса цифровые | UA-604, UA-605, UA-704, UA-705, UA-620, UA-640, UA-667, UA-668, UA-669, UA-670, UA-767, UA-774, UA-777, UA-778, UA-779, UA-780, UA-787, UA-790, UA-877, UA-888, UA-1100, UA-1200, UA-1300, UA-1400, UA-1500 | 48476-11 | в соответствии с описанием типа | Нет | 312
000000032272 | Нет | Поверка выезд | Приборы для измерения артериального давления и частоты пульса цифровые | UA-604, UA-605, UA-704, UA-705, UA-620, UA-640, UA-667, UA-668, UA-669, UA-670, UA-767, UA-774, UA-777, UA-778, UA-779, UA-780, UA-787, UA-790, UA-877, UA-888, UA-1100, UA-1200, UA-1300, UA-1400, UA-1500 | 48476-11 | в соответствии с описанием типа | Нет | 312
000000034293 | Нет | Калибровка выезд | Приборы для измерения артериального давления и частоты пульса цифровые | UA-604, UA-605, UA-704, UA-705, UA-620, UA-640, UA-667, UA-668, UA-669, UA-670, UA-767, UA-774, UA-777, UA-778, UA-779, UA-780, UA-787, UA-790, UA-877, UA-888, UA-1100, UA-1200, UA-1300, UA-1400, UA-1500 | 48476-11 | в соответствии с описанием типа | Нет | 480
000000034293 | Нет | Поверка выезд | Приборы для измерения артериального давления и частоты пульса цифровые | UA-604, UA-605, UA-704, UA-705, UA-620, UA-640, UA-667, UA-668, UA-669, UA-670, UA-767, UA-774, UA-777, UA-778, UA-779, UA-780, UA-787, UA-790, UA-877, UA-888, UA-1100, UA-1200, UA-1300, UA-1400, UA-1500 | 48476-11 | в соответствии с описанием типа | Нет | 480
000000039021 | Нет | Калибровка выезд | Приборы для измерения артериального давления и частоты пульса цифровые | DS-137, DS-500, DS-700, DS-1011, DS-1031, DS-1902, WS-820, WS-900, WS-1000, WS-1011 | 50668-12 | в соответствии с описанием типа | Нет | 480
000000039021 | Нет | Поверка выезд | Приборы для измерения артериального давления и частоты пульса цифровые | DS-137, DS-500, DS-700, DS-1011, DS-1031, DS-1902, WS-820, WS-900, WS-1000, WS-1011 | 50668-12 | в соответствии с описанием типа | Нет | 480
000000039788 | Нет | Поверка выезд | Приборы для измерения артериального давления и частоты пульса цифровые | LD (исполнения LD1, LD2, LD3, LD3a, LD3s, LD4, LD5, LD5a, LD6, LD7, LD8, LD11, LD30) | 50667-12 | в соответствии с описанием типа | Нет | 480
000000039788 | Нет | Калибровка выезд | Приборы для измерения артериального давления и частоты пульса цифровые | LD (исполнения LD1, LD2, LD3, LD3a, LD3s, LD4, LD5, LD5a, LD6, LD7, LD8, LD11, LD30) | 50667-12 | в соответствии с описанием типа | Нет | 480
000000040598 | Нет | Калибровка выезд | Приборы для измерения артериального давления и частоты пульса цифровые | UA-604, UA-605, UA-704, UA-705, UA-620, UA-640, UA-667, UA-668, UA-669, UA-670, UA-767, UA-774, UA-777, UA-778, UA-779, UA-780, UA-787, UA-790, UA-877, UA-888, UA-1100, UA-1200, UA-1300, UA-1400, UA-1500 | 48476-11 | в соответствии с описанием типа | Нет | 480
000000040598 | Нет | Поверка выезд | Приборы для измерения артериального давления и частоты пульса цифровые | UA-604, UA-605, UA-704, UA-705, UA-620, UA-640, UA-667, UA-668, UA-669, UA-670, UA-767, UA-774, UA-777, UA-778, UA-779, UA-780, UA-787, UA-790, UA-877, UA-888, UA-1100, UA-1200, UA-1300, UA-1400, UA-1500 | 48476-11 | в соответствии с описанием типа | Нет | 480
000000041280 | Нет | Калибровка выезд | Приборы для измерения артериального давления и частоты пульса цифровые | DS-1902 | 35184-07 | в соответствии с описанием типа | Нет | 480
000000041280 | Нет | Поверка выезд | Приборы для измерения артериального давления и частоты пульса цифровые | DS-1902 | 35184-07 | в соответствии с описанием типа | Нет | 480
000000044772 | Нет | Калибровка выезд | Приборы для измерения артериального давления и частоты пульса цифровые | LD | 36549-10 | в соответствии с описанием типа | Нет | 480
000000044772 | Нет | Поверка выезд | Приборы для измерения артериального давления и частоты пульса цифровые | LD | 36549-10 | в соответствии с описанием типа | Нет | 480
000000045162 | Нет | Поверка выезд | Приборы для измерения артериального давления и частоты пульса цифровые | UA-604, UA-605, UA-704, UA-705, UA-620, UA-640, UA-667, UA-668, UA-669, UA-670, UA-767, UA-774, UA-777, UA-778, UA-779, UA-780, UA-787, UA-790, UA-877, UA-888, UA-1100, UA-1200, UA-1300, UA-1400, UA-1500 | 48476-11 | в соответствии с описанием типа | Нет | 480
000000045162 | Нет | Калибровка выезд | Приборы для измерения артериального давления и частоты пульса цифровые | UA-604, UA-605, UA-704, UA-705, UA-620, UA-640, UA-667, UA-668, UA-669, UA-670, UA-767, UA-774, UA-777, UA-778, UA-779, UA-780, UA-787, UA-790, UA-877, UA-888, UA-1100, UA-1200, UA-1300, UA-1400, UA-1500 | 48476-11 | в соответствии с описанием типа | Нет | 480
000000045163 | Нет | Калибровка выезд | Приборы для измерения артериального давления и частоты пульса цифровые | UA-604, UA-605, UA-704, UA-705, UA-620, UA-640, UA-667, UA-668, UA-669, UA-670, UA-767, UA-774, UA-777, UA-778, UA-779, UA-780, UA-787, UA-790, UA-877, UA-888, UA-1100, UA-1200, UA-1300, UA-1400, UA-1500 | 48476-11 | в соответствии с описанием типа | Нет | 480
000000045163 | Нет | Поверка выезд | Приборы для измерения артериального давления и частоты пульса цифровые | UA-604, UA-605, UA-704, UA-705, UA-620, UA-640, UA-667, UA-668, UA-669, UA-670, UA-767, UA-774, UA-777, UA-778, UA-779, UA-780, UA-787, UA-790, UA-877, UA-888, UA-1100, UA-1200, UA-1300, UA-1400, UA-1500 | 48476-11 | в соответствии с описанием типа | Нет | 480
000000046776 | Нет | Поверка выезд | Приборы для измерения артериального давления и частоты пульса цифровые | LD (исп. LD12, LD12S, LD22, LD23, LD23A, LD23L, LD51, LD51A, LD51U, LD51S) | 73107-18 | в соответствии с описанием типа | Нет | 480
000000046776 | Нет | Калибровка выезд | Приборы для измерения артериального давления и частоты пульса цифровые | LD (исп. LD12, LD12S, LD22, LD23, LD23A, LD23L, LD51, LD51A, LD51U, LD51S) | 73107-18 | в соответствии с описанием типа | Нет | 480
000000048332 | Нет | Калибровка выезд | Приборы для измерения артериального давления и частоты пульса цифровые | LD исп. LD12, LD12S, LD22, LD23, LD23A, LD23L, LD51, LD51A, LD51U, LD51S | 53960-13 |  | Нет | 480
000000048332 | Нет | Поверка выезд | Приборы для измерения артериального давления и частоты пульса цифровые | LD исп. LD12, LD12S, LD22, LD23, LD23A, LD23L, LD51, LD51A, LD51U, LD51S | 53960-13 |  | Нет | 480
000000051735 | Нет | Поверка выезд | Приборы для измерения артериального давления и частоты пульса цифровые | модели UA-911BT, UA-911BT-C | 69151-17 |  | Нет | 480
000000051735 | Нет | Калибровка выезд | Приборы для измерения артериального давления и частоты пульса цифровые | модели UA-911BT, UA-911BT-C | 69151-17 |  | Нет | 480
000000052909 | Нет | Поверка выезд | Приборы для измерения артериального давления и частоты пульса цифровые | LD, варианты исполнений: LD-521, LD-521А, LD-521U | 79762-20 |  | Нет | 480
000000052909 | Нет | Калибровка выезд | Приборы для измерения артериального давления и частоты пульса цифровые | LD, варианты исполнений: LD-521, LD-521А, LD-521U | 79762-20 |  | Нет | 480
000000032281 | Нет | Калибровка выезд | Приборы для измерения артериального давления и частоты пульса цифровые серии UA | UA, мод. UA-604, UA-605, UA-620, UA-640, UA-667, UA-668, UA-669, UA-670, UA-704, UA-705, UA-767, UA-774, UA-777, UA-778, UA-779, UA-780, UA-787, UA-790, UA-877, UA-888, UA-1100, UA-1200, UA-1300, UA-1400, UA-1500 | 68813-17 | в соответствии с описанием типа | Нет | 480
000000032281 | Нет | Поверка выезд | Приборы для измерения артериального давления и частоты пульса цифровые серии UA | UA, мод. UA-604, UA-605, UA-620, UA-640, UA-667, UA-668, UA-669, UA-670, UA-704, UA-705, UA-767, UA-774, UA-777, UA-778, UA-779, UA-780, UA-787, UA-790, UA-877, UA-888, UA-1100, UA-1200, UA-1300, UA-1400, UA-1500 | 68813-17 | в соответствии с описанием типа | Нет | 480
000000036711 | Нет | Поверка выезд | Приборы для измерения артериального давления и частоты пульса цифровые серии UB | UB, мод. UB-201, UB-202, UB-402, UB-403, UB-505 | 68503-17 | в соответствии с описанием типа | Нет | 480
000000036711 | Нет | Калибровка выезд | Приборы для измерения артериального давления и частоты пульса цифровые серии UB | UB, мод. UB-201, UB-202, UB-402, UB-403, UB-505 | 68503-17 | в соответствии с описанием типа | Нет | 480
000000043688 | Нет | Поверка выезд | Приборы для измерения артериального давления и частоты пульса электронные (тонометры) | Armed исп. YE-630A, YE-660B, YE-655A, YE-680A | 70311-18 | в соответствии с описанием типа | Нет | 480
000000043688 | Нет | Калибровка выезд | Приборы для измерения артериального давления и частоты пульса электронные (тонометры) | Armed исп. YE-630A, YE-660B, YE-655A, YE-680A | 70311-18 | в соответствии с описанием типа | Нет | 480
000000040765 | Нет | Поверка выезд | Приборы для измерения артериального давления механические | Апексмед | 29875-11 | в соответствии с описанием типа | Нет | 312
000000040765 | Нет | Калибровка выезд | Приборы для измерения артериального давления механические | Апексмед | 29875-11 | в соответствии с описанием типа | Нет | 312
000000041148 | Нет | Калибровка выезд | Приборы для измерения артериального давления механические | MF10, MF20, MT10, MT20 | 15788-96 | в соответствии с описанием типа | Нет | 480
000000041148 | Нет | Поверка выезд | Приборы для измерения артериального давления механические | MF10, MF20, MT10, MT20 | 15788-96 | в соответствии с описанием типа | Нет | 480
000000041155 | Нет | Поверка выезд | Приборы для измерения артериального давления механические | MT-10, MT-20 | 15788-02 | в соответствии с описанием типа | Нет | 480
000000041155 | Нет | Калибровка выезд | Приборы для измерения артериального давления механические | MT-10, MT-20 | 15788-02 | в соответствии с описанием типа | Нет | 480
000000041156 | Нет | Калибровка выезд | Приборы для измерения артериального давления механические | MT-10, MT-20 | 15788-02 | в соответствии с описанием типа | Нет | 480
000000041156 | Нет | Поверка выезд | Приборы для измерения артериального давления механические | MT-10, MT-20 | 15788-02 | в соответствии с описанием типа | Нет | 480
000000041157 | Нет | Поверка выезд | Приборы для измерения артериального давления механические | MT-10, MT-20 | 15788-02 | в соответствии с описанием типа | Нет | 312
000000041157 | Нет | Калибровка выезд | Приборы для измерения артериального давления механические | MT-10, MT-20 | 15788-02 | в соответствии с описанием типа | Нет | 312
000000041158 | Нет | Калибровка выезд | Приборы для измерения артериального давления механические | MT-10, MT-20 | 15788-02 | в соответствии с описанием типа | Нет | 312
000000041158 | Нет | Поверка выезд | Приборы для измерения артериального давления механические | MT-10, MT-20 | 15788-02 | в соответствии с описанием типа | Нет | 312
000000042321 | Нет | Калибровка выезд | Приборы для измерения артериального давления механические | MT-10, MT-10 без стетоскопа, MT-20 | 15788-07 | в соответствии с описанием типа | Нет | 312
000000042321 | Нет | Поверка выезд | Приборы для измерения артериального давления механические | MT-10, MT-10 без стетоскопа, MT-20 | 15788-07 | в соответствии с описанием типа | Нет | 312
000000046278 | Нет | Калибровка выезд | Приборы для измерения артериального давления механические | Апексмед | 24487-03 | в соответствии с описанием типа | Нет | 312
000000046278 | Нет | Поверка выезд | Приборы для измерения артериального давления механические | Апексмед | 24487-03 | в соответствии с описанием типа | Нет | 312
000000048170 | Нет | Поверка выезд | Приборы для измерения артериального давления механические | MТ-10, MТ-10 без стетоскопа, MT-20, МТ-25 | 67243-17 |  | Нет | 312
000000048170 | Нет | Калибровка выезд | Приборы для измерения артериального давления механические | MТ-10, MТ-10 без стетоскопа, MT-20, МТ-25 | 67243-17 |  | Нет | 312
000000053020 | Нет | Калибровка выезд | Приборы для измерения артериального давления механические | APEXMED | 78049-20 |  | Нет | 312
000000053020 | Нет | Поверка выезд | Приборы для измерения артериального давления механические | APEXMED | 78049-20 |  | Нет | 312
000000003123 | Нет | Калибровка | Приборы для измерения твердости | DynaPOCKET | 21035-01 | В соответствии с описанием типа | Нет | 2418
000000003123 | Нет | Калибровка выезд | Приборы для измерения твердости | DynaPOCKET | 21035-01 | В соответствии с описанием типа | Нет | 2541
000000017694 | Нет | Калибровка выезд | Приборы для измерения твердости | MIC 10, MIC 10DL | 15449-07 | В соответствии с описанием типа | Нет | 2541
000000017694 | Нет | Калибровка | Приборы для измерения твердости | MIC 10, MIC 10DL | 15449-07 | В соответствии с описанием типа | Нет | 2418
000000052182 | Нет | Калибровка | Приборы для измерения твердости | DynaMIC, DynaMIC DL | 21037-01 |  | Нет | 2418
000000052182 | Нет | Калибровка выезд | Приборы для измерения твердости | DynaMIC, DynaMIC DL | 21037-01 |  | Нет | 2541
000000039649 | Нет | Калибровка | Приборы для измерения твердости клинков холодного оружия переносные | Алмаз | 57979-14 | В соответствии с описанием типа | Нет | 2418
000000039649 | Нет | Калибровка выезд | Приборы для измерения твердости клинков холодного оружия переносные | Алмаз | 57979-14 | В соответствии с описанием типа | Нет | 2541
000000036370 | Нет | Калибровка | Приборы для измерения твердости материалов по Шору А и D (дюрометры) | ТВР-А, ТВР-АМ, ТВР-D, ТВР-DМ | 59928-15 | В соответствии с описанием типа | Нет | 2418
000000036370 | Нет | Калибровка выезд | Приборы для измерения твердости материалов по Шору А и D (дюрометры) | ТВР-А, ТВР-АМ, ТВР-D, ТВР-DМ | 59928-15 | В соответствии с описанием типа | Нет | 2541
000000036478 | Нет | Калибровка выезд | Приборы для измерения твердости материалов по Шору А и D (дюрометры) | ТВР-А, ТВР-АМ, ТВР-D, ТВР-DМ | 59928-15 | В соответствии с описанием типа | Нет | 1608
000000036478 | Нет | Калибровка | Приборы для измерения твердости материалов по Шору А и D (дюрометры) | ТВР-А, ТВР-АМ, ТВР-D, ТВР-DМ | 59928-15 | В соответствии с описанием типа | Нет | 1524
Г00000000803 |  | Калибровка выезд | Приборы для измерения твердости резины (твердомеры Шора) |  |  |  | Нет | 1608
Г00000000803 |  | Калибровка | Приборы для измерения твердости резины (твердомеры Шора) |  |  |  | Нет | 1524
000000030686 | Нет | Калибровка выезд | Приборы для измерения твердости резины переносные | 2033 ТИР | 6469-78 | ПГ 0,025 | Нет | 1608
000000030686 | Нет | Калибровка | Приборы для измерения твердости резины переносные | 2033 ТИР | 6469-78 | ПГ 0,025 | Нет | 1524
000000036173 | Нет | Калибровка | Приборы для измерения твердости резины по Шору | 2033ТИР | 6469-04 | В соответствии с описанием типа | Нет | 1524
000000036173 | Нет | Калибровка выезд | Приборы для измерения твердости резины по Шору | 2033ТИР | 6469-04 | В соответствии с описанием типа | Нет | 1608
000000036482 | Нет | Калибровка выезд | Приборы для измерения твердости резины по Шору | А | 6469-04 | В соответствии с описанием типа | Нет | 1608
000000036482 | Нет | Калибровка | Приборы для измерения твердости резины по Шору | А | 6469-04 | В соответствии с описанием типа | Нет | 1524
000000041243 | Нет | Калибровка | Приборы для измерения твердости резины по Шору | 2033ТИР Шор А | 6469-04 | В соответствии с описанием типа | Нет | 2418
000000041243 | Нет | Калибровка выезд | Приборы для измерения твердости резины по Шору | 2033ТИР Шор А | 6469-04 | В соответствии с описанием типа | Нет | 2541
000000041317 | Нет | Калибровка выезд | Приборы для измерения твердости резины по Шору А | 2033 ТИР-Р, 2033 ТИР-РА | 55221-13 | В соответствии с описанием типа | Нет | 1608
000000041317 | Нет | Калибровка | Приборы для измерения твердости резины по Шору А | 2033 ТИР-Р, 2033 ТИР-РА | 55221-13 | В соответствии с описанием типа | Нет | 1524
000000003185 | Нет | Калибровка | Приборы для измерения частоты вращения | TESTO 465, TESTO 475, TESTO 476 | 17741-06 | В соответствии с описанием типа | Нет | 792
000000040762 | Нет | Калибровка выезд | Приборы для косвенного измерения артериального давления | MT-30, MT-40, MT-70 | 17070-06 | в соответствии с описанием типа | Нет | 312
000000040762 | Нет | Поверка выезд | Приборы для косвенного измерения артериального давления | MT-30, MT-40, MT-70 | 17070-06 | в соответствии с описанием типа | Нет | 312
000000041146 | Нет | Поверка выезд | Приборы для косвенного измерения артериального давления | MT-30, MT-40, MT-70 | 17070-06 | в соответствии с описанием типа | Нет | 480
000000041146 | Нет | Калибровка выезд | Приборы для косвенного измерения артериального давления | MT-30, MT-40, MT-70 | 17070-06 | в соответствии с описанием типа | Нет | 480
000000041769 | Нет | Поверка выезд | Приборы для косвенного измерения артериального давления | MT-30, MT-40, MT-70 | 17070-98 | в соответствии с описанием типа | Нет | 312
000000041769 | Нет | Калибровка выезд | Приборы для косвенного измерения артериального давления | MT-30, MT-40, MT-70 | 17070-98 | в соответствии с описанием типа | Нет | 312
Г00000000237 |  | Калибровка выезд | Приборы для определения твёрдости портативные |  |  |  | Нет | 2541
Г00000000237 |  | Калибровка | Приборы для определения твёрдости портативные |  |  |  | Нет | 2418
000000003109 | Нет | Калибровка | Приборы для определения твердости резины | ТИР-1 | 793-76 | В соответствии с описанием типа | Нет | 1524
000000003109 | Нет | Калибровка выезд | Приборы для определения твердости резины | ТИР-1 | 793-76 | В соответствии с описанием типа | Нет | 1608
000000036479 | Нет | Калибровка выезд | Приборы для определения твердости резины | ТШР | 792-66 | В соответствии с описанием типа | Нет | 1608
000000036479 | Нет | Калибровка | Приборы для определения твердости резины | ТШР | 792-66 | В соответствии с описанием типа | Нет | 1524
000000042742 | Нет | Калибровка | Приборы для проверки натяжения ремней | ППНР-100 | 20419-06 |  | Нет | 2676
Г00000001630 |  | Калибровка | Приборы для проверки натяжения ремней |  |  |  | Нет | 2676
Г00000001630 |  | Поверка | Приборы для проверки натяжения ремней |  |  |  | Нет | 2676
000000009854 | Нет | Калибровка | Приборы измерения параметров электрических средств взрывания | КОПЕР-1 | 25116-03 |  | Нет | 5802
000000047203 | Нет | Калибровка выезд | Приборы испытательные автоматизированные | ГЕОТЕК СТАНДАРТ | 73270-18 | В соответствии с описанием типа | Нет | 7116
000000047203 | Нет | Калибровка | Приборы испытательные автоматизированные | ГЕОТЕК СТАНДАРТ | 73270-18 | В соответствии с описанием типа | Нет | 7116
000000042358 | Нет | Поверка выезд | Приборы контроля состава газовой среды для системы жизнеобеспечения отсеков спасательных глубоководных аппаратов | \КОНВОЙ-3\ | 59544-14 | КТ от 1.5 до 4 | Нет | 168
000000042358 | Нет | Калибровка выезд | Приборы контроля состава газовой среды для системы жизнеобеспечения отсеков спасательных глубоководных аппаратов | \КОНВОЙ-3\ | 59544-14 | КТ от 1.5 до 4 | Нет | 168
000000017686 | Нет | Калибровка выезд | Приборы переносные для измерения твердости клинков холодного оружия | КРАФТ | 28525-05 | В соответствии с описанием типа | Нет | 2541
000000017686 | Нет | Калибровка | Приборы переносные для измерения твердости клинков холодного оружия | КРАФТ | 28525-05 | В соответствии с описанием типа | Нет | 2418
000000041790 | Нет | Поверка выезд | Приборы цифровые автоматические для измерения артериального давления и частоты пульса | TENSOVAL, мод. Tensoval Compact, Tensoval Mobil, Tensoval Comfort | 59269-14 | в соответствии с описанием типа | Нет | 480
000000041790 | Нет | Калибровка выезд | Приборы цифровые автоматические для измерения артериального давления и частоты пульса | TENSOVAL, мод. Tensoval Compact, Tensoval Mobil, Tensoval Comfort | 59269-14 | в соответствии с описанием типа | Нет | 480
000000043459 | Нет | Калибровка | Приборы-измерители прочности гранул | ИПГ-1М | 5652-03 | В соответствии с описанием типа | Нет | 3708
000000043459 | Нет | Калибровка выезд | Приборы-измерители прочности гранул | ИПГ-1М | 5652-03 | В соответствии с описанием типа | Нет | 3708
000000053551 | Нет | Калибровка | Расходомеры | UFM 3030 | 32562-09 | в соответствии с ОТ | Нет | 30516
000000053551 | Нет | Поверка выезд | Расходомеры | UFM 3030 | 32562-09 | в соответствии с ОТ | Нет | 30516
000000053551 | Нет | Калибровка выезд | Расходомеры | UFM 3030 | 32562-09 | в соответствии с ОТ | Нет | 30516
000000052297 | Нет | Поверка выезд | Расходомеры вихревые | Prowirl | 15202-14 | в соответствии с ОТ | Нет | 30516
000000052297 | Нет | Калибровка выезд | Расходомеры вихревые | Prowirl | 15202-14 | в соответствии с ОТ | Нет | 30516
000000052297 | Нет | Калибровка | Расходомеры вихревые | Prowirl | 15202-14 | в соответствии с ОТ | Нет | 30516
000000053342 | Нет | Калибровка | Расходомеры ультразвуковые | UFM 3030, UFM 3030-300, UFM 500-030, UFM 500-300 | 48218-11 | в соответствии с ОТ | Нет | 30516
000000053342 | Нет | Поверка выезд | Расходомеры ультразвуковые | UFM 3030, UFM 3030-300, UFM 500-030, UFM 500-300 | 48218-11 | в соответствии с ОТ | Нет | 30516
000000053342 | Нет | Калибровка выезд | Расходомеры ультразвуковые | UFM 3030, UFM 3030-300, UFM 500-030, UFM 500-300 | 48218-11 | в соответствии с ОТ | Нет | 30516
000000052299 | Нет | Поверка выезд | Расходомеры электромагнитные | Promag | 86613-22 | в соответствии с ОТ | Нет | 30516
000000052299 | Нет | Калибровка | Расходомеры электромагнитные | Promag | 86613-22 | в соответствии с ОТ | Нет | 30516
000000052299 | Нет | Калибровка выезд | Расходомеры электромагнитные | Promag | 86613-22 | в соответствии с ОТ | Нет | 30516
000000053411 | Нет | Поверка выезд | Расходомеры электромагнитные | Promag | 14589-09 | в соответствии с ОТ | Нет | 30516
000000053411 | Нет | Калибровка | Расходомеры электромагнитные | Promag | 14589-09 | в соответствии с ОТ | Нет | 30516
000000053411 | Нет | Калибровка выезд | Расходомеры электромагнитные | Promag | 14589-09 | в соответствии с ОТ | Нет | 30516
000000053536 | Нет | Калибровка выезд | Расходомеры электромагнитные | SUP-LDG-DL | 91285-24 | в соответствии с ОТ | Нет | 5853
000000053536 | Нет | Поверка выезд | Расходомеры электромагнитные | SUP-LDG-DL | 91285-24 | в соответствии с ОТ | Нет | 5853
000000052296 | Нет | Поверка выезд | Расходомеры-счетчики вихревые | 8800 | 64613-16 | в соответствии с описанием типа | Нет | 30516
000000052296 | Нет | Калибровка | Расходомеры-счетчики вихревые | 8800 | 64613-16 | в соответствии с описанием типа | Нет | 30516
000000052296 | Нет | Калибровка выезд | Расходомеры-счетчики вихревые | 8800 | 64613-16 | в соответствии с описанием типа | Нет | 30516
000000041050 | Нет | Поверка выезд | Расходомеры-счетчики вихревые объемные | YEWFLO DY | 17675-09 |  | Нет | 30516
000000041050 | Нет | Калибровка выезд | Расходомеры-счетчики вихревые объемные | YEWFLO DY | 17675-09 |  | Нет | 30516
000000041050 | Нет | Калибровка | Расходомеры-счетчики вихревые объемные | YEWFLO DY | 17675-09 |  | Нет | 30516
000000048917 | Нет | Калибровка | Расходомеры-счетчики ультразвуковые | OPTISONIC 7300 | 52540-13 | в соответствии с ОТ | Нет | 30516
000000048917 | Нет | Калибровка выезд | Расходомеры-счетчики ультразвуковые | OPTISONIC 7300 | 52540-13 | в соответствии с ОТ | Нет | 30516
000000048917 | Нет | Поверка выезд | Расходомеры-счетчики ультразвуковые | OPTISONIC 7300 | 52540-13 | в соответствии с ОТ | Нет | 30516
000000052438 | Нет | Поверка выезд | Расходомеры-счетчики ультразвуковые | OPTISONIC 3400 | 57762-14 | в соответствии с ОТ | Нет | 30516
000000052438 | Нет | Калибровка выезд | Расходомеры-счетчики ультразвуковые | OPTISONIC 3400 | 57762-14 | в соответствии с ОТ | Нет | 30516
000000052438 | Нет | Калибровка | Расходомеры-счетчики ультразвуковые | OPTISONIC 3400 | 57762-14 | в соответствии с ОТ | Нет | 30516
000000007807 | Нет | Калибровка | РЕФЛЕКТОМЕТРЫ ОПТИЧЕСКИЕ |  |  |  | Нет | 17952
000000024256 | Нет | Калибровка | Рефлектометры оптические | MaxTester 700 мод. MAX-715B, MAX-720B, MAX-730B | 58294-14 |  | Нет | 17952
000000024259 | Нет | Калибровка | Рефлектометры оптические | AQ1200, AQ1205 | 58292-14 |  | Нет | 17952
000000024260 | Нет | Калибровка | Рефлектометры оптические | MT9083A2, MT9083B2, MT9083C2 | 54767-13 |  | Нет | 17952
000000024261 | Нет | Калибровка | Рефлектометры оптические | OptiFiber Pro | 53776-13 |  | Нет | 17952
000000024262 | Нет | Калибровка | Рефлектометры оптические | VISA X-PRO | 52299-12 |  | Нет | 17952
000000024263 | Нет | Калибровка | Рефлектометры оптические | FOD-7000 мод. FOD-7003, FOD-7004, FOD-7005 | 50282-12 |  | Нет | 17952
000000024265 | Нет | Калибровка | Рефлектометры оптические | МТР-1000 | 49518-12 |  | Нет | 17952
000000024266 | Нет | Калибровка | Рефлектометры оптические | VISA | 46680-11 |  | Нет | 17952
000000024267 | Нет | Калибровка | Рефлектометры оптические | FOD-7300, мод. FOD-7302, FOD-7308 | 46161-10 |  | Нет | 17952
000000024268 | Нет | Калибровка | Рефлектометры оптические | ГАММА-ЛАЙТ | 40717-09 |  | Нет | 17952
000000024269 | Нет | Калибровка | Рефлектометры оптические | ГАММА-ЛЮКС | 40716-09 |  | Нет | 17952
000000024270 | Нет | Калибровка | Рефлектометры оптические | 920XC | 38734-08 |  | Нет | 17952
000000024271 | Нет | Калибровка | Рефлектометры оптические | AQ7270/AQ7275 | 38095-08 |  | Нет | 17952
000000024272 | Нет | Калибровка | Рефлектометры оптические | AQ7270/AQ7275 | 38095-09 |  | Нет | 17952
000000024276 | Нет | Калибровка | Рефлектометры оптические | ОР-2-3 | 37596-08 |  | Нет | 17952
000000024277 | Нет | Калибровка | Рефлектометры оптические | ОР-2-3 | 37596-11 |  | Нет | 17952
000000024278 | Нет | Калибровка | Рефлектометры оптические | MT9083A/A1 | 37016-08 |  | Нет | 17952
000000024279 | Нет | Калибровка | Рефлектометры оптические | MT9083A/B/C | 37016-10 |  | Нет | 17952
000000024283 | Нет | Калибровка | Рефлектометры оптические | MT9081 | 32676-06 |  | Нет | 17952
000000024284 | Нет | Калибровка | Рефлектометры оптические | AQ7260 | 31054-06 |  | Нет | 17952
000000024285 | Нет | Калибровка | Рефлектометры оптические | ФОД 7202 (OFL 200) | 30324-05 |  | Нет | 17952
000000024286 | Нет | Калибровка | Рефлектометры оптические | CMA 4500 | 29793-05 |  | Нет | 17952
000000024290 | Нет | Калибровка | Рефлектометры оптические | FOD7000 | 28537-05 |  | Нет | 17952
000000024291 | Нет | Калибровка | Рефлектометры оптические | MW9076 | 27217-04 |  | Нет | 17952
000000024292 | Нет | Калибровка | Рефлектометры оптические | ОР-2-2 | 25197-03 |  | Нет | 17952
000000024293 | Нет | Калибровка | Рефлектометры оптические | ОР-2-2 | 25197-06 |  | Нет | 17952
000000024294 | Нет | Калибровка | Рефлектометры оптические | ОР-2-2 | 25197-08 |  | Нет | 17952
000000024295 | Нет | Калибровка | Рефлектометры оптические | MTS5100e / MTS5200e | 22717-02 |  | Нет | 17952
000000024299 | Нет | Калибровка | Рефлектометры оптические | CMA 4000 | 19753-00 |  | Нет | 17952
000000024302 | Нет | Калибровка | Рефлектометры оптические | ОР-2-1 | 16835-97 |  | Нет | 17952
000000035347 | Нет | Поверка | Рефлектометры оптические | FHO5000 | 62159-15 |  | Нет | 17952
000000035347 | Нет | Калибровка | Рефлектометры оптические | FHO5000 | 62159-15 |  | Нет | 17952
000000041705 | Нет | Калибровка | Рефлектометры оптические | AQ7280 | 63126-16 |  | Нет | 17952
000000041705 | Нет | Поверка | Рефлектометры оптические | AQ7280 | 63126-16 |  | Нет | 17952
000000045237 | Нет | Калибровка | Рефлектометры оптические | FOD-7005-035 | 60063-15 |  | Нет | 17952
000000045237 | Нет | Поверка | Рефлектометры оптические | FOD-7005-035 | 60063-15 |  | Нет | 17952
000000046583 | Нет | Поверка | Рефлектометры оптические | AQ1000 | 74062-19 |  | Нет | 17952
000000046583 | Нет | Калибровка | Рефлектометры оптические | AQ1000 | 74062-19 |  | Нет | 17952
Г00000001616 |  | Калибровка | Рефлектометры оптические |  |  |  | Нет | 17952
Г00000001616 |  | Поверка | Рефлектометры оптические |  |  |  | Нет | 17952
000000024303 | Нет | Калибровка | Рефлектометры оптические малогабаритные | E6000 | 16508-08 |  | Нет | 17952
000000024308 | Нет | Калибровка | Рефлектометры оптические малогабаритные | E6000 | 16508-97 |  | Нет | 17952
000000024300 | Нет | Калибровка | Рефлектометры оптические универсальные | MTS 5100 | 17769-98 |  | Нет | 17952
000000045644 | Нет | Калибровка | Секундомеры двухстрелочные 60-секундные | С-II-3б, СДСпр-4-2 | 2102-65 | В соответствии с описанием типа | Нет | 552
000000017738 | Нет | Калибровка | Секундомеры механические | С-1-2а, С-1-2б, СОСпр-2б-2-000, СОПпр-2а-3-000, СОПпр-4б-2-000, СОПпр-6г-2-000 | 2231-72 | В соответствии с описанием типа | Нет | 552
000000017741 | Нет | Калибровка | Секундомеры механические | СОПпр и СОСпр | 11519-88 | В соответствии с описанием типа | Нет | 552
000000026616 | Нет | Калибровка | Секундомеры механические | СОСпр-2б-2-000 | 2231-72 | КТ 2 | Нет | 552
000000027018 | Нет | Калибровка | Секундомеры механические | СОСпр2б-2-010 | 11519-96 | ПГ 1,8 с | Нет | 552
000000030665 | Нет | Калибровка | Секундомеры механические | СОПпр-2а-2-010 | 11519-88 | ЦД 0,2 сек | Нет | 414
000000034065 | Нет | Калибровка | Секундомеры механические | СОСпр | 11519-11 | В соответствии с описанием типа | Нет | 552
000000034076 | Нет | Калибровка | Секундомеры механические | СОПпр | 11519-11 | В соответствии с описанием типа | Нет | 414
000000034080 | Нет | Калибровка | Секундомеры механические | СОПпр-2а-3-000 | 2231-72 | В соответствии с описанием типа | Нет | 414
000000036606 | Нет | Калибровка | Секундомеры механические | СОСпр | 11519-06 | В соответствии с описанием типа | Нет | 552
000000036607 | Нет | Калибровка | Секундомеры механические | СОПпр | 11519-06 | В соответствии с описанием типа | Нет | 414
000000039829 | Нет | Калибровка | Секундомеры механические | СОСпр | 11519-01 | В соответствии с описанием типа | Нет | 552
000000039830 | Нет | Калибровка | Секундомеры механические | СОПпр | 11519-01 | В соответствии с описанием типа | Нет | 414
000000044504 | Нет | Калибровка | Секундомеры механические | СОПпр | 11519-96 | В соответствии с описанием типа | Нет | 414
000000051835 | Нет | Калибровка | Секундомеры механические | СОПпр-2а-3-000 | 11519-11 |  | Нет | 414
Г00000000180 |  | Калибровка | Секундомеры механические до 30 мин |  |  |  | Нет | 414
Г00000000181 |  | Калибровка | Секундомеры механические до 60 мин |  |  |  | Нет | 552
000000045708 | Нет | Калибровка | Секундомеры механические однострелочные | СОСпр-2б-2-000 | 83109-21 | В соответствии с описанием типа | Нет | 552
000000046340 | Нет | Калибровка | Секундомеры механические однострелочные | СОПпр-2а-3-000 | 83109-21 | В соответствии с описанием типа | Нет | 414
000000053060 | Нет | Калибровка | Секундомеры механические однострелочные | СОПпр-2а-2-010 | 83109-21 |  | Нет | 414
000000040410 | Нет | Калибровка выезд | Система автоматизированная информационно-измерительная коммерческого учета электроэнергии (АИИС КУЭ) ООО "Метро Кэш энд Керри" 2012 | Нет данных | 50960-12 | Класс точности - специальный | Нет | 2499
000000040410 | Нет | Калибровка | Система автоматизированная информационно-измерительная коммерческого учета электроэнергии (АИИС КУЭ) ООО "Метро Кэш энд Керри" 2012 | Нет данных | 50960-12 | Класс точности - специальный | Нет | 2499
000000035066 | Нет | Калибровка выезд | Системы для измерения параметров испытаний | 5900, модификации 5965 | 43602-10 | В соответствии с описанием типа | Нет | 7116
000000035066 | Нет | Калибровка | Системы для измерения параметров испытаний | 5900, модификации 5965 | 43602-10 | В соответствии с описанием типа | Нет | 7116
000000036433 | Нет | Калибровка | Системы для измерения параметров испытаний | 3300 | 43601-10 | В соответствии с описанием типа | Нет | 3708
000000036433 | Нет | Калибровка выезд | Системы для измерения параметров испытаний | 3300 | 43601-10 | В соответствии с описанием типа | Нет | 3708
000000039616 | Нет | Калибровка выезд | Системы для измерения параметров испытаний | ElectroPuls | 43605-10 | В соответствии с описанием типа | Нет | 3708
000000039616 | Нет | Калибровка | Системы для измерения параметров испытаний | ElectroPuls | 43605-10 | В соответствии с описанием типа | Нет | 3708
000000039621 | Нет | Калибровка | Системы для измерения параметров испытаний | 8800 | 43606-10 | В соответствии с описанием типа | Нет | 3708
000000039621 | Нет | Калибровка выезд | Системы для измерения параметров испытаний | 8800 | 43606-10 | В соответствии с описанием типа | Нет | 3708
000000024287 | Нет | Калибровка | Системы измерительные | FTB-1 | 49404-12 |  | Нет | 17952
000000047200 | Нет | Калибровка выезд | Системы измерительные | АСИС | 51408-12 | В соответствии с описанием типа | Нет | 7116
000000047200 | Нет | Калибровка | Системы измерительные | АСИС | 51408-12 | В соответствии с описанием типа | Нет | 7116
000000047202 | Нет | Калибровка | Системы измерительные | АСИС 2017 | 74855-19 | В соответствии с описанием типа | Нет | 7116
000000047202 | Нет | Калибровка выезд | Системы измерительные | АСИС 2017 | 74855-19 | В соответствии с описанием типа | Нет | 7116
000000047201 | Нет | Калибровка | Системы измерительные модернизированные | АСИС | 61952-15 | В соответствии с описанием типа | Нет | 7116
000000047201 | Нет | Калибровка выезд | Системы измерительные модернизированные | АСИС | 61952-15 | В соответствии с описанием типа | Нет | 7116
000000024257 | Нет | Калибровка | Системы оптические измерительные | МТ9090А | 46681-11 |  | Нет | 17952
000000024275 | Нет | Калибровка | Системы оптические измерительные | FTB-200 | 34075-07 |  | Нет | 17952
000000024296 | Нет | Калибровка | Системы оптические измерительные | MTS-8000/MTS-6000 | 38231-09 |  | Нет | 17952
000000024306 | Нет | Калибровка | Системы оптические измерительные | FTB-500 | 44792-10 |  | Нет | 17952
000000053267 | Нет | Поверка | Системы оптические измерительные с модулями | FTB-2 (PRO), FTB-4 (PRO), LTB-8 (Системы) FTBx-5235, FTBx-5245, FTBx-5255 (Модули) | 78077-20 | в соответствии с описанием типа | Нет | 17952
000000053267 | Нет | Калибровка | Системы оптические измерительные с модулями | FTB-2 (PRO), FTB-4 (PRO), LTB-8 (Системы) FTBx-5235, FTBx-5245, FTBx-5255 (Модули) | 78077-20 | в соответствии с описанием типа | Нет | 17952
000000017801 | Нет | Калибровка выезд | Системы с падающим грузом для измерения параметров ударных испытаний (копры вертикальные) | 9300 | 43607-10 | В соответствии с описанием типа | Нет | 3996
000000053224 | Нет | Калибровка выезд | Системы универсальные сервогидравлические для измерения параметров статических и усталостных испытаний материалов и изделий | 800 | 28841-05 |  | Нет | 7116
000000053224 | Нет | Калибровка | Системы универсальные сервогидравлические для измерения параметров статических и усталостных испытаний материалов и изделий | 800 | 28841-05 |  | Нет | 7116
Г00000001639 |  | Калибровка выезд | Средства измерений расхода жидкости до 1000 м3/ч (на эталоне заказчика) |  |  |  | Нет | 5853
Г00000001639 |  | Поверка выезд | Средства измерений расхода жидкости до 1000 м3/ч (на эталоне заказчика) |  |  |  | Нет | 5853
000000004083 | Нет | Калибровка выезд | Сфигмоманометры | BD мод. 2100, 2600, 2700 | 27353-04 | в соответствии с описанием типа | Нет | 312
000000004083 | Нет | Поверка выезд | Сфигмоманометры | BD мод. 2100, 2600, 2700 | 27353-04 | в соответствии с описанием типа | Нет | 312
000000004084 | Нет | Поверка выезд | Сфигмоманометры | ВК | 29359-05 | в соответствии с описанием типа | Нет | 312
000000004084 | Нет | Калибровка выезд | Сфигмоманометры | ВК | 29359-05 | в соответствии с описанием типа | Нет | 312
000000041163 | Нет | Калибровка выезд | Сфигмоманометры | BD мод. 2100, 2600, 2700 | 27353-04 | в соответствии с описанием типа | Нет | 312
000000041163 | Нет | Поверка выезд | Сфигмоманометры | BD мод. 2100, 2600, 2700 | 27353-04 | в соответствии с описанием типа | Нет | 312
000000045535 | Нет | Калибровка выезд | Сфигмоманометры | BD мод. 2100, 2600, 2700 | 27353-04 | в соответствии с описанием типа | Нет | 480
000000045535 | Нет | Поверка выезд | Сфигмоманометры | BD мод. 2100, 2600, 2700 | 27353-04 | в соответствии с описанием типа | Нет | 480
000000004087 | Нет | Калибровка выезд | Сфигмоманометры анероидные | KTJ-20 | 18333-99 | в соответствии с описанием типа | Нет | 312
000000004087 | Нет | Поверка выезд | Сфигмоманометры анероидные | KTJ-20 | 18333-99 | в соответствии с описанием типа | Нет | 312
000000004088 | Нет | Калибровка выезд | Сфигмоманометры анероидные | KTJ-50 | 28994-05 | в соответствии с описанием типа | Нет | 312
000000004088 | Нет | Поверка выезд | Сфигмоманометры анероидные | KTJ-50 | 28994-05 | в соответствии с описанием типа | Нет | 312
000000032348 | Нет | Поверка выезд | Сфигмоманометры медицинские механические | BK | 45084-10 | в соответствии с описанием типа | Нет | 312
000000032348 | Нет | Калибровка выезд | Сфигмоманометры медицинские механические | BK | 45084-10 | в соответствии с описанием типа | Нет | 312
000000041150 | Нет | Калибровка выезд | Сфигмоманометры медицинские механические | BK | 45084-10 | в соответствии с описанием типа | Нет | 480
000000041150 | Нет | Поверка выезд | Сфигмоманометры медицинские механические | BK | 45084-10 | в соответствии с описанием типа | Нет | 480
000000041151 | Нет | Поверка выезд | Сфигмоманометры медицинские механические | BK | 45084-10 | в соответствии с описанием типа | Нет | 480
000000041151 | Нет | Калибровка выезд | Сфигмоманометры медицинские механические | BK | 45084-10 | в соответствии с описанием типа | Нет | 480
000000044425 | Нет | Калибровка выезд | Сфигмоманометры медицинские механические | BK | 45084-10 | в соответствии с описанием типа | Нет | 312
000000044425 | Нет | Поверка выезд | Сфигмоманометры медицинские механические | BK | 45084-10 | в соответствии с описанием типа | Нет | 312
000000004089 | Нет | Калибровка выезд | Сфигмоманометры мембранные для измерения давления крови | Нет данных | 852-53 | в соответствии с описанием типа | Нет | 312
000000004089 | Нет | Поверка выезд | Сфигмоманометры мембранные для измерения давления крови | Нет данных | 852-53 | в соответствии с описанием типа | Нет | 312
000000003188 | Нет | Калибровка | Счетчики оборотов (тахометры) | ТХ01 | 58260-14 | В соответствии с описанием типа | Нет | 792
000000037861 | Нет | Калибровка | Счетчики оборотов (тахометры) | ТХ01 | 77926-20 | В соответствии с описанием типа | Нет | 792
000000039051 | Нет | Калибровка | Счетчики оборотов (тахометры) | ТХ01 | 58260-14 | В соответствии с описанием типа | Нет | 792
000000052295 | Нет | Калибровка выезд | Счетчики-расходомеры массовые | Micro Motion | 71393-18 | в соответствии с ОТ | Нет | 30516
000000052295 | Нет | Калибровка | Счетчики-расходомеры массовые | Micro Motion | 71393-18 | в соответствии с ОТ | Нет | 30516
000000052295 | Нет | Поверка выезд | Счетчики-расходомеры массовые | Micro Motion | 71393-18 | в соответствии с ОТ | Нет | 30516
000000003189 | Нет | Калибровка | Тахеометры электронные | 30R (SET230R, SET330R, SET530R, SET630R) | 25142-03 | В соответствии с описанием типа | Нет | 792
000000027671 | Нет | Калибровка | Тахометры | ATT-6000 | 27264-04 | ПГ ± 0,05% | Нет | 792
000000029720 | Нет | Калибровка | Тахометры | ATT серии 6000 | 27264-04 | ± (0,1 % + 1 е.м.р.) | Нет | 792
000000043252 | Нет | Калибровка | Тахометры | 9ЧП, СК-751 | 751-52 | В соответствии с описанием типа | Нет | 792
000000046825 | Нет | Калибровка | Тахометры | АТТ серии 6000 | 27264-11 | 0,1 % | Нет | 792
000000050405 | Нет | Калибровка | Тахометры магнитные | ИО-30 | 1071-57 |  | Нет | 792
000000003187 | Нет | Калибровка | Тахометры магнитоиндукционные | 8ТМ | 4666-96 | В соответствии с описанием типа | Нет | 792
000000040247 | Нет | Калибровка | Тахометры магнитоиндукционные | ТМ | 4667-96 | В соответствии с описанием типа | Нет | 792
000000042990 | Нет | Калибровка | Тахометры магнитоиндукционные | ТЭ-4В | 20686-00 | В соответствии с описанием типа | Нет | 792
000000042989 | Нет | Калибровка | Тахометры магнитоиндукционные дистанционные | ТМи | 1599-90 | В соответствии с описанием типа | Нет | 792
Г00000001626 |  | Поверка | Тахометры механические |  |  |  | Нет | 387
Г00000001626 |  | Калибровка | Тахометры механические |  |  |  | Нет | 387
000000003194 | Нет | Калибровка | Тахометры ручные оптические | ДО-01Р | 18932-05 | В соответствии с описанием типа | Нет | 792
000000051192 | Нет | Калибровка | Тахометры специалиста по лифтам и эскалаторам цифровые | СС6208А | 87953-23 |  | Нет | 792
000000053142 | Нет | Калибровка | Тахометры стробоскопические | 2ТСт | 11142-87 |  | Нет | 792
000000053151 | Нет | Калибровка | Тахометры универсальные цифровые | TESTO 470 | 32471-06 |  | Нет | 792
000000047042 | Нет | Калибровка | Тахометры цифровые микропроцессорные | ТД5 | 63186-16 |  | Нет | 792
Г00000000204 |  | Калибровка | Тахометры цифровые, оптические |  |  |  | Нет | 792
000000003198 | Нет | Поверка | ТАХОМЕТРЫ ЧАСОВЫЕ |  | <> |  | Нет | 387
000000003200 | Нет | Калибровка | Тахометры часовые | ТЧ10-Р | 3111-72 |  | Нет | 387
000000038708 | Нет | Калибровка | Тахометры часовые | ТЧ10-Р | 3111-12 | В соответствии с описанием типа | Нет | 792
000000038712 | Нет | Калибровка | Тахометры часовые | ТЧ10-Р | 3111-72 | В соответствии с описанием типа | Нет | 792
000000051163 | Нет | Калибровка | Тахометры часовые | ТЧ10-Р | 3111-01 |  | Нет | 792
000000048524 | Нет | Калибровка | Тахометры электрические | К17 | 1552-61 |  | Нет | 792
000000003186 | Нет | Калибровка | Тахометры электронные | Testo | 48431-11 | В соответствии с описанием типа | Нет | 792
000000029695 | Нет | Калибровка | Тахометры электронные | Testo-460 | 48431-11 | ±0,02% | Нет | 792
000000035643 | Нет | Калибровка | Тахометры электронные | Testo | 48431-11 | В соответствии с описанием типа | Нет | 792
000000039625 | Нет | Калибровка | Тахометры электронные | ПрофКиП ТЦ-34, ПрофКиП ТЦ-34В, ПрофКиП ТЦ-35, ПрофКиП ТЦ-35В, ПрофКиП ТЦ-36, ПрофКиП ТЦ-36В, ПрофКиП ТЦ-54, ПрофКиП ТЦ-55 | 54909-13 | В соответствии с описанием типа | Нет | 792
000000041558 | Нет | Калибровка | Тахометры электронные | 251.3813 и его мод. 252.3813, 253.3813, 254.3813, 255.3813, 256.3813, 257.3813, 258.3813, 259.3813 | 10506-92 | В соответствии с описанием типа | Нет | 792
000000042220 | Нет | Калибровка | Тахометры электронные | ПТ8040 | 54168-13 | В соответствии с описанием типа | Нет | 792
000000042422 | Нет | Калибровка | Тахометры электронные | ТЭСА-1 | 19952-11 | В соответствии с описанием типа | Нет | 792
000000043666 | Нет | Калибровка | Тахометры электронные | ТЭМП-4 | 11346-03 | В соответствии с описанием типа | Нет | 792
000000044481 | Нет | Калибровка | Тахометры электронные | ТЭСА-1 | 19952-00 | В соответствии с описанием типа | Нет | 792
000000045241 | Нет | Калибровка | Тахометры электронные | 251.3813 | 10506-97 | В соответствии с описанием типа | Нет | 792
000000048644 | Нет | Калибровка | Тахометры электронные | ТЭ-Д | 10142-88 |  | Нет | 792
000000049240 | Нет | Калибровка | Тахометры электронные | ТХ193 (13.3813, ТХ148, 20.3813) | 8825-82 |  | Нет | 792
000000053104 | Нет | Калибровка | Тахометры электронные | ТЭМП-4 | 11346-88 |  | Нет | 792
000000003108 | Нет | Калибровка | Твердомеры | HPA, HPAS, HPE II Shore A | 34009-07 | В соответствии с описанием типа | Нет | 1524
000000003108 | Нет | Калибровка выезд | Твердомеры | HPA, HPAS, HPE II Shore A | 34009-07 | В соответствии с описанием типа | Нет | 1608
000000003130 | Нет | Калибровка | Твердомеры | Константа К5Д | 23006-02 | В соответствии с описанием типа | Нет | 2418
000000003130 | Нет | Калибровка выезд | Твердомеры | Константа К5Д | 23006-02 | В соответствии с описанием типа | Нет | 2541
000000040040 | Нет | Калибровка выезд | Твердомеры | ТКМ-359 | 31764-06 | В соответствии с описанием типа | Нет | 2541
000000040040 | Нет | Калибровка | Твердомеры | ТКМ-359 | 31764-06 | В соответствии с описанием типа | Нет | 2418
000000041990 | Нет | Калибровка выезд | Твердомеры | HP-A, HP-AS, HPE II Shore A | 34009-12 | В соответствии с описанием типа | Нет | 1608
000000041990 | Нет | Калибровка | Твердомеры | HP-A, HP-AS, HPE II Shore A | 34009-12 | В соответствии с описанием типа | Нет | 1524
000000049193 | Нет | Калибровка выезд | Твердомеры | ТКМ-459 | 31763-06 | В соответствии с описанием типа | Нет | 2541
000000049193 | Нет | Калибровка | Твердомеры | ТКМ-459 | 31763-06 | В соответствии с описанием типа | Нет | 2418
000000050313 | Нет | Калибровка выезд | Твердомеры | AutoBrin | 88861-23 |  | Нет | 2541
000000050313 | Нет | Калибровка | Твердомеры | AutoBrin | 88861-23 |  | Нет | 2418
000000053280 | Нет | Калибровка выезд | Твердомеры | Константа К5У | 24599-03 |  | Нет | 2541
000000053280 | Нет | Калибровка | Твердомеры | Константа К5У | 24599-03 |  | Нет | 2418
000000049613 | Нет | Калибровка | Твердомеры Виккерса | DURASCAN-10 G5, DURASCAN-20 G5, DURASCAN-50 G5, DURASCAN-70 G5, DURASCAN-80 G5 | 66017-16 |  | Нет | 2418
000000049613 | Нет | Калибровка выезд | Твердомеры Виккерса | DURASCAN-10 G5, DURASCAN-20 G5, DURASCAN-50 G5, DURASCAN-70 G5, DURASCAN-80 G5 | 66017-16 |  | Нет | 2541
000000003125 | Нет | Калибровка выезд | Твердомеры динамические малогабаритные | ТДМ-2 | 21469-01 | В соответствии с описанием типа | Нет | 2541
000000003125 | Нет | Калибровка | Твердомеры динамические малогабаритные | ТДМ-2 | 21469-01 | В соответствии с описанием типа | Нет | 2418
000000017681 | Нет | Калибровка выезд | Твердомеры динамические малогабаритные | ТДМ-2 | 21469-12 | В соответствии с описанием типа | Нет | 2541
000000017681 | Нет | Калибровка | Твердомеры динамические малогабаритные | ТДМ-2 | 21469-12 | В соответствии с описанием типа | Нет | 2418
000000017688 | Нет | Калибровка выезд | Твердомеры динамические малогабаритные | 54-359М | 15482-96 | В соответствии с описанием типа | Нет | 2541
000000017688 | Нет | Калибровка | Твердомеры динамические малогабаритные | 54-359М | 15482-96 | В соответствии с описанием типа | Нет | 2418
000000034412 | Нет | Калибровка | Твердомеры динамические малогабаритные | ТДМ-1 | 16977-98 | В соответствии с описанием типа | Нет | 2418
000000034412 | Нет | Калибровка выезд | Твердомеры динамические малогабаритные | ТДМ-1 | 16977-98 | В соответствии с описанием типа | Нет | 2541
000000050001 | Нет | Калибровка выезд | Твердомеры динамические малогабаритные | ТДМ-3 | 35549-07 |  | Нет | 2541
000000050001 | Нет | Калибровка | Твердомеры динамические малогабаритные | ТДМ-3 | 35549-07 |  | Нет | 2418
000000051136 | Нет | Калибровка выезд | Твердомеры для резины | ТИР | 793-66 |  | Нет | 1608
000000051136 | Нет | Калибровка | Твердомеры для резины | ТИР | 793-66 |  | Нет | 1524
000000045012 | Нет | Калибровка | Твердомеры маятниковые лакокрасочных покрытий по методу Кенига-Персоза | Константа МТ1 | 45390-10 | В соответствии с описанием типа | Нет | 2418
000000045012 | Нет | Калибровка выезд | Твердомеры маятниковые лакокрасочных покрытий по методу Кенига-Персоза | Константа МТ1 | 45390-10 | В соответствии с описанием типа | Нет | 2541
000000017689 | Нет | Калибровка выезд | Твердомеры портативные | TH 130, TH 132, TH 134, TH 140B, TH 150, TH 160, TH 200 | 24250-03 | В соответствии с описанием типа | Нет | 2541
000000017689 | Нет | Калибровка | Твердомеры портативные | TH 130, TH 132, TH 134, TH 140B, TH 150, TH 160, TH 200 | 24250-03 | В соответствии с описанием типа | Нет | 2418
000000017693 | Нет | Калибровка выезд | Твердомеры портативные | Equostat | 48098-11 | В соответствии с описанием типа | Нет | 2541
000000017693 | Нет | Калибровка | Твердомеры портативные | Equostat | 48098-11 | В соответствии с описанием типа | Нет | 2418
000000038286 | Нет | Калибровка | Твердомеры портативные | TH 200 | 24250-03 | В соответствии с описанием типа | Нет | 1524
000000038286 | Нет | Калибровка выезд | Твердомеры портативные | TH 200 | 24250-03 | В соответствии с описанием типа | Нет | 1608
000000046893 | Нет | Калибровка | Твердомеры портативные | Equotip 550 | 62323-15 | +-2 HRC | Нет | 2418
000000046893 | Нет | Калибровка выезд | Твердомеры портативные | Equotip 550 | 62323-15 | +-2 HRC | Нет | 2541
000000048868 | Нет | Калибровка | Твердомеры портативные | EQUOTIP 3 | 38765-08 |  | Нет | 2418
000000048868 | Нет | Калибровка выезд | Твердомеры портативные | EQUOTIP 3 | 38765-08 |  | Нет | 2541
000000017675 | Нет | Калибровка выезд | Твердомеры портативные динамические | МЕТ-Д1, МЕТ-Д1А | 22736-12 | В соответствии с описанием типа | Нет | 2541
000000017675 | Нет | Калибровка | Твердомеры портативные динамические | МЕТ-Д1, МЕТ-Д1А | 22736-12 | В соответствии с описанием типа | Нет | 2418
000000017692 | Нет | Калибровка выезд | Твердомеры портативные динамические | Equotip 2, Equotip 3 | 56664-14 | В соответствии с описанием типа | Нет | 2541
000000017692 | Нет | Калибровка | Твердомеры портативные динамические | Equotip 2, Equotip 3 | 56664-14 | В соответствии с описанием типа | Нет | 2418
000000017696 | Нет | Калибровка выезд | Твердомеры портативные динамические | DynaMIC, DynaMIC DL | 55212-13 | В соответствии с описанием типа | Нет | 2541
000000017696 | Нет | Калибровка | Твердомеры портативные динамические | DynaMIC, DynaMIC DL | 55212-13 | В соответствии с описанием типа | Нет | 2418
000000017697 | Нет | Калибровка | Твердомеры портативные динамические | DynaPOCKET | 55153-13 | В соответствии с описанием типа | Нет | 2418
000000017697 | Нет | Калибровка выезд | Твердомеры портативные динамические | DynaPOCKET | 55153-13 | В соответствии с описанием типа | Нет | 2541
000000036472 | Нет | Калибровка | Твердомеры портативные динамические | ТКМ-359 | 48898-12 | В соответствии с описанием типа | Нет | 2418
000000036472 | Нет | Калибровка выезд | Твердомеры портативные динамические | ТКМ-359 | 48898-12 | В соответствии с описанием типа | Нет | 2541
000000049163 | Нет | Калибровка выезд | Твердомеры портативные динамические | МЕТ-Д1, МЕТ-Д1А | 22736-07 | в соответствии с описанием типа | Нет | 2541
000000049163 | Нет | Калибровка | Твердомеры портативные динамические | МЕТ-Д1, МЕТ-Д1А | 22736-07 | в соответствии с описанием типа | Нет | 2418
000000050000 | Нет | Калибровка | Твердомеры портативные динамические | Equotip Piccolo, Equotip Piccolo 2, Equotip Bambino, Equotip Bambino 2 | 56665-14 |  | Нет | 2418
000000050000 | Нет | Калибровка выезд | Твердомеры портативные динамические | Equotip Piccolo, Equotip Piccolo 2, Equotip Bambino, Equotip Bambino 2 | 56665-14 |  | Нет | 2541
000000003129 | Нет | Калибровка | Твердомеры портативные комбинированные | МЕТ-УД | 22737-02 | В соответствии с описанием типа | Нет | 2418
000000003129 | Нет | Калибровка выезд | Твердомеры портативные комбинированные | МЕТ-УД | 22737-02 | В соответствии с описанием типа | Нет | 2541
000000017695 | Нет | Калибровка выезд | Твердомеры портативные комбинированные | MIC 20 | 35172-13 | В соответствии с описанием типа | Нет | 2541
000000017695 | Нет | Калибровка | Твердомеры портативные комбинированные | MIC 20 | 35172-13 | В соответствии с описанием типа | Нет | 2418
000000036644 | Нет | Калибровка | Твердомеры портативные комбинированные | МЕТ-УД, МЕТ-УДА | 22737-12 | В соответствии с описанием типа | Нет | 2418
000000036644 | Нет | Калибровка выезд | Твердомеры портативные комбинированные | МЕТ-УД, МЕТ-УДА | 22737-12 | В соответствии с описанием типа | Нет | 2541
000000041314 | Нет | Калибровка | Твердомеры портативные комбинированные | МЕТ-УД, МЕТ-УДА | 22737-07 | В соответствии с описанием типа | Нет | 2418
000000041314 | Нет | Калибровка выезд | Твердомеры портативные комбинированные | МЕТ-УД, МЕТ-УДА | 22737-07 | В соответствии с описанием типа | Нет | 2541
000000049549 | Нет | Калибровка | Твердомеры портативные комбинированные | MIC 20 | 35172-07 |  | Нет | 2418
000000049549 | Нет | Калибровка выезд | Твердомеры портативные комбинированные | MIC 20 | 35172-07 |  | Нет | 2541
000000052722 | Нет | Калибровка выезд | Твердомеры портативные комбинированные | Equotip 550 | 79153-20 |  | Нет | 2541
000000052722 | Нет | Калибровка | Твердомеры портативные комбинированные | Equotip 550 | 79153-20 |  | Нет | 2418
000000003122 | Нет | Калибровка выезд | Твердомеры портативные ультразвуковые | МЕТ-У1 | 19623-00 | В соответствии с описанием типа | Нет | 2541
000000003122 | Нет | Калибровка | Твердомеры портативные ультразвуковые | МЕТ-У1 | 19623-00 | В соответствии с описанием типа | Нет | 2418
000000017684 | Нет | Калибровка выезд | Твердомеры портативные ультразвуковые | Константа ТУ | 40554-09 | В соответствии с описанием типа | Нет | 2541
000000017684 | Нет | Калибровка | Твердомеры портативные ультразвуковые | Константа ТУ | 40554-09 | В соответствии с описанием типа | Нет | 2418
000000017687 | Нет | Калибровка выезд | Твердомеры портативные ультразвуковые | ТКМ-459 | 48907-12 | В соответствии с описанием типа | Нет | 2541
000000017687 | Нет | Калибровка | Твердомеры портативные ультразвуковые | ТКМ-459 | 48907-12 | В соответствии с описанием типа | Нет | 2418
000000017698 | Нет | Калибровка | Твердомеры портативные ультразвуковые | Инатест | 43690-10 | В соответствии с описанием типа | Нет | 2418
000000017698 | Нет | Калибровка выезд | Твердомеры портативные ультразвуковые | Инатест | 43690-10 | В соответствии с описанием типа | Нет | 2541
000000034152 | Нет | Калибровка выезд | Твердомеры портативные ультразвуковые | МЕТ-У1, МЕТ-У1А | 19623-07 | В соответствии с описанием типа | Нет | 2541
000000034152 | Нет | Калибровка | Твердомеры портативные ультразвуковые | МЕТ-У1, МЕТ-У1А | 19623-07 | В соответствии с описанием типа | Нет | 2418
000000038046 | Нет | Калибровка | Твердомеры портативные ультразвуковые | МЕТ-У1, МЕТ-У1А | 19623-12 | В соответствии с описанием типа | Нет | 2418
000000038046 | Нет | Калибровка выезд | Твердомеры портативные ультразвуковые | МЕТ-У1, МЕТ-У1А | 19623-12 | В соответствии с описанием типа | Нет | 2541
000000053557 | Нет | Калибровка выезд | Твердомеры портативные цифровые | HPE III Shore A, HPE III basic Shore A, HPE III Shore D , HPE III basic Shore D | 80140-20 |  | Нет | 2541
000000053557 | Нет | Калибровка | Твердомеры портативные цифровые | HPE III Shore A, HPE III basic Shore A, HPE III Shore D , HPE III basic Shore D | 80140-20 |  | Нет | 2418
000000050440 | Нет | Калибровка выезд | Твердомеры стационарные | NOVOTEST TС-БРВ, ТС-БРВ-Ц | 79285-20 |  | Нет | 2541
000000050440 | Нет | Калибровка | Твердомеры стационарные | NOVOTEST TС-БРВ, ТС-БРВ-Ц | 79285-20 |  | Нет | 2418
000000034069 | Нет | Калибровка | Твердомеры стационарные универсальные | Duramin-500 | 38042-08 | В соответствии с описанием типа | Нет | 2418
000000034069 | Нет | Калибровка выезд | Твердомеры стационарные универсальные | Duramin-500 | 38042-08 | В соответствии с описанием типа | Нет | 2541
000000017699 | Нет | Калибровка выезд | Твердомеры универсальные | NOVOTEST Т | 57858-14 | В соответствии с описанием типа | Нет | 2541
000000017699 | Нет | Калибровка | Твердомеры универсальные | NOVOTEST Т | 57858-14 | В соответствии с описанием типа | Нет | 2418
000000044060 | Нет | Калибровка выезд | Твердомеры универсальные | NOVOTEST T | 75567-19 | В соответствии с описанием типа | Нет | 2541
000000044060 | Нет | Калибровка | Твердомеры универсальные | NOVOTEST T | 75567-19 | В соответствии с описанием типа | Нет | 2418
000000049884 | Нет | Калибровка | Твердомеры универсальные | Duravision-20 G5, Duravision-200 G5, Duravision-250 G5, Duravision-30 G5, Duravision-300 G5, Duravision-350 G5 | 68953-17 |  | Нет | 2418
000000049884 | Нет | Калибровка выезд | Твердомеры универсальные | Duravision-20 G5, Duravision-200 G5, Duravision-250 G5, Duravision-30 G5, Duravision-300 G5, Duravision-350 G5 | 68953-17 |  | Нет | 2541
000000017677 | Нет | Калибровка выезд | Твердомеры электронные малогабаритные переносные | ТЭМП-2, ТЭМП-3, ТЭМП-4 | 35890-07 | В соответствии с описанием типа | Нет | 2541
000000017677 | Нет | Калибровка | Твердомеры электронные малогабаритные переносные | ТЭМП-2, ТЭМП-3, ТЭМП-4 | 35890-07 | В соответствии с описанием типа | Нет | 2418
000000039187 | Нет | Калибровка выезд | Твердомеры электронные малогабаритные переносные | ТЭМП-2, ТЭМП-3, ТЭМП-4 | 35890-13 | В соответствии с описанием типа | Нет | 2541
000000039187 | Нет | Калибровка | Твердомеры электронные малогабаритные переносные | ТЭМП-2, ТЭМП-3, ТЭМП-4 | 35890-13 | В соответствии с описанием типа | Нет | 2418
000000043041 | Нет | Калибровка выезд | Твердомеры электронные малогабаритные переносные | ТЭМП-2 | 15711-96 | В соответствии с описанием типа | Нет | 2541
000000043041 | Нет | Калибровка | Твердомеры электронные малогабаритные переносные | ТЭМП-2 | 15711-96 | В соответствии с описанием типа | Нет | 2418
000000049612 | Нет | Калибровка выезд | Твердомеры электронные малогабаритные переносные | ТЭМП-3 | 17956-98 |  | Нет | 2541
000000049612 | Нет | Калибровка | Твердомеры электронные малогабаритные переносные | ТЭМП-3 | 17956-98 |  | Нет | 2418
000000049789 | Нет | Калибровка выезд | Твердомеры электронные малогабаритные переносные | ТЭМП-4 | 23739-02 |  | Нет | 2541
000000049789 | Нет | Калибровка | Твердомеры электронные малогабаритные переносные | ТЭМП-4 | 23739-02 |  | Нет | 2418
000000050159 | Нет | Калибровка выезд | Тензиометр цифровой | K9 | 31213-06 |  | Нет | 2499
000000050159 | Нет | Калибровка | Тензиометр цифровой | K9 | 31213-06 |  | Нет | 2499
000000051666 | Нет | Калибровка | Тераомметр | 2408 и 24508 | 25724-03 |  | Нет | 11940
000000051666 | Нет | Поверка | Тераомметр | 2408 и 24508 | 25724-03 |  | Нет | 11940
000000053538 | Нет | Поверка | Тераомметр | MI 3210 | 57165-14 |  | Нет | 11940
000000053538 | Нет | Калибровка | Тераомметр | MI 3210 | 57165-14 |  | Нет | 11940
000000018320 | Нет | Калибровка | Тераомметры | MI 2077 | 34090-07 |  | Нет | 11940
Г00000001635 |  | Калибровка | Тераомметры цифровые |  |  |  | Нет | 11940
Г00000001635 |  | Поверка | Тераомметры цифровые |  |  |  | Нет | 11940
000000047290 | Нет | Поверка выезд | Термометры медицинские электронные | PRO | 86656-22 | в соответствии с описанием типа | Нет | 480
000000047290 | Нет | Калибровка выезд | Термометры медицинские электронные | PRO | 86656-22 | в соответствии с описанием типа | Нет | 480
000000024264 | Нет | Калибровка | Тестеры-рефлектометры оптические | ТОПАЗ-7000-AR | 50268-12 | только на длинах волн 1310/1550 нм | Нет | 17952
000000034445 | Нет | Калибровка выезд | Тонометр |  |  | в соответствии с описанием типа | Нет | 312
000000034445 | Нет | Поверка выезд | Тонометр |  |  | в соответствии с описанием типа | Нет | 312
000000048157 | Нет | Калибровка выезд | Тонометры автоматические | ri-champion N | 70461-18 |  | Нет | 480
000000048157 | Нет | Поверка выезд | Тонометры автоматические | ri-champion N | 70461-18 |  | Нет | 480
000000049539 | Нет | Поверка выезд | Тонометры медицинские | ONETRAK мод. U80EH-BT | 67331-17 |  | Нет | 480
000000049539 | Нет | Калибровка выезд | Тонометры медицинские | ONETRAK мод. U80EH-BT | 67331-17 |  | Нет | 480
000000039025 | Нет | Поверка выезд | Тонометры медицинские с речевым выходом | BL-W928 | 68040-17 | в соответствии с описанием типа | Нет | 480
000000039025 | Нет | Калибровка выезд | Тонометры медицинские с речевым выходом | BL-W928 | 68040-17 | в соответствии с описанием типа | Нет | 480
000000049540 | Нет | Калибровка выезд | Тонометры медицинские цифровые | CH-452, CH-452 AC, CH-453, CH-453 AC, CH-456, CH-605, CH-617, CH-618, CH-650, CH-657 | 54550-13 |  | Нет | 480
000000049540 | Нет | Поверка выезд | Тонометры медицинские цифровые | CH-452, CH-452 AC, CH-453, CH-453 AC, CH-456, CH-605, CH-617, CH-618, CH-650, CH-657 | 54550-13 |  | Нет | 480
000000048158 | Нет | Поверка выезд | Тонометры механические | R1-shock proof, minimus II, minimus III, precisa N, e-mega, ri-san, exacta, sphygmotensiophone, big ben, babyphon, sanaphon | 71163-18 |  | Нет | 312
000000048158 | Нет | Калибровка выезд | Тонометры механические | R1-shock proof, minimus II, minimus III, precisa N, e-mega, ri-san, exacta, sphygmotensiophone, big ben, babyphon, sanaphon | 71163-18 |  | Нет | 312
000000050078 | Нет | Калибровка выезд | Тонометры механические | Riester | 51067-12 |  | Нет | 312
000000050078 | Нет | Поверка выезд | Тонометры механические | Riester | 51067-12 |  | Нет | 312
000000038838 | Нет | Калибровка выезд | Тонометры механические медицинские | Armed | 56585-14 | в соответствии с описанием типа | Нет | 312
000000038838 | Нет | Поверка выезд | Тонометры механические медицинские | Armed | 56585-14 | в соответствии с описанием типа | Нет | 312
000000043940 | Нет | Калибровка выезд | Тягомеры, напоромеры, тягонапоромеры, дифманометры-тягомеры, дифманометры-напоромеры, дифманометры-тягонапоромеры мембранные показывающие | ТМ, НМ, ТНМ, ДТМ, ДНМ, ДТНМ | 37815-08 | КТ от 1.5 до 4 | Нет | 168
000000043940 | Нет | Поверка выезд | Тягомеры, напоромеры, тягонапоромеры, дифманометры-тягомеры, дифманометры-напоромеры, дифманометры-тягонапоромеры мембранные показывающие | ТМ, НМ, ТНМ, ДТМ, ДНМ, ДТНМ | 37815-08 | КТ от 1.5 до 4 | Нет | 168
000000044083 | Нет | Поверка выезд | Тягомеры, напоромеры, тягонапоромеры, дифманометры-тягомеры, дифманометры-напоромеры, дифманометры-тягонапоромеры мембранные показывающие | ТмМП-100-М1, НМП-100-М1, ТНМП-100-М1, ДТмМП-100-М1, ДНМП-100-М1, ДТНМП-100-М1 | 68495-17 | КТ от 1.5 до 4 | Нет | 168
000000044083 | Нет | Калибровка выезд | Тягомеры, напоромеры, тягонапоромеры, дифманометры-тягомеры, дифманометры-напоромеры, дифманометры-тягонапоромеры мембранные показывающие | ТмМП-100-М1, НМП-100-М1, ТНМП-100-М1, ДТмМП-100-М1, ДНМП-100-М1, ДТНМП-100-М1 | 68495-17 | КТ от 1.5 до 4 | Нет | 168
000000053348 | Нет | Поверка выезд | Уровнемеры радарные | Промсенсор-РУ01 | 93046-24 |  | Нет | 3510
Г00000001637 |  | Поверка выезд | Уровнемеры радарные, первичная поверка (на эталоне заказчика) |  |  |  | Нет | 3510
Г00000001614 |  | Калибровка | Установки автоматические трехфазные для поверки счетчиков электрической энергии |  |  |  | Нет | 16554
Г00000001614 |  | Поверка | Установки автоматические трехфазные для поверки счетчиков электрической энергии |  |  |  | Нет | 16554
000000033417 | Нет | Калибровка | Установки для поверки механических секундомеров | УПМС-1 | 10796-87 | В соответствии с описанием типа | Нет | 552
000000006561 | Нет | Поверка | Установки для поверки счетчиков электрической энергии | МК6801 | 13773-98 |  | Нет | 16554
000000006561 | Нет | Калибровка | Установки для поверки счетчиков электрической энергии | МК6801 | 13773-98 |  | Нет | 16554
000000018348 | Нет | Калибровка | Установки для поверки счетчиков электрической энергии | ЦУ6804 | 18289-03 |  | Нет | 16554
000000043977 | Нет | Калибровка | Установки для поверки счетчиков электрической энергии | МК6801 | 13773-93 |  | Нет | 16554
000000043977 | Нет | Поверка | Установки для поверки счетчиков электрической энергии | МК6801 | 13773-93 |  | Нет | 16554
000000049497 | Нет | Поверка | Установки для поверки счетчиков электрической энергии | МК6801 | 13773-08 |  | Нет | 16554
000000049497 | Нет | Калибровка | Установки для поверки счетчиков электрической энергии | МК6801 | 13773-08 |  | Нет | 16554
000000018381 | Нет | Калибровка | Установки измерительные для прогрузки первичным током | РЕТОМ™-30КА | 34958-07 |  | Нет | 40020
Г00000001641 |  | Калибровка | Установки измерительные для прогрузки первичным током |  |  |  | Нет | 40020
Г00000001641 |  | Поверка | Установки измерительные для прогрузки первичным током |  |  |  | Нет | 40020
000000049520 | Нет | Калибровка | Установки массоизмерительные транспортабельные | АСМА-Т | 14055-20 |  | Нет | 7116
000000049520 | Нет | Калибровка выезд | Установки массоизмерительные транспортабельные | АСМА-Т | 14055-20 |  | Нет | 7116
000000029527 | Нет | Поверка | Установки поверочные средств измерений объема и массы | УПМ | 45711-16 | 2Р | Нет | 16104
Г00000001625 |  | Поверка | Установки поверочные средств измерений объема и массы |  |  |  | Нет | 16104
Г00000001625 |  | Поверка выезд | Установки поверочные средств измерений объема и массы |  |  |  | Нет | 16104
000000003608 | Нет | Калибровка | Установки поверочные универсальные | УППУ-МЭ | 57346-14 |  | Нет | 16554
000000050615 | Нет | Калибровка | Устройства для взвешивания автомобилей | ВСУ | 29373-05 |  | Нет | 7299
000000050615 | Нет | Калибровка выезд | Устройства для взвешивания автомобилей | ВСУ | 29373-05 |  | Нет | 7299
Г00000001632 |  | Поверка | Устройства для поверки вторичной измерительной аппаратуры (УПВА) |  |  |  | Нет | 7992
Г00000001632 |  | Калибровка | Устройства для поверки вторичной измерительной аппаратуры (УПВА) |  |  |  | Нет | 7992
000000006741 | Нет | Калибровка | Устройства для поверки вторичной измерительной аппаратуры узлов учета нефти и нефтепродуктов | УПВА | 20103-00 |  | Нет | 7992
000000044490 | Нет | Поверка | Устройства для поверки вторичной измерительной аппаратуры узлов учета нефти и нефтепродуктов | УПВА-Т | 39214-08 |  | Нет | 7992
000000044490 | Нет | Калибровка | Устройства для поверки вторичной измерительной аппаратуры узлов учета нефти и нефтепродуктов | УПВА-Т | 39214-08 |  | Нет | 7992
000000045384 | Нет | Поверка | Устройства для поверки вторичной измерительной аппаратуры узлов учета нефти и нефтепродуктов | УПВА-Т | 74892-19 |  | Нет | 7992
000000045384 | Нет | Калибровка | Устройства для поверки вторичной измерительной аппаратуры узлов учета нефти и нефтепродуктов | УПВА-Т | 74892-19 |  | Нет | 7992
000000040948 | Нет | Поверка | Устройства поверки вторичной аппаратуры систем измерений количества и показателей качества нефти, нефтепродуктов и газа | УПВА-Эталон | 29220-05 |  | Нет | 7992
000000040948 | Нет | Калибровка | Устройства поверки вторичной аппаратуры систем измерений количества и показателей качества нефти, нефтепродуктов и газа | УПВА-Эталон | 29220-05 |  | Нет | 7992
000000045966 | Нет | Поверка | Устройства сбора и передачи данных | ЭКОМ-3000 | 17049-14 |  | Нет | 21360
000000045966 | Нет | Калибровка | Устройства сбора и передачи данных | ЭКОМ-3000 | 17049-14 |  | Нет | 21360
000000046576 | Нет | Калибровка | Устройства сбора и передачи данных | ЭКОМ-3000 | 17049-09 |  | Нет | 21360
000000046576 | Нет | Поверка | Устройства сбора и передачи данных | ЭКОМ-3000 | 17049-09 |  | Нет | 21360
000000052706 | Нет | Калибровка | Устройства сбора и передачи данных | ЭКОМ-3000 | 17049-19 |  | Нет | 21360
000000052706 | Нет | Поверка | Устройства сбора и передачи данных | ЭКОМ-3000 | 17049-19 |  | Нет | 21360
Г00000001636 |  | Поверка | Устройства сбора и передачи данных |  |  |  | Нет | 21360
Г00000001636 |  | Калибровка | Устройства сбора и передачи данных |  |  |  | Нет | 21360
000000040745 | Нет | Калибровка | Часы технические | 60ЧП | 9497-84 | В соответствии с описанием типа | Нет | 552
000000048585 | Нет | Калибровка | Часы технические | 60 ЧП | 9497-02 |  | Нет | 552

## Удаленные
Приложение к приказу
ФБУ "Самарский ЦСМ"
от №
Код для загрузки | Комплект | Вид работ | Наименование | Тип СИ | Номер госреестра | Метрологические характеристики кратко | Погрешность кратко | Гос заказ | Цена
Удаленные тарифы на 01.12.2024
000000004885 | Нет | Поверка | Ваттметры | Д5016 | 5894-77 |  |  | Нет | 1920
000000004912 | Нет | Поверка | Ваттметры | Д5104, Д5105, Д5106, Д5107 | 10218-85 |  |  | Нет | 1920
000000003127 | Нет | Поверка | Ваттметры переносные | Д533 | 1303-59 |  |  | Нет | 2826
000000004059 | Нет | Поверка | Вольтамперметры многопредельные переносные | М1108 | 1523-61 |  |  | Нет | 1434
000000003063 | Нет | Поверка | Вольтметры | Д567 | 2012-64 |  |  | Нет | 1776
000000003428 | Нет | Поверка | Вольтметры многопредельные | М1106 | 1521-61 |  |  | Нет | 2046
000000018023 | Нет | Поверка | Измерители сопротивления заземления | М416, М416/1 | 2746-71 |  |  | Нет | 828
Г00000000124 |  | Поверка | Люксметры Ю-116 |  |  |  |  | Нет | 3018
000000039383 | Нет | Поверка | Манометры цифровые | METROL 1X0 | 66716-17 |  |  | Нет | 7152
000000018022 | Нет | Калибровка | Мегомметры | МС-05, МС-06, МС-07 |  |  |  | Нет | 828
000000018022 | Нет | Калибровка выезд | Мегомметры | МС-05, МС-06, МС-07 |  |  |  | Нет | 870
000000018024 | Нет | Поверка | Мегомметры | М1101М | 101-62 |  |  | Нет | 828
000000027736 | Нет | Поверка | Мультиметры цифровые | 34410А, 34411А | 47717-11 | Диапазон измерений: U (1·10-7-1·103) В, J (1·10-9-3) А, R (1·10-4·1-10) Ом, погрешность и (или) неопределенность (класс, разряд): 3 разряд; ПГ ± (0,09-1,70) %, ПГ ± (0,14-0,24) %, ПГ ± (0,01-8,00)% | 3 разряд; ПГ ± (0,09-1,70) %, ПГ ± (0,14-0,24) %, ПГ ± (0,01-8,00)% | Нет | 8991
000000027736 | Нет | Калибровка | Мультиметры цифровые | 34410А, 34411А | 47717-11 | Диапазон измерений: U (1·10-7-1·103) В, J (1·10-9-3) А, R (1·10-4·1-10) Ом, погрешность и (или) неопределенность (класс, разряд): 3 разряд; ПГ ± (0,09-1,70) %, ПГ ± (0,14-0,24) %, ПГ ± (0,01-8,00)% | 3 разряд; ПГ ± (0,09-1,70) %, ПГ ± (0,14-0,24) %, ПГ ± (0,01-8,00)% | Нет | 8991
000000042722 | Нет | Поверка | Мультиметры цифровые | 34410А | 47717-11 |  |  | Нет | 3345
000000042722 | Нет | Калибровка | Мультиметры цифровые | 34410А | 47717-11 |  |  | Нет | 3345
000000006100 | Нет | Поверка | Омметры переносные | М372 | 1309-60 |  |  | Нет | 828
000000004228 | Нет | Поверка | Приборы электроизмерительные лабораторные переносные аналоговые | М2042, М2044, М2051 | 10077-85 |  |  | Нет | 1434
000000044790 | Нет | Поверка | Система измерений количества и показателей качества нефтепродукта № 1223 | Нет данных | 65215-16 |  |  | Нет | 10353
000000003155 | Нет | Техническое обслуживание выезд | Т.О.СПИДОМЕТРЫ МЕХАНИЧЕСКИЕ |  | <> |  |  | Нет | 228
000000003155 | Нет | Техническое обслуживание | Т.О.СПИДОМЕТРЫ МЕХАНИЧЕСКИЕ |  | <> |  |  | Нет | 219
000000018326 | Нет | Поверка выезд | Трансформаторы напряжения | ЗНОЛ.06 | 3344-08 |  |  | Нет | 12138
000000005438 | Нет | Поверка | ХРОНОМЕТРЫ ВСЕ |  |  |  |  | Нет | 2814