000000000260 | Нет | 000000000260Поверка выезд | Поверка выезд | Анализаторы азота и серы | Antek | 40431-11 | Диапазон измерений: массовой доли элементов, %: азота 0,00003…1,0, серы 0,0005…1,0., погрешность и (или) неопределенность (класс, разряд): % ±6…±40. | % ±6…±40. | Нет | 5004 | 01.01.2024 0:00:00 | 8 | 5004 | 0
000000000260 | Нет | 000000000260Поверка | Поверка | Анализаторы азота и серы | Antek | 40431-11 | Диапазон измерений: массовой доли элементов, %: азота 0,00003…1,0, серы 0,0005…1,0., погрешность и (или) неопределенность (класс, разряд): % ±6…±40. | % ±6…±40. | Нет | 4680 | 01.01.2024 0:00:00 | 8 | 4680 | 0
000000000260 | Нет | 000000000260Метрологический контроль состояния | Метрологический контроль состояния | Анализаторы азота и серы | Antek | 40431-11 | Диапазон измерений: массовой доли элементов, %: азота 0,00003…1,0, серы 0,0005…1,0., погрешность и (или) неопределенность (класс, разряд): % ±6…±40. | % ±6…±40. | Нет | 5004 | 01.01.2024 0:00:00 | 8 | 5004 | 0
000000053038 | Нет | 000000053038Метрологический контроль состояния | Метрологический контроль состояния | Анализаторы азота и углерода | Обозначение отсутствует | 88553-23 | Диапазон измерений: Массовая доля азота от 0,2 до 5 мг, погрешность и (или) неопределенность (класс, разряд): ±(0,02+0,02-mN) | ±(0,02+0,02-mN) | Нет | 5004 | 01.01.2024 0:00:00 | 37 | 5004 | 0
000000053038 | Нет | 000000053038Поверка выезд | Поверка выезд | Анализаторы азота и углерода | Обозначение отсутствует | 88553-23 | Диапазон измерений: Массовая доля азота от 0,2 до 5 мг, погрешность и (или) неопределенность (класс, разряд): ±(0,02+0,02-mN) | ±(0,02+0,02-mN) | Нет | 5004 | 01.01.2024 0:00:00 | 37 | 5004 | 0
000000053038 | Нет | 000000053038Поверка | Поверка | Анализаторы азота и углерода | Обозначение отсутствует | 88553-23 | Диапазон измерений: Массовая доля азота от 0,2 до 5 мг, погрешность и (или) неопределенность (класс, разряд): ±(0,02+0,02-mN) | ±(0,02+0,02-mN) | Нет | 4680 | 01.01.2024 0:00:00 | 37 | 4680 | 0
000000049121 | Нет | 000000049121Калибровка | Калибровка | Анализаторы алкоголя в выдыхаемом воздухе | Lion Alcolmeter 500 | 24771-03 | Диапазон измерений: в соответствии с описанием типа, погрешность и (или) неопределенность (класс, разряд): - | - | Нет | 1014 | 01.01.2024 0:00:00 | 41 | 1014 | 0
000000049121 | Нет | 000000049121Поверка | Поверка | Анализаторы алкоголя в выдыхаемом воздухе | Lion Alcolmeter 500 | 24771-03 | Диапазон измерений: в соответствии с описанием типа, погрешность и (или) неопределенность (класс, разряд): - | - | Нет | 3216 | 01.01.2024 0:00:00 | 41 | 3216 | 0
000000014947 | Нет | 000000014947Поверка | Поверка | Анализаторы аналоговые систем передачи и кабелей связи | AnCom A-7 | 25523-03 |  |  | Нет | 13146 | 01.01.2024 0:00:00 | 11 | 13146 | 0
000000014947 | Нет | 000000014947Калибровка | Калибровка | Анализаторы аналоговые систем передачи и кабелей связи | AnCom A-7 | 25523-03 |  |  | Нет | 13146 | 01.01.2024 0:00:00 | 11 | 13146 | 0
000000015182 | Нет | 000000015182Поверка | Поверка | Анализаторы антенно-фидерных устройств | JD723C, JD724C | 56193-14 |  |  | Нет | 13146 | 01.01.2024 0:00:00 | 11 | 13146 | 0
Г00000000132 |  | Г00000000132Поверка выезд | Поверка выезд | Анализаторы атомно-абсорбционные (без учета стоимости ГСО) |  |  |  |  | Нет | 8100 | 01.01.2024 0:00:00 | 8 отдел | 8100 | 0
000000039261 | Нет | 000000039261Поверка выезд | Поверка выезд | Анализаторы биожидкостей люминесцентно-фотометрические | Флюорат-02 | 15696-96 | Диапазон измерений: от 0,01 до 25 мг/дм3, погрешность и (или) неопределенность (класс, разряд): 0,004+0,10*С | 0,004+0,10*С | Нет | 5004 | 01.01.2024 0:00:00 | 37 | 5004 | 0
000000039261 | Нет | 000000039261Поверка | Поверка | Анализаторы биожидкостей люминесцентно-фотометрические | Флюорат-02 | 15696-96 | Диапазон измерений: от 0,01 до 25 мг/дм3, погрешность и (или) неопределенность (класс, разряд): 0,004+0,10*С | 0,004+0,10*С | Нет | 4680 | 01.01.2024 0:00:00 | 37 | 4680 | 0
000000039261 | Нет | 000000039261Метрологический контроль состояния | Метрологический контроль состояния | Анализаторы биожидкостей люминесцентно-фотометрические | Флюорат-02 | 15696-96 | Диапазон измерений: от 0,01 до 25 мг/дм3, погрешность и (или) неопределенность (класс, разряд): 0,004+0,10*С | 0,004+0,10*С | Нет | 5004 | 01.01.2024 0:00:00 | 37 | 5004 | 0
000000037192 | Нет | 000000037192Метрологический контроль состояния | Метрологический контроль состояния | Анализаторы биохимические | Konelab | 52782-13 | Диапазон измерений: оптической плотности, Б 0,001…3,5., погрешность и (или) неопределенность (класс, разряд): ¶¶Предел абсолютного среднего квадратичного отклонения измерения оптической плотности, Б, в диапазоне 0,001…0,1Б 0,001, 0,1001…3,5Б 3. | ¶¶Предел абсолютного среднего квадратичного отклонения измерения оптической плотности, Б, в диапазоне 0,001…0,1Б 0,001, 0,1001…3,5Б 3. | Нет | 5004 | 01.01.2024 0:00:00 | 8 | 5004 | 0
000000037192 | Нет | 000000037192Поверка выезд | Поверка выезд | Анализаторы биохимические | Konelab | 52782-13 | Диапазон измерений: оптической плотности, Б 0,001…3,5., погрешность и (или) неопределенность (класс, разряд): ¶¶Предел абсолютного среднего квадратичного отклонения измерения оптической плотности, Б, в диапазоне 0,001…0,1Б 0,001, 0,1001…3,5Б 3. | ¶¶Предел абсолютного среднего квадратичного отклонения измерения оптической плотности, Б, в диапазоне 0,001…0,1Б 0,001, 0,1001…3,5Б 3. | Нет | 5004 | 01.01.2024 0:00:00 | 8 | 5004 | 0
000000037192 | Нет | 000000037192Поверка | Поверка | Анализаторы биохимические | Konelab | 52782-13 | Диапазон измерений: оптической плотности, Б 0,001…3,5., погрешность и (или) неопределенность (класс, разряд): ¶¶Предел абсолютного среднего квадратичного отклонения измерения оптической плотности, Б, в диапазоне 0,001…0,1Б 0,001, 0,1001…3,5Б 3. | ¶¶Предел абсолютного среднего квадратичного отклонения измерения оптической плотности, Б, в диапазоне 0,001…0,1Б 0,001, 0,1001…3,5Б 3. | Нет | 4680 | 01.01.2024 0:00:00 | 8 | 4680 | 0
000000040589 | Нет | 000000040589Метрологический контроль состояния | Метрологический контроль состояния | Анализаторы биохимические | Selectra ProS, Selectra ProXS, Selectra ProM | 53553-13 | Диапазон измерений: оптической плотности, Б 0,1…3,0.¶, погрешность и (или) неопределенность (класс, разряд): -Предел относительного среднего квадратичного отклонения измерения оптической плотности, % 7. | -Предел относительного среднего квадратичного отклонения измерения оптической плотности, % 7. | Нет | 6360 | 01.01.2024 0:00:00 | 8 | 6360 | 0
000000040589 | Нет | 000000040589Поверка выезд | Поверка выезд | Анализаторы биохимические | Selectra ProS, Selectra ProXS, Selectra ProM | 53553-13 | Диапазон измерений: оптической плотности, Б 0,1…3,0.¶, погрешность и (или) неопределенность (класс, разряд): -Предел относительного среднего квадратичного отклонения измерения оптической плотности, % 7. | -Предел относительного среднего квадратичного отклонения измерения оптической плотности, % 7. | Нет | 6360 | 01.01.2024 0:00:00 | 8 | 6360 | 0
000000043962 | Нет | 000000043962Метрологический контроль состояния | Метрологический контроль состояния | Анализаторы биохимические | Dirui CS моделей CS-T240, CS-240, CS-300B, CS-400, CS-600B, CS-800 | 52027-12 | Диапазон измерений: молярной концентрации, моль/л Na+ 15…200, K+ 0,5…20, Cl- 15…200, мочевина 0,2…1,2, глюкоза 4,0…6,0., погрешность и (или) неопределенность (класс, разряд): -Пределы допускаемых значений относительной погрешности, % ±10; ±15 (глюкоза). | -Пределы допускаемых значений относительной погрешности, % ±10; ±15 (глюкоза). | Нет | 6360 | 01.01.2024 0:00:00 | 8 | 6360 | 0
000000043962 | Нет | 000000043962Поверка выезд | Поверка выезд | Анализаторы биохимические | Dirui CS моделей CS-T240, CS-240, CS-300B, CS-400, CS-600B, CS-800 | 52027-12 | Диапазон измерений: молярной концентрации, моль/л Na+ 15…200, K+ 0,5…20, Cl- 15…200, мочевина 0,2…1,2, глюкоза 4,0…6,0., погрешность и (или) неопределенность (класс, разряд): -Пределы допускаемых значений относительной погрешности, % ±10; ±15 (глюкоза). | -Пределы допускаемых значений относительной погрешности, % ±10; ±15 (глюкоза). | Нет | 6360 | 01.01.2024 0:00:00 | 8 | 6360 | 0
000000044185 | Нет | 000000044185Поверка выезд | Поверка выезд | Анализаторы биохимические | LIASYS | 56586-14 | Диапазон измерений: оптической плотности, Б 0,002…2,5., погрешность и (или) неопределенность (класс, разряд): -Предел: абс. СКО результата измерения оптической плотности, Б, в диапазоне 0,002…0,1 Б 0,002; относительного СКО результата измерения оптической плотности, %, в диапазоне 0,101…2,5 Б 2,5 | -Предел: абс. СКО результата измерения оптической плотности, Б, в диапазоне 0,002…0,1 Б 0,002; относительного СКО результата измерения оптической плотности, %, в диапазоне 0,101…2,5 Б 2,5 | Нет | 6360 | 01.01.2024 0:00:00 | 8 | 6360 | 0
000000044185 | Нет | 000000044185Метрологический контроль состояния | Метрологический контроль состояния | Анализаторы биохимические | LIASYS | 56586-14 | Диапазон измерений: оптической плотности, Б 0,002…2,5., погрешность и (или) неопределенность (класс, разряд): -Предел: абс. СКО результата измерения оптической плотности, Б, в диапазоне 0,002…0,1 Б 0,002; относительного СКО результата измерения оптической плотности, %, в диапазоне 0,101…2,5 Б 2,5 | -Предел: абс. СКО результата измерения оптической плотности, Б, в диапазоне 0,002…0,1 Б 0,002; относительного СКО результата измерения оптической плотности, %, в диапазоне 0,101…2,5 Б 2,5 | Нет | 6360 | 01.01.2024 0:00:00 | 8 | 6360 | 0
000000044344 | Нет | 000000044344Поверка выезд | Поверка выезд | Анализаторы биохимические | Cobas c 111, Cobas c 111 ISE | 41985-09 | Диапазон измерений: оптической плотности, Б 0…2,5.¶, погрешность и (или) неопределенность (класс, разряд): -¶СКО 1,5 %. | -¶СКО 1,5 %. | Нет | 6360 | 01.01.2024 0:00:00 | 8 | 6360 | 0
000000044344 | Нет | 000000044344Метрологический контроль состояния | Метрологический контроль состояния | Анализаторы биохимические | Cobas c 111, Cobas c 111 ISE | 41985-09 | Диапазон измерений: оптической плотности, Б 0…2,5.¶, погрешность и (или) неопределенность (класс, разряд): -¶СКО 1,5 %. | -¶СКО 1,5 %. | Нет | 6360 | 01.01.2024 0:00:00 | 8 | 6360 | 0
000000046092 | Нет | 000000046092Поверка выезд | Поверка выезд | Анализаторы биохимические | Screen Master Tecno, Screen Master, Мини-Скрин П | 45117-10 | Диапазон измерений: оптической плотности, Б 0,001…2,5., погрешность и (или) неопределенность (класс, разряд): 0,001 Б. | 0,001 Б. | Нет | 6360 | 01.01.2024 0:00:00 | 8 | 6360 | 0
000000046092 | Нет | 000000046092Метрологический контроль состояния | Метрологический контроль состояния | Анализаторы биохимические | Screen Master Tecno, Screen Master, Мини-Скрин П | 45117-10 | Диапазон измерений: оптической плотности, Б 0,001…2,5., погрешность и (или) неопределенность (класс, разряд): 0,001 Б. | 0,001 Б. | Нет | 6360 | 01.01.2024 0:00:00 | 8 | 6360 | 0
000000049872 | Нет | 000000049872Метрологический контроль состояния | Метрологический контроль состояния | Анализаторы биохимические | Hitachi 902, Hitachi 902ISE, Hitachi 912, Hitachi 912ISE, Hitachi 917ISE | 19508-11 | Диапазон измерений: Диапазон измерений оптической плотности, Б 0…2,5, 0…3, 0…3,3., погрешность и (или) неопределенность (класс, разряд): - | - | Нет | 6360 | 01.01.2024 0:00:00 | 8 | 6360 | 0
000000049872 | Нет | 000000049872Поверка выезд | Поверка выезд | Анализаторы биохимические | Hitachi 902, Hitachi 902ISE, Hitachi 912, Hitachi 912ISE, Hitachi 917ISE | 19508-11 | Диапазон измерений: Диапазон измерений оптической плотности, Б 0…2,5, 0…3, 0…3,3., погрешность и (или) неопределенность (класс, разряд): - | - | Нет | 6360 | 01.01.2024 0:00:00 | 8 | 6360 | 0
000000050371 | Нет | 000000050371Метрологический контроль состояния | Метрологический контроль состояния | Анализаторы биохимические | ERBA XL | 52545-13 | Диапазон измерений: в соответствии с описанием типа, погрешность и (или) неопределенность (класс, разряд): в соответствии с описанием типа | в соответствии с описанием типа | Нет | 6360 | 01.01.2024 0:00:00 | 8 | 6360 | 0
000000050371 | Нет | 000000050371Поверка выезд | Поверка выезд | Анализаторы биохимические | ERBA XL | 52545-13 | Диапазон измерений: в соответствии с описанием типа, погрешность и (или) неопределенность (класс, разряд): в соответствии с описанием типа | в соответствии с описанием типа | Нет | 6360 | 01.01.2024 0:00:00 | 8 | 6360 | 0
000000050637 | Нет | 000000050637Поверка выезд | Поверка выезд | Анализаторы биохимические | SYNCHRON модификации CX3 DELTA, CX4 Pro, CX5 Pro, CX9 Pro, LX20, LX20 Pro, UniCel DxC 600, UniCel DxC 600 Pro, UniCel DxC 800, UniCel DxC 800 Pro | 31191-06 | Диапазон измерений: В соответствии с описанием типа, погрешность и (или) неопределенность (класс, разряд): в соответствии с описанием типа | в соответствии с описанием типа | Нет | 6360 | 01.01.2024 0:00:00 | 8 | 6360 | 0
000000050637 | Нет | 000000050637Метрологический контроль состояния | Метрологический контроль состояния | Анализаторы биохимические | SYNCHRON модификации CX3 DELTA, CX4 Pro, CX5 Pro, CX9 Pro, LX20, LX20 Pro, UniCel DxC 600, UniCel DxC 600 Pro, UniCel DxC 800, UniCel DxC 800 Pro | 31191-06 | Диапазон измерений: В соответствии с описанием типа, погрешность и (или) неопределенность (класс, разряд): в соответствии с описанием типа | в соответствии с описанием типа | Нет | 6360 | 01.01.2024 0:00:00 | 8 | 6360 | 0
000000053153 | Нет | 000000053153Метрологический контроль состояния | Метрологический контроль состояния | Анализаторы биохимические | Indiko Plus | 56991-14 | Диапазон измерений: в соответствии с описанием типа, погрешность и (или) неопределенность (класс, разряд): в соответствии с описанием типа | в соответствии с описанием типа | Нет | 6360 | 01.01.2024 0:00:00 | 8 | 6360 | 0
000000053153 | Нет | 000000053153Поверка выезд | Поверка выезд | Анализаторы биохимические | Indiko Plus | 56991-14 | Диапазон измерений: в соответствии с описанием типа, погрешность и (или) неопределенность (класс, разряд): в соответствии с описанием типа | в соответствии с описанием типа | Нет | 6360 | 01.01.2024 0:00:00 | 8 | 6360 | 0
000000044300 | Нет | 000000044300Поверка выезд | Поверка выезд | Анализаторы биохимические автоматические | MIURA, MIURA ONE, MIURA 200 | 71476-18 | Диапазон измерений: молярной концентрации мочевины, ммоль/л 2,0…50., погрешность и (или) неопределенность (класс, разряд): ¶¶Пределы допускаемой относительной погрешности измерений молярной концентрации мочевины, % ±15 | ¶¶Пределы допускаемой относительной погрешности измерений молярной концентрации мочевины, % ±15 | Нет | 6360 | 01.01.2024 0:00:00 | 8 | 6360 | 0
000000044300 | Нет | 000000044300Метрологический контроль состояния | Метрологический контроль состояния | Анализаторы биохимические автоматические | MIURA, MIURA ONE, MIURA 200 | 71476-18 | Диапазон измерений: молярной концентрации мочевины, ммоль/л 2,0…50., погрешность и (или) неопределенность (класс, разряд): ¶¶Пределы допускаемой относительной погрешности измерений молярной концентрации мочевины, % ±15 | ¶¶Пределы допускаемой относительной погрешности измерений молярной концентрации мочевины, % ±15 | Нет | 6360 | 01.01.2024 0:00:00 | 8 | 6360 | 0
000000046005 | Нет | 000000046005Метрологический контроль состояния | Метрологический контроль состояния | Анализаторы биохимические автоматические | ЭОС БРАВО | 58745-14 |  |  | Нет | 6360 | 01.01.2024 0:00:00 | 37 | 6360 | 0
000000046005 | Нет | 000000046005Поверка выезд | Поверка выезд | Анализаторы биохимические автоматические | ЭОС БРАВО | 58745-14 |  |  | Нет | 6360 | 01.01.2024 0:00:00 | 37 | 6360 | 0
000000046064 | Нет | 000000046064Поверка выезд | Поверка выезд | Анализаторы биохимические автоматические | Cobas Integra 400 Plus, Cobas Integra 800 | 31143-12 | Диапазон измерений: Соответсвует описанию типа, погрешность и (или) неопределенность (класс, разряд): - | - | Нет | 6360 | 01.01.2024 0:00:00 | 8 | 6360 | 0
000000046064 | Нет | 000000046064Метрологический контроль состояния | Метрологический контроль состояния | Анализаторы биохимические автоматические | Cobas Integra 400 Plus, Cobas Integra 800 | 31143-12 | Диапазон измерений: Соответсвует описанию типа, погрешность и (или) неопределенность (класс, разряд): - | - | Нет | 6360 | 01.01.2024 0:00:00 | 8 | 6360 | 0
000000046096 | Нет | 000000046096Метрологический контроль состояния | Метрологический контроль состояния | Анализаторы биохимические автоматические | BS-240Pro | 79316-20 | Диапазон измерений: Соответсвует описанию типа, погрешность и (или) неопределенность (класс, разряд): - | - | Нет | 6360 | 01.01.2024 0:00:00 | 8 | 6360 | 0
000000046096 | Нет | 000000046096Поверка выезд | Поверка выезд | Анализаторы биохимические автоматические | BS-240Pro | 79316-20 | Диапазон измерений: Соответсвует описанию типа, погрешность и (или) неопределенность (класс, разряд): - | - | Нет | 6360 | 01.01.2024 0:00:00 | 8 | 6360 | 0
000000046105 | Нет | 000000046105Поверка выезд | Поверка выезд | Анализаторы биохимические автоматические | EasyRA | 45180-10 | Диапазон измерений: Соотвествует описанию типа, погрешность и (или) неопределенность (класс, разряд): - | - | Нет | 6360 | 01.01.2024 0:00:00 | 37 | 6360 | 0
000000046105 | Нет | 000000046105Метрологический контроль состояния | Метрологический контроль состояния | Анализаторы биохимические автоматические | EasyRA | 45180-10 | Диапазон измерений: Соотвествует описанию типа, погрешность и (или) неопределенность (класс, разряд): - | - | Нет | 6360 | 01.01.2024 0:00:00 | 37 | 6360 | 0
000000048875 | Нет | 000000048875Метрологический контроль состояния | Метрологический контроль состояния | Анализаторы биохимические автоматические | Bio Majesty JCA-BM6010/C | 61320-15 | Диапазон измерений: соответствует описанию типа, погрешность и (или) неопределенность (класс, разряд): соответствует описанию типа | соответствует описанию типа | Нет | 6360 | 01.01.2024 0:00:00 | 8 | 6360 | 0
000000048875 | Нет | 000000048875Поверка выезд | Поверка выезд | Анализаторы биохимические автоматические | Bio Majesty JCA-BM6010/C | 61320-15 | Диапазон измерений: соответствует описанию типа, погрешность и (или) неопределенность (класс, разряд): соответствует описанию типа | соответствует описанию типа | Нет | 6360 | 01.01.2024 0:00:00 | 8 | 6360 | 0
000000048891 | Нет | 000000048891Метрологический контроль состояния | Метрологический контроль состояния | Анализаторы биохимические автоматические | BS-230 и BS-240 | 75318-19 |  |  | Нет | 6360 | 01.01.2024 0:00:00 | 37 | 6360 | 0
000000048891 | Нет | 000000048891Поверка выезд | Поверка выезд | Анализаторы биохимические автоматические | BS-230 и BS-240 | 75318-19 |  |  | Нет | 6360 | 01.01.2024 0:00:00 | 37 | 6360 | 0
000000050779 | Нет | 000000050779Поверка выезд | Поверка выезд | Анализаторы биохимические лабораторные автоматические с принадлежностями | BА400 | 80882-20 | Диапазон измерений: Диапазон измерений молярной концентрации, ммоль/дм3: мочевина 0,42…50,0, глюкоза 0,0126…27,5, холестерин 0,008…26,0, Na+ 20,0…200,0, Cl- 25,0…200,0, K+ 0,2…40,0, Li+ 0,2…5,0+, погрешность и (или) неопределенность (класс, разряд): Пределы допускаемой относительной погрешности, % ±15 мочевины, холестерина, глюкозы; 10 Na+, K+, Cl-, Li | Пределы допускаемой относительной погрешности, % ±15 мочевины, холестерина, глюкозы; 10 Na+, K+, Cl-, Li | Нет | 6360 | 01.01.2024 0:00:00 | 8 | 6360 | 0
000000050779 | Нет | 000000050779Метрологический контроль состояния | Метрологический контроль состояния | Анализаторы биохимические лабораторные автоматические с принадлежностями | BА400 | 80882-20 | Диапазон измерений: Диапазон измерений молярной концентрации, ммоль/дм3: мочевина 0,42…50,0, глюкоза 0,0126…27,5, холестерин 0,008…26,0, Na+ 20,0…200,0, Cl- 25,0…200,0, K+ 0,2…40,0, Li+ 0,2…5,0+, погрешность и (или) неопределенность (класс, разряд): Пределы допускаемой относительной погрешности, % ±15 мочевины, холестерина, глюкозы; 10 Na+, K+, Cl-, Li | Пределы допускаемой относительной погрешности, % ±15 мочевины, холестерина, глюкозы; 10 Na+, K+, Cl-, Li | Нет | 6360 | 01.01.2024 0:00:00 | 8 | 6360 | 0
000000044188 | Нет | 000000044188Метрологический контроль состояния | Метрологический контроль состояния | Анализаторы биохимические полуавтоматические | BA-88A | 51757-12 | Диапазон измерений: молярной концентрации, ммоль/л: мочевина 0,1…33,3, глюкоза 0,1…28, холестерин 0,1…19,92., погрешность и (или) неопределенность (класс, разряд): -Пределы допускаемых значений относительной погрешности анализатора, % ±15. | -Пределы допускаемых значений относительной погрешности анализатора, % ±15. | Нет | 6360 | 01.01.2024 0:00:00 | 8 | 6360 | 0
000000044188 | Нет | 000000044188Поверка выезд | Поверка выезд | Анализаторы биохимические полуавтоматические | BA-88A | 51757-12 | Диапазон измерений: молярной концентрации, ммоль/л: мочевина 0,1…33,3, глюкоза 0,1…28, холестерин 0,1…19,92., погрешность и (или) неопределенность (класс, разряд): -Пределы допускаемых значений относительной погрешности анализатора, % ±15. | -Пределы допускаемых значений относительной погрешности анализатора, % ±15. | Нет | 6360 | 01.01.2024 0:00:00 | 8 | 6360 | 0
000000046031 | Нет | 000000046031Поверка | Поверка | Анализаторы биохимические полуавтоматические | BTS-350 | 47032-11 | Диапазон измерений: оптической плотности, Б 0,2…3,5., погрешность и (или) неопределенность (класс, разряд): Б ±0,040. | Б ±0,040. | Нет | 4680 | 01.01.2024 0:00:00 | 8 | 4680 | 0
000000046031 | Нет | 000000046031Метрологический контроль состояния | Метрологический контроль состояния | Анализаторы биохимические полуавтоматические | BTS-350 | 47032-11 | Диапазон измерений: оптической плотности, Б 0,2…3,5., погрешность и (или) неопределенность (класс, разряд): Б ±0,040. | Б ±0,040. | Нет | 5004 | 01.01.2024 0:00:00 | 8 | 5004 | 0
000000046031 | Нет | 000000046031Поверка выезд | Поверка выезд | Анализаторы биохимические полуавтоматические | BTS-350 | 47032-11 | Диапазон измерений: оптической плотности, Б 0,2…3,5., погрешность и (или) неопределенность (класс, разряд): Б ±0,040. | Б ±0,040. | Нет | 5004 | 01.01.2024 0:00:00 | 8 | 5004 | 0
000000046596 | Нет | 000000046596Метрологический контроль состояния | Метрологический контроль состояния | Анализаторы биохимические полуавтоматические | Скрин Мастер | 55570-13 | Диапазон измерений: Б 0,001…2,5., погрешность и (или) неопределенность (класс, разряд): - | - | Нет | 6360 | 01.01.2024 0:00:00 | 8 | 6360 | 0
000000046596 | Нет | 000000046596Поверка выезд | Поверка выезд | Анализаторы биохимические полуавтоматические | Скрин Мастер | 55570-13 | Диапазон измерений: Б 0,001…2,5., погрешность и (или) неопределенность (класс, разряд): - | - | Нет | 6360 | 01.01.2024 0:00:00 | 8 | 6360 | 0
000000052200 | Нет | 000000052200Поверка выезд | Поверка выезд | Анализаторы биохимические полуавтоматические | MINITECNO | 51711-12 | Диапазон измерений: Диапазон измерений молярной концентрации, ммоль/л: мочевина 0,1…33,3, глюкоза 0,1…28., погрешность и (или) неопределенность (класс, разряд): Пределы допускаемых значений относительной погрешности, % ±15. | Пределы допускаемых значений относительной погрешности, % ±15. | Нет | 6360 | 01.01.2024 0:00:00 | 8 | 6360 | 0
000000052200 | Нет | 000000052200Метрологический контроль состояния | Метрологический контроль состояния | Анализаторы биохимические полуавтоматические | MINITECNO | 51711-12 | Диапазон измерений: Диапазон измерений молярной концентрации, ммоль/л: мочевина 0,1…33,3, глюкоза 0,1…28., погрешность и (или) неопределенность (класс, разряд): Пределы допускаемых значений относительной погрешности, % ±15. | Пределы допускаемых значений относительной погрешности, % ±15. | Нет | 6360 | 01.01.2024 0:00:00 | 8 | 6360 | 0
000000049059 | Нет | 000000049059Поверка | Поверка | Анализаторы биохимические фотометрические | АБФП-КТ-01 | 34074-07 | Диапазон измерений: согласно описанию типа, погрешность и (или) неопределенность (класс, разряд): согласно описанию типа | согласно описанию типа | Нет | 4680 | 01.01.2024 0:00:00 | 22 | 4680 | 0
000000049059 | Нет | 000000049059Поверка выезд | Поверка выезд | Анализаторы биохимические фотометрические | АБФП-КТ-01 | 34074-07 | Диапазон измерений: согласно описанию типа, погрешность и (или) неопределенность (класс, разряд): согласно описанию типа | согласно описанию типа | Нет | 5004 | 01.01.2024 0:00:00 | 22 | 5004 | 0
000000049059 | Нет | 000000049059Метрологический контроль состояния | Метрологический контроль состояния | Анализаторы биохимические фотометрические | АБФП-КТ-01 | 34074-07 | Диапазон измерений: согласно описанию типа, погрешность и (или) неопределенность (класс, разряд): согласно описанию типа | согласно описанию типа | Нет | 5004 | 01.01.2024 0:00:00 | 22 | 5004 | 0
000000051766 | Нет | 000000051766Поверка | Поверка | Анализаторы БПК манометрические | Oxitop | 78387-20 | Диапазон измерений: от 10 до 40 мг/дм3, погрешность и (или) неопределенность (класс, разряд): в соответствии с описанием типа | в соответствии с описанием типа | Нет | 3876 | 01.01.2024 0:00:00 | 12 | 3876 | 0
000000051766 | Нет | 000000051766Калибровка | Калибровка | Анализаторы БПК манометрические | Oxitop | 78387-20 | Диапазон измерений: от 10 до 40 мг/дм3, погрешность и (или) неопределенность (класс, разряд): в соответствии с описанием типа | в соответствии с описанием типа | Нет | 3876 | 01.01.2024 0:00:00 | 12 | 3876 | 0
000000007661 | Нет | 000000007661Калибровка | Калибровка | Анализаторы в реальном масштабе времени | 01012 | 9387-83 |  |  | Нет | 14796 | 01.01.2024 0:00:00 | 11 | 14796 | 0
000000007661 | Нет | 000000007661Поверка | Поверка | Анализаторы в реальном масштабе времени | 01012 | 9387-83 |  |  | Нет | 14796 | 01.01.2024 0:00:00 | 11 | 14796 | 0
000000007643 | Нет | 000000007643Калибровка | Калибровка | Анализаторы вибрации | Вибро-Вижон (Vibro Vision) | 22134-01 |  |  | Нет | 14796 | 01.01.2024 0:00:00 | 11 | 14796 | 0
000000007643 | Нет | 000000007643Поверка | Поверка | Анализаторы вибрации | Вибро-Вижон (Vibro Vision) | 22134-01 |  |  | Нет | 14796 | 01.01.2024 0:00:00 | 11 | 14796 | 0
000000007656 | Нет | 000000007656Калибровка | Калибровка | Анализаторы вибрации | VIBXPERT, VIBSCANNER, SMARTSCANNER, VIBRONET SIGNALMASTER, VIBROWEB, VIBNODE | 32387-06 |  |  | Нет | 14796 | 01.01.2024 0:00:00 | 11 | 14796 | 0
000000007656 | Нет | 000000007656Поверка | Поверка | Анализаторы вибрации | VIBXPERT, VIBSCANNER, SMARTSCANNER, VIBRONET SIGNALMASTER, VIBROWEB, VIBNODE | 32387-06 |  |  | Нет | 14796 | 01.01.2024 0:00:00 | 11 | 14796 | 0
000000035559 | Нет | 000000035559Поверка | Поверка | Анализаторы вибрации | Vibro Vision - 2 | 66763-17 |  |  | Нет | 14796 | 01.01.2024 0:00:00 | 2505 | 14796 | 0
000000035559 | Нет | 000000035559Калибровка | Калибровка | Анализаторы вибрации | Vibro Vision - 2 | 66763-17 |  |  | Нет | 14796 | 01.01.2024 0:00:00 | 2505 | 14796 | 0
000000036655 | Нет | 000000036655Поверка | Поверка | Анализаторы вибрации | Vibro Vision | 53950-13 |  |  | Нет | 14796 | 01.01.2024 0:00:00 | 2505 | 14796 | 0
000000036655 | Нет | 000000036655Калибровка | Калибровка | Анализаторы вибрации | Vibro Vision | 53950-13 |  |  | Нет | 14796 | 01.01.2024 0:00:00 | 2505 | 14796 | 0
000000044698 | Нет | 000000044698Калибровка выезд | Калибровка выезд | Анализаторы вибрации | \ViAna-1\ | 68624-17 |  |  | Нет | 8532 | 01.01.2024 0:00:00 | 2505 | 8532 | 0
000000044698 | Нет | 000000044698Калибровка | Калибровка | Анализаторы вибрации | \ViAna-1\ | 68624-17 |  |  | Нет | 8124 | 01.01.2024 0:00:00 | 2505 | 8124 | 0
000000044698 | Нет | 000000044698Поверка выезд | Поверка выезд | Анализаторы вибрации | \ViAna-1\ | 68624-17 |  |  | Нет | 8532 | 01.01.2024 0:00:00 | 2505 | 8532 | 0
000000044698 | Нет | 000000044698Поверка | Поверка | Анализаторы вибрации | \ViAna-1\ | 68624-17 |  |  | Нет | 8124 | 01.01.2024 0:00:00 | 2505 | 8124 | 0
000000051318 | Нет | 000000051318Поверка | Поверка | Анализаторы вибрации | VIBXPERT, VIBSCANNER, VIBROWEB, SMARTSCANNER, VIBRONET, SIGNALMASTER, VIBNODE | 50859-12 |  |  | Нет | 14796 | 01.01.2024 0:00:00 | 2505 | 14796 | 0
000000051318 | Нет | 000000051318Калибровка | Калибровка | Анализаторы вибрации | VIBXPERT, VIBSCANNER, VIBROWEB, SMARTSCANNER, VIBRONET, SIGNALMASTER, VIBNODE | 50859-12 |  |  | Нет | 14796 | 01.01.2024 0:00:00 | 2505 | 14796 | 0
000000051319 | Нет | 000000051319Поверка выезд | Поверка выезд | Анализаторы вибрации | VIBXPERT, VIBSCANNER | 76846-19 |  |  | Нет | 17088 | 01.01.2024 0:00:00 | 2505 | 17088 | 0
000000051319 | Нет | 000000051319Калибровка выезд | Калибровка выезд | Анализаторы вибрации | VIBXPERT, VIBSCANNER | 76846-19 |  |  | Нет | 17088 | 01.01.2024 0:00:00 | 2505 | 17088 | 0
000000051319 | Нет | 000000051319Калибровка | Калибровка | Анализаторы вибрации | VIBXPERT, VIBSCANNER | 76846-19 |  |  | Нет | 16272 | 01.01.2024 0:00:00 | 2505 | 16272 | 0
000000051319 | Нет | 000000051319Поверка | Поверка | Анализаторы вибрации | VIBXPERT, VIBSCANNER | 76846-19 |  |  | Нет | 16272 | 01.01.2024 0:00:00 | 2505 | 16272 | 0
000000044802 | Нет | 000000044802Калибровка | Калибровка | Анализаторы вибрации двухканальные | Диана-2М | 19990-10 |  |  | Нет | 14796 | 01.01.2024 0:00:00 | 2505 | 14796 | 0
000000044802 | Нет | 000000044802Поверка | Поверка | Анализаторы вибрации двухканальные | Диана-2М | 19990-10 |  |  | Нет | 14796 | 01.01.2024 0:00:00 | 2505 | 14796 | 0
Г00000000981 |  | Г00000000981Поверка | Поверка | Анализаторы вибрации с трехосевым вибропреобразователем ЭКОФИЗИКА, ОКТАВА, АССИСТЕНТ, SVAN |  |  |  |  | Нет | 11178 | 01.01.2024 0:00:00 | 11отд | 11178 | 0
Г00000000981 |  | Г00000000981Калибровка | Калибровка | Анализаторы вибрации с трехосевым вибропреобразователем ЭКОФИЗИКА, ОКТАВА, АССИСТЕНТ, SVAN |  |  |  |  | Нет | 11178 | 01.01.2024 0:00:00 | 11отд | 11178 | 0
Г00000000980 |  | Г00000000980Калибровка | Калибровка | Анализаторы вибрации ЭКОФИЗИКА, ОКТАВА, АССИСТЕНТ, SVAN |  |  |  |  | Нет | 9498 | 01.01.2024 0:00:00 | 11отд | 9498 | 0
Г00000000980 |  | Г00000000980Поверка | Поверка | Анализаторы вибрации ЭКОФИЗИКА, ОКТАВА, АССИСТЕНТ, SVAN |  |  |  |  | Нет | 9498 | 01.01.2024 0:00:00 | 11отд | 9498 | 0
000000017507 | Нет | 000000017507Поверка | Поверка | Анализаторы влажности | Эвлас-2М | 22077-01 | Диапазон измерений: В полном объёме, погрешность и (или) неопределенность (класс, разряд): В соответствии с описанием типа | В соответствии с описанием типа | Нет | 3750 | 01.01.2024 0:00:00 | 7 | 3750 | 0
000000017507 | Нет | 000000017507Калибровка | Калибровка | Анализаторы влажности | Эвлас-2М | 22077-01 | Диапазон измерений: В полном объёме, погрешность и (или) неопределенность (класс, разряд): В соответствии с описанием типа | В соответствии с описанием типа | Нет | 3750 | 23.07.2024 0:00:00 | 7 | #N/A | #N/A
000000017507 | Нет | 000000017507Поверка выезд | Поверка выезд | Анализаторы влажности | Эвлас-2М | 22077-01 | Диапазон измерений: В полном объёме, погрешность и (или) неопределенность (класс, разряд): В соответствии с описанием типа | В соответствии с описанием типа | Нет | 3942 | 01.01.2024 0:00:00 | 7 | 3942 | 0
000000017507 | Нет | 000000017507Калибровка выезд | Калибровка выезд | Анализаторы влажности | Эвлас-2М | 22077-01 | Диапазон измерений: В полном объёме, погрешность и (или) неопределенность (класс, разряд): В соответствии с описанием типа | В соответствии с описанием типа | Нет | 3942 | 23.07.2024 0:00:00 | 7 | #N/A | #N/A
000000017509 | Нет | 000000017509Поверка выезд | Поверка выезд | Анализаторы влажности | Элвиз-2 | 20592-00 | Диапазон измерений: В полном объёме, погрешность и (или) неопределенность (класс, разряд): В соответствии с описанием типа | В соответствии с описанием типа | Нет | 3942 | 01.01.2024 0:00:00 | 7 | 3942 | 0
000000017509 | Нет | 000000017509Калибровка | Калибровка | Анализаторы влажности | Элвиз-2 | 20592-00 | Диапазон измерений: В полном объёме, погрешность и (или) неопределенность (класс, разряд): В соответствии с описанием типа | В соответствии с описанием типа | Нет | 3750 | 23.07.2024 0:00:00 | 7 | #N/A | #N/A
000000017509 | Нет | 000000017509Калибровка выезд | Калибровка выезд | Анализаторы влажности | Элвиз-2 | 20592-00 | Диапазон измерений: В полном объёме, погрешность и (или) неопределенность (класс, разряд): В соответствии с описанием типа | В соответствии с описанием типа | Нет | 3942 | 23.07.2024 0:00:00 | 7 | #N/A | #N/A
000000017509 | Нет | 000000017509Поверка | Поверка | Анализаторы влажности | Элвиз-2 | 20592-00 | Диапазон измерений: В полном объёме, погрешность и (или) неопределенность (класс, разряд): В соответствии с описанием типа | В соответствии с описанием типа | Нет | 3750 | 01.01.2024 0:00:00 | 7 | 3750 | 0
000000017516 | Нет | 000000017516Поверка | Поверка | Анализаторы влажности | WPS 50 SX | 29200-05 | Диапазон измерений: В полном объёме, погрешность и (или) неопределенность (класс, разряд): В соответствии с описанием типа | В соответствии с описанием типа | Нет | 3750 | 01.01.2024 0:00:00 | 7 | 3750 | 0
000000017516 | Нет | 000000017516Поверка выезд | Поверка выезд | Анализаторы влажности | WPS 50 SX | 29200-05 | Диапазон измерений: В полном объёме, погрешность и (или) неопределенность (класс, разряд): В соответствии с описанием типа | В соответствии с описанием типа | Нет | 3942 | 01.01.2024 0:00:00 | 7 | 3942 | 0
000000017516 | Нет | 000000017516Калибровка выезд | Калибровка выезд | Анализаторы влажности | WPS 50 SX | 29200-05 | Диапазон измерений: В полном объёме, погрешность и (или) неопределенность (класс, разряд): В соответствии с описанием типа | В соответствии с описанием типа | Нет | 3942 | 23.07.2024 0:00:00 | 7 | #N/A | #N/A
000000017516 | Нет | 000000017516Калибровка | Калибровка | Анализаторы влажности | WPS 50 SX | 29200-05 | Диапазон измерений: В полном объёме, погрешность и (или) неопределенность (класс, разряд): В соответствии с описанием типа | В соответствии с описанием типа | Нет | 3750 | 23.07.2024 0:00:00 | 7 | #N/A | #N/A
000000030633 | Нет | 000000030633Поверка | Поверка | Анализаторы влажности | Эвлас-2М | 22077-12 | Диапазон измерений: массовая доля влаги (0..99,99)%, погрешность и (или) неопределенность (класс, разряд): ПГ +/-2% | ПГ +/-2% | Нет | 3750 | 01.01.2024 0:00:00 | 7 | 3750 | 0
000000030633 | Нет | 000000030633Поверка выезд | Поверка выезд | Анализаторы влажности | Эвлас-2М | 22077-12 | Диапазон измерений: массовая доля влаги (0..99,99)%, погрешность и (или) неопределенность (класс, разряд): ПГ +/-2% | ПГ +/-2% | Нет | 3942 | 01.01.2024 0:00:00 | 7 | 3942 | 0
000000030633 | Нет | 000000030633Калибровка | Калибровка | Анализаторы влажности | Эвлас-2М | 22077-12 | Диапазон измерений: массовая доля влаги (0..99,99)%, погрешность и (или) неопределенность (класс, разряд): ПГ +/-2% | ПГ +/-2% | Нет | 3750 | 23.07.2024 0:00:00 | 7 | #N/A | #N/A
000000030633 | Нет | 000000030633Калибровка выезд | Калибровка выезд | Анализаторы влажности | Эвлас-2М | 22077-12 | Диапазон измерений: массовая доля влаги (0..99,99)%, погрешность и (или) неопределенность (класс, разряд): ПГ +/-2% | ПГ +/-2% | Нет | 3942 | 23.07.2024 0:00:00 | 7 | #N/A | #N/A
000000036593 | Нет | 000000036593Поверка выезд | Поверка выезд | Анализаторы влажности | Эвлас-2М | 22077-01 | Диапазон измерений: В полном объёме, погрешность и (или) неопределенность (класс, разряд): В соответствии с описанием типа | В соответствии с описанием типа | Нет | 3942 | 01.01.2024 0:00:00 | 37 | 3942 | 0
000000036593 | Нет | 000000036593Калибровка | Калибровка | Анализаторы влажности | Эвлас-2М | 22077-01 | Диапазон измерений: В полном объёме, погрешность и (или) неопределенность (класс, разряд): В соответствии с описанием типа | В соответствии с описанием типа | Нет | 3750 | 23.07.2024 0:00:00 | 37 | #N/A | #N/A
000000036593 | Нет | 000000036593Калибровка выезд | Калибровка выезд | Анализаторы влажности | Эвлас-2М | 22077-01 | Диапазон измерений: В полном объёме, погрешность и (или) неопределенность (класс, разряд): В соответствии с описанием типа | В соответствии с описанием типа | Нет | 3942 | 23.07.2024 0:00:00 | 37 | #N/A | #N/A
000000036593 | Нет | 000000036593Поверка | Поверка | Анализаторы влажности | Эвлас-2М | 22077-01 | Диапазон измерений: В полном объёме, погрешность и (или) неопределенность (класс, разряд): В соответствии с описанием типа | В соответствии с описанием типа | Нет | 3750 | 01.01.2024 0:00:00 | 37 | 3750 | 0
000000039023 | Нет | 000000039023Поверка выезд | Поверка выезд | Анализаторы влажности | ЭЛВИЗ-2 (мод. ЭЛВИЗ-2, ЭЛВИЗ-2С) | 20592-06 | Диапазон измерений: В полном объёме, погрешность и (или) неопределенность (класс, разряд): В соответствии с описанием типа | В соответствии с описанием типа | Нет | 3942 | 01.01.2024 0:00:00 | 7 | 3942 | 0
000000039023 | Нет | 000000039023Поверка | Поверка | Анализаторы влажности | ЭЛВИЗ-2 (мод. ЭЛВИЗ-2, ЭЛВИЗ-2С) | 20592-06 | Диапазон измерений: В полном объёме, погрешность и (или) неопределенность (класс, разряд): В соответствии с описанием типа | В соответствии с описанием типа | Нет | 3750 | 01.01.2024 0:00:00 | 7 | 3750 | 0
000000039023 | Нет | 000000039023Калибровка | Калибровка | Анализаторы влажности | ЭЛВИЗ-2 (мод. ЭЛВИЗ-2, ЭЛВИЗ-2С) | 20592-06 | Диапазон измерений: В полном объёме, погрешность и (или) неопределенность (класс, разряд): В соответствии с описанием типа | В соответствии с описанием типа | Нет | 3750 | 23.07.2024 0:00:00 | 7 | #N/A | #N/A
000000039023 | Нет | 000000039023Калибровка выезд | Калибровка выезд | Анализаторы влажности | ЭЛВИЗ-2 (мод. ЭЛВИЗ-2, ЭЛВИЗ-2С) | 20592-06 | Диапазон измерений: В полном объёме, погрешность и (или) неопределенность (класс, разряд): В соответствии с описанием типа | В соответствии с описанием типа | Нет | 3942 | 23.07.2024 0:00:00 | 7 | #N/A | #N/A
Г00000000233 |  | Г00000000233Калибровка | Калибровка | Анализаторы влажности (влагомеры) |  |  |  |  | Нет | 3750 | 23.07.2024 0:00:00 | 7отд | #N/A | #N/A
Г00000000233 |  | Г00000000233Поверка | Поверка | Анализаторы влажности (влагомеры) |  |  |  |  | Нет | 3750 | 01.01.2024 0:00:00 | 7отд | 3750 | 0
Г00000000233 |  | Г00000000233Калибровка выезд | Калибровка выезд | Анализаторы влажности (влагомеры) |  |  |  |  | Нет | 3942 | 23.07.2024 0:00:00 | 7отд | #N/A | #N/A
Г00000000233 |  | Г00000000233Поверка выезд | Поверка выезд | Анализаторы влажности (влагомеры) |  |  |  |  | Нет | 3942 | 01.01.2024 0:00:00 | 7отд | 3942 | 0
000000035171 | Нет | 000000035171Поверка выезд | Поверка выезд | Анализаторы влажности весовые | MB | 64988-16 | Диапазон измерений: В полном объёме, погрешность и (или) неопределенность (класс, разряд): В соответствии с описанием типа | В соответствии с описанием типа | Нет | 3942 | 01.01.2024 0:00:00 | 7 | 3942 | 0
000000035171 | Нет | 000000035171Поверка | Поверка | Анализаторы влажности весовые | MB | 64988-16 | Диапазон измерений: В полном объёме, погрешность и (или) неопределенность (класс, разряд): В соответствии с описанием типа | В соответствии с описанием типа | Нет | 3750 | 01.01.2024 0:00:00 | 7 | 3750 | 0
000000035171 | Нет | 000000035171Калибровка выезд | Калибровка выезд | Анализаторы влажности весовые | MB | 64988-16 | Диапазон измерений: В полном объёме, погрешность и (или) неопределенность (класс, разряд): В соответствии с описанием типа | В соответствии с описанием типа | Нет | 3942 | 23.07.2024 0:00:00 | 7 | #N/A | #N/A
000000035171 | Нет | 000000035171Калибровка | Калибровка | Анализаторы влажности весовые | MB | 64988-16 | Диапазон измерений: В полном объёме, погрешность и (или) неопределенность (класс, разряд): В соответствии с описанием типа | В соответствии с описанием типа | Нет | 3750 | 23.07.2024 0:00:00 | 7 | #N/A | #N/A
000000035759 | Нет | 000000035759Поверка выезд | Поверка выезд | Анализаторы влажности весовые | MB | 40194-08 | Диапазон измерений: В полном объёме, погрешность и (или) неопределенность (класс, разряд): В соответствии с описанием типа | В соответствии с описанием типа | Нет | 3942 | 01.01.2024 0:00:00 | 37 | 3942 | 0
000000035759 | Нет | 000000035759Калибровка выезд | Калибровка выезд | Анализаторы влажности весовые | MB | 40194-08 | Диапазон измерений: В полном объёме, погрешность и (или) неопределенность (класс, разряд): В соответствии с описанием типа | В соответствии с описанием типа | Нет | 3942 | 23.07.2024 0:00:00 | 37 | #N/A | #N/A
000000035759 | Нет | 000000035759Калибровка | Калибровка | Анализаторы влажности весовые | MB | 40194-08 | Диапазон измерений: В полном объёме, погрешность и (или) неопределенность (класс, разряд): В соответствии с описанием типа | В соответствии с описанием типа | Нет | 3750 | 23.07.2024 0:00:00 | 37 | #N/A | #N/A
000000035759 | Нет | 000000035759Поверка | Поверка | Анализаторы влажности весовые | MB | 40194-08 | Диапазон измерений: В полном объёме, погрешность и (или) неопределенность (класс, разряд): В соответствии с описанием типа | В соответствии с описанием типа | Нет | 3750 | 01.01.2024 0:00:00 | 37 | 3750 | 0
000000036202 | Нет | 000000036202Поверка | Поверка | Анализаторы влажности весовые | HC103, HE73, HE53 | 61636-15 | Диапазон измерений: В полном объёме, погрешность и (или) неопределенность (класс, разряд): В соответствии с описанием типа | В соответствии с описанием типа | Нет | 3750 | 01.01.2024 0:00:00 | 7 | 3750 | 0
000000036202 | Нет | 000000036202Калибровка выезд | Калибровка выезд | Анализаторы влажности весовые | HC103, HE73, HE53 | 61636-15 | Диапазон измерений: В полном объёме, погрешность и (или) неопределенность (класс, разряд): В соответствии с описанием типа | В соответствии с описанием типа | Нет | 3942 | 23.07.2024 0:00:00 | 7 | #N/A | #N/A
000000036202 | Нет | 000000036202Поверка выезд | Поверка выезд | Анализаторы влажности весовые | HC103, HE73, HE53 | 61636-15 | Диапазон измерений: В полном объёме, погрешность и (или) неопределенность (класс, разряд): В соответствии с описанием типа | В соответствии с описанием типа | Нет | 3942 | 01.01.2024 0:00:00 | 7 | 3942 | 0
000000036202 | Нет | 000000036202Калибровка | Калибровка | Анализаторы влажности весовые | HC103, HE73, HE53 | 61636-15 | Диапазон измерений: В полном объёме, погрешность и (или) неопределенность (класс, разряд): В соответствии с описанием типа | В соответствии с описанием типа | Нет | 3750 | 23.07.2024 0:00:00 | 7 | #N/A | #N/A
000000039291 | Нет | 000000039291Поверка выезд | Поверка выезд | Анализаторы влажности весовые | MOC-120H, MOC63u | 57489-14 | Диапазон измерений: В полном объёме, погрешность и (или) неопределенность (класс, разряд): В соответствии с описанием типа | В соответствии с описанием типа | Нет | 3942 | 01.01.2024 0:00:00 | 7 | 3942 | 0
000000039291 | Нет | 000000039291Калибровка | Калибровка | Анализаторы влажности весовые | MOC-120H, MOC63u | 57489-14 | Диапазон измерений: В полном объёме, погрешность и (или) неопределенность (класс, разряд): В соответствии с описанием типа | В соответствии с описанием типа | Нет | 3750 | 23.07.2024 0:00:00 | 7 | #N/A | #N/A
000000039291 | Нет | 000000039291Поверка | Поверка | Анализаторы влажности весовые | MOC-120H, MOC63u | 57489-14 | Диапазон измерений: В полном объёме, погрешность и (или) неопределенность (класс, разряд): В соответствии с описанием типа | В соответствии с описанием типа | Нет | 3750 | 01.01.2024 0:00:00 | 7 | 3750 | 0
000000039291 | Нет | 000000039291Калибровка выезд | Калибровка выезд | Анализаторы влажности весовые | MOC-120H, MOC63u | 57489-14 | Диапазон измерений: В полном объёме, погрешность и (или) неопределенность (класс, разряд): В соответствии с описанием типа | В соответствии с описанием типа | Нет | 3942 | 23.07.2024 0:00:00 | 7 | #N/A | #N/A
000000044310 | Нет | 000000044310Поверка выезд | Поверка выезд | Анализаторы влажности весовые | АВГ-60 | 69174-17 | Диапазон измерений: В полном объёме, погрешность и (или) неопределенность (класс, разряд): В соответствии с описанием типа | В соответствии с описанием типа | Нет | 3942 | 01.01.2024 0:00:00 | 7 | 3942 | 0
000000044310 | Нет | 000000044310Поверка | Поверка | Анализаторы влажности весовые | АВГ-60 | 69174-17 | Диапазон измерений: В полном объёме, погрешность и (или) неопределенность (класс, разряд): В соответствии с описанием типа | В соответствии с описанием типа | Нет | 3750 | 01.01.2024 0:00:00 | 7 | 3750 | 0
000000044310 | Нет | 000000044310Калибровка выезд | Калибровка выезд | Анализаторы влажности весовые | АВГ-60 | 69174-17 | Диапазон измерений: В полном объёме, погрешность и (или) неопределенность (класс, разряд): В соответствии с описанием типа | В соответствии с описанием типа | Нет | 3942 | 23.07.2024 0:00:00 | 7 | #N/A | #N/A
000000044310 | Нет | 000000044310Калибровка | Калибровка | Анализаторы влажности весовые | АВГ-60 | 69174-17 | Диапазон измерений: В полном объёме, погрешность и (или) неопределенность (класс, разряд): В соответствии с описанием типа | В соответствии с описанием типа | Нет | 3750 | 23.07.2024 0:00:00 | 7 | #N/A | #N/A
000000049559 | Нет | 000000049559Поверка выезд | Поверка выезд | Анализаторы влажности весовые | HХ204, HS153 | 71454-18 |  |  | Нет | 3942 | 01.01.2024 0:00:00 | 37 | 3942 | 0
000000049559 | Нет | 000000049559Калибровка | Калибровка | Анализаторы влажности весовые | HХ204, HS153 | 71454-18 |  |  | Нет | 3750 | 23.07.2024 0:00:00 | 37 | #N/A | #N/A
000000049559 | Нет | 000000049559Поверка | Поверка | Анализаторы влажности весовые | HХ204, HS153 | 71454-18 |  |  | Нет | 3750 | 01.01.2024 0:00:00 | 37 | 3750 | 0
000000049559 | Нет | 000000049559Калибровка выезд | Калибровка выезд | Анализаторы влажности весовые | HХ204, HS153 | 71454-18 |  |  | Нет | 3942 | 23.07.2024 0:00:00 | 37 | #N/A | #N/A
000000051809 | Нет | 000000051809Поверка | Поверка | Анализаторы влажности весовые | HX204, HS153, HB43-S, MJ33 | 52699-13 |  |  | Нет | 3750 | 01.01.2024 0:00:00 | 7 | 3750 | 0
000000051809 | Нет | 000000051809Калибровка | Калибровка | Анализаторы влажности весовые | HX204, HS153, HB43-S, MJ33 | 52699-13 |  |  | Нет | 3750 | 23.07.2024 0:00:00 | 7 | #N/A | #N/A
000000051809 | Нет | 000000051809Поверка выезд | Поверка выезд | Анализаторы влажности весовые | HX204, HS153, HB43-S, MJ33 | 52699-13 |  |  | Нет | 3942 | 01.01.2024 0:00:00 | 7 | 3942 | 0
000000051809 | Нет | 000000051809Калибровка выезд | Калибровка выезд | Анализаторы влажности весовые | HX204, HS153, HB43-S, MJ33 | 52699-13 |  |  | Нет | 3942 | 23.07.2024 0:00:00 | 7 | #N/A | #N/A
000000052007 | Нет | 000000052007Поверка выезд | Поверка выезд | Анализаторы влажности весовые | PMB | 79856-20 |  |  | Нет | 3942 | 01.01.2024 0:00:00 | 7 | 3942 | 0
000000052007 | Нет | 000000052007Калибровка | Калибровка | Анализаторы влажности весовые | PMB | 79856-20 |  |  | Нет | 3750 | 23.07.2024 0:00:00 | 7 | #N/A | #N/A
000000052007 | Нет | 000000052007Поверка | Поверка | Анализаторы влажности весовые | PMB | 79856-20 |  |  | Нет | 3750 | 01.01.2024 0:00:00 | 7 | 3750 | 0
000000052007 | Нет | 000000052007Калибровка выезд | Калибровка выезд | Анализаторы влажности весовые | PMB | 79856-20 |  |  | Нет | 3942 | 23.07.2024 0:00:00 | 7 | #N/A | #N/A
000000017499 | Нет | 000000017499Поверка | Поверка | Анализаторы влажности весовые инфракрасные | MD 83 | 58102-14 | Диапазон измерений: В полном объёме, погрешность и (или) неопределенность (класс, разряд): В соответствии с описанием типа | В соответствии с описанием типа | Нет | 3750 | 01.01.2024 0:00:00 | 7 | 3750 | 0
000000017499 | Нет | 000000017499Калибровка выезд | Калибровка выезд | Анализаторы влажности весовые инфракрасные | MD 83 | 58102-14 | Диапазон измерений: В полном объёме, погрешность и (или) неопределенность (класс, разряд): В соответствии с описанием типа | В соответствии с описанием типа | Нет | 3942 | 23.07.2024 0:00:00 | 7 | #N/A | #N/A
000000017499 | Нет | 000000017499Поверка выезд | Поверка выезд | Анализаторы влажности весовые инфракрасные | MD 83 | 58102-14 | Диапазон измерений: В полном объёме, погрешность и (или) неопределенность (класс, разряд): В соответствии с описанием типа | В соответствии с описанием типа | Нет | 3942 | 01.01.2024 0:00:00 | 7 | 3942 | 0
000000017499 | Нет | 000000017499Калибровка | Калибровка | Анализаторы влажности весовые инфракрасные | MD 83 | 58102-14 | Диапазон измерений: В полном объёме, погрешность и (или) неопределенность (класс, разряд): В соответствии с описанием типа | В соответствии с описанием типа | Нет | 3750 | 23.07.2024 0:00:00 | 7 | #N/A | #N/A
000000042840 | Нет | 000000042840Калибровка | Калибровка | Анализаторы влажности воздуха | HM 34 | 14965-95 |  |  | Нет | 2046 | 01.01.2024 0:00:00 | 37 | 2046 | 0
000000042840 | Нет | 000000042840Поверка | Поверка | Анализаторы влажности воздуха | HM 34 | 14965-95 |  |  | Нет | 2046 | 01.01.2024 0:00:00 | 37 | 2046 | 0
000000017512 | Нет | 000000017512Поверка выезд | Поверка выезд | Анализаторы влажности галогенные | HR73, HG53 | 16535-02 | Диапазон измерений: В полном объёме, погрешность и (или) неопределенность (класс, разряд): В соответствии с описанием типа | В соответствии с описанием типа | Нет | 3942 | 01.01.2024 0:00:00 | 7 | 3942 | 0
000000017512 | Нет | 000000017512Калибровка выезд | Калибровка выезд | Анализаторы влажности галогенные | HR73, HG53 | 16535-02 | Диапазон измерений: В полном объёме, погрешность и (или) неопределенность (класс, разряд): В соответствии с описанием типа | В соответствии с описанием типа | Нет | 3942 | 23.07.2024 0:00:00 | 7 | #N/A | #N/A
000000017512 | Нет | 000000017512Калибровка | Калибровка | Анализаторы влажности галогенные | HR73, HG53 | 16535-02 | Диапазон измерений: В полном объёме, погрешность и (или) неопределенность (класс, разряд): В соответствии с описанием типа | В соответствии с описанием типа | Нет | 3750 | 23.07.2024 0:00:00 | 7 | #N/A | #N/A
000000017512 | Нет | 000000017512Поверка | Поверка | Анализаторы влажности галогенные | HR73, HG53 | 16535-02 | Диапазон измерений: В полном объёме, погрешность и (или) неопределенность (класс, разряд): В соответствии с описанием типа | В соответствии с описанием типа | Нет | 3750 | 01.01.2024 0:00:00 | 7 | 3750 | 0
000000017514 | Нет | 000000017514Калибровка | Калибровка | Анализаторы влажности галогенные | HR83, HG63 | 16535-04 | Диапазон измерений: В полном объёме, погрешность и (или) неопределенность (класс, разряд): В соответствии с описанием типа | В соответствии с описанием типа | Нет | 3750 | 23.07.2024 0:00:00 | 7 | #N/A | #N/A
000000017514 | Нет | 000000017514Калибровка выезд | Калибровка выезд | Анализаторы влажности галогенные | HR83, HG63 | 16535-04 | Диапазон измерений: В полном объёме, погрешность и (или) неопределенность (класс, разряд): В соответствии с описанием типа | В соответствии с описанием типа | Нет | 3942 | 23.07.2024 0:00:00 | 7 | #N/A | #N/A
000000017514 | Нет | 000000017514Поверка выезд | Поверка выезд | Анализаторы влажности галогенные | HR83, HG63 | 16535-04 | Диапазон измерений: В полном объёме, погрешность и (или) неопределенность (класс, разряд): В соответствии с описанием типа | В соответствии с описанием типа | Нет | 3942 | 01.01.2024 0:00:00 | 7 | 3942 | 0
000000017514 | Нет | 000000017514Поверка | Поверка | Анализаторы влажности галогенные | HR83, HG63 | 16535-04 | Диапазон измерений: В полном объёме, погрешность и (или) неопределенность (класс, разряд): В соответствии с описанием типа | В соответствии с описанием типа | Нет | 3750 | 01.01.2024 0:00:00 | 7 | 3750 | 0
000000017515 | Нет | 000000017515Поверка | Поверка | Анализаторы влажности галогенные | HR73, HG53 | 16535-97 | Диапазон измерений: В полном объёме, погрешность и (или) неопределенность (класс, разряд): В соответствии с описанием типа | В соответствии с описанием типа | Нет | 3750 | 01.01.2024 0:00:00 | 7 | 3750 | 0
000000017515 | Нет | 000000017515Поверка выезд | Поверка выезд | Анализаторы влажности галогенные | HR73, HG53 | 16535-97 | Диапазон измерений: В полном объёме, погрешность и (или) неопределенность (класс, разряд): В соответствии с описанием типа | В соответствии с описанием типа | Нет | 3942 | 01.01.2024 0:00:00 | 7 | 3942 | 0
000000017515 | Нет | 000000017515Калибровка выезд | Калибровка выезд | Анализаторы влажности галогенные | HR73, HG53 | 16535-97 | Диапазон измерений: В полном объёме, погрешность и (или) неопределенность (класс, разряд): В соответствии с описанием типа | В соответствии с описанием типа | Нет | 3942 | 23.07.2024 0:00:00 | 7 | #N/A | #N/A
000000017515 | Нет | 000000017515Калибровка | Калибровка | Анализаторы влажности галогенные | HR73, HG53 | 16535-97 | Диапазон измерений: В полном объёме, погрешность и (или) неопределенность (класс, разряд): В соответствии с описанием типа | В соответствии с описанием типа | Нет | 3750 | 23.07.2024 0:00:00 | 7 | #N/A | #N/A
000000040340 | Нет | 000000040340Поверка | Поверка | Анализаторы влажности кулонометрические | мод. 831, 756 | 25879-08 | Диапазон измерений: содержания воды, мкг 10…2000000 ; масс. доли, % 0…100.0, погрешность и (или) неопределенность (класс, разряд): ¶¶Пределы допускаемых значений cреднего квадратического отклонения (СКО) cлучайной составляющей погрешности результатов измерений, % не более ±1, | ¶¶Пределы допускаемых значений cреднего квадратического отклонения (СКО) cлучайной составляющей погрешности результатов измерений, % не более ±1, | Нет | 6588 | 01.01.2024 0:00:00 | 8 | 6588 | 0
000000040340 | Нет | 000000040340Поверка выезд | Поверка выезд | Анализаторы влажности кулонометрические | мод. 831, 756 | 25879-08 | Диапазон измерений: содержания воды, мкг 10…2000000 ; масс. доли, % 0…100.0, погрешность и (или) неопределенность (класс, разряд): ¶¶Пределы допускаемых значений cреднего квадратического отклонения (СКО) cлучайной составляющей погрешности результатов измерений, % не более ±1, | ¶¶Пределы допускаемых значений cреднего квадратического отклонения (СКО) cлучайной составляющей погрешности результатов измерений, % не более ±1, | Нет | 6162 | 01.01.2024 0:00:00 | 8 | 6162 | 0
000000049307 | Нет | 000000049307Поверка выезд | Поверка выезд | Анализаторы влажности кулонометрические | 831 | 25879-03 | Диапазон измерений: Диапазон измерения 10…200000 мкг.., погрешность и (или) неопределенность (класс, разряд): СКО 1 % | СКО 1 % | Нет | 6162 | 01.01.2024 0:00:00 | 8 | 6162 | 0
000000049307 | Нет | 000000049307Поверка | Поверка | Анализаторы влажности кулонометрические | 831 | 25879-03 | Диапазон измерений: Диапазон измерения 10…200000 мкг.., погрешность и (или) неопределенность (класс, разряд): СКО 1 % | СКО 1 % | Нет | 6588 | 01.01.2024 0:00:00 | 8 | 6588 | 0
000000050272 | Нет | 000000050272Поверка выезд | Поверка выезд | Анализаторы влажности кулонометрические | 899 Coulometer | 54039-13 |  |  | Нет | 6162 | 01.01.2024 0:00:00 | 37 | 6162 | 0
000000050272 | Нет | 000000050272Поверка | Поверка | Анализаторы влажности кулонометрические | 899 Coulometer | 54039-13 |  |  | Нет | 6588 | 01.01.2024 0:00:00 | 37 | 6588 | 0
000000039686 | Нет | 000000039686Поверка | Поверка | Анализаторы водных растворов | 90XL | 45405-10 | Диапазон измерений: от 0 до 200 мСм/см, погрешность и (или) неопределенность (класс, разряд): - | - | Нет | 5622 | 01.01.2024 0:00:00 | 8 | 5622 | 0
000000035560 | Нет | 000000035560Метрологический контроль состояния | Метрологический контроль состояния | Анализаторы водорода | АВ-1 | 23477-08 | Диапазон измерений: массовой доли водорода, млн^(-1) 0,04…0,8. ., погрешность и (или) неопределенность (класс, разряд): Пределы допускаемой систематической составляющей относительной погрешности, % ±5,0 | Пределы допускаемой систематической составляющей относительной погрешности, % ±5,0 | Нет | 5004 | 01.01.2024 0:00:00 | 8 | 5004 | 0
000000035560 | Нет | 000000035560Поверка | Поверка | Анализаторы водорода | АВ-1 | 23477-08 | Диапазон измерений: массовой доли водорода, млн^(-1) 0,04…0,8. ., погрешность и (или) неопределенность (класс, разряд): Пределы допускаемой систематической составляющей относительной погрешности, % ±5,0 | Пределы допускаемой систематической составляющей относительной погрешности, % ±5,0 | Нет | 4680 | 01.01.2024 0:00:00 | 8 | 4680 | 0
000000035560 | Нет | 000000035560Поверка выезд | Поверка выезд | Анализаторы водорода | АВ-1 | 23477-08 | Диапазон измерений: массовой доли водорода, млн^(-1) 0,04…0,8. ., погрешность и (или) неопределенность (класс, разряд): Пределы допускаемой систематической составляющей относительной погрешности, % ±5,0 | Пределы допускаемой систематической составляющей относительной погрешности, % ±5,0 | Нет | 5004 | 01.01.2024 0:00:00 | 8 | 5004 | 0
000000043372 | Нет | 000000043372Поверка | Поверка | Анализаторы водорода | RH-402, RH-404 | 15179-03 | Диапазон измерений: массовая доля, 1/млн. 0,1…400; 1…250.¶¶, погрешность и (или) неопределенность (класс, разряд): - | - | Нет | 4680 | 01.01.2024 0:00:00 | 8 | 4680 | 0
000000043372 | Нет | 000000043372Метрологический контроль состояния | Метрологический контроль состояния | Анализаторы водорода | RH-402, RH-404 | 15179-03 | Диапазон измерений: массовая доля, 1/млн. 0,1…400; 1…250.¶¶, погрешность и (или) неопределенность (класс, разряд): - | - | Нет | 5004 | 01.01.2024 0:00:00 | 8 | 5004 | 0
000000043372 | Нет | 000000043372Поверка выезд | Поверка выезд | Анализаторы водорода | RH-402, RH-404 | 15179-03 | Диапазон измерений: массовая доля, 1/млн. 0,1…400; 1…250.¶¶, погрешность и (или) неопределенность (класс, разряд): - | - | Нет | 5004 | 01.01.2024 0:00:00 | 8 | 5004 | 0
000000024640 | Нет | 000000024640Поверка | Поверка | Анализаторы воды | HI 98129, HI 98130 | 62105-15 | Диапазон измерений: 0..12 рН, 1..1999 мкСм/см, погрешность и (или) неопределенность (класс, разряд): - | - | Нет | 6972 | 01.01.2024 0:00:00 | 8 | 6972 | 0
000000033222 | Нет | 000000033222Поверка | Поверка | Анализаторы воды | "HI 98100, HI 98103, HI 98108, HI 98111, HI 98112, HI 98113, HI 98120, HI 98121, HI 98127, HI 98128, HI 98129, HI 98130, HI 98201, HI 83141, HI 9124, HI 9125, HI 9126" | 62105-15 | Диапазон измерений: рН, 1…12., погрешность и (или) неопределенность (класс, разряд): - | - | Нет | 3354 | 01.01.2024 0:00:00 | 8 | 3354 | 0
000000033222 | Нет | 000000033222Поверка выезд | Поверка выезд | Анализаторы воды | "HI 98100, HI 98103, HI 98108, HI 98111, HI 98112, HI 98113, HI 98120, HI 98121, HI 98127, HI 98128, HI 98129, HI 98130, HI 98201, HI 83141, HI 9124, HI 9125, HI 9126" | 62105-15 | Диапазон измерений: рН, 1…12., погрешность и (или) неопределенность (класс, разряд): - | - | Нет | 3354 | 01.01.2024 0:00:00 | 8 | 3354 | 0
000000032706 | Нет | 000000032706Поверка | Поверка | Анализаторы воды компактные | Hanna Instruments HI | 76015-19 | Диапазон измерений: рН 1…13.5, погрешность и (или) неопределенность (класс, разряд): рН ±0,05 | рН ±0,05 | Нет | 2718 | 01.01.2024 0:00:00 | 8 | 2718 | 0
000000048313 | Нет | 000000048313Поверка | Поверка | Анализаторы воды компактные | Hanna Instruments HI | 76015-19 | Диапазон измерений: от 1 до 13 рН, от 0 до 3999 мкСм/см, погрешность и (или) неопределенность (класс, разряд): 0,05 рН, 5 % | 0,05 рН, 5 % | Нет | 6972 | 01.01.2024 0:00:00 | 8 | 6972 | 0
000000048613 | Нет | 000000048613Поверка | Поверка | Анализаторы воды компактные | HI | 87658-22 | Диапазон измерений: 0-14 рН, погрешность и (или) неопределенность (класс, разряд): ±0,003 рН | ±0,003 рН | Нет | 6972 | 01.01.2024 0:00:00 | 22 | 6972 | 0
000000052504 | Нет | 000000052504Поверка выезд | Поверка выезд | Анализаторы воды электрохимические лабораторные | EUTECH Cyber Scan мод. Cyber Scan pH 510 | 28568-05 | Диапазон измерений: от 0 до 14 рН; от минус 2000 до 2000 мВ; от 0 °С до 100 °С, погрешность и (или) неопределенность (класс, разряд): ПГ ± 0,03 рН; ПГ ± 5,0 мВ; ПГ ± 0,5 °С | ПГ ± 0,03 рН; ПГ ± 5,0 мВ; ПГ ± 0,5 °С | Нет | 3354 | 01.01.2024 0:00:00 | 8 | 3354 | 0
000000052504 | Нет | 000000052504Поверка | Поверка | Анализаторы воды электрохимические лабораторные | EUTECH Cyber Scan мод. Cyber Scan pH 510 | 28568-05 | Диапазон измерений: от 0 до 14 рН; от минус 2000 до 2000 мВ; от 0 °С до 100 °С, погрешность и (или) неопределенность (класс, разряд): ПГ ± 0,03 рН; ПГ ± 5,0 мВ; ПГ ± 0,5 °С | ПГ ± 0,03 рН; ПГ ± 5,0 мВ; ПГ ± 0,5 °С | Нет | 3354 | 01.01.2024 0:00:00 | 8 | 3354 | 0
000000030627 | Нет | 000000030627Поверка выезд | Поверка выезд | Анализаторы вольтамперометрические | ТА-2 | 15279-99 | Диапазон измерений: полярн.напр.(-3+3)В, погрешность и (или) неопределенность (класс, разряд): ПГ 20 % | ПГ 20 % | Нет | 4752 | 01.01.2024 0:00:00 | 8 | 4752 | 0
000000034957 | Нет | 000000034957Поверка выезд | Поверка выезд | Анализаторы вольтамперометрические | ТА-Lab | 44076-10 | Диапазон измерений: массовой концентрации ионов цинка, кадмия, свинца и меди, мг/дм3 0,00010…1,0.., погрешность и (или) неопределенность (класс, разряд): ±25 % | ±25 % | Нет | 4752 | 01.01.2024 0:00:00 | 8 | 4752 | 0
000000035946 | Нет | 000000035946Поверка | Поверка | Анализаторы вольтамперометрические | Экотест-ВА | 16997-03 | Диапазон измерений: 0,5-500мкг/дм3, погрешность и (или) неопределенность (класс, разряд): не более 25% в диапазоне от 1 до 10 мкг/дм3 | не более 25% в диапазоне от 1 до 10 мкг/дм3 | Нет | 4680 | 01.01.2024 0:00:00 | 22 | 4680 | 0
000000035946 | Нет | 000000035946Метрологический контроль состояния | Метрологический контроль состояния | Анализаторы вольтамперометрические | Экотест-ВА | 16997-03 | Диапазон измерений: 0,5-500мкг/дм3, погрешность и (или) неопределенность (класс, разряд): не более 25% в диапазоне от 1 до 10 мкг/дм3 | не более 25% в диапазоне от 1 до 10 мкг/дм3 | Нет | 5004 | 01.01.2024 0:00:00 | 22 | 5004 | 0
000000035946 | Нет | 000000035946Поверка выезд | Поверка выезд | Анализаторы вольтамперометрические | Экотест-ВА | 16997-03 | Диапазон измерений: 0,5-500мкг/дм3, погрешность и (или) неопределенность (класс, разряд): не более 25% в диапазоне от 1 до 10 мкг/дм3 | не более 25% в диапазоне от 1 до 10 мкг/дм3 | Нет | 5004 | 01.01.2024 0:00:00 | 22 | 5004 | 0
000000036199 | Нет | 000000036199Поверка выезд | Поверка выезд | Анализаторы вольтамперометрические | АВС-5 | 76506-19 | Диапазон измерений: Диапазон измерений массовой концентрации ионов (по контрольным растворам ионов кадмия Cd2+), мкг/дм3 0,1...1000., погрешность и (или) неопределенность (класс, разряд): Пределы допускаемой относительной погрешности анализатора (по контрольным растворам ионов Сd2+), %: в диапазоне 0,1…10 мкг/дм3 включ. ±20; в диапазоне св. 10…1000 мкг/дм3 ±15 | Пределы допускаемой относительной погрешности анализатора (по контрольным растворам ионов Сd2+), %: в диапазоне 0,1…10 мкг/дм3 включ. ±20; в диапазоне св. 10…1000 мкг/дм3 ±15 | Нет | 4752 | 01.01.2024 0:00:00 | 8 | 4752 | 0
000000037414 | Нет | 000000037414Поверка выезд | Поверка выезд | Анализаторы вольтамперометрические | АКВ-07 МК | 36276-07 | Диапазон измерений: массовой концентрации (ионов кадмия), мг/дм3 1*10^(4)…1,0.¶¶Предел обнаружения (ионов кадмия при времени накопления 90 с), мг/дм3 5*10^(-5)., погрешность и (или) неопределенность (класс, разряд): Предел обнаружения (ионов кадмия при времени накопления 90 с), мг/дм3 5*10^(-5). | Предел обнаружения (ионов кадмия при времени накопления 90 с), мг/дм3 5*10^(-5). | Нет | 4752 | 01.01.2024 0:00:00 | 8 | 4752 | 0
000000038953 | Нет | 000000038953Поверка выезд | Поверка выезд | Анализаторы вольтамперометрические | АВС-1.1 | 45058-10 | Диапазон измерений: массовой концентрации (по контрольным растворам ионов Cd2+), мкг/дм3 0,1…500, погрешность и (или) неопределенность (класс, разряд): .¶¶СКО, % в диапазоне 0,1…10 мкг/дм3 20, св. 10…500 мкг/дм3 | .¶¶СКО, % в диапазоне 0,1…10 мкг/дм3 20, св. 10…500 мкг/дм3 | Нет | 4752 | 01.01.2024 0:00:00 | 8 | 4752 | 0
000000041350 | Нет | 000000041350Поверка | Поверка | Анализаторы вольтамперометрические | АВА-3 | 28236-09 | Диапазон измерений: Соответствует описанию типа, погрешность и (или) неопределенность (класс, разряд): - | - | Нет | 4680 | 01.01.2024 0:00:00 | 37 | 4680 | 0
000000041350 | Нет | 000000041350Метрологический контроль состояния | Метрологический контроль состояния | Анализаторы вольтамперометрические | АВА-3 | 28236-09 | Диапазон измерений: Соответствует описанию типа, погрешность и (или) неопределенность (класс, разряд): - | - | Нет | 5004 | 01.01.2024 0:00:00 | 37 | 5004 | 0
000000041350 | Нет | 000000041350Поверка выезд | Поверка выезд | Анализаторы вольтамперометрические | АВА-3 | 28236-09 | Диапазон измерений: Соответствует описанию типа, погрешность и (или) неопределенность (класс, разряд): - | - | Нет | 5004 | 01.01.2024 0:00:00 | 37 | 5004 | 0
000000043371 | Нет | 000000043371Поверка выезд | Поверка выезд | Анализаторы вольтамперометрические | АВА-3 | 28236-04 | Диапазон измерений: массовой концентрации ионов свинца в водных средах 1…200 мкг/дм3., погрешность и (или) неопределенность (класс, разряд): ±30 %. | ±30 %. | Нет | 4752 | 01.01.2024 0:00:00 | 8 | 4752 | 0
000000051436 | Нет | 000000051436Поверка выезд | Поверка выезд | Анализаторы вольтамперометрические | ТА-Эколаб | 55117-13 | Диапазон измерений: Соответствует описанию типа (Цена указана без учета стоимости ГСО), погрешность и (или) неопределенность (класс, разряд): - | - | Нет | 4752 | 01.01.2024 0:00:00 | 8 | 4752 | 0
000000052488 | Нет | 000000052488Поверка | Поверка | Анализаторы вольтамперометрические | ТА-1 | 15279-96 |  |  | Нет | 5622 | 01.01.2024 0:00:00 | 41 | 5622 | 0
000000046025 | Нет | 000000046025Поверка | Поверка | Анализаторы выхлопных газов | MEXA-554JE | 20688-00 | Диапазон измерений: Соответствует описанию типа, погрешность и (или) неопределенность (класс, разряд): - | - | Нет | 4212 | 01.01.2024 0:00:00 | 37 | 4212 | 0
000000039084 | Нет | 000000039084Поверка | Поверка | Анализаторы вязкости | HVM 472 | 30086-05 | Диапазон измерений: 0,5…5000 мм2/с, погрешность и (или) неопределенность (класс, разряд): ±0,35 %. | ±0,35 %. | Нет | 7236 | 01.01.2024 0:00:00 | 8 | 7236 | 0
000000047243 | Нет | 000000047243Поверка | Поверка | Анализаторы вязкости | Omnitek | 82920-21 | Диапазон измерений: Диапазон измерений кинематической вязкости, мм2/с 0,5…25000, 0,5…100000, 0,5…3000., погрешность и (или) неопределенность (класс, разряд): - | - | Нет | 7236 | 01.01.2024 0:00:00 | 8 | 7236 | 0
000000049309 | Нет | 000000049309Поверка | Поверка | Анализаторы вязкости | U-Visc | 55224-13 | Диапазон измерений: Диапазон измерений кинематической вязкости, мм2/с 0,5…10000. ., погрешность и (или) неопределенность (класс, разряд): Пределы допускаемой относительной неисключенной систематической погрешности измерений кинематической вязкости, % ±0,35 | Пределы допускаемой относительной неисключенной систематической погрешности измерений кинематической вязкости, % ±0,35 | Нет | 7236 | 01.01.2024 0:00:00 | 8 | 7236 | 0
000000040815 | Нет | 000000040815Поверка выезд | Поверка выезд | Анализаторы газа в твердых материалах | ELTRA OH 900, ELTRA ON 900, ELTRA ONH 2000 | 16859-06 | Диапазон измерений: массовой концентрации газов, ppm: - кислорода 3…5000, - азота 5…8000, - водорода 0,5…2000.¶, погрешность и (или) неопределенность (класс, разряд): - | - | Нет | 5004 | 01.01.2024 0:00:00 | 8 | 5004 | 0
000000040815 | Нет | 000000040815Поверка | Поверка | Анализаторы газа в твердых материалах | ELTRA OH 900, ELTRA ON 900, ELTRA ONH 2000 | 16859-06 | Диапазон измерений: массовой концентрации газов, ppm: - кислорода 3…5000, - азота 5…8000, - водорода 0,5…2000.¶, погрешность и (или) неопределенность (класс, разряд): - | - | Нет | 4680 | 01.01.2024 0:00:00 | 8 | 4680 | 0
000000040815 | Нет | 000000040815Метрологический контроль состояния | Метрологический контроль состояния | Анализаторы газа в твердых материалах | ELTRA OH 900, ELTRA ON 900, ELTRA ONH 2000 | 16859-06 | Диапазон измерений: массовой концентрации газов, ppm: - кислорода 3…5000, - азота 5…8000, - водорода 0,5…2000.¶, погрешность и (или) неопределенность (класс, разряд): - | - | Нет | 5004 | 01.01.2024 0:00:00 | 8 | 5004 | 0
000000037778 | Нет | 000000037778Поверка выезд | Поверка выезд | Анализаторы газов в твердых материалах | ELEMENTRAC | 67948-17 |  |  | Нет | 12150 | 01.01.2024 0:00:00 | 37 | 12150 | 0
000000037778 | Нет | 000000037778Поверка | Поверка | Анализаторы газов в твердых материалах | ELEMENTRAC | 67948-17 |  |  | Нет | 11574 | 01.01.2024 0:00:00 | 37 | 11574 | 0
000000039472 | Нет | 000000039472Поверка | Поверка | Анализаторы газов в твердых материалах | МЕТАВАК | 63244-16 |  |  | Нет | 11574 | 01.01.2024 0:00:00 | 37 | 11574 | 0
000000039472 | Нет | 000000039472Поверка выезд | Поверка выезд | Анализаторы газов в твердых материалах | МЕТАВАК | 63244-16 |  |  | Нет | 12150 | 01.01.2024 0:00:00 | 37 | 12150 | 0
000000046332 | Нет | 000000046332Метрологический контроль состояния | Метрологический контроль состояния | Анализаторы газов в твердых материалах | ELEMENTRAC | 67948-17 | Диапазон измерений: (0,0001 - 5) %, погрешность и (или) неопределенность (класс, разряд): СКО (3 - 20) % | СКО (3 - 20) % | Нет | 5004 | 01.01.2024 0:00:00 | 8 | 5004 | 0
000000046332 | Нет | 000000046332Поверка | Поверка | Анализаторы газов в твердых материалах | ELEMENTRAC | 67948-17 | Диапазон измерений: (0,0001 - 5) %, погрешность и (или) неопределенность (класс, разряд): СКО (3 - 20) % | СКО (3 - 20) % | Нет | 4680 | 01.01.2024 0:00:00 | 8 | 4680 | 0
000000046332 | Нет | 000000046332Поверка выезд | Поверка выезд | Анализаторы газов в твердых материалах | ELEMENTRAC | 67948-17 | Диапазон измерений: (0,0001 - 5) %, погрешность и (или) неопределенность (класс, разряд): СКО (3 - 20) % | СКО (3 - 20) % | Нет | 5004 | 01.01.2024 0:00:00 | 8 | 5004 | 0
000000047398 | Нет | 000000047398Поверка выезд | Поверка выезд | Анализаторы газовые промышленные | АнОкс КС 50.260-000, АнОд КС 50.250-000 | 57014-14 | Диапазон измерений: от 0 до 500 млн-1 (для АнОкс КС 50.260-000) (примечание - ГСО заказчика), погрешность и (или) неопределенность (класс, разряд): (1,5 + 0,05·Свх) млн-1 | (1,5 + 0,05·Свх) млн-1 | Нет | 5004 | 01.01.2024 0:00:00 | 8 | 5004 | 0
000000047398 | Нет | 000000047398Поверка | Поверка | Анализаторы газовые промышленные | АнОкс КС 50.260-000, АнОд КС 50.250-000 | 57014-14 | Диапазон измерений: от 0 до 500 млн-1 (для АнОкс КС 50.260-000) (примечание - ГСО заказчика), погрешность и (или) неопределенность (класс, разряд): (1,5 + 0,05·Свх) млн-1 | (1,5 + 0,05·Свх) млн-1 | Нет | 4680 | 01.01.2024 0:00:00 | 8 | 4680 | 0
000000047398 | Нет | 000000047398Метрологический контроль состояния | Метрологический контроль состояния | Анализаторы газовые промышленные | АнОкс КС 50.260-000, АнОд КС 50.250-000 | 57014-14 | Диапазон измерений: от 0 до 500 млн-1 (для АнОкс КС 50.260-000) (примечание - ГСО заказчика), погрешность и (или) неопределенность (класс, разряд): (1,5 + 0,05·Свх) млн-1 | (1,5 + 0,05·Свх) млн-1 | Нет | 5004 | 01.01.2024 0:00:00 | 8 | 5004 | 0
000000000027 | Нет | 000000000027Поверка | Поверка | Анализаторы гамма-радиоактивности контрольно-измерительные | Gabi Star | 45227-10 |  |  | Нет | 27000 | 01.01.2024 0:00:00 | 40 | 27000 | 0
000000032660 | Нет | 000000032660Поверка выезд | Поверка выезд | Анализаторы гематологические | BC-2800, BC-3200, BC-5300, BC-5800 | 49481-12 | Диапазон измерений: счетной концентрации лейкоцитов (WBC): (0,3…99,9).10^(9) дм^(-3) (1/л); счетной концентрации эритроцитов (RBC): (0,20…8,00).10^(12) дм^(-3) (1/л); массовой концентрации гемоглобина (HBG): 10…250 г/дм3 (г/л)., погрешность и (или) неопределенность (класс, разряд): -% соответственно ±15, ±15, ±10. | -% соответственно ±15, ±15, ±10. | Нет | 6360 | 01.01.2024 0:00:00 | 8 | 6360 | 0
000000032660 | Нет | 000000032660Метрологический контроль состояния | Метрологический контроль состояния | Анализаторы гематологические | BC-2800, BC-3200, BC-5300, BC-5800 | 49481-12 | Диапазон измерений: счетной концентрации лейкоцитов (WBC): (0,3…99,9).10^(9) дм^(-3) (1/л); счетной концентрации эритроцитов (RBC): (0,20…8,00).10^(12) дм^(-3) (1/л); массовой концентрации гемоглобина (HBG): 10…250 г/дм3 (г/л)., погрешность и (или) неопределенность (класс, разряд): -% соответственно ±15, ±15, ±10. | -% соответственно ±15, ±15, ±10. | Нет | 6360 | 01.01.2024 0:00:00 | 8 | 6360 | 0
000000032664 | Нет | 000000032664Поверка выезд | Поверка выезд | Анализаторы гематологические | BC-3600, BC-6800 | 51507-12 | Диапазон измерений: четной концентрации лейкоцитов (WBC), дм^(-3) (1/л) (0,5…300,0).10^(9); (0,5…500,0).10^(9); счетной концентрации эритроцитов (RBC), дм^(-3) (1/л) (0,2…8,0).10^(-12), массовой концентрации гемоглобина (HBG), г/дм3 (г/л) 5…280, 5…250., погрешность и (или) неопределенность (класс, разряд): -Пределы допускаемой относительной погрешности при измерении: счетной концентрации эритроцитов, % ±15; счетной концентрации лейкоцитов, % ±15; массовой концентрации гемоглобина, % ±10. | -Пределы допускаемой относительной погрешности при измерении: счетной концентрации эритроцитов, % ±15; счетной концентрации лейкоцитов, % ±15; массовой концентрации гемоглобина, % ±10. | Нет | 6360 | 01.01.2024 0:00:00 | 8 | 6360 | 0
000000032664 | Нет | 000000032664Метрологический контроль состояния | Метрологический контроль состояния | Анализаторы гематологические | BC-3600, BC-6800 | 51507-12 | Диапазон измерений: четной концентрации лейкоцитов (WBC), дм^(-3) (1/л) (0,5…300,0).10^(9); (0,5…500,0).10^(9); счетной концентрации эритроцитов (RBC), дм^(-3) (1/л) (0,2…8,0).10^(-12), массовой концентрации гемоглобина (HBG), г/дм3 (г/л) 5…280, 5…250., погрешность и (или) неопределенность (класс, разряд): -Пределы допускаемой относительной погрешности при измерении: счетной концентрации эритроцитов, % ±15; счетной концентрации лейкоцитов, % ±15; массовой концентрации гемоглобина, % ±10. | -Пределы допускаемой относительной погрешности при измерении: счетной концентрации эритроцитов, % ±15; счетной концентрации лейкоцитов, % ±15; массовой концентрации гемоглобина, % ±10. | Нет | 6360 | 01.01.2024 0:00:00 | 8 | 6360 | 0
000000039333 | Нет | 000000039333Метрологический контроль состояния | Метрологический контроль состояния | Анализаторы гематологические | Medonic серии M | 46820-11 | Диапазон измерений: WBC, х10^(9) 1/л 0…99,9; RBC, х10^(12) 1/л 0…14, MCV, фл 15…250; PLT, х10^(9) 1/л 0…1999, HGB, г/дл 0…99,9.¶, погрешность и (или) неопределенность (класс, разряд): - | - | Нет | 6360 | 01.01.2024 0:00:00 | 8 | 6360 | 0
000000039333 | Нет | 000000039333Поверка выезд | Поверка выезд | Анализаторы гематологические | Medonic серии M | 46820-11 | Диапазон измерений: WBC, х10^(9) 1/л 0…99,9; RBC, х10^(12) 1/л 0…14, MCV, фл 15…250; PLT, х10^(9) 1/л 0…1999, HGB, г/дл 0…99,9.¶, погрешность и (или) неопределенность (класс, разряд): - | - | Нет | 6360 | 01.01.2024 0:00:00 | 8 | 6360 | 0
000000042010 | Нет | 000000042010Метрологический контроль состояния | Метрологический контроль состояния | Анализаторы гематологические | DIRUI моделей BF-6500, BF-6800 | 67648-17 |  |  | Нет | 6360 | 01.01.2024 0:00:00 | 37 | 6360 | 0
000000042010 | Нет | 000000042010Поверка выезд | Поверка выезд | Анализаторы гематологические | DIRUI моделей BF-6500, BF-6800 | 67648-17 |  |  | Нет | 6360 | 01.01.2024 0:00:00 | 37 | 6360 | 0
000000043257 | Нет | 000000043257Метрологический контроль состояния | Метрологический контроль состояния | Анализаторы гематологические | Micro CC | 48325-11 | Диапазон измерений: Соответсвует описанию типа, погрешность и (или) неопределенность (класс, разряд): - | - | Нет | 6360 | 01.01.2024 0:00:00 | 8 | 6360 | 0
000000043257 | Нет | 000000043257Поверка выезд | Поверка выезд | Анализаторы гематологические | Micro CC | 48325-11 | Диапазон измерений: Соответсвует описанию типа, погрешность и (или) неопределенность (класс, разряд): - | - | Нет | 6360 | 01.01.2024 0:00:00 | 8 | 6360 | 0
000000043816 | Нет | 000000043816Поверка выезд | Поверка выезд | Анализаторы гематологические | Coulter (мод. LH 750, GEN*S, AC*T™5diff, AC*T™5diff CP, AC*T™5diff AL 5, AC*T8, AC*T10, AC*Tdiff, AC*Tdiff2, MaxM, HmX) | 32656-06 | Диапазон измерений: Соответсвует описанию типа, погрешность и (или) неопределенность (класс, разряд): - | - | Нет | 6360 | 01.01.2024 0:00:00 | 8 | 6360 | 0
000000043816 | Нет | 000000043816Метрологический контроль состояния | Метрологический контроль состояния | Анализаторы гематологические | Coulter (мод. LH 750, GEN*S, AC*T™5diff, AC*T™5diff CP, AC*T™5diff AL 5, AC*T8, AC*T10, AC*Tdiff, AC*Tdiff2, MaxM, HmX) | 32656-06 | Диапазон измерений: Соответсвует описанию типа, погрешность и (или) неопределенность (класс, разряд): - | - | Нет | 6360 | 01.01.2024 0:00:00 | 8 | 6360 | 0
000000043964 | Нет | 000000043964Метрологический контроль состояния | Метрологический контроль состояния | Анализаторы гематологические | Swelab Alfa мод. Basic, Standard, Auto Sampler, Cap Piercer | 52467-13 | Диапазон измерений: Диапазоны измерений: счетной концентрации лейкоцитов (WBC), дм^(-3) (1/л) (1…119,9).10^(9), счетной концентрации эритроцитов (RBC), дм^(-3) (1/л) (0…14,0).10^(12), массовой концентрации гемоглобина (HBG), г/дм3 (г/л) 20…200,0., погрешность и (или) неопределенность (класс, разряд): -Пределы допускаемой относительной погрешности, % при измерении счетной концентрации эритроцитов ±15; счетной концентрации лейкоцитов ±15, массовой концентрации гемоглобина ±10. | -Пределы допускаемой относительной погрешности, % при измерении счетной концентрации эритроцитов ±15; счетной концентрации лейкоцитов ±15, массовой концентрации гемоглобина ±10. | Нет | 6360 | 01.01.2024 0:00:00 | 8 | 6360 | 0
000000043964 | Нет | 000000043964Поверка выезд | Поверка выезд | Анализаторы гематологические | Swelab Alfa мод. Basic, Standard, Auto Sampler, Cap Piercer | 52467-13 | Диапазон измерений: Диапазоны измерений: счетной концентрации лейкоцитов (WBC), дм^(-3) (1/л) (1…119,9).10^(9), счетной концентрации эритроцитов (RBC), дм^(-3) (1/л) (0…14,0).10^(12), массовой концентрации гемоглобина (HBG), г/дм3 (г/л) 20…200,0., погрешность и (или) неопределенность (класс, разряд): -Пределы допускаемой относительной погрешности, % при измерении счетной концентрации эритроцитов ±15; счетной концентрации лейкоцитов ±15, массовой концентрации гемоглобина ±10. | -Пределы допускаемой относительной погрешности, % при измерении счетной концентрации эритроцитов ±15; счетной концентрации лейкоцитов ±15, массовой концентрации гемоглобина ±10. | Нет | 6360 | 01.01.2024 0:00:00 | 8 | 6360 | 0
000000044002 | Нет | 000000044002Поверка выезд | Поверка выезд | Анализаторы гематологические | ВС-2300, ВС-3000 Plus | 46505-11 | Диапазон измерений: счетной концентрации лейкоцитов (WBC): (0,3…99,9)*10^(9) дм^(-3) (1/л); счетной концентрации эритроцитов (RBC): (0,20…8,00)*10^(12) дм^(-3) (1/л); массовой концентрации гемоглобина (HBG): 10…250 г/дм3 (г/л).¶, погрешность и (или) неопределенность (класс, разряд): ¶Погрешности, % соответственно ±15, ±15, ±10. | ¶Погрешности, % соответственно ±15, ±15, ±10. | Нет | 6360 | 01.01.2024 0:00:00 | 8 | 6360 | 0
000000044002 | Нет | 000000044002Метрологический контроль состояния | Метрологический контроль состояния | Анализаторы гематологические | ВС-2300, ВС-3000 Plus | 46505-11 | Диапазон измерений: счетной концентрации лейкоцитов (WBC): (0,3…99,9)*10^(9) дм^(-3) (1/л); счетной концентрации эритроцитов (RBC): (0,20…8,00)*10^(12) дм^(-3) (1/л); массовой концентрации гемоглобина (HBG): 10…250 г/дм3 (г/л).¶, погрешность и (или) неопределенность (класс, разряд): ¶Погрешности, % соответственно ±15, ±15, ±10. | ¶Погрешности, % соответственно ±15, ±15, ±10. | Нет | 6360 | 01.01.2024 0:00:00 | 8 | 6360 | 0
000000044346 | Нет | 000000044346Метрологический контроль состояния | Метрологический контроль состояния | Анализаторы гематологические | XS мод. 800i, 1000i | 40824-09 | Диапазон измерений: Соответсвует описанию типа, погрешность и (или) неопределенность (класс, разряд): - | - | Нет | 6360 | 01.01.2024 0:00:00 | 8 | 6360 | 0
000000044346 | Нет | 000000044346Поверка выезд | Поверка выезд | Анализаторы гематологические | XS мод. 800i, 1000i | 40824-09 | Диапазон измерений: Соответсвует описанию типа, погрешность и (или) неопределенность (класс, разряд): - | - | Нет | 6360 | 01.01.2024 0:00:00 | 8 | 6360 | 0
000000044347 | Нет | 000000044347Поверка выезд | Поверка выезд | Анализаторы гематологические | KX-21N | 27461-04 | Диапазон измерений: Соответсвует описанию типа, погрешность и (или) неопределенность (класс, разряд): - | - | Нет | 6360 | 01.01.2024 0:00:00 | 8 | 6360 | 0
000000044347 | Нет | 000000044347Метрологический контроль состояния | Метрологический контроль состояния | Анализаторы гематологические | KX-21N | 27461-04 | Диапазон измерений: Соответсвует описанию типа, погрешность и (или) неопределенность (класс, разряд): - | - | Нет | 6360 | 01.01.2024 0:00:00 | 8 | 6360 | 0
000000046104 | Нет | 000000046104Поверка выезд | Поверка выезд | Анализаторы гематологические | KX-21N | 27461-09 | Диапазон измерений: Соответствует описанию типа, погрешность и (или) неопределенность (класс, разряд): - | - | Нет | 6360 | 01.01.2024 0:00:00 | 37 | 6360 | 0
000000046104 | Нет | 000000046104Метрологический контроль состояния | Метрологический контроль состояния | Анализаторы гематологические | KX-21N | 27461-09 | Диапазон измерений: Соответствует описанию типа, погрешность и (или) неопределенность (класс, разряд): - | - | Нет | 6360 | 01.01.2024 0:00:00 | 37 | 6360 | 0
000000048239 | Нет | 000000048239Метрологический контроль состояния | Метрологический контроль состояния | Анализаторы гематологические | MicroCC-20Plus | 75377-19 | Диапазон измерений: Диапазон измерений счетной концентрации лейкоцитов (WBC), дм^(-3).(1/л) 1.10^(9)…25.10^(9)., погрешность и (или) неопределенность (класс, разряд): Пределы допускаемой относительной погрешности при измерении счетной концентрации лейкоцитов, % ±15 | Пределы допускаемой относительной погрешности при измерении счетной концентрации лейкоцитов, % ±15 | Нет | 6360 | 01.01.2024 0:00:00 | 8 | 6360 | 0
000000048239 | Нет | 000000048239Поверка выезд | Поверка выезд | Анализаторы гематологические | MicroCC-20Plus | 75377-19 | Диапазон измерений: Диапазон измерений счетной концентрации лейкоцитов (WBC), дм^(-3).(1/л) 1.10^(9)…25.10^(9)., погрешность и (или) неопределенность (класс, разряд): Пределы допускаемой относительной погрешности при измерении счетной концентрации лейкоцитов, % ±15 | Пределы допускаемой относительной погрешности при измерении счетной концентрации лейкоцитов, % ±15 | Нет | 6360 | 01.01.2024 0:00:00 | 8 | 6360 | 0
000000049513 | Нет | 000000049513Поверка выезд | Поверка выезд | Анализаторы гематологические | XT-2000i/XT-1800i | 27357-09 | Диапазон измерений: в соответствии с описанием типа, погрешность и (или) неопределенность (класс, разряд): - | - | Нет | 6360 | 01.01.2024 0:00:00 | 8 | 6360 | 0
000000049513 | Нет | 000000049513Метрологический контроль состояния | Метрологический контроль состояния | Анализаторы гематологические | XT-2000i/XT-1800i | 27357-09 | Диапазон измерений: в соответствии с описанием типа, погрешность и (или) неопределенность (класс, разряд): - | - | Нет | 6360 | 01.01.2024 0:00:00 | 8 | 6360 | 0
000000051183 | Нет | 000000051183Метрологический контроль состояния | Метрологический контроль состояния | Анализаторы гематологические | XT-4000i | 46150-10 | Диапазон измерений: Соответствует описанию типа, погрешность и (или) неопределенность (класс, разряд): В соответствие с описанием типа | В соответствие с описанием типа | Нет | 6360 | 01.01.2024 0:00:00 | 37 | 6360 | 0
000000051183 | Нет | 000000051183Поверка выезд | Поверка выезд | Анализаторы гематологические | XT-4000i | 46150-10 | Диапазон измерений: Соответствует описанию типа, погрешность и (или) неопределенность (класс, разряд): В соответствие с описанием типа | В соответствие с описанием типа | Нет | 6360 | 01.01.2024 0:00:00 | 37 | 6360 | 0
000000051184 | Нет | 000000051184Поверка выезд | Поверка выезд | Анализаторы гематологические | BC-5000, BC-5150 | 61884-15 | Диапазон измерений: WBC (от 0,5 до 500)*10-9, погрешность и (или) неопределенность (класс, разряд): ± 15 % Диапазон измерений: RBC (от 0,2 до 8,0)*10-12, погрешность и (или) неопределенность (класс, разряд): ± 15 % Диапазон измерений: HBG от 5 до 250 г/л, погрешность и (или) неопределенность (класс, разряд): ± 10 % | ± 15 % ± 15 % ± 10 % | Нет | 6360 | 01.01.2024 0:00:00 | 37 | 6360 | 0
000000051184 | Нет | 000000051184Метрологический контроль состояния | Метрологический контроль состояния | Анализаторы гематологические | BC-5000, BC-5150 | 61884-15 | Диапазон измерений: WBC (от 0,5 до 500)*10-9, погрешность и (или) неопределенность (класс, разряд): ± 15 % Диапазон измерений: RBC (от 0,2 до 8,0)*10-12, погрешность и (или) неопределенность (класс, разряд): ± 15 % Диапазон измерений: HBG от 5 до 250 г/л, погрешность и (или) неопределенность (класс, разряд): ± 10 % | ± 15 % ± 15 % ± 10 % | Нет | 6360 | 01.01.2024 0:00:00 | 37 | 6360 | 0
000000051896 | Нет | 000000051896Поверка выезд | Поверка выезд | Анализаторы гематологические | MEK | 49577-12 | Диапазон измерений: в соответствии с описанием типа, погрешность и (или) неопределенность (класс, разряд): в соответствии с описанием типа | в соответствии с описанием типа | Нет | 6360 | 01.01.2024 0:00:00 | 8 | 6360 | 0
000000051896 | Нет | 000000051896Метрологический контроль состояния | Метрологический контроль состояния | Анализаторы гематологические | MEK | 49577-12 | Диапазон измерений: в соответствии с описанием типа, погрешность и (или) неопределенность (класс, разряд): в соответствии с описанием типа | в соответствии с описанием типа | Нет | 6360 | 01.01.2024 0:00:00 | 8 | 6360 | 0
000000043961 | Нет | 000000043961Метрологический контроль состояния | Метрологический контроль состояния | Анализаторы гематологические автоматические | RT-7600, RT-7600s | 49610-12 | Диапазон измерений: Соответствует описанию типа, погрешность и (или) неопределенность (класс, разряд): - | - | Нет | 6360 | 01.01.2024 0:00:00 | 8 | 6360 | 0
000000043961 | Нет | 000000043961Поверка выезд | Поверка выезд | Анализаторы гематологические автоматические | RT-7600, RT-7600s | 49610-12 | Диапазон измерений: Соответствует описанию типа, погрешность и (или) неопределенность (класс, разряд): - | - | Нет | 6360 | 01.01.2024 0:00:00 | 8 | 6360 | 0
000000044177 | Нет | 000000044177Поверка выезд | Поверка выезд | Анализаторы гематологические автоматические | Micros, мод. Micros 60 OT, Micros 60 CT, ABX Micros ES 60 OT, ABX Micros ES 60 CT | 51461-12 | Диапазон измерений: четной концентрации лейкоцитов (WBC), дм^(-3) (1/л) (0,1…100,0).10^(9); счетной концентрации эритроцитов (RBC), дм^(-3) (1/л) (0,2…8,00).10^(12); массовой концентрации гемоглобина (HBG), г/дм3 (г/л) 6…260., погрешность и (или) неопределенность (класс, разряд): -Пределы допускаемой относительной погрешности при измерении: счетной концентрации эритроцитов, % ±15; счетной концентрации лейкоцитов, % ±15; массовой концентрации гемоглобина, % ±10. | -Пределы допускаемой относительной погрешности при измерении: счетной концентрации эритроцитов, % ±15; счетной концентрации лейкоцитов, % ±15; массовой концентрации гемоглобина, % ±10. | Нет | 6360 | 01.01.2024 0:00:00 | 8 | 6360 | 0
000000044177 | Нет | 000000044177Метрологический контроль состояния | Метрологический контроль состояния | Анализаторы гематологические автоматические | Micros, мод. Micros 60 OT, Micros 60 CT, ABX Micros ES 60 OT, ABX Micros ES 60 CT | 51461-12 | Диапазон измерений: четной концентрации лейкоцитов (WBC), дм^(-3) (1/л) (0,1…100,0).10^(9); счетной концентрации эритроцитов (RBC), дм^(-3) (1/л) (0,2…8,00).10^(12); массовой концентрации гемоглобина (HBG), г/дм3 (г/л) 6…260., погрешность и (или) неопределенность (класс, разряд): -Пределы допускаемой относительной погрешности при измерении: счетной концентрации эритроцитов, % ±15; счетной концентрации лейкоцитов, % ±15; массовой концентрации гемоглобина, % ±10. | -Пределы допускаемой относительной погрешности при измерении: счетной концентрации эритроцитов, % ±15; счетной концентрации лейкоцитов, % ±15; массовой концентрации гемоглобина, % ±10. | Нет | 6360 | 01.01.2024 0:00:00 | 8 | 6360 | 0
000000046251 | Нет | 000000046251Метрологический контроль состояния | Метрологический контроль состояния | Анализаторы гематологические автоматические | XE-2100 | 27465-09 | Диапазон измерений: Соответсвует описанию типа, погрешность и (или) неопределенность (класс, разряд): - | - | Нет | 6360 | 01.01.2024 0:00:00 | 8 | 6360 | 0
000000046251 | Нет | 000000046251Поверка выезд | Поверка выезд | Анализаторы гематологические автоматические | XE-2100 | 27465-09 | Диапазон измерений: Соответсвует описанию типа, погрешность и (или) неопределенность (класс, разряд): - | - | Нет | 6360 | 01.01.2024 0:00:00 | 8 | 6360 | 0
000000046275 | Нет | 000000046275Метрологический контроль состояния | Метрологический контроль состояния | Анализаторы гематологические автоматические | MICROS 60 мод. OT, CT | 29426-05 | Диапазон измерений: Соответсвует описанию типа, погрешность и (или) неопределенность (класс, разряд): - | - | Нет | 6360 | 01.01.2024 0:00:00 | 8 | 6360 | 0
000000046275 | Нет | 000000046275Поверка выезд | Поверка выезд | Анализаторы гематологические автоматические | MICROS 60 мод. OT, CT | 29426-05 | Диапазон измерений: Соответсвует описанию типа, погрешность и (или) неопределенность (класс, разряд): - | - | Нет | 6360 | 01.01.2024 0:00:00 | 8 | 6360 | 0
000000046907 | Нет | 000000046907Метрологический контроль состояния | Метрологический контроль состояния | Анализаторы гематологические автоматические | ВС-3000 Plus | 65939-16 |  |  | Нет | 6360 | 01.01.2024 0:00:00 | 37 | 6360 | 0
000000046907 | Нет | 000000046907Поверка выезд | Поверка выезд | Анализаторы гематологические автоматические | ВС-3000 Plus | 65939-16 |  |  | Нет | 6360 | 01.01.2024 0:00:00 | 37 | 6360 | 0
000000048188 | Нет | 000000048188Поверка выезд | Поверка выезд | Анализаторы гематологические автоматические | ВС-20s, BC-30s, BC-5380 | 75203-19 | Диапазон измерений: счетной концентрации эритроцитов (RBC), дм^(-3).(1/л) 0,2.10^(12)…8,00.10^(12)., погрешность и (или) неопределенность (класс, разряд): Пределы допускаемой относительной погрешности при измерении счетной концентрации эритроцитов, % ±1,5 | Пределы допускаемой относительной погрешности при измерении счетной концентрации эритроцитов, % ±1,5 | Нет | 6360 | 01.01.2024 0:00:00 | 8 | 6360 | 0
000000048188 | Нет | 000000048188Метрологический контроль состояния | Метрологический контроль состояния | Анализаторы гематологические автоматические | ВС-20s, BC-30s, BC-5380 | 75203-19 | Диапазон измерений: счетной концентрации эритроцитов (RBC), дм^(-3).(1/л) 0,2.10^(12)…8,00.10^(12)., погрешность и (или) неопределенность (класс, разряд): Пределы допускаемой относительной погрешности при измерении счетной концентрации эритроцитов, % ±1,5 | Пределы допускаемой относительной погрешности при измерении счетной концентрации эритроцитов, % ±1,5 | Нет | 6360 | 01.01.2024 0:00:00 | 8 | 6360 | 0
000000050599 | Нет | 000000050599Метрологический контроль состояния | Метрологический контроль состояния | Анализаторы гематологические автоматические | URIT-5160 и URIT-5380 | 76807-19 | Диапазон измерений: Диапазон измерений счетной концентрации эритроцитов (RBC), дм^(-3).(1/л) 0,2.10^(12)…12.10^(12)., погрешность и (или) неопределенность (класс, разряд): Пределы допускаемой относительной погрешности при измерении счетной концентрации эритроцитов, % ±15 | Пределы допускаемой относительной погрешности при измерении счетной концентрации эритроцитов, % ±15 | Нет | 6360 | 01.01.2024 0:00:00 | 8 | 6360 | 0
000000050599 | Нет | 000000050599Поверка выезд | Поверка выезд | Анализаторы гематологические автоматические | URIT-5160 и URIT-5380 | 76807-19 | Диапазон измерений: Диапазон измерений счетной концентрации эритроцитов (RBC), дм^(-3).(1/л) 0,2.10^(12)…12.10^(12)., погрешность и (или) неопределенность (класс, разряд): Пределы допускаемой относительной погрешности при измерении счетной концентрации эритроцитов, % ±15 | Пределы допускаемой относительной погрешности при измерении счетной концентрации эритроцитов, % ±15 | Нет | 6360 | 01.01.2024 0:00:00 | 8 | 6360 | 0
000000051377 | Нет | 000000051377Метрологический контроль состояния | Метрологический контроль состояния | Анализаторы гематологические автоматические | BC-6800 Plus, BC-6200, BC-6000 | 79318-20 | Диапазон измерений: Диапазон измерений счетной концентрации лейкоцитов (WBC), дм^(-3) 0,5.10^(9)…25,0.10^(9)5, погрешность и (или) неопределенность (класс, разряд): Пределы допускаемой относительной погрешности при измерении счетной концентрации лейкоцитов, % ±1 | Пределы допускаемой относительной погрешности при измерении счетной концентрации лейкоцитов, % ±1 | Нет | 6360 | 01.01.2024 0:00:00 | 8 | 6360 | 0
000000051377 | Нет | 000000051377Поверка выезд | Поверка выезд | Анализаторы гематологические автоматические | BC-6800 Plus, BC-6200, BC-6000 | 79318-20 | Диапазон измерений: Диапазон измерений счетной концентрации лейкоцитов (WBC), дм^(-3) 0,5.10^(9)…25,0.10^(9)5, погрешность и (или) неопределенность (класс, разряд): Пределы допускаемой относительной погрешности при измерении счетной концентрации лейкоцитов, % ±1 | Пределы допускаемой относительной погрешности при измерении счетной концентрации лейкоцитов, % ±1 | Нет | 6360 | 01.01.2024 0:00:00 | 8 | 6360 | 0
000000046016 | Нет | 000000046016Метрологический контроль состояния | Метрологический контроль состояния | Анализаторы гемостаза | STA Compact | 31144-11 | Диапазон измерений: Соответсвует описанию типа, погрешность и (или) неопределенность (класс, разряд): - |  | Нет | 4974 | 01.01.2024 0:00:00 | 8 | 4974 | 0
000000046016 | Нет | 000000046016Поверка выезд | Поверка выезд | Анализаторы гемостаза | STA Compact | 31144-11 | Диапазон измерений: Соответсвует описанию типа, погрешность и (или) неопределенность (класс, разряд): - |  | Нет | 4974 | 01.01.2024 0:00:00 | 8 | 4974 | 0
000000049364 | Нет | 000000049364Поверка выезд | Поверка выезд | Анализаторы гемостаза | Start-4 | 38641-08 |  |  | Нет | 6360 | 01.01.2024 0:00:00 | 37 | 6360 | 0
000000049364 | Нет | 000000049364Метрологический контроль состояния | Метрологический контроль состояния | Анализаторы гемостаза | Start-4 | 38641-08 |  |  | Нет | 6360 | 01.01.2024 0:00:00 | 37 | 6360 | 0
000000046133 | Нет | 000000046133Поверка выезд | Поверка выезд | Анализаторы гемостаза полуавтоматические с принадлежностями | STart Max | 75013-19 | Диапазон измерений: интервалов времени, с 3,0…99,, погрешность и (или) неопределенность (класс, разряд): с ±3 | с ±3 | Нет | 4974 | 01.01.2024 0:00:00 | 8 | 4974 | 0
000000046133 | Нет | 000000046133Метрологический контроль состояния | Метрологический контроль состояния | Анализаторы гемостаза полуавтоматические с принадлежностями | STart Max | 75013-19 | Диапазон измерений: интервалов времени, с 3,0…99,, погрешность и (или) неопределенность (класс, разряд): с ±3 | с ±3 | Нет | 4974 | 01.01.2024 0:00:00 | 8 | 4974 | 0
000000049213 | Нет | 000000049213Поверка | Поверка | Анализаторы гидрохимические | Waspmote Smart Water | 77112-19 | Диапазон измерений: от 1*10⁻⁶до 20 См/м, от 0 до 100 °С, от 0 до 20 мг/м3, от 0 до 14 рН, от -1999 до +1999 мВ, погрешность и (или) неопределенность (класс, разряд): в соответствии с описанием типа | в соответствии с описанием типа | Нет | 11214 | 01.01.2024 0:00:00 | 8 | 11214 | 0
000000039335 | Нет | 000000039335Поверка | Поверка | Анализаторы гипербилирубинемии фотометрические | АГФ-02 | 13177-07 | Диапазон измерений: от 2 до 58 Ед, погрешность и (или) неопределенность (класс, разряд): - | - | Нет | 4680 | 01.01.2024 0:00:00 | 8 | 4680 | 0
000000039335 | Нет | 000000039335Метрологический контроль состояния | Метрологический контроль состояния | Анализаторы гипербилирубинемии фотометрические | АГФ-02 | 13177-07 | Диапазон измерений: от 2 до 58 Ед, погрешность и (или) неопределенность (класс, разряд): - | - | Нет | 5004 | 01.01.2024 0:00:00 | 8 | 5004 | 0
000000039335 | Нет | 000000039335Поверка выезд | Поверка выезд | Анализаторы гипербилирубинемии фотометрические | АГФ-02 | 13177-07 | Диапазон измерений: от 2 до 58 Ед, погрешность и (или) неопределенность (класс, разряд): - | - | Нет | 5004 | 01.01.2024 0:00:00 | 8 | 5004 | 0
000000039331 | Нет | 000000039331Метрологический контроль состояния | Метрологический контроль состояния | Анализаторы глюкозы | Eco | 48567-11 | Диапазон измерений: Соответсвует описанию типа, погрешность и (или) неопределенность (класс, разряд): - | - | Нет | 5004 | 01.01.2024 0:00:00 | 8 | 5004 | 0
000000039331 | Нет | 000000039331Поверка выезд | Поверка выезд | Анализаторы глюкозы | Eco | 48567-11 | Диапазон измерений: Соответсвует описанию типа, погрешность и (или) неопределенность (класс, разряд): - | - | Нет | 5004 | 01.01.2024 0:00:00 | 8 | 5004 | 0
000000039331 | Нет | 000000039331Поверка | Поверка | Анализаторы глюкозы | Eco | 48567-11 | Диапазон измерений: Соответсвует описанию типа, погрешность и (или) неопределенность (класс, разряд): - | - | Нет | 4680 | 01.01.2024 0:00:00 | 8 | 4680 | 0
Г00000000142 |  | Г00000000142Поверка выезд | Поверка выезд | Анализаторы глюкозы |  |  |  |  | Нет | 2538 | 01.01.2024 0:00:00 | 8 отдел | 2538 | 0
Г00000000142 |  | Г00000000142Метрологический контроль состояния | Метрологический контроль состояния | Анализаторы глюкозы |  |  |  |  | Нет | 2538 | 01.01.2024 0:00:00 | 8 отдел | 2538 | 0
Г00000000142 |  | Г00000000142Поверка | Поверка | Анализаторы глюкозы |  |  |  |  | Нет | 2670 | 01.01.2024 0:00:00 | 8 отдел | 2670 | 0
000000046106 | Нет | 000000046106Метрологический контроль состояния | Метрологический контроль состояния | Анализаторы глюкозы автоматические | Энзискан Ультра | 40393-09 | Диапазон измерений: Соответствует описанию типа, погрешность и (или) неопределенность (класс, разряд): - | - | Нет | 6360 | 01.01.2024 0:00:00 | 37 | 6360 | 0
000000046106 | Нет | 000000046106Поверка выезд | Поверка выезд | Анализаторы глюкозы автоматические | Энзискан Ультра | 40393-09 | Диапазон измерений: Соответствует описанию типа, погрешность и (или) неопределенность (класс, разряд): - | - | Нет | 6360 | 01.01.2024 0:00:00 | 37 | 6360 | 0
000000006667 | Нет | 000000006667Метрологический контроль состояния | Метрологический контроль состояния | Анализаторы глюкозы и лактата | SUPER GL ambulance, SUPER GL | 33417-06 | Диапазон измерений: 0,5..50 ммоль/л, погрешность и (или) неопределенность (класс, разряд): - | - | Нет | 2538 | 01.01.2024 0:00:00 | 8 | 2538 | 0
000000006667 | Нет | 000000006667Поверка | Поверка | Анализаторы глюкозы и лактата | SUPER GL ambulance, SUPER GL | 33417-06 | Диапазон измерений: 0,5..50 ммоль/л, погрешность и (или) неопределенность (класс, разряд): - | - | Нет | 2670 | 01.01.2024 0:00:00 | 8 | 2670 | 0
000000006667 | Нет | 000000006667Поверка выезд | Поверка выезд | Анализаторы глюкозы и лактата | SUPER GL ambulance, SUPER GL | 33417-06 | Диапазон измерений: 0,5..50 ммоль/л, погрешность и (или) неопределенность (класс, разряд): - | - | Нет | 2538 | 01.01.2024 0:00:00 | 8 | 2538 | 0
000000044175 | Нет | 000000044175Поверка выезд | Поверка выезд | Анализаторы глюкозы и лактата | BIOSEN C-Line мод. GP, GP+, Sport, Clinic, BIOSEN S-Line мод. Lab, Lab+ | 35228-07 | Диапазон измерений: Соответсвует описанию типа, погрешность и (или) неопределенность (класс, разряд): - | - | Нет | 6360 | 01.01.2024 0:00:00 | 8 | 6360 | 0
000000044175 | Нет | 000000044175Метрологический контроль состояния | Метрологический контроль состояния | Анализаторы глюкозы и лактата | BIOSEN C-Line мод. GP, GP+, Sport, Clinic, BIOSEN S-Line мод. Lab, Lab+ | 35228-07 | Диапазон измерений: Соответсвует описанию типа, погрешность и (или) неопределенность (класс, разряд): - | - | Нет | 6360 | 01.01.2024 0:00:00 | 8 | 6360 | 0
000000049147 | Нет | 000000049147Метрологический контроль состояния | Метрологический контроль состояния | Анализаторы глюкозы, лактата и гемоглобина | SUPER GL compact | 51718-12 | Диапазон измерений: от 0,5 до 50,0 ммоль/л, погрешность и (или) неопределенность (класс, разряд): от 10 % до 20 % | от 10 % до 20 % | Нет | 5004 | 01.01.2024 0:00:00 | 8 | 5004 | 0
000000049147 | Нет | 000000049147Поверка выезд | Поверка выезд | Анализаторы глюкозы, лактата и гемоглобина | SUPER GL compact | 51718-12 | Диапазон измерений: от 0,5 до 50,0 ммоль/л, погрешность и (или) неопределенность (класс, разряд): от 10 % до 20 % | от 10 % до 20 % | Нет | 5004 | 01.01.2024 0:00:00 | 8 | 5004 | 0
000000049147 | Нет | 000000049147Поверка | Поверка | Анализаторы глюкозы, лактата и гемоглобина | SUPER GL compact | 51718-12 | Диапазон измерений: от 0,5 до 50,0 ммоль/л, погрешность и (или) неопределенность (класс, разряд): от 10 % до 20 % | от 10 % до 20 % | Нет | 4680 | 01.01.2024 0:00:00 | 8 | 4680 | 0
000000006673 | Нет | 000000006673Поверка | Поверка | Анализаторы глюкозы, лактата, гемоглобина | SUPER GL easy, SUPER GL easy+ | 33416-06 | Диапазон измерений: Соответсвует описанию типа, погрешность и (или) неопределенность (класс, разряд): - | - | Нет | 2670 | 01.01.2024 0:00:00 | 8 | 2670 | 0
000000006673 | Нет | 000000006673Метрологический контроль состояния | Метрологический контроль состояния | Анализаторы глюкозы, лактата, гемоглобина | SUPER GL easy, SUPER GL easy+ | 33416-06 | Диапазон измерений: Соответсвует описанию типа, погрешность и (или) неопределенность (класс, разряд): - | - | Нет | 2538 | 01.01.2024 0:00:00 | 8 | 2538 | 0
000000006673 | Нет | 000000006673Поверка выезд | Поверка выезд | Анализаторы глюкозы, лактата, гемоглобина | SUPER GL easy, SUPER GL easy+ | 33416-06 | Диапазон измерений: Соответсвует описанию типа, погрешность и (или) неопределенность (класс, разряд): - | - | Нет | 2538 | 01.01.2024 0:00:00 | 8 | 2538 | 0
000000046541 | Нет | 000000046541Поверка | Поверка | Анализаторы давления насыщенных воздухом паров жидких нефтепродуктов | АДНП | 54827-13 | Диапазон измерений: от 9 до 150,0 кПа, погрешность и (или) неопределенность (класс, разряд): ±(5,0-9,0) кПа | ±(5,0-9,0) кПа | Нет | 4680 | 01.01.2024 0:00:00 | 8 | 4680 | 0
000000046541 | Нет | 000000046541Метрологический контроль состояния | Метрологический контроль состояния | Анализаторы давления насыщенных воздухом паров жидких нефтепродуктов | АДНП | 54827-13 | Диапазон измерений: от 9 до 150,0 кПа, погрешность и (или) неопределенность (класс, разряд): ±(5,0-9,0) кПа | ±(5,0-9,0) кПа | Нет | 5004 | 01.01.2024 0:00:00 | 8 | 5004 | 0
000000046541 | Нет | 000000046541Поверка выезд | Поверка выезд | Анализаторы давления насыщенных воздухом паров жидких нефтепродуктов | АДНП | 54827-13 | Диапазон измерений: от 9 до 150,0 кПа, погрешность и (или) неопределенность (класс, разряд): ±(5,0-9,0) кПа | ±(5,0-9,0) кПа | Нет | 5004 | 01.01.2024 0:00:00 | 8 | 5004 | 0
000000051252 | Нет | 000000051252Поверка выезд | Поверка выезд | Анализаторы давления насыщенных воздухом паров жидких нефтепродуктов | АДНП | 54827-19 | Диапазон измерений: в соответствии с описанием типа, погрешность и (или) неопределенность (класс, разряд): в соответствии с описанием типа | в соответствии с описанием типа | Нет | 5004 | 01.01.2024 0:00:00 | 8 | 5004 | 0
000000051252 | Нет | 000000051252Метрологический контроль состояния | Метрологический контроль состояния | Анализаторы давления насыщенных воздухом паров жидких нефтепродуктов | АДНП | 54827-19 | Диапазон измерений: в соответствии с описанием типа, погрешность и (или) неопределенность (класс, разряд): в соответствии с описанием типа | в соответствии с описанием типа | Нет | 5004 | 01.01.2024 0:00:00 | 8 | 5004 | 0
000000051252 | Нет | 000000051252Поверка | Поверка | Анализаторы давления насыщенных воздухом паров жидких нефтепродуктов | АДНП | 54827-19 | Диапазон измерений: в соответствии с описанием типа, погрешность и (или) неопределенность (класс, разряд): в соответствии с описанием типа | в соответствии с описанием типа | Нет | 4680 | 01.01.2024 0:00:00 | 8 | 4680 | 0
000000046728 | Нет | 000000046728Поверка выезд | Поверка выезд | Анализаторы давления насыщенных паров | SETAVAP II | 38663-08 | Диапазон измерений: Диапазон измерений давления насыщенных паров 8…115 кПа., погрешность и (или) неопределенность (класс, разряд): Погрешности, % в диапазоне 8…12 кПа ±10, в остальном диапазоне ±5. | Погрешности, % в диапазоне 8…12 кПа ±10, в остальном диапазоне ±5. | Нет | 5004 | 01.01.2024 0:00:00 | 8 | 5004 | 0
000000046728 | Нет | 000000046728Метрологический контроль состояния | Метрологический контроль состояния | Анализаторы давления насыщенных паров | SETAVAP II | 38663-08 | Диапазон измерений: Диапазон измерений давления насыщенных паров 8…115 кПа., погрешность и (или) неопределенность (класс, разряд): Погрешности, % в диапазоне 8…12 кПа ±10, в остальном диапазоне ±5. | Погрешности, % в диапазоне 8…12 кПа ±10, в остальном диапазоне ±5. | Нет | 5004 | 01.01.2024 0:00:00 | 8 | 5004 | 0
000000046728 | Нет | 000000046728Поверка | Поверка | Анализаторы давления насыщенных паров | SETAVAP II | 38663-08 | Диапазон измерений: Диапазон измерений давления насыщенных паров 8…115 кПа., погрешность и (или) неопределенность (класс, разряд): Погрешности, % в диапазоне 8…12 кПа ±10, в остальном диапазоне ±5. | Погрешности, % в диапазоне 8…12 кПа ±10, в остальном диапазоне ±5. | Нет | 4680 | 01.01.2024 0:00:00 | 8 | 4680 | 0
000000052237 | Нет | 000000052237Поверка | Поверка | Анализаторы давления насыщенных паров | ERAVAP | 37969-08 | Диапазон измерений: Диапазон измерений давления насыщенных паров 8…115 кПа., погрешность и (или) неопределенность (класс, разряд): Пределы допускаемой относительной погрешности измерений, % в диапазоне 8…12 кПа ±10; в остальном диапазоне измерений ±5. | Пределы допускаемой относительной погрешности измерений, % в диапазоне 8…12 кПа ±10; в остальном диапазоне измерений ±5. | Нет | 4680 | 01.01.2024 0:00:00 | 8 | 4680 | 0
000000052237 | Нет | 000000052237Метрологический контроль состояния | Метрологический контроль состояния | Анализаторы давления насыщенных паров | ERAVAP | 37969-08 | Диапазон измерений: Диапазон измерений давления насыщенных паров 8…115 кПа., погрешность и (или) неопределенность (класс, разряд): Пределы допускаемой относительной погрешности измерений, % в диапазоне 8…12 кПа ±10; в остальном диапазоне измерений ±5. | Пределы допускаемой относительной погрешности измерений, % в диапазоне 8…12 кПа ±10; в остальном диапазоне измерений ±5. | Нет | 5004 | 01.01.2024 0:00:00 | 8 | 5004 | 0
000000052237 | Нет | 000000052237Поверка выезд | Поверка выезд | Анализаторы давления насыщенных паров | ERAVAP | 37969-08 | Диапазон измерений: Диапазон измерений давления насыщенных паров 8…115 кПа., погрешность и (или) неопределенность (класс, разряд): Пределы допускаемой относительной погрешности измерений, % в диапазоне 8…12 кПа ±10; в остальном диапазоне измерений ±5. | Пределы допускаемой относительной погрешности измерений, % в диапазоне 8…12 кПа ±10; в остальном диапазоне измерений ±5. | Нет | 5004 | 01.01.2024 0:00:00 | 8 | 5004 | 0
000000040350 | Нет | 000000040350Поверка | Поверка | Анализаторы давления паров | MINIVAP VPXpert | 52198-12 | Диапазон измерений: абсолютного давления насыщенных паров, кПа 8…130. ., погрешность и (или) неопределенность (класс, разряд): ¶¶Пределы допускаемой относительной погрешности измерений абсолютного давления насыщенных паров, % ±10 | ¶¶Пределы допускаемой относительной погрешности измерений абсолютного давления насыщенных паров, % ±10 | Нет | 4680 | 01.01.2024 0:00:00 | 8 | 4680 | 0
000000040350 | Нет | 000000040350Метрологический контроль состояния | Метрологический контроль состояния | Анализаторы давления паров | MINIVAP VPXpert | 52198-12 | Диапазон измерений: абсолютного давления насыщенных паров, кПа 8…130. ., погрешность и (или) неопределенность (класс, разряд): ¶¶Пределы допускаемой относительной погрешности измерений абсолютного давления насыщенных паров, % ±10 | ¶¶Пределы допускаемой относительной погрешности измерений абсолютного давления насыщенных паров, % ±10 | Нет | 5004 | 01.01.2024 0:00:00 | 8 | 5004 | 0
000000040350 | Нет | 000000040350Поверка выезд | Поверка выезд | Анализаторы давления паров | MINIVAP VPXpert | 52198-12 | Диапазон измерений: абсолютного давления насыщенных паров, кПа 8…130. ., погрешность и (или) неопределенность (класс, разряд): ¶¶Пределы допускаемой относительной погрешности измерений абсолютного давления насыщенных паров, % ±10 | ¶¶Пределы допускаемой относительной погрешности измерений абсолютного давления насыщенных паров, % ±10 | Нет | 5004 | 01.01.2024 0:00:00 | 8 | 5004 | 0
000000048194 | Нет | 000000048194Метрологический контроль состояния | Метрологический контроль состояния | Анализаторы давления паров жидкостей | ERAVAP | 64954-16 | Диапазон измерений: Диапазон измерений давления насыщенных паров, кПа 8…115., погрешность и (или) неопределенность (класс, разряд): Пределы допускаемой относительной погрешности измерений, % в диапазоне 8…12 кПа вкл. ±10; в остальном диапазоне | Пределы допускаемой относительной погрешности измерений, % в диапазоне 8…12 кПа вкл. ±10; в остальном диапазоне | Нет | 5004 | 01.01.2024 0:00:00 | 8 | 5004 | 0
000000048194 | Нет | 000000048194Поверка выезд | Поверка выезд | Анализаторы давления паров жидкостей | ERAVAP | 64954-16 | Диапазон измерений: Диапазон измерений давления насыщенных паров, кПа 8…115., погрешность и (или) неопределенность (класс, разряд): Пределы допускаемой относительной погрешности измерений, % в диапазоне 8…12 кПа вкл. ±10; в остальном диапазоне | Пределы допускаемой относительной погрешности измерений, % в диапазоне 8…12 кПа вкл. ±10; в остальном диапазоне | Нет | 5004 | 01.01.2024 0:00:00 | 8 | 5004 | 0
000000048194 | Нет | 000000048194Поверка | Поверка | Анализаторы давления паров жидкостей | ERAVAP | 64954-16 | Диапазон измерений: Диапазон измерений давления насыщенных паров, кПа 8…115., погрешность и (или) неопределенность (класс, разряд): Пределы допускаемой относительной погрешности измерений, % в диапазоне 8…12 кПа вкл. ±10; в остальном диапазоне | Пределы допускаемой относительной погрешности измерений, % в диапазоне 8…12 кПа вкл. ±10; в остальном диапазоне | Нет | 4680 | 01.01.2024 0:00:00 | 8 | 4680 | 0
000000046722 | Нет | 000000046722Поверка | Поверка | Анализаторы жесткости воды | AW101 Testomat | 44538-10 | Диапазон измерений: Диапазон измерений жесткости воды, °Ж (ммоль/дм3) 0,01…4,48., погрешность и (или) неопределенность (класс, разряд): 15% | 15% | Нет | 4680 | 01.01.2024 0:00:00 | 8 | 4680 | 0
000000046722 | Нет | 000000046722Поверка выезд | Поверка выезд | Анализаторы жесткости воды | AW101 Testomat | 44538-10 | Диапазон измерений: Диапазон измерений жесткости воды, °Ж (ммоль/дм3) 0,01…4,48., погрешность и (или) неопределенность (класс, разряд): 15% | 15% | Нет | 5004 | 01.01.2024 0:00:00 | 8 | 5004 | 0
000000046722 | Нет | 000000046722Метрологический контроль состояния | Метрологический контроль состояния | Анализаторы жесткости воды | AW101 Testomat | 44538-10 | Диапазон измерений: Диапазон измерений жесткости воды, °Ж (ммоль/дм3) 0,01…4,48., погрешность и (или) неопределенность (класс, разряд): 15% | 15% | Нет | 5004 | 01.01.2024 0:00:00 | 8 | 5004 | 0
000000039207 | Нет | 000000039207Поверка | Поверка | Анализаторы жидкостей | DSA 5000M и Soft Drink Analyzer M | 76840-19 | Диапазон измерений: Соответсвует описанию типа, погрешность и (или) неопределенность (класс, разряд): - | - | Нет | 6654 | 01.01.2024 0:00:00 | 8 | 6654 | 0
000000042738 | Нет | 000000042738Поверка | Поверка | Анализаторы жидкостей | Alcolyzer | 53284-13 | Диапазон измерений: Соответсвует описанию типа, погрешность и (или) неопределенность (класс, разряд): - | - | Нет | 4680 | 01.01.2024 0:00:00 | 8 | 4680 | 0
000000042738 | Нет | 000000042738Метрологический контроль состояния | Метрологический контроль состояния | Анализаторы жидкостей | Alcolyzer | 53284-13 | Диапазон измерений: Соответсвует описанию типа, погрешность и (или) неопределенность (класс, разряд): - | - | Нет | 5004 | 01.01.2024 0:00:00 | 8 | 5004 | 0
000000042738 | Нет | 000000042738Поверка выезд | Поверка выезд | Анализаторы жидкостей | Alcolyzer | 53284-13 | Диапазон измерений: Соответсвует описанию типа, погрешность и (или) неопределенность (класс, разряд): - | - | Нет | 5004 | 01.01.2024 0:00:00 | 8 | 5004 | 0
000000004762 | Нет | 000000004762Поверка выезд | Поверка выезд | Анализаторы жидкости | Флюорат-02 | 14093-04 | Диапазон измерений: массовой концентрации фенола в воде, мг/дм3 0,01…25; коэффициента пропускания образца, % 10…90., погрешность и (или) неопределенность (класс, разряд): - | - | Нет | 5004 | 01.01.2024 0:00:00 | 8 | 5004 | 0
000000004762 | Нет | 000000004762Метрологический контроль состояния | Метрологический контроль состояния | Анализаторы жидкости | Флюорат-02 | 14093-04 | Диапазон измерений: массовой концентрации фенола в воде, мг/дм3 0,01…25; коэффициента пропускания образца, % 10…90., погрешность и (или) неопределенность (класс, разряд): - | - | Нет | 5004 | 01.01.2024 0:00:00 | 8 | 5004 | 0
000000004762 | Нет | 000000004762Поверка | Поверка | Анализаторы жидкости | Флюорат-02 | 14093-04 | Диапазон измерений: массовой концентрации фенола в воде, мг/дм3 0,01…25; коэффициента пропускания образца, % 10…90., погрешность и (или) неопределенность (класс, разряд): - | - | Нет | 4680 | 01.01.2024 0:00:00 | 8 | 4680 | 0
000000009860 | Нет | 000000009860Поверка | Поверка | Анализаторы жидкости | SevenCompact мод. S220 | 50453-12 | Диапазон измерений: От 1 до 14 рН, погрешность и (или) неопределенность (класс, разряд): ± 0,05 рН | ± 0,05 рН | Нет | 3354 | 01.01.2024 0:00:00 | 8 | 3354 | 0
000000009860 | Нет | 000000009860Поверка выезд | Поверка выезд | Анализаторы жидкости | SevenCompact мод. S220 | 50453-12 | Диапазон измерений: От 1 до 14 рН, погрешность и (или) неопределенность (класс, разряд): ± 0,05 рН | ± 0,05 рН | Нет | 3354 | 01.01.2024 0:00:00 | 8 | 3354 | 0
000000029972 | Нет | 000000029972Поверка выезд | Поверка выезд | Анализаторы жидкости | Эксперт-001 | 21068-01 | Диапазон измерений: [(-1) - 14] рН; [(-20) - 20) рХ, погрешность и (или) неопределенность (класс, разряд): ПГ ± 0,005 рН;ПГ ± 0,005 рХ; | ПГ ± 0,005 рН;ПГ ± 0,005 рХ; | Нет | 3354 | 01.01.2024 0:00:00 | 22 | 3354 | 0
000000029972 | Нет | 000000029972Поверка | Поверка | Анализаторы жидкости | Эксперт-001 | 21068-01 | Диапазон измерений: [(-1) - 14] рН; [(-20) - 20) рХ, погрешность и (или) неопределенность (класс, разряд): ПГ ± 0,005 рН;ПГ ± 0,005 рХ; | ПГ ± 0,005 рН;ПГ ± 0,005 рХ; | Нет | 3354 | 01.01.2024 0:00:00 | 22 | 3354 | 0
000000032366 | Нет | 000000032366Поверка | Поверка | Анализаторы жидкости | Starter, модификация ST300D | 58096-14 | Диапазон измерений: Соответсвует описанию типа, погрешность и (или) неопределенность (класс, разряд): - |  | Нет | 5286 | 01.01.2024 0:00:00 | 8 | 5286 | 0
000000032921 | Нет | 000000032921Поверка | Поверка | Анализаторы жидкости | WTW | 65948-16 | Диапазон измерений: Соответсвует описанию типа, погрешность и (или) неопределенность (класс, разряд): - |  | Нет | 5622 | 01.01.2024 0:00:00 | 8 | 5622 | 0
000000033257 | Нет | 000000033257Поверка выезд | Поверка выезд | Анализаторы жидкости | "Эксперт-001" | 21068-19 | Диапазон измерений: от 0 до 14 рН, погрешность и (или) неопределенность (класс, разряд): 0,03 рН | 0,03 рН | Нет | 3354 | 01.01.2024 0:00:00 | 8 | 3354 | 0
000000033257 | Нет | 000000033257Поверка | Поверка | Анализаторы жидкости | "Эксперт-001" | 21068-19 | Диапазон измерений: от 0 до 14 рН, погрешность и (или) неопределенность (класс, разряд): 0,03 рН | 0,03 рН | Нет | 3354 | 01.01.2024 0:00:00 | 8 | 3354 | 0
000000035176 | Нет | 000000035176Поверка выезд | Поверка выезд | Анализаторы жидкости | Liquiline CM44х, Liquiline CM44xR, Liquiline CM14 | 56588-14 | Диапазон измерений: от 0 до 14 рН, погрешность и (или) неопределенность (класс, разряд): 0,05 рН | 0,05 рН | Нет | 3354 | 01.01.2024 0:00:00 | 8 | 3354 | 0
000000035176 | Нет | 000000035176Поверка | Поверка | Анализаторы жидкости | Liquiline CM44х, Liquiline CM44xR, Liquiline CM14 | 56588-14 | Диапазон измерений: от 0 до 14 рН, погрешность и (или) неопределенность (класс, разряд): 0,05 рН | 0,05 рН | Нет | 3354 | 01.01.2024 0:00:00 | 8 | 3354 | 0
000000035202 | Нет | 000000035202Поверка | Поверка | Анализаторы жидкости | Liquiline CM44х, Liquiline CM44xR, Liquiline CM14 | 56588-14 | Диапазон измерений: от4*10⁻⁶ до 50 См/м, погрешность и (или) неопределенность (класс, разряд): 3 % | 3 % | Нет | 5622 | 01.01.2024 0:00:00 | 8 | 5622 | 0
000000036766 | Нет | 000000036766Поверка | Поверка | Анализаторы жидкости | Флюорат-02 | 14093-99 | Диапазон измерений: массовой концентрации фенола в воде, мг/дм3 0,01…25; коэффициента пропускания образца, % 10…90., погрешность и (или) неопределенность (класс, разряд): - | - | Нет | 4680 | 01.01.2024 0:00:00 | 8 | 4680 | 0
000000036766 | Нет | 000000036766Метрологический контроль состояния | Метрологический контроль состояния | Анализаторы жидкости | Флюорат-02 | 14093-99 | Диапазон измерений: массовой концентрации фенола в воде, мг/дм3 0,01…25; коэффициента пропускания образца, % 10…90., погрешность и (или) неопределенность (класс, разряд): - | - | Нет | 5004 | 01.01.2024 0:00:00 | 8 | 5004 | 0
000000036766 | Нет | 000000036766Поверка выезд | Поверка выезд | Анализаторы жидкости | Флюорат-02 | 14093-99 | Диапазон измерений: массовой концентрации фенола в воде, мг/дм3 0,01…25; коэффициента пропускания образца, % 10…90., погрешность и (или) неопределенность (класс, разряд): - | - | Нет | 5004 | 01.01.2024 0:00:00 | 8 | 5004 | 0
000000038454 | Нет | 000000038454Поверка | Поверка | Анализаторы жидкости | SevenCompact мод. S230 | 50453-12 | Диапазон измерений: от 10-6 до 50 См/м, погрешность и (или) неопределенность (класс, разряд): ± 5 % | ± 5 % | Нет | 5622 | 01.01.2024 0:00:00 | 8 | 5622 | 0
000000038455 | Нет | 000000038455Поверка | Поверка | Анализаторы жидкости | SevenCompact мод. S223 | 50453-12 | Диапазон измерений: От 1 до 14 рН; от 10-6 до 50 См/м, погрешность и (или) неопределенность (класс, разряд): ± 0,05 рН; ± 5 % | ± 0,05 рН; ± 5 % | Нет | 6972 | 01.01.2024 0:00:00 | 8 | 6972 | 0
000000038925 | Нет | 000000038925Поверка | Поверка | Анализаторы жидкости | Five F | 64796-16 |  |  | Нет | 3354 | 01.01.2024 0:00:00 | 37 | 3354 | 0
000000038925 | Нет | 000000038925Поверка выезд | Поверка выезд | Анализаторы жидкости | Five F | 64796-16 |  |  | Нет | 3354 | 01.01.2024 0:00:00 | 37 | 3354 | 0
000000039353 | Нет | 000000039353Поверка | Поверка | Анализаторы жидкости | Флюорат-02 | 14093-94 | Диапазон измерений: массовой концентрации фенола в воде, мг/дм3 0,01…25; коэффициента пропускания образца, % 10…90., погрешность и (или) неопределенность (класс, разряд): - | - | Нет | 4680 | 01.01.2024 0:00:00 | 8 | 4680 | 0
000000039353 | Нет | 000000039353Поверка выезд | Поверка выезд | Анализаторы жидкости | Флюорат-02 | 14093-94 | Диапазон измерений: массовой концентрации фенола в воде, мг/дм3 0,01…25; коэффициента пропускания образца, % 10…90., погрешность и (или) неопределенность (класс, разряд): - | - | Нет | 5004 | 01.01.2024 0:00:00 | 8 | 5004 | 0
000000039353 | Нет | 000000039353Метрологический контроль состояния | Метрологический контроль состояния | Анализаторы жидкости | Флюорат-02 | 14093-94 | Диапазон измерений: массовой концентрации фенола в воде, мг/дм3 0,01…25; коэффициента пропускания образца, % 10…90., погрешность и (или) неопределенность (класс, разряд): - | - | Нет | 5004 | 01.01.2024 0:00:00 | 8 | 5004 | 0
000000039405 | Нет | 000000039405Поверка | Поверка | Анализаторы жидкости | Five | 36205-12 | Диапазон измерений: от 0 до 14 рН, погрешность и (или) неопределенность (класс, разряд): 0,1 рН | 0,1 рН | Нет | 3354 | 01.01.2024 0:00:00 | 8 | 3354 | 0
000000039405 | Нет | 000000039405Поверка выезд | Поверка выезд | Анализаторы жидкости | Five | 36205-12 | Диапазон измерений: от 0 до 14 рН, погрешность и (или) неопределенность (класс, разряд): 0,1 рН | 0,1 рН | Нет | 3354 | 01.01.2024 0:00:00 | 8 | 3354 | 0
000000039407 | Нет | 000000039407Поверка | Поверка | Анализаторы жидкости | SevenCompact модификация S213 | 68445-17 | Диапазон измерений: От 1 до 14 рН; от 10-6 до 50 См/м, погрешность и (или) неопределенность (класс, разряд): ± 0,05 рН; ± 5 % | ± 0,05 рН; ± 5 % | Нет | 6972 | 01.01.2024 0:00:00 | 8 | 6972 | 0
000000039653 | Нет | 000000039653Поверка | Поверка | Анализаторы жидкости | HI96750 | 47033-11 | Диапазон измерений: от 0 до 750 мг/дм3 (реагенты заказчика), погрешность и (или) неопределенность (класс, разряд): - | - | Нет | 4680 | 01.01.2024 0:00:00 | 8 | 4680 | 0
000000039653 | Нет | 000000039653Метрологический контроль состояния | Метрологический контроль состояния | Анализаторы жидкости | HI96750 | 47033-11 | Диапазон измерений: от 0 до 750 мг/дм3 (реагенты заказчика), погрешность и (или) неопределенность (класс, разряд): - | - | Нет | 5004 | 01.01.2024 0:00:00 | 8 | 5004 | 0
000000039653 | Нет | 000000039653Поверка выезд | Поверка выезд | Анализаторы жидкости | HI96750 | 47033-11 | Диапазон измерений: от 0 до 750 мг/дм3 (реагенты заказчика), погрешность и (или) неопределенность (класс, разряд): - | - | Нет | 5004 | 01.01.2024 0:00:00 | 8 | 5004 | 0
000000039688 | Нет | 000000039688Метрологический контроль состояния | Метрологический контроль состояния | Анализаторы жидкости | Alcolyzer | 29443-05 | Диапазон измерений: Соответсвует описанию типа, погрешность и (или) неопределенность (класс, разряд): - | - | Нет | 5004 | 01.01.2024 0:00:00 | 8 | 5004 | 0
000000039688 | Нет | 000000039688Поверка выезд | Поверка выезд | Анализаторы жидкости | Alcolyzer | 29443-05 | Диапазон измерений: Соответсвует описанию типа, погрешность и (или) неопределенность (класс, разряд): - | - | Нет | 5004 | 01.01.2024 0:00:00 | 8 | 5004 | 0
000000039688 | Нет | 000000039688Поверка | Поверка | Анализаторы жидкости | Alcolyzer | 29443-05 | Диапазон измерений: Соответсвует описанию типа, погрешность и (или) неопределенность (класс, разряд): - | - | Нет | 4680 | 01.01.2024 0:00:00 | 8 | 4680 | 0
000000040116 | Нет | 000000040116Поверка | Поверка | Анализаторы жидкости | Эксперт-001 | 21068-19 | Диапазон измерений: от 0 до 14 рН, от 1 до 15 мг/дм3, погрешность и (или) неопределенность (класс, разряд): 0,3 рН, 0,5 мг/дм3 | 0,3 рН, 0,5 мг/дм3 | Нет | 6972 | 01.01.2024 0:00:00 | 8 | 6972 | 0
000000041443 | Нет | 000000041443Поверка выезд | Поверка выезд | Анализаторы жидкости | Эксперт-001 | 21068-01 | Диапазон измерений: от 0 до 14 рН, погрешность и (или) неопределенность (класс, разряд): 0,03 рН | 0,03 рН | Нет | 3354 | 01.01.2024 0:00:00 | 8 | 3354 | 0
000000041443 | Нет | 000000041443Поверка | Поверка | Анализаторы жидкости | Эксперт-001 | 21068-01 | Диапазон измерений: от 0 до 14 рН, погрешность и (или) неопределенность (класс, разряд): 0,03 рН | 0,03 рН | Нет | 3354 | 01.01.2024 0:00:00 | 8 | 3354 | 0
000000042255 | Нет | 000000042255Поверка | Поверка | Анализаторы жидкости | Inolab | 59656-15 |  |  | Нет | 4680 | 01.01.2024 0:00:00 | 37 | 4680 | 0
000000042255 | Нет | 000000042255Метрологический контроль состояния | Метрологический контроль состояния | Анализаторы жидкости | Inolab | 59656-15 |  |  | Нет | 5004 | 01.01.2024 0:00:00 | 37 | 5004 | 0
000000042255 | Нет | 000000042255Поверка выезд | Поверка выезд | Анализаторы жидкости | Inolab | 59656-15 |  |  | Нет | 5004 | 01.01.2024 0:00:00 | 37 | 5004 | 0
000000042409 | Нет | 000000042409Поверка | Поверка | Анализаторы жидкости | Эксперт-001 | 21068-01 | Диапазон измерений: от 0 до 14 рН, от 1 до 15 мг/дм3, погрешность и (или) неопределенность (класс, разряд): 0,3 рН, 0,5 мг/дм3 | 0,3 рН, 0,5 мг/дм3 | Нет | 6972 | 01.01.2024 0:00:00 | 8 | 6972 | 0
000000043273 | Нет | 000000043273Поверка | Поверка | Анализаторы жидкости | Starter | 58096-14 | Диапазон измерений: Соответсвует описанию типа, погрешность и (или) неопределенность (класс, разряд): - | - | Нет | 3354 | 01.01.2024 0:00:00 | 8 | 3354 | 0
000000043273 | Нет | 000000043273Поверка выезд | Поверка выезд | Анализаторы жидкости | Starter | 58096-14 | Диапазон измерений: Соответсвует описанию типа, погрешность и (или) неопределенность (класс, разряд): - | - | Нет | 3354 | 01.01.2024 0:00:00 | 8 | 3354 | 0
000000043414 | Нет | 000000043414Поверка | Поверка | Анализаторы жидкости | 1056, 56, 1057, 1066 | 57250-14 | Диапазон измерений: Соответсвует описанию типа, погрешность и (или) неопределенность (класс, разряд): - |  | Нет | 3354 | 01.01.2024 0:00:00 | 8 | 3354 | 0
000000043414 | Нет | 000000043414Поверка выезд | Поверка выезд | Анализаторы жидкости | 1056, 56, 1057, 1066 | 57250-14 | Диапазон измерений: Соответсвует описанию типа, погрешность и (или) неопределенность (класс, разряд): - |  | Нет | 3354 | 01.01.2024 0:00:00 | 8 | 3354 | 0
000000045004 | Нет | 000000045004Поверка | Поверка | Анализаторы жидкости | Five™ | 36205-07 | Диапазон измерений: от 0 до 14 рН, погрешность и (или) неопределенность (класс, разряд): 0,1 рН | 0,1 рН | Нет | 3354 | 01.01.2024 0:00:00 | 8 | 3354 | 0
000000045004 | Нет | 000000045004Поверка выезд | Поверка выезд | Анализаторы жидкости | Five™ | 36205-07 | Диапазон измерений: от 0 до 14 рН, погрешность и (или) неопределенность (класс, разряд): 0,1 рН | 0,1 рН | Нет | 3354 | 01.01.2024 0:00:00 | 8 | 3354 | 0
000000045011 | Нет | 000000045011Поверка | Поверка | Анализаторы жидкости | Starter | 58096-14 | Диапазон измерений: от 0 до 19,99 См/м, погрешность и (или) неопределенность (класс, разряд): 5 % | 5 % | Нет | 5622 | 01.01.2024 0:00:00 | 8 | 5622 | 0
000000045817 | Нет | 000000045817Метрологический контроль состояния | Метрологический контроль состояния | Анализаторы жидкости | 5081 | 27087-10 | Диапазон измерений: Соответсвует описанию типа, погрешность и (или) неопределенность (класс, разряд): - | - | Нет | 5004 | 01.01.2024 0:00:00 | 8 | 5004 | 0
000000045817 | Нет | 000000045817Поверка выезд | Поверка выезд | Анализаторы жидкости | 5081 | 27087-10 | Диапазон измерений: Соответсвует описанию типа, погрешность и (или) неопределенность (класс, разряд): - | - | Нет | 5004 | 01.01.2024 0:00:00 | 8 | 5004 | 0
000000045817 | Нет | 000000045817Поверка | Поверка | Анализаторы жидкости | 5081 | 27087-10 | Диапазон измерений: Соответсвует описанию типа, погрешность и (или) неопределенность (класс, разряд): - | - | Нет | 4680 | 01.01.2024 0:00:00 | 8 | 4680 | 0
000000045901 | Нет | 000000045901Поверка | Поверка | Анализаторы жидкости | Five | 36205-12 | Диапазон измерений: от 0,1 мкСм/см до 199,9 мСм/см, погрешность и (или) неопределенность (класс, разряд): 5 % | 5 % | Нет | 5622 | 01.01.2024 0:00:00 | 8 | 5622 | 0
000000046434 | Нет | 000000046434Поверка выезд | Поверка выезд | Анализаторы жидкости | Liquiline M CM42 | 32917-06 | Диапазон измерений: Диапазоны измерений, pH 0…14; 1…12; 2…12; 0…11, погрешность и (или) неопределенность (класс, разряд): ±0,1 pH | ±0,1 pH | Нет | 5004 | 01.01.2024 0:00:00 | 8 | 5004 | 0
000000046434 | Нет | 000000046434Поверка | Поверка | Анализаторы жидкости | Liquiline M CM42 | 32917-06 | Диапазон измерений: Диапазоны измерений, pH 0…14; 1…12; 2…12; 0…11, погрешность и (или) неопределенность (класс, разряд): ±0,1 pH | ±0,1 pH | Нет | 4680 | 01.01.2024 0:00:00 | 8 | 4680 | 0
000000046434 | Нет | 000000046434Метрологический контроль состояния | Метрологический контроль состояния | Анализаторы жидкости | Liquiline M CM42 | 32917-06 | Диапазон измерений: Диапазоны измерений, pH 0…14; 1…12; 2…12; 0…11, погрешность и (или) неопределенность (класс, разряд): ±0,1 pH | ±0,1 pH | Нет | 5004 | 01.01.2024 0:00:00 | 8 | 5004 | 0
000000046437 | Нет | 000000046437Поверка выезд | Поверка выезд | Анализаторы жидкости | 5081 | 27087-04 | Диапазон измерений: массовой концентрации кислорода 0…100 мг/дм3; массовой концентрации хлора 0…20 мг/дм3; удельной электрической проводимости 0…20000 мкСм/см; рН 0…14., погрешность и (или) неопределенность (класс, разряд): 2 % | 2 % | Нет | 5004 | 01.01.2024 0:00:00 | 8 | 5004 | 0
000000046437 | Нет | 000000046437Поверка | Поверка | Анализаторы жидкости | 5081 | 27087-04 | Диапазон измерений: массовой концентрации кислорода 0…100 мг/дм3; массовой концентрации хлора 0…20 мг/дм3; удельной электрической проводимости 0…20000 мкСм/см; рН 0…14., погрешность и (или) неопределенность (класс, разряд): 2 % | 2 % | Нет | 4680 | 01.01.2024 0:00:00 | 8 | 4680 | 0
000000046437 | Нет | 000000046437Метрологический контроль состояния | Метрологический контроль состояния | Анализаторы жидкости | 5081 | 27087-04 | Диапазон измерений: массовой концентрации кислорода 0…100 мг/дм3; массовой концентрации хлора 0…20 мг/дм3; удельной электрической проводимости 0…20000 мкСм/см; рН 0…14., погрешность и (или) неопределенность (класс, разряд): 2 % | 2 % | Нет | 5004 | 01.01.2024 0:00:00 | 8 | 5004 | 0
000000047817 | Нет | 000000047817Поверка | Поверка | Анализаторы жидкости | Five F | 64796-16 |  |  | Нет | 5622 | 01.01.2024 0:00:00 | 8 | 5622 | 0
000000048303 | Нет | 000000048303Поверка | Поверка | Анализаторы жидкости | 56, 1056, 1057, 1066, 5081 | 75721-19 | Диапазон измерений: от 0 до 14 рН, погрешность и (или) неопределенность (класс, разряд): 0,05 рН | 0,05 рН | Нет | 3354 | 01.01.2024 0:00:00 | 8 | 3354 | 0
000000048303 | Нет | 000000048303Поверка выезд | Поверка выезд | Анализаторы жидкости | 56, 1056, 1057, 1066, 5081 | 75721-19 | Диапазон измерений: от 0 до 14 рН, погрешность и (или) неопределенность (класс, разряд): 0,05 рН | 0,05 рН | Нет | 3354 | 01.01.2024 0:00:00 | 8 | 3354 | 0
000000048886 | Нет | 000000048886Поверка выезд | Поверка выезд | Анализаторы жидкости | Флюорат-02 | 14093-97 | Диапазон измерений: от 0 до 100 %, погрешность и (или) неопределенность (класс, разряд): 2 % | 2 % | Нет | 5004 | 01.01.2024 0:00:00 | 8 | 5004 | 0
000000048886 | Нет | 000000048886Поверка | Поверка | Анализаторы жидкости | Флюорат-02 | 14093-97 | Диапазон измерений: от 0 до 100 %, погрешность и (или) неопределенность (класс, разряд): 2 % | 2 % | Нет | 4680 | 01.01.2024 0:00:00 | 8 | 4680 | 0
000000048886 | Нет | 000000048886Метрологический контроль состояния | Метрологический контроль состояния | Анализаторы жидкости | Флюорат-02 | 14093-97 | Диапазон измерений: от 0 до 100 %, погрешность и (или) неопределенность (класс, разряд): 2 % | 2 % | Нет | 5004 | 01.01.2024 0:00:00 | 8 | 5004 | 0
000000049832 | Нет | 000000049832Поверка | Поверка | Анализаторы жидкости | FLEXA мод. FLXA21 | 50876-12 | Диапазон измерений: в соответствии с описанием типа, погрешность и (или) неопределенность (класс, разряд): - | - | Нет | 3354 | 01.01.2024 0:00:00 | 41 | 3354 | 0
000000049832 | Нет | 000000049832Поверка выезд | Поверка выезд | Анализаторы жидкости | FLEXA мод. FLXA21 | 50876-12 | Диапазон измерений: в соответствии с описанием типа, погрешность и (или) неопределенность (класс, разряд): - | - | Нет | 3354 | 01.01.2024 0:00:00 | 41 | 3354 | 0
000000050497 | Нет | 000000050497Поверка | Поверка | Анализаторы жидкости | Эксперт-001 | 21068-01 | Диапазон измерений: концентрации растворенного кислорода 0…+20 мг/дм3; температура в режиме термооксиметр от 0 до 40 °С, погрешность и (или) неопределенность (класс, разряд): 2,5 %; 0,5 °С | 2,5 %; 0,5 °С | Нет | 5286 | 01.01.2024 0:00:00 | 8 | 5286 | 0
000000050864 | Нет | 000000050864Поверка | Поверка | Анализаторы жидкости | SevenCompact | 68445-17 | Диапазон измерений: от минус 2 до 20 pH, погрешность и (или) неопределенность (класс, разряд): ±0,05 | ±0,05 | Нет | 3354 | 01.01.2024 0:00:00 | 37 | 3354 | 0
000000050864 | Нет | 000000050864Поверка выезд | Поверка выезд | Анализаторы жидкости | SevenCompact | 68445-17 | Диапазон измерений: от минус 2 до 20 pH, погрешность и (или) неопределенность (класс, разряд): ±0,05 | ±0,05 | Нет | 3354 | 01.01.2024 0:00:00 | 37 | 3354 | 0
000000051609 | Нет | 000000051609Поверка | Поверка | Анализаторы жидкости | ЭКОСТАБ модификации РН2111 | 90042-23 | Диапазон измерений: От 1 до 14 рН, погрешность и (или) неопределенность (класс, разряд): ± 0,03 рН | ± 0,03 рН | Нет | 3354 | 01.01.2024 0:00:00 | 8 | 3354 | 0
000000051609 | Нет | 000000051609Поверка выезд | Поверка выезд | Анализаторы жидкости | ЭКОСТАБ модификации РН2111 | 90042-23 | Диапазон измерений: От 1 до 14 рН, погрешность и (или) неопределенность (класс, разряд): ± 0,03 рН | ± 0,03 рН | Нет | 3354 | 01.01.2024 0:00:00 | 8 | 3354 | 0
000000052150 | Нет | 000000052150Поверка выезд | Поверка выезд | Анализаторы жидкости | ЭКОСТАБ 100 | 90430-23 | Диапазон измерений: от 1 до 12 рН; от 0 до +50 °С, погрешность и (или) неопределенность (класс, разряд): ± 0,05 рН; ± 1 °С | ± 0,05 рН; ± 1 °С | Нет | 3354 | 01.01.2024 0:00:00 | 8 | 3354 | 0
000000052150 | Нет | 000000052150Поверка | Поверка | Анализаторы жидкости | ЭКОСТАБ 100 | 90430-23 | Диапазон измерений: от 1 до 12 рН; от 0 до +50 °С, погрешность и (или) неопределенность (класс, разряд): ± 0,05 рН; ± 1 °С | ± 0,05 рН; ± 1 °С | Нет | 3354 | 01.01.2024 0:00:00 | 8 | 3354 | 0
000000053102 | Нет | 000000053102Поверка | Поверка | Анализаторы жидкости | SUP | 90991-24 | Диапазон измерений: удельной электрической проводимости (УЭП) от 1·10⁻⁶ до 7, погрешность и (или) неопределенность (класс, разряд): Пределы допускаемой приведенной к верхнему значению диапазона измерений погрешности удельной электрической проводимости ± 1 % | Пределы допускаемой приведенной к верхнему значению диапазона измерений погрешности удельной электрической проводимости ± 1 % | Нет | 5622 | 01.01.2024 0:00:00 | 8 | 5622 | 0
000000053206 | Нет | 000000053206Поверка | Поверка | Анализаторы жидкости | MT Measurement | 90769-23 | Диапазон измерений: от 1 до 14 pH, погрешность и (или) неопределенность (класс, разряд): ±0,03 pH Диапазон измерений: от 0 до 90 °С, погрешность и (или) неопределенность (класс, разряд): ±0,5 °С | ±0,03 pH ±0,5 °С | Нет | 3354 | 01.01.2024 0:00:00 | 37 | 3354 | 0
000000053206 | Нет | 000000053206Поверка выезд | Поверка выезд | Анализаторы жидкости | MT Measurement | 90769-23 | Диапазон измерений: от 1 до 14 pH, погрешность и (или) неопределенность (класс, разряд): ±0,03 pH Диапазон измерений: от 0 до 90 °С, погрешность и (или) неопределенность (класс, разряд): ±0,5 °С | ±0,03 pH ±0,5 °С | Нет | 3354 | 01.01.2024 0:00:00 | 37 | 3354 | 0
000000053519 | Нет | 000000053519Метрологический контроль состояния | Метрологический контроль состояния | Анализаторы жидкости | Sipan 32 и Sipan 34 | 24804-03 | Диапазон измерений: 0…14 ед.рН, погрешность и (или) неопределенность (класс, разряд): ±0,2 ед.рН | ±0,2 ед.рН | Нет | 5004 | 01.01.2024 0:00:00 | 8 | 5004 | 0
000000053519 | Нет | 000000053519Поверка | Поверка | Анализаторы жидкости | Sipan 32 и Sipan 34 | 24804-03 | Диапазон измерений: 0…14 ед.рН, погрешность и (или) неопределенность (класс, разряд): ±0,2 ед.рН | ±0,2 ед.рН | Нет | 4680 | 01.01.2024 0:00:00 | 8 | 4680 | 0
000000053519 | Нет | 000000053519Поверка выезд | Поверка выезд | Анализаторы жидкости | Sipan 32 и Sipan 34 | 24804-03 | Диапазон измерений: 0…14 ед.рН, погрешность и (или) неопределенность (класс, разряд): ±0,2 ед.рН | ±0,2 ед.рН | Нет | 5004 | 01.01.2024 0:00:00 | 8 | 5004 | 0
000000030804 | Нет | 000000030804Поверка | Поверка | Анализаторы жидкости кондуктометрические | Cond 197i, Cond 315i, Cond 330i, Cond 340i, inoLab Cond (мод. 720, 730, 740) | 15079-06 | Диапазон измерений: 0-1999мксм/см, погрешность и (или) неопределенность (класс, разряд): +/-2.0% | +/-2.0% | Нет | 5622 | 01.01.2024 0:00:00 | 8 | 5622 | 0
000000032434 | Нет | 000000032434Поверка | Поверка | Анализаторы жидкости кондуктометрические | HI 98308, HI 98301, HI 98302, HI 98303, HI 98304, HI 98311, HI 98312, HI 9033, HI 9034, HI 8733, HI 8734, HI 99300, HI 99301, HI 9835, HI 2300, HI 2314, HI 2315, HI 2316, HI 8633 | 61341-15 | Диапазон измерений: от 0,1 до 1,9*10^5 мкСм/см, погрешность и (или) неопределенность (класс, разряд): 5 % | 5 % | Нет | 5622 | 01.01.2024 0:00:00 | 8 | 5622 | 0
000000032475 | Нет | 000000032475Поверка | Поверка | Анализаторы жидкости кондуктометрические | HI98308, HI98301, HI98302, HI98303, HI98304, HI98311, HI98312, HI9033, HI9034, HI8733, HI8734, HI99300, HI99301, EC215 | 44360-10 | Диапазон измерений: Соответсвует описанию типа, погрешность и (или) неопределенность (класс, разряд): - |  | Нет | 5622 | 01.01.2024 0:00:00 | 8 | 5622 | 0
000000043417 | Нет | 000000043417Поверка | Поверка | Анализаторы жидкости кондуктометрические | АЖК-31 | 43558-10 | Диапазон измерений: Соответсвует описанию типа, погрешность и (или) неопределенность (класс, разряд): - |  | Нет | 5622 | 01.01.2024 0:00:00 | 8 | 5622 | 0
000000048985 | Нет | 000000048985Поверка | Поверка | Анализаторы жидкости кондуктометрические | АЖК-3101 | 18148-04 | Диапазон измерений: 0…0,0001 См/м (0…1 мкСм/см); 0…100 См/м (0…1000мСм/см), погрешность и (или) неопределенность (класс, разряд): ±2,0 %. | ±2,0 %. | Нет | 5622 | 01.01.2024 0:00:00 | 8 | 5622 | 0
000000050866 | Нет | 000000050866Поверка | Поверка | Анализаторы жидкости кондуктометрические | КВЧ 5М | 22575-02 | Диапазон измерений: Диапазоны измерений: - УЭП 5…114 См/м; - массовой доли компонентов 0…99,9 %.., погрешность и (или) неопределенность (класс, разряд): Погрешность ±5 % | Погрешность ±5 % | Нет | 5622 | 01.01.2024 0:00:00 | 8 | 5622 | 0
000000044600 | Нет | 000000044600Поверка | Поверка | Анализаторы жидкости кондуктометрические лабораторные | МУЛЬТИТЕСТ КСЛ (КСЛ-101, КСЛ-111) | 36742-08 | Диапазон измерений: Соответсвует описанию типа, погрешность и (или) неопределенность (класс, разряд): - |  | Нет | 5622 | 01.01.2024 0:00:00 | 8 | 5622 | 0
000000033429 | Нет | 000000033429Поверка | Поверка | Анализаторы жидкости лабораторные | Анион 4100 | 20802-01 | Диапазон измерений: от минус 2 до 20 рН, погрешность и (или) неопределенность (класс, разряд): (0,03 - 0,05) рН¶ | (0,03 - 0,05) рН¶ | Нет | 3354 | 01.01.2024 0:00:00 | 8 | 3354 | 0
000000033429 | Нет | 000000033429Поверка выезд | Поверка выезд | Анализаторы жидкости лабораторные | Анион 4100 | 20802-01 | Диапазон измерений: от минус 2 до 20 рН, погрешность и (или) неопределенность (класс, разряд): (0,03 - 0,05) рН¶ | (0,03 - 0,05) рН¶ | Нет | 3354 | 01.01.2024 0:00:00 | 8 | 3354 | 0
000000033431 | Нет | 000000033431Поверка выезд | Поверка выезд | Анализаторы жидкости лабораторные | Анион 4100 | 20802-01 | Диапазон измерений: от минус 2 до 20 рН, погрешность и (или) неопределенность (класс, разряд): (0,03 - 0,05) рН¶ | (0,03 - 0,05) рН¶ | Нет | 3354 | 01.01.2024 0:00:00 | 8 | 3354 | 0
000000033431 | Нет | 000000033431Поверка | Поверка | Анализаторы жидкости лабораторные | Анион 4100 | 20802-01 | Диапазон измерений: от минус 2 до 20 рН, погрешность и (или) неопределенность (класс, разряд): (0,03 - 0,05) рН¶ | (0,03 - 0,05) рН¶ | Нет | 3354 | 01.01.2024 0:00:00 | 8 | 3354 | 0
000000033432 | Нет | 000000033432Поверка | Поверка | Анализаторы жидкости лабораторные | Анион 4100 | 20802-01 | Диапазон измерений: от 1 мкСм/см до 100 мСм/см, погрешность и (или) неопределенность (класс, разряд): (2,0 - 2,5) % | (2,0 - 2,5) % | Нет | 5622 | 01.01.2024 0:00:00 | 8 | 5622 | 0
000000033433 | Нет | 000000033433Поверка выезд | Поверка выезд | Анализаторы жидкости лабораторные | Анион 4100 | 20802-01 | Диапазон измерений: от минус 2 до 20 рН, погрешность и (или) неопределенность (класс, разряд): (0,03 - 0,05) рН | (0,03 - 0,05) рН | Нет | 3354 | 01.01.2024 0:00:00 | 8 | 3354 | 0
000000033433 | Нет | 000000033433Поверка | Поверка | Анализаторы жидкости лабораторные | Анион 4100 | 20802-01 | Диапазон измерений: от минус 2 до 20 рН, погрешность и (или) неопределенность (класс, разряд): (0,03 - 0,05) рН | (0,03 - 0,05) рН | Нет | 3354 | 01.01.2024 0:00:00 | 8 | 3354 | 0
000000033434 | Нет | 000000033434Поверка | Поверка | Анализаторы жидкости лабораторные | Анион 4100 | 20802-01 | Диапазон измерений: от минус 2 до 20 рН, погрешность и (или) неопределенность (класс, разряд): (0,03 - 0,05) рН | (0,03 - 0,05) рН | Нет | 3354 | 01.01.2024 0:00:00 | 8 | 3354 | 0
000000033434 | Нет | 000000033434Поверка выезд | Поверка выезд | Анализаторы жидкости лабораторные | Анион 4100 | 20802-01 | Диапазон измерений: от минус 2 до 20 рН, погрешность и (или) неопределенность (класс, разряд): (0,03 - 0,05) рН | (0,03 - 0,05) рН | Нет | 3354 | 01.01.2024 0:00:00 | 8 | 3354 | 0
000000033437 | Нет | 000000033437Поверка | Поверка | Анализаторы жидкости лабораторные | Анион 4100 | 20802-01 | Диапазон измерений: от 0 до 20 мг/дм3, погрешность и (или) неопределенность (класс, разряд): (2,0 - 2,5) % | (2,0 - 2,5) % | Нет | 5286 | 01.01.2024 0:00:00 | 8 | 5286 | 0
000000033438 | Нет | 000000033438Поверка | Поверка | Анализаторы жидкости лабораторные | Анион 4100 | 20802-01 | Диапазон измерений: от 0 до 20 мг/дм3, погрешность и (или) неопределенность (класс, разряд): (2,0 - 2,5) % | (2,0 - 2,5) % | Нет | 5286 | 01.01.2024 0:00:00 | 8 | 5286 | 0
000000033441 | Нет | 000000033441Поверка | Поверка | Анализаторы жидкости лабораторные | Анион 4100 | 20802-01 | Диапазон измерений: от минус 2 до 20 рН , от 1 мкСм/см до 100 мСм/см, погрешность и (или) неопределенность (класс, разряд): (0,03 - 0,05) рН, (2,0 - 2,5) % | (0,03 - 0,05) рН, (2,0 - 2,5) % | Нет | 6972 | 01.01.2024 0:00:00 | 8 | 6972 | 0
000000033442 | Нет | 000000033442Поверка | Поверка | Анализаторы жидкости лабораторные | Анион 4100 | 20802-01 | Диапазон измерений: От 1 до 14 рН ; от 1 мкСм/см до 100 мСм/см, погрешность и (или) неопределенность (класс, разряд): ± 0,05 рН; (2,0 - 2,5) % | ± 0,05 рН; (2,0 - 2,5) % | Нет | 6972 | 01.01.2024 0:00:00 | 8 | 6972 | 0
000000033443 | Нет | 000000033443Поверка | Поверка | Анализаторы жидкости лабораторные | Анион 4100 | 20802-01 | Диапазон измерений: От 1 до 14 рН; от 1 мкСм/см до 100 мСм/см, погрешность и (или) неопределенность (класс, разряд): ± 0,05 рН; (2,0 - 2,5) % | ± 0,05 рН; (2,0 - 2,5) % | Нет | 6972 | 01.01.2024 0:00:00 | 8 | 6972 | 0
000000033444 | Нет | 000000033444Поверка | Поверка | Анализаторы жидкости лабораторные | Анион 4100 | 20802-01 | Диапазон измерений: от минус 2 до 20 рН, от 1 мкСм/см до 100 мСм/см, от 0 до 20 мг/дм3, погрешность и (или) неопределенность (класс, разряд): (0,03 - 0,05) рН, (2,0 - 2,5) % | (0,03 - 0,05) рН, (2,0 - 2,5) % | Нет | 11214 | 01.01.2024 0:00:00 | 8 | 11214 | 0
000000033445 | Нет | 000000033445Поверка | Поверка | Анализаторы жидкости лабораторные | Анион 4100 | 20802-01 | Диапазон измерений: от минус 2 до 20 рН, от 1 мкСм/см до 100 мСм/см, от 0 до 20 мг/дм3, погрешность и (или) неопределенность (класс, разряд): (0,03 - 0,05) рН, (2,0 - 2,5) % | (0,03 - 0,05) рН, (2,0 - 2,5) % | Нет | 11214 | 01.01.2024 0:00:00 | 8 | 11214 | 0
Г00000000103 |  | Г00000000103Поверка | Поверка | Анализаторы жидкости лабораторные (каналы рН и кондуктометрический) |  |  |  |  | Нет | 6972 | 01.01.2024 0:00:00 | 8 отдел | 6972 | 0
Г00000000104 |  | Г00000000104Поверка | Поверка | Анализаторы жидкости лабораторные (каналы рН и растворенного кислорода) |  |  |  |  | Нет | 6972 | 01.01.2024 0:00:00 | 8 отдел | 6972 | 0
Г00000000105 |  | Г00000000105Поверка | Поверка | Анализаторы жидкости лабораторные (каналы рН, кондуктометрический и растворенный кислород) |  |  |  |  | Нет | 11214 | 01.01.2024 0:00:00 | 8 отдел | 11214 | 0
000000034970 | Нет | 000000034970Поверка выезд | Поверка выезд | Анализаторы жидкости люминесцентно-фотометрические | Флюорат-02 | 54152-13 | Диапазон измерений: массовой концентрации контрольного вещества (фенола) в воде, мг/дм3 0,01…25., погрешность и (или) неопределенность (класс, разряд): - | - | Нет | 5004 | 01.01.2024 0:00:00 | 8 | 5004 | 0
000000034970 | Нет | 000000034970Метрологический контроль состояния | Метрологический контроль состояния | Анализаторы жидкости люминесцентно-фотометрические | Флюорат-02 | 54152-13 | Диапазон измерений: массовой концентрации контрольного вещества (фенола) в воде, мг/дм3 0,01…25., погрешность и (или) неопределенность (класс, разряд): - | - | Нет | 5004 | 01.01.2024 0:00:00 | 8 | 5004 | 0
000000034970 | Нет | 000000034970Поверка | Поверка | Анализаторы жидкости люминесцентно-фотометрические | Флюорат-02 | 54152-13 | Диапазон измерений: массовой концентрации контрольного вещества (фенола) в воде, мг/дм3 0,01…25., погрешность и (или) неопределенность (класс, разряд): - | - | Нет | 4680 | 01.01.2024 0:00:00 | 8 | 4680 | 0
000000005040 | Нет | 000000005040Поверка | Поверка | Анализаторы жидкости многопараметрические | Экотест-2000 | 19027-05 | Диапазон измерений: от 0 до 14 рН, погрешность и (или) неопределенность (класс, разряд): 0,05 рН | 0,05 рН | Нет | 3354 | 01.01.2024 0:00:00 | 8 | 3354 | 0
000000005040 | Нет | 000000005040Поверка выезд | Поверка выезд | Анализаторы жидкости многопараметрические | Экотест-2000 | 19027-05 | Диапазон измерений: от 0 до 14 рН, погрешность и (или) неопределенность (класс, разряд): 0,05 рН | 0,05 рН | Нет | 3354 | 01.01.2024 0:00:00 | 8 | 3354 | 0
000000037088 | Нет | 000000037088Поверка | Поверка | Анализаторы жидкости многопараметрические | inoLab модель InoLab Cond | 49093-12 | Диапазон измерений: от 0 до 500 мСм/см, погрешность и (или) неопределенность (класс, разряд): 2,5 % | 2,5 % | Нет | 5622 | 01.01.2024 0:00:00 | 8 | 5622 | 0
000000037687 | Нет | 000000037687Поверка выезд | Поверка выезд | Анализаторы жидкости многопараметрические | Экотест-2000 модификация Экотест-2000И | 19027-10 | Диапазон измерений: от минус 20,0 до 20,0 рХ(рН), погрешность и (или) неопределенность (класс, разряд): от 0,02 до 0,05 рХ(рН) | от 0,02 до 0,05 рХ(рН) | Нет | 3354 | 01.01.2024 0:00:00 | 8 | 3354 | 0
000000037687 | Нет | 000000037687Поверка | Поверка | Анализаторы жидкости многопараметрические | Экотест-2000 модификация Экотест-2000И | 19027-10 | Диапазон измерений: от минус 20,0 до 20,0 рХ(рН), погрешность и (или) неопределенность (класс, разряд): от 0,02 до 0,05 рХ(рН) | от 0,02 до 0,05 рХ(рН) | Нет | 3354 | 01.01.2024 0:00:00 | 8 | 3354 | 0
000000038611 | Нет | 000000038611Поверка | Поверка | Анализаторы жидкости многопараметрические | Экотест-2000 модификация Экотест-2000Т | 19027-10 | Диапазон измерений: от минус 20,0 до 20,0 рХ(рН); от 0 до 20,0 мг/м3, от 0 до 35 гр С, погрешность и (или) неопределенность (класс, разряд): от 0,02 до 20,0 рХ(рН), 2,5 %, 0,5 гр С | от 0,02 до 20,0 рХ(рН), 2,5 %, 0,5 гр С | Нет | 6972 | 01.01.2024 0:00:00 | 8 | 6972 | 0
000000039937 | Нет | 000000039937Поверка выезд | Поверка выезд | Анализаторы жидкости многопараметрические | inoLab модель inoLab рН | 49093-12 | Диапазон измерений: рН 0…14, погрешность и (или) неопределенность (класс, разряд): рН ± 0,03 | рН ± 0,03 | Нет | 3354 | 01.01.2024 0:00:00 | 8 | 3354 | 0
000000039937 | Нет | 000000039937Поверка | Поверка | Анализаторы жидкости многопараметрические | inoLab модель inoLab рН | 49093-12 | Диапазон измерений: рН 0…14, погрешность и (или) неопределенность (класс, разряд): рН ± 0,03 | рН ± 0,03 | Нет | 3354 | 01.01.2024 0:00:00 | 8 | 3354 | 0
000000040190 | Нет | 000000040190Поверка | Поверка | Анализаторы жидкости многопараметрические | Multi (197i, 340i, 350i), pH/Oxi340i, pH/Cond340i, inoLab Multi (720, 740), inoLab (pH/Cond720, pH/Cond740, pH/Ion/Cond750) | 15082-06 | Диапазон измерений: рН, кондуктометр, растворенный кислород, погрешность и (или) неопределенность (класс, разряд): - | - | Нет | 11214 | 01.01.2024 0:00:00 | 8 | 11214 | 0
000000033430 | Нет | 000000033430Поверка | Поверка | Анализаторы жидкости портативные | Анион 7000 | 19172-06 | Диапазон измерений: от минус 2 до 20 рН, погрешность и (или) неопределенность (класс, разряд): (0,03 - 0,05) рН | (0,03 - 0,05) рН | Нет | 3354 | 01.01.2024 0:00:00 | 8 | 3354 | 0
000000033430 | Нет | 000000033430Поверка выезд | Поверка выезд | Анализаторы жидкости портативные | Анион 7000 | 19172-06 | Диапазон измерений: от минус 2 до 20 рН, погрешность и (или) неопределенность (класс, разряд): (0,03 - 0,05) рН | (0,03 - 0,05) рН | Нет | 3354 | 01.01.2024 0:00:00 | 8 | 3354 | 0
000000033435 | Нет | 000000033435Поверка | Поверка | Анализаторы жидкости портативные | Анион 7000 | 19172-06 | Диапазон измерений: от 1 мкСм/см до 100 мСм/см, погрешность и (или) неопределенность (класс, разряд): (2,0 - 2,5) % | (2,0 - 2,5) % | Нет | 5622 | 01.01.2024 0:00:00 | 8 | 5622 | 0
000000033436 | Нет | 000000033436Поверка | Поверка | Анализаторы жидкости портативные | Анион 7000 | 19172-06 | Диапазон измерений: от 10-6 до 50 См/м, погрешность и (или) неопределенность (класс, разряд): ± 2 % | ± 2 % | Нет | 5622 | 01.01.2024 0:00:00 | 8 | 5622 | 0
000000033439 | Нет | 000000033439Поверка | Поверка | Анализаторы жидкости портативные | Анион 7000 | 19172-00 | Диапазон измерений: от 0 до 20 мг/дм3, погрешность и (или) неопределенность (класс, разряд): (2,0 - 2,5) % | (2,0 - 2,5) % | Нет | 5286 | 01.01.2024 0:00:00 | 8 | 5286 | 0
000000033440 | Нет | 000000033440Поверка | Поверка | Анализаторы жидкости портативные | Анион 7000 | 19172-06 | Диапазон измерений: от 0 до 20 мг/дм3, погрешность и (или) неопределенность (класс, разряд): (2,0 - 2,5) % | (2,0 - 2,5) % | Нет | 5286 | 01.01.2024 0:00:00 | 8 | 5286 | 0
000000033450 | Нет | 000000033450Поверка | Поверка | Анализаторы жидкости портативные | Анион 7000 | 19172-06 | Диапазон измерений: От 1 до 14 рН; от 0 до 20 мг/дм3, погрешность и (или) неопределенность (класс, разряд): ± 0,05 рН; (2,0 - 2,5) % | ± 0,05 рН; (2,0 - 2,5) % | Нет | 6972 | 01.01.2024 0:00:00 | 8 | 6972 | 0
000000038875 | Нет | 000000038875Поверка | Поверка | Анализаторы жидкости портативные | Анион 7000 | 19172-06 | Диапазон измерений: от 1 мкСм/см до 100 мСм/см, погрешность и (или) неопределенность (класс, разряд): (2,0 - 2,5) % | (2,0 - 2,5) % | Нет | 5622 | 01.01.2024 0:00:00 | 8 | 5622 | 0
000000040969 | Нет | 000000040969Поверка | Поверка | Анализаторы жидкости портативные | Анион 7000 | 19172-00 | Диапазон измерений: От 1 до 14 рН, погрешность и (или) неопределенность (класс, разряд): ± 0,05 рН | ± 0,05 рН | Нет | 3354 | 01.01.2024 0:00:00 | 8 | 3354 | 0
000000040969 | Нет | 000000040969Поверка выезд | Поверка выезд | Анализаторы жидкости портативные | Анион 7000 | 19172-00 | Диапазон измерений: От 1 до 14 рН, погрешность и (или) неопределенность (класс, разряд): ± 0,05 рН | ± 0,05 рН | Нет | 3354 | 01.01.2024 0:00:00 | 8 | 3354 | 0
000000045026 | Нет | 000000045026Поверка | Поверка | Анализаторы жидкости портативные | Анион 7000 | 19172-00 | Диапазон измерений: от 1 мкСм/см до 100 мСм/см (, погрешность и (или) неопределенность (класс, разряд): 2,0 - 2,5) % | 2,0 - 2,5) % | Нет | 5622 | 01.01.2024 0:00:00 | 8 | 5622 | 0
000000046182 | Нет | 000000046182Поверка | Поверка | Анализаторы жидкости промышленные | Liquiline М CM42, Smartec CLD 18 | 59272-14 |  |  | Нет | 5286 | 01.01.2024 0:00:00 | 37 | 5286 | 0
000000047117 | Нет | 000000047117Поверка | Поверка | Анализаторы жидкости промышленные | 20 | 37351-08 | Диапазон измерений: от 1 до 14 рН, погрешность и (или) неопределенность (класс, разряд): 0,05 рН | 0,05 рН | Нет | 3354 | 01.01.2024 0:00:00 | 8 | 3354 | 0
000000047117 | Нет | 000000047117Поверка выезд | Поверка выезд | Анализаторы жидкости промышленные | 20 | 37351-08 | Диапазон измерений: от 1 до 14 рН, погрешность и (или) неопределенность (класс, разряд): 0,05 рН | 0,05 рН | Нет | 3354 | 01.01.2024 0:00:00 | 8 | 3354 | 0
000000047118 | Нет | 000000047118Поверка выезд | Поверка выезд | Анализаторы жидкости промышленные | Liquiline М CM42, Smartec CLD 18 | 59272-14 | Диапазон измерений: рН: 0…14; -2…14., погрешность и (или) неопределенность (класс, разряд): , рН ±0,05. | , рН ±0,05. | Нет | 3354 | 01.01.2024 0:00:00 | 8 | 3354 | 0
000000047118 | Нет | 000000047118Поверка | Поверка | Анализаторы жидкости промышленные | Liquiline М CM42, Smartec CLD 18 | 59272-14 | Диапазон измерений: рН: 0…14; -2…14., погрешность и (или) неопределенность (класс, разряд): , рН ±0,05. | , рН ±0,05. | Нет | 3354 | 01.01.2024 0:00:00 | 8 | 3354 | 0
000000050478 | Нет | 000000050478Поверка | Поверка | Анализаторы жидкости промышленные | серии 20 модификация AQUIS 500 CR | 54140-13 | Диапазон измерений: от 0,001 до 1,25*10⁶ мкСм/м, погрешность и (или) неопределенность (класс, разряд): 1 % | 1 % | Нет | 5622 | 01.01.2024 0:00:00 | 8 | 5622 | 0
000000050973 | Нет | 000000050973Поверка | Поверка | Анализаторы жидкости промышленные | 20 | 21895-01 | Диапазон измерений: Диапазоны измерения и регулирования: - промышленные величины рН -1,00…14; - окислительного потенциала -1,999…+1,999 В., погрешность и (или) неопределенность (класс, разряд): Погрешности ±0,05; ±0,25 %. | Погрешности ±0,05; ±0,25 %. | Нет | 3354 | 01.01.2024 0:00:00 | 8 | 3354 | 0
000000050973 | Нет | 000000050973Поверка выезд | Поверка выезд | Анализаторы жидкости промышленные | 20 | 21895-01 | Диапазон измерений: Диапазоны измерения и регулирования: - промышленные величины рН -1,00…14; - окислительного потенциала -1,999…+1,999 В., погрешность и (или) неопределенность (класс, разряд): Погрешности ±0,05; ±0,25 %. | Погрешности ±0,05; ±0,25 %. | Нет | 3354 | 01.01.2024 0:00:00 | 8 | 3354 | 0
000000050975 | Нет | 000000050975Поверка | Поверка | Анализаторы жидкости промышленные | 20 | 37351-08 | Диапазон измерений: От 0,5 до 2·105 мкСм/см, погрешность и (или) неопределенность (класс, разряд): ± 2,0 % | ± 2,0 % | Нет | 5622 | 01.01.2024 0:00:00 | 8 | 5622 | 0
000000053556 | Нет | 000000053556Поверка | Поверка | Анализаторы жидкости промышленные | Liquiline М CM42; Smartec CLD 18 | 59272-14 | Диапазон измерений: От 1·10⁻⁴ до 100 См/м, погрешность и (или) неопределенность (класс, разряд): ± 3 См/м | ± 3 См/м | Нет | 5622 | 01.01.2024 0:00:00 | 8 | 5622 | 0
000000033287 | Нет | 000000033287Метрологический контроль состояния | Метрологический контроль состояния | Анализаторы жидкости ультразвуковые | "Уликор" | 63259-16 | Диапазон измерений: Соответсвует описанию типа, погрешность и (или) неопределенность (класс, разряд): - | - | Нет | 5004 | 01.01.2024 0:00:00 | 8 | 5004 | 0
000000033287 | Нет | 000000033287Поверка | Поверка | Анализаторы жидкости ультразвуковые | "Уликор" | 63259-16 | Диапазон измерений: Соответсвует описанию типа, погрешность и (или) неопределенность (класс, разряд): - | - | Нет | 4680 | 01.01.2024 0:00:00 | 8 | 4680 | 0
000000033287 | Нет | 000000033287Поверка выезд | Поверка выезд | Анализаторы жидкости ультразвуковые | "Уликор" | 63259-16 | Диапазон измерений: Соответсвует описанию типа, погрешность и (или) неопределенность (класс, разряд): - | - | Нет | 5004 | 01.01.2024 0:00:00 | 8 | 5004 | 0
000000038388 | Нет | 000000038388Поверка | Поверка | Анализаторы иммунологические | Multiskan FC | 54959-13 | Диапазон измерений: Диапазон измерений оптической плотности, Б 0…3,0., погрешность и (или) неопределенность (класс, разряд): Пределы допускаемой: абсолютной погрешности при измерении оптической плотности, Б (в диапазоне 0…0,4 Б) ±0,012; относительной погрешности при измерении оптической плотности, % (св. 0,4…3,0 Б) ±3,0 | Пределы допускаемой: абсолютной погрешности при измерении оптической плотности, Б (в диапазоне 0…0,4 Б) ±0,012; относительной погрешности при измерении оптической плотности, % (св. 0,4…3,0 Б) ±3,0 | Нет | 4776 | 01.01.2024 0:00:00 | 8 | 4776 | 0
000000038388 | Нет | 000000038388Поверка выезд | Поверка выезд | Анализаторы иммунологические | Multiskan FC | 54959-13 | Диапазон измерений: Диапазон измерений оптической плотности, Б 0…3,0., погрешность и (или) неопределенность (класс, разряд): Пределы допускаемой: абсолютной погрешности при измерении оптической плотности, Б (в диапазоне 0…0,4 Б) ±0,012; относительной погрешности при измерении оптической плотности, % (св. 0,4…3,0 Б) ±3,0 | Пределы допускаемой: абсолютной погрешности при измерении оптической плотности, Б (в диапазоне 0…0,4 Б) ±0,012; относительной погрешности при измерении оптической плотности, % (св. 0,4…3,0 Б) ±3,0 | Нет | 4776 | 01.01.2024 0:00:00 | 8 | 4776 | 0
000000038388 | Нет | 000000038388Метрологический контроль состояния | Метрологический контроль состояния | Анализаторы иммунологические | Multiskan FC | 54959-13 | Диапазон измерений: Диапазон измерений оптической плотности, Б 0…3,0., погрешность и (или) неопределенность (класс, разряд): Пределы допускаемой: абсолютной погрешности при измерении оптической плотности, Б (в диапазоне 0…0,4 Б) ±0,012; относительной погрешности при измерении оптической плотности, % (св. 0,4…3,0 Б) ±3,0 | Пределы допускаемой: абсолютной погрешности при измерении оптической плотности, Б (в диапазоне 0…0,4 Б) ±0,012; относительной погрешности при измерении оптической плотности, % (св. 0,4…3,0 Б) ±3,0 | Нет | 4776 | 01.01.2024 0:00:00 | 8 | 4776 | 0
000000007918 | Нет | 000000007918Поверка | Поверка | Анализаторы иммуноферментные | SUNRISE | 24293-03 | Диапазон измерений: оптической плотности 0,01…2,5 Б, погрешность и (или) неопределенность (класс, разряд): 3 %. | 3 %. | Нет | 4776 | 01.01.2024 0:00:00 | 8 | 4776 | 0
000000007918 | Нет | 000000007918Поверка выезд | Поверка выезд | Анализаторы иммуноферментные | SUNRISE | 24293-03 | Диапазон измерений: оптической плотности 0,01…2,5 Б, погрешность и (или) неопределенность (класс, разряд): 3 %. | 3 %. | Нет | 4776 | 01.01.2024 0:00:00 | 8 | 4776 | 0
000000007918 | Нет | 000000007918Метрологический контроль состояния | Метрологический контроль состояния | Анализаторы иммуноферментные | SUNRISE | 24293-03 | Диапазон измерений: оптической плотности 0,01…2,5 Б, погрешность и (или) неопределенность (класс, разряд): 3 %. | 3 %. | Нет | 4776 | 01.01.2024 0:00:00 | 8 | 4776 | 0
000000032298 | Нет | 000000032298Поверка выезд | Поверка выезд | Анализаторы иммуноферментные | SUNRISE | 36569-07 | Диапазон измерений: оптической плотности 0,02…2,5 Б., погрешность и (или) неопределенность (класс, разряд): ±3,0 %. | ±3,0 %. | Нет | 4776 | 01.01.2024 0:00:00 | 8 | 4776 | 0
000000032298 | Нет | 000000032298Поверка | Поверка | Анализаторы иммуноферментные | SUNRISE | 36569-07 | Диапазон измерений: оптической плотности 0,02…2,5 Б., погрешность и (или) неопределенность (класс, разряд): ±3,0 %. | ±3,0 %. | Нет | 4776 | 01.01.2024 0:00:00 | 8 | 4776 | 0
000000032298 | Нет | 000000032298Метрологический контроль состояния | Метрологический контроль состояния | Анализаторы иммуноферментные | SUNRISE | 36569-07 | Диапазон измерений: оптической плотности 0,02…2,5 Б., погрешность и (или) неопределенность (класс, разряд): ±3,0 %. | ±3,0 %. | Нет | 4776 | 01.01.2024 0:00:00 | 8 | 4776 | 0
000000042450 | Нет | 000000042450Метрологический контроль состояния | Метрологический контроль состояния | Анализаторы иммуноферментные | SUNRISE | 36569-07 | Диапазон измерений: от 0 до 4,0 Б, погрешность и (или) неопределенность (класс, разряд): (от 0,02 до 0,4 Б) ± 0,02 Б; ( от 0,401 до 4 Б) ± 3,0 | (от 0,02 до 0,4 Б) ± 0,02 Б; ( от 0,401 до 4 Б) ± 3,0 | Нет | 6360 | 01.01.2024 0:00:00 | 37 | 6360 | 0
000000042450 | Нет | 000000042450Поверка выезд | Поверка выезд | Анализаторы иммуноферментные | SUNRISE | 36569-07 | Диапазон измерений: от 0 до 4,0 Б, погрешность и (или) неопределенность (класс, разряд): (от 0,02 до 0,4 Б) ± 0,02 Б; ( от 0,401 до 4 Б) ± 3,0 | (от 0,02 до 0,4 Б) ± 0,02 Б; ( от 0,401 до 4 Б) ± 3,0 | Нет | 6360 | 01.01.2024 0:00:00 | 37 | 6360 | 0
000000040588 | Нет | 000000040588Поверка | Поверка | Анализаторы иммуноферментные автоматические | Lazurite | 48861-12 | Диапазон измерений: оптической плотности, Б 0,001…3,0., погрешность и (или) неопределенность (класс, разряд): стематической составляющей погрешности измерения оптической плотности %, не более ±2,5. | стематической составляющей погрешности измерения оптической плотности %, не более ±2,5. | Нет | 4776 | 01.01.2024 0:00:00 | 8 | 4776 | 0
000000040588 | Нет | 000000040588Поверка выезд | Поверка выезд | Анализаторы иммуноферментные автоматические | Lazurite | 48861-12 | Диапазон измерений: оптической плотности, Б 0,001…3,0., погрешность и (или) неопределенность (класс, разряд): стематической составляющей погрешности измерения оптической плотности %, не более ±2,5. | стематической составляющей погрешности измерения оптической плотности %, не более ±2,5. | Нет | 4776 | 01.01.2024 0:00:00 | 8 | 4776 | 0
000000040588 | Нет | 000000040588Метрологический контроль состояния | Метрологический контроль состояния | Анализаторы иммуноферментные автоматические | Lazurite | 48861-12 | Диапазон измерений: оптической плотности, Б 0,001…3,0., погрешность и (или) неопределенность (класс, разряд): стематической составляющей погрешности измерения оптической плотности %, не более ±2,5. | стематической составляющей погрешности измерения оптической плотности %, не более ±2,5. | Нет | 4776 | 01.01.2024 0:00:00 | 8 | 4776 | 0
000000040816 | Нет | 000000040816Поверка выезд | Поверка выезд | Анализаторы иммуноферментные автоматические | Charoite | 61303-15 | Диапазон измерений: оптической плотности, Б 0,030…3,500.., погрешность и (или) неопределенность (класс, разряд): измерения оптической плотности, Б в диапазоне измерений оптической плотности 0,030…2,000 Б ±0,020; в диапазоне измерений оптической плотности 2,001…3,500 Б ±0,200 | измерения оптической плотности, Б в диапазоне измерений оптической плотности 0,030…2,000 Б ±0,020; в диапазоне измерений оптической плотности 2,001…3,500 Б ±0,200 | Нет | 4776 | 01.01.2024 0:00:00 | 8 | 4776 | 0
000000040816 | Нет | 000000040816Поверка | Поверка | Анализаторы иммуноферментные автоматические | Charoite | 61303-15 | Диапазон измерений: оптической плотности, Б 0,030…3,500.., погрешность и (или) неопределенность (класс, разряд): измерения оптической плотности, Б в диапазоне измерений оптической плотности 0,030…2,000 Б ±0,020; в диапазоне измерений оптической плотности 2,001…3,500 Б ±0,200 | измерения оптической плотности, Б в диапазоне измерений оптической плотности 0,030…2,000 Б ±0,020; в диапазоне измерений оптической плотности 2,001…3,500 Б ±0,200 | Нет | 4776 | 01.01.2024 0:00:00 | 8 | 4776 | 0
000000040816 | Нет | 000000040816Метрологический контроль состояния | Метрологический контроль состояния | Анализаторы иммуноферментные автоматические | Charoite | 61303-15 | Диапазон измерений: оптической плотности, Б 0,030…3,500.., погрешность и (или) неопределенность (класс, разряд): измерения оптической плотности, Б в диапазоне измерений оптической плотности 0,030…2,000 Б ±0,020; в диапазоне измерений оптической плотности 2,001…3,500 Б ±0,200 | измерения оптической плотности, Б в диапазоне измерений оптической плотности 0,030…2,000 Б ±0,020; в диапазоне измерений оптической плотности 2,001…3,500 Б ±0,200 | Нет | 4776 | 01.01.2024 0:00:00 | 8 | 4776 | 0
000000044342 | Нет | 000000044342Метрологический контроль состояния | Метрологический контроль состояния | Анализаторы иммуноферментные автоматические | Еволис | 26622-04 | Диапазон измерений: оптической плотности 0…3,0 Б, погрешность и (или) неопределенность (класс, разряд): 0,02 Б. | 0,02 Б. | Нет | 4776 | 01.01.2024 0:00:00 | 8 | 4776 | 0
000000044342 | Нет | 000000044342Поверка | Поверка | Анализаторы иммуноферментные автоматические | Еволис | 26622-04 | Диапазон измерений: оптической плотности 0…3,0 Б, погрешность и (или) неопределенность (класс, разряд): 0,02 Б. | 0,02 Б. | Нет | 4776 | 01.01.2024 0:00:00 | 8 | 4776 | 0
000000044342 | Нет | 000000044342Поверка выезд | Поверка выезд | Анализаторы иммуноферментные автоматические | Еволис | 26622-04 | Диапазон измерений: оптической плотности 0…3,0 Б, погрешность и (или) неопределенность (класс, разряд): 0,02 Б. | 0,02 Б. | Нет | 4776 | 01.01.2024 0:00:00 | 8 | 4776 | 0
000000043254 | Нет | 000000043254Метрологический контроль состояния | Метрологический контроль состояния | Анализаторы иммуноферментные микропланшетные автоматические | Infinite F50 | 47206-11 | Диапазон измерений: оптической плотности, Б 0,01…3,0.¶, погрешность и (или) неопределенность (класс, разряд): - | - | Нет | 4776 | 01.01.2024 0:00:00 | 8 | 4776 | 0
000000043254 | Нет | 000000043254Поверка выезд | Поверка выезд | Анализаторы иммуноферментные микропланшетные автоматические | Infinite F50 | 47206-11 | Диапазон измерений: оптической плотности, Б 0,01…3,0.¶, погрешность и (или) неопределенность (класс, разряд): - | - | Нет | 4776 | 01.01.2024 0:00:00 | 8 | 4776 | 0
000000043254 | Нет | 000000043254Поверка | Поверка | Анализаторы иммуноферментные микропланшетные автоматические | Infinite F50 | 47206-11 | Диапазон измерений: оптической плотности, Б 0,01…3,0.¶, погрешность и (или) неопределенность (класс, разряд): - | - | Нет | 4776 | 01.01.2024 0:00:00 | 8 | 4776 | 0
000000043958 | Нет | 000000043958Поверка | Поверка | Анализаторы иммуноферментных реакций | АИФР-01 УНИПЛАН | 15166-11 | Диапазон измерений: оптической плотности, Б 0…3,5.., погрешность и (или) неопределенность (класс, разряд): по абсолютному значению в диапазоне оптической плотности 0,0…0,3Б, Б ±0,007; по относительному значению в диапазоне оптической плотности 0,3…3,5Б, % ±3 | по абсолютному значению в диапазоне оптической плотности 0,0…0,3Б, Б ±0,007; по относительному значению в диапазоне оптической плотности 0,3…3,5Б, % ±3 | Нет | 4776 | 01.01.2024 0:00:00 | 8 | 4776 | 0
000000043958 | Нет | 000000043958Поверка выезд | Поверка выезд | Анализаторы иммуноферментных реакций | АИФР-01 УНИПЛАН | 15166-11 | Диапазон измерений: оптической плотности, Б 0…3,5.., погрешность и (или) неопределенность (класс, разряд): по абсолютному значению в диапазоне оптической плотности 0,0…0,3Б, Б ±0,007; по относительному значению в диапазоне оптической плотности 0,3…3,5Б, % ±3 | по абсолютному значению в диапазоне оптической плотности 0,0…0,3Б, Б ±0,007; по относительному значению в диапазоне оптической плотности 0,3…3,5Б, % ±3 | Нет | 4776 | 01.01.2024 0:00:00 | 8 | 4776 | 0
000000043958 | Нет | 000000043958Метрологический контроль состояния | Метрологический контроль состояния | Анализаторы иммуноферментных реакций | АИФР-01 УНИПЛАН | 15166-11 | Диапазон измерений: оптической плотности, Б 0…3,5.., погрешность и (или) неопределенность (класс, разряд): по абсолютному значению в диапазоне оптической плотности 0,0…0,3Б, Б ±0,007; по относительному значению в диапазоне оптической плотности 0,3…3,5Б, % ±3 | по абсолютному значению в диапазоне оптической плотности 0,0…0,3Б, Б ±0,007; по относительному значению в диапазоне оптической плотности 0,3…3,5Б, % ±3 | Нет | 4776 | 01.01.2024 0:00:00 | 8 | 4776 | 0
000000046879 | Нет | 000000046879Метрологический контроль состояния | Метрологический контроль состояния | Анализаторы иммунохимические электрохемилюминесцентные | Cobas e 411 (rack/disk) | 41821-09 | Диапазон измерений: от 0 до 1300000 ед, погрешность и (или) неопределенность (класс, разряд): СКО 4% | СКО 4% | Нет | 6360 | 01.01.2024 0:00:00 | 37 | 6360 | 0
000000046879 | Нет | 000000046879Поверка выезд | Поверка выезд | Анализаторы иммунохимические электрохемилюминесцентные | Cobas e 411 (rack/disk) | 41821-09 | Диапазон измерений: от 0 до 1300000 ед, погрешность и (или) неопределенность (класс, разряд): СКО 4% | СКО 4% | Нет | 6360 | 01.01.2024 0:00:00 | 37 | 6360 | 0
000000007097 | Нет | 000000007097Поверка | Поверка | Анализаторы импульсно-кодовой модуляции | Victor | 19581-00 |  |  | Нет | 13146 | 01.01.2024 0:00:00 | 11 | 13146 | 0
000000007097 | Нет | 000000007097Калибровка | Калибровка | Анализаторы импульсно-кодовой модуляции | Victor | 19581-00 |  |  | Нет | 13146 | 01.01.2024 0:00:00 | 11 | 13146 | 0
000000015452 | Нет | 000000015452Поверка | Поверка | Анализаторы интерфейсных сигналов телекоммуникаций | АИСТ | 47020-11 |  |  | Нет | 13146 | 01.01.2024 0:00:00 | 11 | 13146 | 0
000000015452 | Нет | 000000015452Калибровка | Калибровка | Анализаторы интерфейсных сигналов телекоммуникаций | АИСТ | 47020-11 |  |  | Нет | 13146 | 01.01.2024 0:00:00 | 11 | 13146 | 0
000000036686 | Нет | 000000036686Поверка выезд | Поверка выезд | Анализаторы инфракрасные | INFRAMATIC 8800 | 61065-15 | Диапазон измерений: Соответсвует описанию типа, погрешность и (или) неопределенность (класс, разряд): - | - | Нет | 5004 | 01.01.2024 0:00:00 | 8 | 5004 | 0
000000036686 | Нет | 000000036686Поверка | Поверка | Анализаторы инфракрасные | INFRAMATIC 8800 | 61065-15 | Диапазон измерений: Соответсвует описанию типа, погрешность и (или) неопределенность (класс, разряд): - | - | Нет | 4680 | 01.01.2024 0:00:00 | 8 | 4680 | 0
000000036686 | Нет | 000000036686Метрологический контроль состояния | Метрологический контроль состояния | Анализаторы инфракрасные | INFRAMATIC 8800 | 61065-15 | Диапазон измерений: Соответсвует описанию типа, погрешность и (или) неопределенность (класс, разряд): - | - | Нет | 5004 | 01.01.2024 0:00:00 | 8 | 5004 | 0
000000039769 | Нет | 000000039769Метрологический контроль состояния | Метрологический контроль состояния | Анализаторы инфракрасные | INFRAMATIC 9500 | 52228-12 | Диапазон измерений: Диапазоны измерений, % массовой доли влаги (влажности) 8,3…25,5; массовой доли белка 6,9…18,4; массовой доли сырой клейковины 11,9…36,5., погрешность и (или) неопределенность (класс, разряд): Пределы допускаемой абсолютной погрешности измерений, % массовой доли влаги (влажности) ±0,5; массовой доли белка ±0,5; массовой доли сырой клейковины ±2. | Пределы допускаемой абсолютной погрешности измерений, % массовой доли влаги (влажности) ±0,5; массовой доли белка ±0,5; массовой доли сырой клейковины ±2. | Нет | 5004 | 01.01.2024 0:00:00 | 8 | 5004 | 0
000000039769 | Нет | 000000039769Поверка | Поверка | Анализаторы инфракрасные | INFRAMATIC 9500 | 52228-12 | Диапазон измерений: Диапазоны измерений, % массовой доли влаги (влажности) 8,3…25,5; массовой доли белка 6,9…18,4; массовой доли сырой клейковины 11,9…36,5., погрешность и (или) неопределенность (класс, разряд): Пределы допускаемой абсолютной погрешности измерений, % массовой доли влаги (влажности) ±0,5; массовой доли белка ±0,5; массовой доли сырой клейковины ±2. | Пределы допускаемой абсолютной погрешности измерений, % массовой доли влаги (влажности) ±0,5; массовой доли белка ±0,5; массовой доли сырой клейковины ±2. | Нет | 4680 | 01.01.2024 0:00:00 | 8 | 4680 | 0
000000039769 | Нет | 000000039769Поверка выезд | Поверка выезд | Анализаторы инфракрасные | INFRAMATIC 9500 | 52228-12 | Диапазон измерений: Диапазоны измерений, % массовой доли влаги (влажности) 8,3…25,5; массовой доли белка 6,9…18,4; массовой доли сырой клейковины 11,9…36,5., погрешность и (или) неопределенность (класс, разряд): Пределы допускаемой абсолютной погрешности измерений, % массовой доли влаги (влажности) ±0,5; массовой доли белка ±0,5; массовой доли сырой клейковины ±2. | Пределы допускаемой абсолютной погрешности измерений, % массовой доли влаги (влажности) ±0,5; массовой доли белка ±0,5; массовой доли сырой клейковины ±2. | Нет | 5004 | 01.01.2024 0:00:00 | 8 | 5004 | 0
000000051675 | Нет | 000000051675Поверка | Поверка | Анализаторы источников сигналов с СВЧ преобразователями частоты | E5052A/B, Е5052А/В (анализаторы) E5053A (преобразователи) | 73702-18 |  |  | Нет | 26694 | 29.01.2024 0:00:00 | 11 | 26694 | 0
000000051675 | Нет | 000000051675Калибровка | Калибровка | Анализаторы источников сигналов с СВЧ преобразователями частоты | E5052A/B, Е5052А/В (анализаторы) E5053A (преобразователи) | 73702-18 |  |  | Нет | 26694 | 29.01.2024 0:00:00 | 11 | 26694 | 0
000000023729 | Нет | 000000023729Поверка | Поверка | Анализаторы кабельные | DTX-1200/1800/LT без модулей DTX-MFM2, DTX-SFM2, DTX-OTDR |  |  |  | Нет | 13482 | 01.01.2024 0:00:00 | 11 | 13482 | 0
000000023734 | Нет | 000000023734Поверка | Поверка | Анализаторы кабельные | DTX-1200/1800/LT с модулями DTX-MFM/SFM | 29704-05 |  |  | Нет | 31308 | 01.01.2024 0:00:00 | 11 | 31308 | 0
000000023731 | Нет | 000000023731Поверка | Поверка | Анализаторы кабельных линий | DTX-1200/1800/LT с модулями DTX-MFM2, DTX-SFM2, DTX-OTDR | 52368-13 |  |  | Нет | 31308 | 01.01.2024 0:00:00 | 11 | 31308 | 0
000000007167 | Нет | 000000007167Поверка | Поверка | Анализаторы кабельных сетей | PROMAX-4, PROMAX-5, PROMAX8+, PROMAX-10 | 22186-05 |  |  | Нет | 18942 | 01.01.2024 0:00:00 | 11 | 18942 | 0
000000007117 | Нет | 000000007117Поверка | Поверка | Анализаторы канала тональной частоты | АКТЧ | 22833-02 |  |  | Нет | 8490 | 01.01.2024 0:00:00 | 11 | 8490 | 0
000000014622 | Нет | 000000014622Калибровка | Калибровка | Анализаторы каналов и стыков E1 многофункциональные | МАКС-Е10 | 38786-08 |  |  | Нет | 13146 | 01.01.2024 0:00:00 | 11 | 13146 | 0
000000014622 | Нет | 000000014622Поверка | Поверка | Анализаторы каналов и стыков E1 многофункциональные | МАКС-Е10 | 38786-08 |  |  | Нет | 13146 | 01.01.2024 0:00:00 | 11 | 13146 | 0
000000014632 | Нет | 000000014632Калибровка | Калибровка | Анализаторы каналов и стыков E1 многофункциональные | МАКС-Е1 | 31264-06 |  |  | Нет | 13146 | 01.01.2024 0:00:00 | 11 | 13146 | 0
000000014632 | Нет | 000000014632Поверка | Поверка | Анализаторы каналов и стыков E1 многофункциональные | МАКС-Е1 | 31264-06 |  |  | Нет | 13146 | 01.01.2024 0:00:00 | 11 | 13146 | 0
000000014652 | Нет | 000000014652Поверка | Поверка | Анализаторы каналов и стыков Е1 многофункциональные | МАКС-E1 | 31264-12 |  |  | Нет | 13146 | 01.01.2024 0:00:00 | 11 | 13146 | 0
000000014652 | Нет | 000000014652Калибровка | Калибровка | Анализаторы каналов и стыков Е1 многофункциональные | МАКС-E1 | 31264-12 |  |  | Нет | 13146 | 01.01.2024 0:00:00 | 11 | 13146 | 0
000000007116 | Нет | 000000007116Поверка | Поверка | АНАЛИЗАТОРЫ КАНАЛОВ ТОНАЛЬНОЙ ЧАСТОТЫ РСМ-23 АКТЧ |  |  |  |  | Нет | 8490 | 01.01.2024 0:00:00 | 11 | 8490 | 0
000000030985 | Нет | 000000030985Поверка | Поверка | Анализаторы качества молока | Термоскан-Мини | 43255-09 | Диапазон измерений: от 0 до -1 град С, погрешность и (или) неопределенность (класс, разряд): +/- 0.004 С | +/- 0.004 С | Нет | 4680 | 01.01.2024 0:00:00 | 8 | 4680 | 0
000000030985 | Нет | 000000030985Поверка выезд | Поверка выезд | Анализаторы качества молока | Термоскан-Мини | 43255-09 | Диапазон измерений: от 0 до -1 град С, погрешность и (или) неопределенность (класс, разряд): +/- 0.004 С | +/- 0.004 С | Нет | 5004 | 01.01.2024 0:00:00 | 8 | 5004 | 0
000000030985 | Нет | 000000030985Метрологический контроль состояния | Метрологический контроль состояния | Анализаторы качества молока | Термоскан-Мини | 43255-09 | Диапазон измерений: от 0 до -1 град С, погрешность и (или) неопределенность (класс, разряд): +/- 0.004 С | +/- 0.004 С | Нет | 5004 | 01.01.2024 0:00:00 | 8 | 5004 | 0
000000033288 | Нет | 000000033288Поверка выезд | Поверка выезд | Анализаторы качества молока | Клевер-1М | 15274-01 | Диапазон измерений: Соответсвует описанию типа, погрешность и (или) неопределенность (класс, разряд): - | - | Нет | 4956 | 01.01.2024 0:00:00 | 8 | 4956 | 0
000000033288 | Нет | 000000033288Поверка | Поверка | Анализаторы качества молока | Клевер-1М | 15274-01 | Диапазон измерений: Соответсвует описанию типа, погрешность и (или) неопределенность (класс, разряд): - | - | Нет | 4956 | 01.01.2024 0:00:00 | 8 | 4956 | 0
000000042311 | Нет | 000000042311Метрологический контроль состояния | Метрологический контроль состояния | Анализаторы качества молока | Термоскан-Мини | 43255-16 | Диапазон измерений: Соответсвует описанию типа, погрешность и (или) неопределенность (класс, разряд): - | - | Нет | 5004 | 01.01.2024 0:00:00 | 8 | 5004 | 0
000000042311 | Нет | 000000042311Поверка выезд | Поверка выезд | Анализаторы качества молока | Термоскан-Мини | 43255-16 | Диапазон измерений: Соответсвует описанию типа, погрешность и (или) неопределенность (класс, разряд): - | - | Нет | 5004 | 01.01.2024 0:00:00 | 8 | 5004 | 0
000000042311 | Нет | 000000042311Поверка | Поверка | Анализаторы качества молока | Термоскан-Мини | 43255-16 | Диапазон измерений: Соответсвует описанию типа, погрешность и (или) неопределенность (класс, разряд): - | - | Нет | 4680 | 01.01.2024 0:00:00 | 8 | 4680 | 0
000000045882 | Нет | 000000045882Поверка выезд | Поверка выезд | Анализаторы качества молока | Лактан | 73987-19 | Диапазон измерений: Соответсвует описанию типа, погрешность и (или) неопределенность (класс, разряд): - | - | Нет | 4956 | 01.01.2024 0:00:00 | 8 | 4956 | 0
000000045882 | Нет | 000000045882Поверка | Поверка | Анализаторы качества молока | Лактан | 73987-19 | Диапазон измерений: Соответсвует описанию типа, погрешность и (или) неопределенность (класс, разряд): - | - | Нет | 4956 | 01.01.2024 0:00:00 | 8 | 4956 | 0
000000052924 | Нет | 000000052924Поверка выезд | Поверка выезд | Анализаторы качества молока | Лактан 1-4 М | 46032-10 | Диапазон измерений: в соответствии с описанием типа, погрешность и (или) неопределенность (класс, разряд): в соответствии с описанием типа | в соответствии с описанием типа | Нет | 4956 | 01.01.2024 0:00:00 | 8 | 4956 | 0
000000052924 | Нет | 000000052924Поверка | Поверка | Анализаторы качества молока | Лактан 1-4 М | 46032-10 | Диапазон измерений: в соответствии с описанием типа, погрешность и (или) неопределенность (класс, разряд): в соответствии с описанием типа | в соответствии с описанием типа | Нет | 4956 | 01.01.2024 0:00:00 | 8 | 4956 | 0
Г00000000779 |  | Г00000000779Поверка | Поверка | Анализаторы качества молока (без учета стоимости ГСО) |  |  |  |  | Нет | 4956 | 01.01.2024 0:00:00 | 8 отдел | 4956 | 0
Г00000000779 |  | Г00000000779Поверка выезд | Поверка выезд | Анализаторы качества молока (без учета стоимости ГСО) |  |  |  |  | Нет | 4956 | 01.01.2024 0:00:00 | 8 отдел | 4956 | 0
000000049773 | Нет | 000000049773Поверка | Поверка | Анализаторы качества нефтепродуктов | ОКТАНОМЕТР SHATOX | 33552-06 | Диапазон измерений: согласно описанию типа, погрешность и (или) неопределенность (класс, разряд): согласно описанию типа | согласно описанию типа | Нет | 4680 | 01.01.2024 0:00:00 | 8 | 4680 | 0
000000049773 | Нет | 000000049773Поверка выезд | Поверка выезд | Анализаторы качества нефтепродуктов | ОКТАНОМЕТР SHATOX | 33552-06 | Диапазон измерений: согласно описанию типа, погрешность и (или) неопределенность (класс, разряд): согласно описанию типа | согласно описанию типа | Нет | 5004 | 01.01.2024 0:00:00 | 8 | 5004 | 0
000000049773 | Нет | 000000049773Метрологический контроль состояния | Метрологический контроль состояния | Анализаторы качества нефтепродуктов | ОКТАНОМЕТР SHATOX | 33552-06 | Диапазон измерений: согласно описанию типа, погрешность и (или) неопределенность (класс, разряд): согласно описанию типа | согласно описанию типа | Нет | 5004 | 01.01.2024 0:00:00 | 8 | 5004 | 0
000000002745 | Нет | 000000002745Поверка | Поверка | Анализаторы качества электрической энергии | MI 2892 | 57207-14 |  |  | Нет | 13776 | 01.01.2024 0:00:00 | 11 | 13776 | 0
000000002745 | Нет | 000000002745Калибровка | Калибровка | Анализаторы качества электрической энергии | MI 2892 | 57207-14 |  |  | Нет | 13776 | 01.01.2024 0:00:00 | 11 | 13776 | 0
000000009738 | Нет | 000000009738Калибровка | Калибровка | Анализаторы качества электрической энергии | MI 2792 | 48978-12 |  |  | Нет | 13776 | 01.01.2024 0:00:00 | 11 | 13776 | 0
000000009738 | Нет | 000000009738Поверка | Поверка | Анализаторы качества электрической энергии | MI 2792 | 48978-12 |  |  | Нет | 13776 | 01.01.2024 0:00:00 | 11 | 13776 | 0
000000009817 | Нет | 000000009817Поверка | Поверка | Анализаторы качества электрической энергии | MI 2392, MI 2492, MI 2592 | 44343-10 |  |  | Нет | 13776 | 01.01.2024 0:00:00 | 11 | 13776 | 0
000000009817 | Нет | 000000009817Калибровка | Калибровка | Анализаторы качества электрической энергии | MI 2392, MI 2492, MI 2592 | 44343-10 |  |  | Нет | 13776 | 01.01.2024 0:00:00 | 11 | 13776 | 0
000000045805 | Нет | 000000045805Калибровка | Калибровка | Анализаторы качества электроэнергии трехфазных сетей | Fluke 434 series II, Fluke 435 series II, Fluke 437 series II | 51772-12 |  |  | Нет | 13776 | 01.01.2024 0:00:00 | 11 | 13776 | 0
000000045805 | Нет | 000000045805Поверка | Поверка | Анализаторы качества электроэнергии трехфазных сетей | Fluke 434 series II, Fluke 435 series II, Fluke 437 series II | 51772-12 |  |  | Нет | 13776 | 01.01.2024 0:00:00 | 11 | 13776 | 0
000000046433 | Нет | 000000046433Поверка | Поверка | Анализаторы кислорода | Delta F DF-1x0E, Delta F DF-3x0E | 55063-13 |  |  | Нет | 2346 | 01.01.2024 0:00:00 | 37 | 2346 | 0
000000048449 | Нет | 000000048449Поверка | Поверка | Анализаторы кислорода | ТДК-3М | 14382-16 | Диапазон измерений: От 1 до 21 % об, погрешность и (или) неопределенность (класс, разряд): ПГ± 2% | ПГ± 2% | Нет | 5286 | 01.01.2024 0:00:00 | 37 | 5286 | 0
000000049948 | Нет | 000000049948Поверка | Поверка | Анализаторы кислорода | Oxymitter 4000, Oxymitter 5000 | 13781-10 | Диапазон измерений: от 0 до 25 %, погрешность и (или) неопределенность (класс, разряд): ±3 % | ±3 % | Нет | 5286 | 01.01.2024 0:00:00 | 37 | 5286 | 0
000000049958 | Нет | 000000049958Поверка | Поверка | Анализаторы кислорода | AMS мод. AMS-3186, AMS-5100, AMS-5200 | 54774-13 | Диапазон измерений: в соответствии с описанием типа, погрешность и (или) неопределенность (класс, разряд): - | - | Нет | 5286 | 01.01.2024 0:00:00 | 41 | 5286 | 0
000000050204 | Нет | 000000050204Поверка | Поверка | Анализаторы кислорода | WDG-Insitu | 19123-05 | Диапазон измерений: в соответствии с описанием типа, погрешность и (или) неопределенность (класс, разряд): - | - | Нет | 5286 | 01.01.2024 0:00:00 | 41 | 5286 | 0
000000050636 | Нет | 000000050636Поверка | Поверка | Анализаторы кислорода | ТДК-3М | 14382-10 |  |  | Нет | 5286 | 01.01.2024 0:00:00 | 37 | 5286 | 0
000000045717 | Нет | 000000045717Поверка | Поверка | Анализаторы кислорода портативные многофункциональные | АКПМ (АКПМ-01, АКПМ-02) | 14754-95 | Диапазон измерений: Соответсвует описанию типа, погрешность и (или) неопределенность (класс, разряд): - | - | Нет | 5286 | 01.01.2024 0:00:00 | 8 | 5286 | 0
000000000276 | Нет | 000000000276Поверка | Поверка | Анализаторы кислорода промышленные многофункциональные | АКПМ-1 | 46062-11 | Диапазон измерений: Соответсвует описанию типа, погрешность и (или) неопределенность (класс, разряд): - | - | Нет | 5286 | 01.01.2024 0:00:00 | 8 | 5286 | 0
000000040887 | Нет | 000000040887Поверка | Поверка | Анализаторы кислорода, азота, водорода | G8 GALILEO (ONH-mat 286, ON-mat 282, ON-mat 283, HN-mat 243, O-mat 232, N-mat 245, H-mat 225, H-mat 221) | 39195-08 | Диапазон измерений: Соотвествует описанию типа, погрешность и (или) неопределенность (класс, разряд): - | - | Нет | 4680 | 01.01.2024 0:00:00 | 37 | 4680 | 0
000000040887 | Нет | 000000040887Метрологический контроль состояния | Метрологический контроль состояния | Анализаторы кислорода, азота, водорода | G8 GALILEO (ONH-mat 286, ON-mat 282, ON-mat 283, HN-mat 243, O-mat 232, N-mat 245, H-mat 225, H-mat 221) | 39195-08 | Диапазон измерений: Соотвествует описанию типа, погрешность и (или) неопределенность (класс, разряд): - | - | Нет | 5004 | 01.01.2024 0:00:00 | 37 | 5004 | 0
000000040887 | Нет | 000000040887Поверка выезд | Поверка выезд | Анализаторы кислорода, азота, водорода | G8 GALILEO (ONH-mat 286, ON-mat 282, ON-mat 283, HN-mat 243, O-mat 232, N-mat 245, H-mat 225, H-mat 221) | 39195-08 | Диапазон измерений: Соотвествует описанию типа, погрешность и (или) неопределенность (класс, разряд): - | - | Нет | 5004 | 01.01.2024 0:00:00 | 37 | 5004 | 0
000000009828 | Нет | 000000009828Калибровка | Калибровка | Анализаторы количества и показателей качества электрической энергии | AR.5 | 44131-10 |  |  | Нет | 13776 | 01.01.2024 0:00:00 | 11 | 13776 | 0
000000009828 | Нет | 000000009828Поверка | Поверка | Анализаторы количества и показателей качества электрической энергии | AR.5 | 44131-10 |  |  | Нет | 13776 | 01.01.2024 0:00:00 | 11 | 13776 | 0
000000008320 | Нет | 000000008320Поверка выезд | Поверка выезд | Анализаторы колориметрические иммуноферментные | АКИ-Ц-01 | 12240-90 | Диапазон измерений: Соответсвует описанию типа, погрешность и (или) неопределенность (класс, разряд): - | - | Нет | 4776 | 01.01.2024 0:00:00 | 8 | 4776 | 0
000000008320 | Нет | 000000008320Метрологический контроль состояния | Метрологический контроль состояния | Анализаторы колориметрические иммуноферментные | АКИ-Ц-01 | 12240-90 | Диапазон измерений: Соответсвует описанию типа, погрешность и (или) неопределенность (класс, разряд): - | - | Нет | 4776 | 01.01.2024 0:00:00 | 8 | 4776 | 0
000000008320 | Нет | 000000008320Поверка | Поверка | Анализаторы колориметрические иммуноферментные | АКИ-Ц-01 | 12240-90 | Диапазон измерений: Соответсвует описанию типа, погрешность и (или) неопределенность (класс, разряд): - | - | Нет | 4776 | 01.01.2024 0:00:00 | 8 | 4776 | 0
000000038874 | Нет | 000000038874Поверка выезд | Поверка выезд | Анализаторы комбинированные | M300 | 37728-08 | Диапазон измерений: от 0 до 14 pH, погрешность и (или) неопределенность (класс, разряд): ПГ ± 0,05 pH | ПГ ± 0,05 pH | Нет | 3354 | 01.01.2024 0:00:00 | 37 | 3354 | 0
000000038874 | Нет | 000000038874Поверка | Поверка | Анализаторы комбинированные | M300 | 37728-08 | Диапазон измерений: от 0 до 14 pH, погрешность и (или) неопределенность (класс, разряд): ПГ ± 0,05 pH | ПГ ± 0,05 pH | Нет | 3354 | 01.01.2024 0:00:00 | 37 | 3354 | 0
000000039803 | Нет | 000000039803Поверка | Поверка | Анализаторы комбинированные | Seven модификация SevenExcellence | 52745-13 | Диапазон измерений: от 10-6 до 100 См/м, погрешность и (или) неопределенность (класс, разряд): ± 5 % | ± 5 % | Нет | 5622 | 01.01.2024 0:00:00 | 8 | 5622 | 0
000000040870 | Нет | 000000040870Поверка | Поверка | Анализаторы комбинированные | Seven модификация SevenExcellence | 52745-13 | Диапазон измерений: От 1 до 14 рН, погрешность и (или) неопределенность (класс, разряд): ± 0,03 рН | ± 0,03 рН | Нет | 3354 | 01.01.2024 0:00:00 | 8 | 3354 | 0
000000040870 | Нет | 000000040870Поверка выезд | Поверка выезд | Анализаторы комбинированные | Seven модификация SevenExcellence | 52745-13 | Диапазон измерений: От 1 до 14 рН, погрешность и (или) неопределенность (класс, разряд): ± 0,03 рН | ± 0,03 рН | Нет | 3354 | 01.01.2024 0:00:00 | 8 | 3354 | 0
000000053167 | Нет | 000000053167Поверка | Поверка | Анализаторы комбинированные | Seven | 52745-13 | Диапазон измерений: от -1,99 до 19,99 рН; от 10⁻⁶ до 100 См/м; от - 30 до 130 °С, погрешность и (или) неопределенность (класс, разряд): согласно описанию типа | согласно описанию типа | Нет | 6972 | 01.01.2024 0:00:00 | 8 | 6972 | 0
000000009849 | Нет | 000000009849Калибровка | Калибровка | Анализаторы компонентов прецизионные | WK6430B, WK6440B | 33772-07 |  |  | Нет | 13776 | 01.01.2024 0:00:00 | 11 | 13776 | 0
000000009849 | Нет | 000000009849Поверка | Поверка | Анализаторы компонентов прецизионные | WK6430B, WK6440B | 33772-07 |  |  | Нет | 13776 | 01.01.2024 0:00:00 | 11 | 13776 | 0
000000004768 | Нет | 000000004768Поверка | Поверка | Анализаторы кондуктометрические | Бак Трак 4100 | 14313-01 | Диапазон измерений: Соответсвует описанию типа, погрешность и (или) неопределенность (класс, разряд): - | - | Нет | 5622 | 01.01.2024 0:00:00 | 8 | 5622 | 0
000000050242 | Нет | 000000050242Поверка | Поверка | Анализаторы кондуктометрические | EXA ISC мод. ISC202, ISC450G | 17561-08 | Диапазон измерений: в соответствии с описанием типа, погрешность и (или) неопределенность (класс, разряд): - | - | Нет | 5622 | 01.01.2024 0:00:00 | 41 | 5622 | 0
000000035037 | Нет | 000000035037Поверка | Поверка | Анализаторы контроля качества воды | Аква МП (модификаций Аква МП-800.010, Аква МП-900.010) | 79424-20 | Диапазон измерений: Соответсвует описанию типа, погрешность и (или) неопределенность (класс, разряд): - |  | Нет | 5622 | 01.01.2024 0:00:00 | 8 | 5622 | 0
000000039110 | Нет | 000000039110Поверка | Поверка | Анализаторы концентрации калия и натрия в крови, сыворотке и плазме | АЭК-01 «Квер» | 25944-03 | Диапазон измерений: Соответсвует описанию типа, погрешность и (или) неопределенность (класс, разряд): - | - | Нет | 4680 | 01.01.2024 0:00:00 | 8 | 4680 | 0
000000039110 | Нет | 000000039110Поверка выезд | Поверка выезд | Анализаторы концентрации калия и натрия в крови, сыворотке и плазме | АЭК-01 «Квер» | 25944-03 | Диапазон измерений: Соответсвует описанию типа, погрешность и (или) неопределенность (класс, разряд): - | - | Нет | 5004 | 01.01.2024 0:00:00 | 8 | 5004 | 0
000000039110 | Нет | 000000039110Метрологический контроль состояния | Метрологический контроль состояния | Анализаторы концентрации калия и натрия в крови, сыворотке и плазме | АЭК-01 «Квер» | 25944-03 | Диапазон измерений: Соответсвует описанию типа, погрешность и (или) неопределенность (класс, разряд): - | - | Нет | 5004 | 01.01.2024 0:00:00 | 8 | 5004 | 0
000000018748 | Нет | 000000018748Поверка | Поверка | Анализаторы концентрации паров этанола | АКПЭ-01 | 14543-00 | Диапазон измерений: Соответсвует описанию типа, погрешность и (или) неопределенность (класс, разряд): - | - | Нет | 3216 | 01.01.2024 0:00:00 | 8 | 3216 | 0
000000018748 | Нет | 000000018748Калибровка | Калибровка | Анализаторы концентрации паров этанола | АКПЭ-01 | 14543-00 | Диапазон измерений: Соответсвует описанию типа, погрешность и (или) неопределенность (класс, разряд): - | - | Нет | 1014 | 01.01.2024 0:00:00 | 8 | 1014 | 0
000000006650 | Нет | 000000006650Калибровка | Калибровка | Анализаторы концентрации паров этанола в выдыхаемом воздухе | АКПЭ-01-Мета | 14543-11 | Диапазон измерений: Соответсвует описанию типа, погрешность и (или) неопределенность (класс, разряд): - | - | Нет | 1014 | 01.01.2024 0:00:00 | 8 | 1014 | 0
000000006650 | Нет | 000000006650Поверка | Поверка | Анализаторы концентрации паров этанола в выдыхаемом воздухе | АКПЭ-01-Мета | 14543-11 | Диапазон измерений: Соответсвует описанию типа, погрешность и (или) неопределенность (класс, разряд): - | - | Нет | 3216 | 01.01.2024 0:00:00 | 8 | 3216 | 0
000000031331 | Нет | 000000031331Калибровка | Калибровка | Анализаторы концентрации паров этанола в выдыхаемом воздухе | АКПЭ-01-Мета | 14543-17 | Диапазон измерений: Соответсвует описанию типа, погрешность и (или) неопределенность (класс, разряд): - | - | Нет | 1014 | 01.01.2024 0:00:00 | 8 | 1014 | 0
000000031331 | Нет | 000000031331Поверка | Поверка | Анализаторы концентрации паров этанола в выдыхаемом воздухе | АКПЭ-01-Мета | 14543-17 | Диапазон измерений: Соответсвует описанию типа, погрешность и (или) неопределенность (класс, разряд): - | - | Нет | 3216 | 01.01.2024 0:00:00 | 8 | 3216 | 0
000000032531 | Нет | 000000032531Калибровка | Калибровка | Анализаторы концентрации паров этанола в выдыхаемом воздухе | АКПЭ-01-\Мета\ | 14543-05 | Диапазон измерений: Соответсвует описанию типа, погрешность и (или) неопределенность (класс, разряд): - |  | Нет | 1014 | 01.01.2024 0:00:00 | 8 | 1014 | 0
000000032531 | Нет | 000000032531Поверка | Поверка | Анализаторы концентрации паров этанола в выдыхаемом воздухе | АКПЭ-01-\Мета\ | 14543-05 | Диапазон измерений: Соответсвует описанию типа, погрешность и (или) неопределенность (класс, разряд): - |  | Нет | 3216 | 01.01.2024 0:00:00 | 8 | 3216 | 0
000000032534 | Нет | 000000032534Поверка | Поверка | Анализаторы концентрации паров этанола в выдыхаемом воздухе | Динго Е-200, Динго Е-200(В) | 68447-17 | Диапазон измерений: Соответсвует описанию типа, погрешность и (или) неопределенность (класс, разряд): - |  | Нет | 3216 | 01.01.2024 0:00:00 | 8 | 3216 | 0
000000032534 | Нет | 000000032534Калибровка | Калибровка | Анализаторы концентрации паров этанола в выдыхаемом воздухе | Динго Е-200, Динго Е-200(В) | 68447-17 | Диапазон измерений: Соответсвует описанию типа, погрешность и (или) неопределенность (класс, разряд): - |  | Нет | 1014 | 01.01.2024 0:00:00 | 8 | 1014 | 0
000000037566 | Нет | 000000037566Калибровка | Калибровка | Анализаторы концентрации паров этанола в выдыхаемом воздухе | Динго Е-200, Динго Е-200(В) | 77520-20 | Диапазон измерений: Соответсвует описанию типа, погрешность и (или) неопределенность (класс, разряд): - |  | Нет | 1014 | 01.01.2024 0:00:00 | 8 | 1014 | 0
000000037566 | Нет | 000000037566Поверка | Поверка | Анализаторы концентрации паров этанола в выдыхаемом воздухе | Динго Е-200, Динго Е-200(В) | 77520-20 | Диапазон измерений: Соответсвует описанию типа, погрешность и (или) неопределенность (класс, разряд): - |  | Нет | 3216 | 01.01.2024 0:00:00 | 8 | 3216 | 0
000000050002 | Нет | 000000050002Поверка | Поверка | Анализаторы концентрации паров этанола в выдыхаемом воздухе | Drivesafe | 30081-05 | Диапазон измерений: в соответствии с описанием типа, погрешность и (или) неопределенность (класс, разряд): - | - | Нет | 3216 | 01.01.2024 0:00:00 | 41 | 3216 | 0
000000050002 | Нет | 000000050002Калибровка | Калибровка | Анализаторы концентрации паров этанола в выдыхаемом воздухе | Drivesafe | 30081-05 | Диапазон измерений: в соответствии с описанием типа, погрешность и (или) неопределенность (класс, разряд): - | - | Нет | 1014 | 01.01.2024 0:00:00 | 41 | 1014 | 0
000000046250 | Нет | 000000046250Метрологический контроль состояния | Метрологический контроль состояния | Анализаторы концентрации электролитов в крови, сыворотке и плазме | АЭК-01 \Квер\ | 25944-11 | Диапазон измерений: Соответсвует описанию типа, погрешность и (или) неопределенность (класс, разряд): - | - | Нет | 5004 | 01.01.2024 0:00:00 | 8 | 5004 | 0
000000046250 | Нет | 000000046250Поверка выезд | Поверка выезд | Анализаторы концентрации электролитов в крови, сыворотке и плазме | АЭК-01 \Квер\ | 25944-11 | Диапазон измерений: Соответсвует описанию типа, погрешность и (или) неопределенность (класс, разряд): - | - | Нет | 5004 | 01.01.2024 0:00:00 | 8 | 5004 | 0
000000046250 | Нет | 000000046250Поверка | Поверка | Анализаторы концентрации электролитов в крови, сыворотке и плазме | АЭК-01 \Квер\ | 25944-11 | Диапазон измерений: Соответсвует описанию типа, погрешность и (или) неопределенность (класс, разряд): - | - | Нет | 4680 | 01.01.2024 0:00:00 | 8 | 4680 | 0
000000010002 | Нет | 000000010002Поверка | Поверка | Анализаторы коррозивности грунта комплексные | АКГК | 13579-93 |  |  | Нет | 6342 | 01.01.2024 0:00:00 | 11 | 6342 | 0
000000010012 | Нет | 000000010012Калибровка | Калибровка | Анализаторы коррозионной активности проб | АКАГ |  |  |  | Нет | 6342 | 01.01.2024 0:00:00 | 11 | 6342 | 0
000000047995 | Нет | 000000047995Метрологический контроль состояния | Метрологический контроль состояния | Анализаторы крови биохимические портативные | CardioChek, CardioChek PA | 48773-11 | Диапазон измерений: Диапазон измерений массовой концентрации холестерина, мг/дл 100…400., погрешность и (или) неопределенность (класс, разряд): Пределы допускаемой относительной погрешности анализатора при измерении массовой концентрации холестерина, %: ±20. | Пределы допускаемой относительной погрешности анализатора при измерении массовой концентрации холестерина, %: ±20. | Нет | 2538 | 01.01.2024 0:00:00 | 8 | 2538 | 0
000000047995 | Нет | 000000047995Поверка выезд | Поверка выезд | Анализаторы крови биохимические портативные | CardioChek, CardioChek PA | 48773-11 | Диапазон измерений: Диапазон измерений массовой концентрации холестерина, мг/дл 100…400., погрешность и (или) неопределенность (класс, разряд): Пределы допускаемой относительной погрешности анализатора при измерении массовой концентрации холестерина, %: ±20. | Пределы допускаемой относительной погрешности анализатора при измерении массовой концентрации холестерина, %: ±20. | Нет | 2538 | 01.01.2024 0:00:00 | 8 | 2538 | 0
000000047995 | Нет | 000000047995Поверка | Поверка | Анализаторы крови биохимические портативные | CardioChek, CardioChek PA | 48773-11 | Диапазон измерений: Диапазон измерений массовой концентрации холестерина, мг/дл 100…400., погрешность и (или) неопределенность (класс, разряд): Пределы допускаемой относительной погрешности анализатора при измерении массовой концентрации холестерина, %: ±20. | Пределы допускаемой относительной погрешности анализатора при измерении массовой концентрации холестерина, %: ±20. | Нет | 2670 | 01.01.2024 0:00:00 | 8 | 2670 | 0
000000046192 | Нет | 000000046192Поверка | Поверка | Анализаторы крови портативные биохимические | EasyTouch® | 77519-20 | Диапазон измерений: от 2,6 до 10,4 ммоль/л, погрешность и (или) неопределенность (класс, разряд): ±20 % | ±20 % | Нет | 2670 | 01.01.2024 0:00:00 | 8 | 2670 | 0
000000046192 | Нет | 000000046192Метрологический контроль состояния | Метрологический контроль состояния | Анализаторы крови портативные биохимические | EasyTouch® | 77519-20 | Диапазон измерений: от 2,6 до 10,4 ммоль/л, погрешность и (или) неопределенность (класс, разряд): ±20 % | ±20 % | Нет | 2538 | 01.01.2024 0:00:00 | 8 | 2538 | 0
000000046192 | Нет | 000000046192Поверка выезд | Поверка выезд | Анализаторы крови портативные биохимические | EasyTouch® | 77519-20 | Диапазон измерений: от 2,6 до 10,4 ммоль/л, погрешность и (или) неопределенность (класс, разряд): ±20 % | ±20 % | Нет | 2538 | 01.01.2024 0:00:00 | 8 | 2538 | 0
000000038689 | Нет | 000000038689Поверка | Поверка | Анализаторы лабораторные | АНИОН 4100 | 66857-17 |  |  | Нет | 5622 | 01.01.2024 0:00:00 | 37 | 5622 | 0
000000039312 | Нет | 000000039312Поверка выезд | Поверка выезд | Анализаторы лабораторные | АНИОН 4100 | 66857-17 |  |  | Нет | 3354 | 01.01.2024 0:00:00 | 37 | 3354 | 0
000000039312 | Нет | 000000039312Поверка | Поверка | Анализаторы лабораторные | АНИОН 4100 | 66857-17 |  |  | Нет | 3354 | 01.01.2024 0:00:00 | 37 | 3354 | 0
000000040287 | Нет | 000000040287Поверка выезд | Поверка выезд | Анализаторы лабораторные | АНИОН 4100 | 66857-17 | Диапазон измерений: от минус 2 до 20 рН ¶, погрешность и (или) неопределенность (класс, разряд): (0,03 - 0,05) рН | (0,03 - 0,05) рН | Нет | 3354 | 01.01.2024 0:00:00 | 8 | 3354 | 0
000000040287 | Нет | 000000040287Поверка | Поверка | Анализаторы лабораторные | АНИОН 4100 | 66857-17 | Диапазон измерений: от минус 2 до 20 рН ¶, погрешность и (или) неопределенность (класс, разряд): (0,03 - 0,05) рН | (0,03 - 0,05) рН | Нет | 3354 | 01.01.2024 0:00:00 | 8 | 3354 | 0
000000043813 | Нет | 000000043813Поверка | Поверка | Анализаторы лабораторные | АНИОН 4100 | 66857-17 | Диапазон измерений: от минус 2 до 20 рН, от 1 мкСм/см до 100 мСм/см, от 0 до 20 мг/дм3, погрешность и (или) неопределенность (класс, разряд): (0,03 - 0,05) рН, (2,0 - 2,5) % | (0,03 - 0,05) рН, (2,0 - 2,5) % | Нет | 6972 | 01.01.2024 0:00:00 | 8 | 6972 | 0
Г00000000076 |  | Г00000000076Поверка выезд | Поверка выезд | Анализаторы лабораторные (без учета стоимости ГСО) |  |  |  |  | Нет | 5004 | 01.01.2024 0:00:00 | 8 отдел | 5004 | 0
Г00000000076 |  | Г00000000076Поверка | Поверка | Анализаторы лабораторные (без учета стоимости ГСО) |  |  |  |  | Нет | 4680 | 01.01.2024 0:00:00 | 8 отдел | 4680 | 0
Г00000000076 |  | Г00000000076Метрологический контроль состояния | Метрологический контроль состояния | Анализаторы лабораторные (без учета стоимости ГСО) |  |  |  |  | Нет | 5004 | 01.01.2024 0:00:00 | 8 отдел | 5004 | 0
000000041005 | Нет | 000000041005Метрологический контроль состояния | Метрологический контроль состояния | Анализаторы лабораторные автоматические биохимические | BA400 | 58797-14 | Диапазон измерений: оптической плотности, Б 0…3,3., погрешность и (или) неопределенность (класс, разряд): -Предел допускаемого среднего квадратического отклонения случайной составляющей погрешности измерений оптической плотности, не более, % 2. | -Предел допускаемого среднего квадратического отклонения случайной составляющей погрешности измерений оптической плотности, не более, % 2. | Нет | 6360 | 01.01.2024 0:00:00 | 8 | 6360 | 0
000000041005 | Нет | 000000041005Поверка выезд | Поверка выезд | Анализаторы лабораторные автоматические биохимические | BA400 | 58797-14 | Диапазон измерений: оптической плотности, Б 0…3,3., погрешность и (или) неопределенность (класс, разряд): -Предел допускаемого среднего квадратического отклонения случайной составляющей погрешности измерений оптической плотности, не более, % 2. | -Предел допускаемого среднего квадратического отклонения случайной составляющей погрешности измерений оптической плотности, не более, % 2. | Нет | 6360 | 01.01.2024 0:00:00 | 8 | 6360 | 0
000000007118 | Нет | 000000007118Поверка | Поверка | Анализаторы линий связи | DLA-9D | 15961-97 |  |  | Нет | 8490 | 01.01.2024 0:00:00 | 11 | 8490 | 0
000000024638 | Нет | 000000024638Калибровка | Калибровка | Анализаторы манометрические | OxiTop | 65360-16 |  |  | Нет | 3876 | 01.01.2024 0:00:00 | 12 | 3876 | 0
000000024638 | Нет | 000000024638Поверка | Поверка | Анализаторы манометрические | OxiTop | 65360-16 |  |  | Нет | 3876 | 01.01.2024 0:00:00 | 12 | 3876 | 0
Г00000000143 |  | Г00000000143Поверка выезд | Поверка выезд | Анализаторы медицинские |  |  |  |  | Нет | 6360 | 01.01.2024 0:00:00 | 8 отдел | 6360 | 0
Г00000000143 |  | Г00000000143Метрологический контроль состояния | Метрологический контроль состояния | Анализаторы медицинские |  |  |  |  | Нет | 6360 | 01.01.2024 0:00:00 | 8 отдел | 6360 | 0
000000031194 | Нет | 000000031194Поверка | Поверка | Анализаторы микробиологические | БакТрак 4300 | 24961-03 | Диапазон измерений: 1кГц, погрешность и (или) неопределенность (класс, разряд): 10,0 % | 10,0 % | Нет | 5622 | 01.01.2024 0:00:00 | 8 | 5622 | 0
000000043966 | Нет | 000000043966Метрологический контроль состояния | Метрологический контроль состояния | Анализаторы микроскопии мочи автоматические | iQ 200 мод. iQ 200 SPRINT, iQ 200 ELITE, iQ 200 SELECT | 51716-12 | Диапазон измерений: счетной концентрации эритроцитов, (RBC), дм^(-3) (1/л) 1*10^(6)…5*10^(9)., погрешность и (или) неопределенность (класс, разряд): -Пределы допускаемых значений относительной погрешности при измерении счетной концентрации эритроцитов, % ±15. | -Пределы допускаемых значений относительной погрешности при измерении счетной концентрации эритроцитов, % ±15. | Нет | 6360 | 01.01.2024 0:00:00 | 8 | 6360 | 0
000000043966 | Нет | 000000043966Поверка выезд | Поверка выезд | Анализаторы микроскопии мочи автоматические | iQ 200 мод. iQ 200 SPRINT, iQ 200 ELITE, iQ 200 SELECT | 51716-12 | Диапазон измерений: счетной концентрации эритроцитов, (RBC), дм^(-3) (1/л) 1*10^(6)…5*10^(9)., погрешность и (или) неопределенность (класс, разряд): -Пределы допускаемых значений относительной погрешности при измерении счетной концентрации эритроцитов, % ±15. | -Пределы допускаемых значений относительной погрешности при измерении счетной концентрации эритроцитов, % ±15. | Нет | 6360 | 01.01.2024 0:00:00 | 8 | 6360 | 0
000000044242 | Нет | 000000044242Поверка | Поверка | Анализаторы многоканальные атомно-эмиссионных спектров | МАЭС | 21013-11 | Диапазон измерений: от 160 до 1100 нм, погрешность и (или) неопределенность (класс, разряд): СКО 0,1 % | СКО 0,1 % | Нет | 11574 | 01.01.2024 0:00:00 | 37 | 11574 | 0
000000044242 | Нет | 000000044242Поверка выезд | Поверка выезд | Анализаторы многоканальные атомно-эмиссионных спектров | МАЭС | 21013-11 | Диапазон измерений: от 160 до 1100 нм, погрешность и (или) неопределенность (класс, разряд): СКО 0,1 % | СКО 0,1 % | Нет | 12150 | 01.01.2024 0:00:00 | 37 | 12150 | 0
000000039167 | Нет | 000000039167Поверка | Поверка | Анализаторы многопараметрические настольные | EDGE | 57240-14 | Диапазон измерений: соответствует описанию типа, погрешность и (или) неопределенность (класс, разряд): - | - | Нет | 5622 | 01.01.2024 0:00:00 | 8 | 5622 | 0
000000048952 | Нет | 000000048952Поверка выезд | Поверка выезд | Анализаторы многопараметрические настольные | EDGE | 57240-14 | Диапазон измерений: в соответствии с описанием типа, погрешность и (или) неопределенность (класс, разряд): в соответствии с описанием типа | в соответствии с описанием типа | Нет | 3354 | 01.01.2024 0:00:00 | 8 | 3354 | 0
000000048952 | Нет | 000000048952Поверка | Поверка | Анализаторы многопараметрические настольные | EDGE | 57240-14 | Диапазон измерений: в соответствии с описанием типа, погрешность и (или) неопределенность (класс, разряд): в соответствии с описанием типа | в соответствии с описанием типа | Нет | 3354 | 01.01.2024 0:00:00 | 8 | 3354 | 0
000000049131 | Нет | 000000049131Поверка | Поверка | Анализаторы многопараметрические настольные | EDGE | 57240-14 | Диапазон измерений: в соответствии с МП, погрешность и (или) неопределенность (класс, разряд): в соответствии с МП | в соответствии с МП | Нет | 6972 | 01.01.2024 0:00:00 | 8 | 6972 | 0
000000053412 | Нет | 000000053412Поверка | Поверка | Анализаторы многопараметрические настольные | EDGE | 57240-14 | Диапазон измерений: в соответствии с описанием типа, погрешность и (или) неопределенность (класс, разряд): в соответствии с описанием типа | в соответствии с описанием типа | Нет | 11214 | 01.01.2024 0:00:00 | 8 | 11214 | 0
000000033289 | Нет | 000000033289Поверка выезд | Поверка выезд | Анализаторы молока | "Клевер-2, Клевер-2М" | 35748-07 | Диапазон измерений: Соответсвует описанию типа, погрешность и (или) неопределенность (класс, разряд): - | - | Нет | 4956 | 01.01.2024 0:00:00 | 8 | 4956 | 0
000000033289 | Нет | 000000033289Поверка | Поверка | Анализаторы молока | "Клевер-2, Клевер-2М" | 35748-07 | Диапазон измерений: Соответсвует описанию типа, погрешность и (или) неопределенность (класс, разряд): - | - | Нет | 4956 | 01.01.2024 0:00:00 | 8 | 4956 | 0
000000034055 | Нет | 000000034055Поверка выезд | Поверка выезд | Анализаторы молока | Эксперт Стандарт, Эксперт Профи, Эксперт Супер Плем | 70008-17 | Диапазон измерений: массовой доли жира, % 0…20,0., погрешность и (или) неопределенность (класс, разряд): ¶¶Пределы допускаемой абсолютной погрешности измерений массовой доли жира, в диапазоне, % 0…6,0 ±0,1; св.6,0…10 ±0,18; св.10,0…20 ±0,6. | ¶¶Пределы допускаемой абсолютной погрешности измерений массовой доли жира, в диапазоне, % 0…6,0 ±0,1; св.6,0…10 ±0,18; св.10,0…20 ±0,6. | Нет | 4956 | 01.01.2024 0:00:00 | 8 | 4956 | 0
000000034055 | Нет | 000000034055Поверка | Поверка | Анализаторы молока | Эксперт Стандарт, Эксперт Профи, Эксперт Супер Плем | 70008-17 | Диапазон измерений: массовой доли жира, % 0…20,0., погрешность и (или) неопределенность (класс, разряд): ¶¶Пределы допускаемой абсолютной погрешности измерений массовой доли жира, в диапазоне, % 0…6,0 ±0,1; св.6,0…10 ±0,18; св.10,0…20 ±0,6. | ¶¶Пределы допускаемой абсолютной погрешности измерений массовой доли жира, в диапазоне, % 0…6,0 ±0,1; св.6,0…10 ±0,18; св.10,0…20 ±0,6. | Нет | 4956 | 01.01.2024 0:00:00 | 8 | 4956 | 0
000000040486 | Нет | 000000040486Поверка выезд | Поверка выезд | Анализаторы молока | EKOMILK | 72843-18 | Диапазон измерений: Соответсвует описанию типа, погрешность и (или) неопределенность (класс, разряд): - | - | Нет | 4956 | 01.01.2024 0:00:00 | 8 | 4956 | 0
000000040486 | Нет | 000000040486Поверка | Поверка | Анализаторы молока | EKOMILK | 72843-18 | Диапазон измерений: Соответсвует описанию типа, погрешность и (или) неопределенность (класс, разряд): - | - | Нет | 4956 | 01.01.2024 0:00:00 | 8 | 4956 | 0
000000045252 | Нет | 000000045252Поверка | Поверка | Анализаторы молока | Ekomilk, Ekomilk-M, Ekomilk-Ultra, Ekomilk-Ultra Pro, Ekomilk-Total | 39992-08 | Диапазон измерений: от 0,2 до 9 от 2 до 6 от 6 до 12, погрешность и (или) неопределенность (класс, разряд): Жир ± 0,1; Белок ± 0,15; СОМО ± 0,2 | Жир ± 0,1; Белок ± 0,15; СОМО ± 0,2 | Нет | 4956 | 01.01.2024 0:00:00 | 37 | 4956 | 0
000000045252 | Нет | 000000045252Поверка выезд | Поверка выезд | Анализаторы молока | Ekomilk, Ekomilk-M, Ekomilk-Ultra, Ekomilk-Ultra Pro, Ekomilk-Total | 39992-08 | Диапазон измерений: от 0,2 до 9 от 2 до 6 от 6 до 12, погрешность и (или) неопределенность (класс, разряд): Жир ± 0,1; Белок ± 0,15; СОМО ± 0,2 | Жир ± 0,1; Белок ± 0,15; СОМО ± 0,2 | Нет | 4956 | 01.01.2024 0:00:00 | 37 | 4956 | 0
000000045306 | Нет | 000000045306Поверка выезд | Поверка выезд | Анализаторы молока | MilkoScan 7 RM | 69711-17 | Диапазон измерений: Соответсвует описанию типа, погрешность и (или) неопределенность (класс, разряд): - | - | Нет | 4956 | 01.01.2024 0:00:00 | 8 | 4956 | 0
000000045306 | Нет | 000000045306Поверка | Поверка | Анализаторы молока | MilkoScan 7 RM | 69711-17 | Диапазон измерений: Соответсвует описанию типа, погрешность и (или) неопределенность (класс, разряд): - | - | Нет | 4956 | 01.01.2024 0:00:00 | 8 | 4956 | 0
000000045311 | Нет | 000000045311Поверка выезд | Поверка выезд | Анализаторы молока | Fossomatic 7 | 69184-17 | Диапазон измерений: Соответсвует описанию типа, погрешность и (или) неопределенность (класс, разряд): - | - | Нет | 4956 | 01.01.2024 0:00:00 | 8 | 4956 | 0
000000045311 | Нет | 000000045311Поверка | Поверка | Анализаторы молока | Fossomatic 7 | 69184-17 | Диапазон измерений: Соответсвует описанию типа, погрешность и (или) неопределенность (класс, разряд): - | - | Нет | 4956 | 01.01.2024 0:00:00 | 8 | 4956 | 0
000000006703 | Нет | 000000006703Поверка | Поверка | Анализаторы молока вискозиметрические | Соматос-В | 47396-11 | Диапазон измерений: Соответсвует описанию типа, погрешность и (или) неопределенность (класс, разряд): - | - | Нет | 4680 | 01.01.2024 0:00:00 | 8 | 4680 | 0
000000006703 | Нет | 000000006703Метрологический контроль состояния | Метрологический контроль состояния | Анализаторы молока вискозиметрические | Соматос-В | 47396-11 | Диапазон измерений: Соответсвует описанию типа, погрешность и (или) неопределенность (класс, разряд): - | - | Нет | 5004 | 01.01.2024 0:00:00 | 8 | 5004 | 0
000000006703 | Нет | 000000006703Поверка выезд | Поверка выезд | Анализаторы молока вискозиметрические | Соматос-В | 47396-11 | Диапазон измерений: Соответсвует описанию типа, погрешность и (или) неопределенность (класс, разряд): - | - | Нет | 5004 | 01.01.2024 0:00:00 | 8 | 5004 | 0
000000030675 | Нет | 000000030675Метрологический контроль состояния | Метрологический контроль состояния | Анализаторы молока вискозиметрические | Соматос-М.хх | 25333-08 | Диапазон измерений: 90-1500 тыс. клеток в 1 см3, погрешность и (или) неопределенность (класс, разряд): 5.0 % | 5.0 % | Нет | 5004 | 01.01.2024 0:00:00 | 8 | 5004 | 0
000000030675 | Нет | 000000030675Поверка | Поверка | Анализаторы молока вискозиметрические | Соматос-М.хх | 25333-08 | Диапазон измерений: 90-1500 тыс. клеток в 1 см3, погрешность и (или) неопределенность (класс, разряд): 5.0 % | 5.0 % | Нет | 4680 | 01.01.2024 0:00:00 | 8 | 4680 | 0
000000030675 | Нет | 000000030675Поверка выезд | Поверка выезд | Анализаторы молока вискозиметрические | Соматос-М.хх | 25333-08 | Диапазон измерений: 90-1500 тыс. клеток в 1 см3, погрешность и (или) неопределенность (класс, разряд): 5.0 % | 5.0 % | Нет | 5004 | 01.01.2024 0:00:00 | 8 | 5004 | 0
000000035055 | Нет | 000000035055Поверка | Поверка | Анализаторы молока вискозиметрические | Соматос-Мини | 39563-08 | Диапазон измерений: Соответсвует описанию типа, погрешность и (или) неопределенность (класс, разряд): - | - | Нет | 4956 | 01.01.2024 0:00:00 | 8 | 4956 | 0
000000035055 | Нет | 000000035055Поверка выезд | Поверка выезд | Анализаторы молока вискозиметрические | Соматос-Мини | 39563-08 | Диапазон измерений: Соответсвует описанию типа, погрешность и (или) неопределенность (класс, разряд): - | - | Нет | 4956 | 01.01.2024 0:00:00 | 8 | 4956 | 0
000000041451 | Нет | 000000041451Поверка выезд | Поверка выезд | Анализаторы молока вискозиметрические | Соматос-В.хК | 55784-13 |  |  | Нет | 4956 | 01.01.2024 0:00:00 | 124 | 4956 | 0
000000041451 | Нет | 000000041451Поверка | Поверка | Анализаторы молока вискозиметрические | Соматос-В.хК | 55784-13 |  |  | Нет | 4956 | 01.01.2024 0:00:00 | 124 | 4956 | 0
000000049352 | Нет | 000000049352Поверка выезд | Поверка выезд | Анализаторы молока вискозиметрические | Соматос-М | 25333-03 |  |  | Нет | 5004 | 01.01.2024 0:00:00 | 37 | 5004 | 0
000000049352 | Нет | 000000049352Метрологический контроль состояния | Метрологический контроль состояния | Анализаторы молока вискозиметрические | Соматос-М | 25333-03 |  |  | Нет | 5004 | 01.01.2024 0:00:00 | 37 | 5004 | 0
000000049352 | Нет | 000000049352Поверка | Поверка | Анализаторы молока вискозиметрические | Соматос-М | 25333-03 |  |  | Нет | 4680 | 01.01.2024 0:00:00 | 37 | 4680 | 0
000000046152 | Нет | 000000046152Поверка выезд | Поверка выезд | Анализаторы молока и молочных продуктов | LactoScope Filter C3/C4, LactoScope Filter C3+/C4+, LactoScope FTIR Advanced | 21056-08 | Диапазон измерений: Соответсвует описанию типа, погрешность и (или) неопределенность (класс, разряд): - | - | Нет | 4956 | 01.01.2024 0:00:00 | 8 | 4956 | 0
000000046152 | Нет | 000000046152Поверка | Поверка | Анализаторы молока и молочных продуктов | LactoScope Filter C3/C4, LactoScope Filter C3+/C4+, LactoScope FTIR Advanced | 21056-08 | Диапазон измерений: Соответсвует описанию типа, погрешность и (или) неопределенность (класс, разряд): - | - | Нет | 4956 | 01.01.2024 0:00:00 | 8 | 4956 | 0
000000038191 | Нет | 000000038191Поверка | Поверка | Анализаторы молока и сливок | MilkoScan Mars | 61855-15 | Диапазон измерений: Соответсвует описанию типа, погрешность и (или) неопределенность (класс, разряд): - | - | Нет | 4956 | 01.01.2024 0:00:00 | 8 | 4956 | 0
000000038191 | Нет | 000000038191Поверка выезд | Поверка выезд | Анализаторы молока и сливок | MilkoScan Mars | 61855-15 | Диапазон измерений: Соответсвует описанию типа, погрешность и (или) неопределенность (класс, разряд): - | - | Нет | 4956 | 01.01.2024 0:00:00 | 8 | 4956 | 0
000000038190 | Нет | 000000038190Метрологический контроль состояния | Метрологический контроль состояния | Анализаторы молока, молочных продуктов и соков | MilkoScan FT 120, MilkoScan FT1, MilkoScan FT1 Advanced и MilkoScan FT 2 | 16424-12 | Диапазон измерений: Соответсвует описанию типа, погрешность и (или) неопределенность (класс, разряд): - | - | Нет | 5004 | 01.01.2024 0:00:00 | 8 | 5004 | 0
000000038190 | Нет | 000000038190Поверка | Поверка | Анализаторы молока, молочных продуктов и соков | MilkoScan FT 120, MilkoScan FT1, MilkoScan FT1 Advanced и MilkoScan FT 2 | 16424-12 | Диапазон измерений: Соответсвует описанию типа, погрешность и (или) неопределенность (класс, разряд): - | - | Нет | 4680 | 01.01.2024 0:00:00 | 8 | 4680 | 0
000000038190 | Нет | 000000038190Поверка выезд | Поверка выезд | Анализаторы молока, молочных продуктов и соков | MilkoScan FT 120, MilkoScan FT1, MilkoScan FT1 Advanced и MilkoScan FT 2 | 16424-12 | Диапазон измерений: Соответсвует описанию типа, погрешность и (или) неопределенность (класс, разряд): - | - | Нет | 5004 | 01.01.2024 0:00:00 | 8 | 5004 | 0
000000032670 | Нет | 000000032670Поверка выезд | Поверка выезд | Анализаторы мочи | H-100 | 49162-12 | Диапазон измерений: массовой концентрации белка, г/л 0,3…3,0.¶, погрешность и (или) неопределенность (класс, разряд): Погрешности при измерении массовой концентрации белка, % ±20. | Погрешности при измерении массовой концентрации белка, % ±20. | Нет | 6360 | 01.01.2024 0:00:00 | 8 | 6360 | 0
000000032670 | Нет | 000000032670Метрологический контроль состояния | Метрологический контроль состояния | Анализаторы мочи | H-100 | 49162-12 | Диапазон измерений: массовой концентрации белка, г/л 0,3…3,0.¶, погрешность и (или) неопределенность (класс, разряд): Погрешности при измерении массовой концентрации белка, % ±20. | Погрешности при измерении массовой концентрации белка, % ±20. | Нет | 6360 | 01.01.2024 0:00:00 | 8 | 6360 | 0
000000039113 | Нет | 000000039113Метрологический контроль состояния | Метрологический контроль состояния | Анализаторы мочи | CL-50, CL-500 | 53267-13 | Диапазон измерений: массовой концентрации белка, г/л 1,0…5,0; молярной концентрации глюкозы, ммоль/л 2,8…55,0; водородного показателя (рН) 5,0…9,0; плотности, г/мл 1,00…1,03., погрешность и (или) неопределенность (класс, разряд): -Пределы допускаемой относительной случайной составляющей погрешности измерения, %: массовой концентрации белка ±10, молярной концентрации глюкозы ±10, водородного показателя (рН) ±10, плотности ±10. | -Пределы допускаемой относительной случайной составляющей погрешности измерения, %: массовой концентрации белка ±10, молярной концентрации глюкозы ±10, водородного показателя (рН) ±10, плотности ±10. | Нет | 6360 | 01.01.2024 0:00:00 | 8 | 6360 | 0
000000039113 | Нет | 000000039113Поверка выезд | Поверка выезд | Анализаторы мочи | CL-50, CL-500 | 53267-13 | Диапазон измерений: массовой концентрации белка, г/л 1,0…5,0; молярной концентрации глюкозы, ммоль/л 2,8…55,0; водородного показателя (рН) 5,0…9,0; плотности, г/мл 1,00…1,03., погрешность и (или) неопределенность (класс, разряд): -Пределы допускаемой относительной случайной составляющей погрешности измерения, %: массовой концентрации белка ±10, молярной концентрации глюкозы ±10, водородного показателя (рН) ±10, плотности ±10. | -Пределы допускаемой относительной случайной составляющей погрешности измерения, %: массовой концентрации белка ±10, молярной концентрации глюкозы ±10, водородного показателя (рН) ±10, плотности ±10. | Нет | 6360 | 01.01.2024 0:00:00 | 8 | 6360 | 0
000000044186 | Нет | 000000044186Метрологический контроль состояния | Метрологический контроль состояния | Анализаторы мочи | Aution Max AX4030, Aution Eleven AE4020, PocketChem PU 4010 | 50341-12 | Диапазон измерений: массовой концентрации белка, г/л 0,3…3,0., погрешность и (или) неопределенность (класс, разряд): -Пределы допускаемых значений относительной погрешности при измерении массовой концентрации белка, % ±20. | -Пределы допускаемых значений относительной погрешности при измерении массовой концентрации белка, % ±20. | Нет | 6360 | 01.01.2024 0:00:00 | 8 | 6360 | 0
000000044186 | Нет | 000000044186Поверка выезд | Поверка выезд | Анализаторы мочи | Aution Max AX4030, Aution Eleven AE4020, PocketChem PU 4010 | 50341-12 | Диапазон измерений: массовой концентрации белка, г/л 0,3…3,0., погрешность и (или) неопределенность (класс, разряд): -Пределы допускаемых значений относительной погрешности при измерении массовой концентрации белка, % ±20. | -Пределы допускаемых значений относительной погрешности при измерении массовой концентрации белка, % ±20. | Нет | 6360 | 01.01.2024 0:00:00 | 8 | 6360 | 0
000000048878 | Нет | 000000048878Метрологический контроль состояния | Метрологический контроль состояния | Анализаторы мочи | H-500 | 61366-15 | Диапазон измерений: в соответствии с описанием типа, погрешность и (или) неопределенность (класс, разряд): в соответствии с описанием типа | в соответствии с описанием типа | Нет | 6360 | 01.01.2024 0:00:00 | 8 | 6360 | 0
000000048878 | Нет | 000000048878Поверка выезд | Поверка выезд | Анализаторы мочи | H-500 | 61366-15 | Диапазон измерений: в соответствии с описанием типа, погрешность и (или) неопределенность (класс, разряд): в соответствии с описанием типа | в соответствии с описанием типа | Нет | 6360 | 01.01.2024 0:00:00 | 8 | 6360 | 0
000000048601 | Нет | 000000048601Поверка выезд | Поверка выезд | Анализаторы мочи скрининговые | Urisys 1100 | 29889-05 | Диапазон измерений: Коэфициент отражения от 2,5 до 90 %, погрешность и (или) неопределенность (класс, разряд): СКО 5 % | СКО 5 % | Нет | 6360 | 01.01.2024 0:00:00 | 37 | 6360 | 0
000000048601 | Нет | 000000048601Метрологический контроль состояния | Метрологический контроль состояния | Анализаторы мочи скрининговые | Urisys 1100 | 29889-05 | Диапазон измерений: Коэфициент отражения от 2,5 до 90 %, погрешность и (или) неопределенность (класс, разряд): СКО 5 % | СКО 5 % | Нет | 6360 | 01.01.2024 0:00:00 | 37 | 6360 | 0
000000049515 | Нет | 000000049515Поверка выезд | Поверка выезд | Анализаторы мочи скрининговые | Miditron M, Miditron Junior II | 19236-05 | Диапазон измерений: метрологический контроль состояния, погрешность и (или) неопределенность (класс, разряд): - | - | Нет | 6360 | 01.01.2024 0:00:00 | 8 | 6360 | 0
000000049515 | Нет | 000000049515Метрологический контроль состояния | Метрологический контроль состояния | Анализаторы мочи скрининговые | Miditron M, Miditron Junior II | 19236-05 | Диапазон измерений: метрологический контроль состояния, погрешность и (или) неопределенность (класс, разряд): - | - | Нет | 6360 | 01.01.2024 0:00:00 | 8 | 6360 | 0
000000042713 | Нет | 000000042713Поверка | Поверка | Анализаторы мутности | LabScat 2, DualScat Ex | 72941-18 | Диапазон измерений: Соответсвует описанию типа, погрешность и (или) неопределенность (класс, разряд): - | - | Нет | 6288 | 01.01.2024 0:00:00 | 8 | 6288 | 0
000000042713 | Нет | 000000042713Поверка выезд | Поверка выезд | Анализаторы мутности | LabScat 2, DualScat Ex | 72941-18 | Диапазон измерений: Соответсвует описанию типа, погрешность и (или) неопределенность (класс, разряд): - | - | Нет | 5988 | 01.01.2024 0:00:00 | 8 | 5988 | 0
000000010225 | Нет | 000000010225Поверка | Поверка | Анализаторы напряжения | MI 2130 | 32686-06 |  |  | Нет | 6342 | 01.01.2024 0:00:00 | 11 | 6342 | 0
000000051189 | Нет | 000000051189Калибровка | Калибровка | Анализаторы натрия | NA5600sc | 77874-20 |  |  | Нет | 14754 | 15.04.2024 0:00:00 | 37 | 14754 | 0
000000051189 | Нет | 000000051189Поверка | Поверка | Анализаторы натрия | NA5600sc | 77874-20 |  |  | Нет | 14754 | 15.04.2024 0:00:00 | 37 | 14754 | 0
000000051189 | Нет | 000000051189Калибровка выезд | Калибровка выезд | Анализаторы натрия | NA5600sc | 77874-20 |  |  | Нет | 14754 | 15.04.2024 0:00:00 | 37 | 14754 | 0
000000051189 | Нет | 000000051189Поверка выезд | Поверка выезд | Анализаторы натрия | NA5600sc | 77874-20 |  |  | Нет | 14754 | 15.04.2024 0:00:00 | 37 | 14754 | 0
000000003150 | Нет | 000000003150Поверка | Поверка | Анализаторы нефтепродуктов | Xplorer | 53463-13 | Диапазон измерений: Соответсвует описанию типа, погрешность и (или) неопределенность (класс, разряд): - | - | Нет | 4680 | 01.01.2024 0:00:00 | 8 | 4680 | 0
000000003150 | Нет | 000000003150Поверка выезд | Поверка выезд | Анализаторы нефтепродуктов | Xplorer | 53463-13 | Диапазон измерений: Соответсвует описанию типа, погрешность и (или) неопределенность (класс, разряд): - | - | Нет | 5004 | 01.01.2024 0:00:00 | 8 | 5004 | 0
000000003150 | Нет | 000000003150Метрологический контроль состояния | Метрологический контроль состояния | Анализаторы нефтепродуктов | Xplorer | 53463-13 | Диапазон измерений: Соответсвует описанию типа, погрешность и (или) неопределенность (класс, разряд): - | - | Нет | 5004 | 01.01.2024 0:00:00 | 8 | 5004 | 0
000000043413 | Нет | 000000043413Метрологический контроль состояния | Метрологический контроль состояния | Анализаторы нефтепродуктов | ECS | 22506-07 | Диапазон измерений: Соответсвует описанию типа, погрешность и (или) неопределенность (класс, разряд): - | - | Нет | 5004 | 01.01.2024 0:00:00 | 8 | 5004 | 0
000000043413 | Нет | 000000043413Поверка | Поверка | Анализаторы нефтепродуктов | ECS | 22506-07 | Диапазон измерений: Соответсвует описанию типа, погрешность и (или) неопределенность (класс, разряд): - | - | Нет | 4680 | 01.01.2024 0:00:00 | 8 | 4680 | 0
000000043413 | Нет | 000000043413Поверка выезд | Поверка выезд | Анализаторы нефтепродуктов | ECS | 22506-07 | Диапазон измерений: Соответсвует описанию типа, погрешность и (или) неопределенность (класс, разряд): - | - | Нет | 5004 | 01.01.2024 0:00:00 | 8 | 5004 | 0
000000044472 | Нет | 000000044472Поверка выезд | Поверка выезд | Анализаторы нефтепродуктов | TS 3000 | 25596-03 | Диапазон измерений: 0,02…8000 мг/дм3.¶¶Погрешности, % в диапазоне: 0,05…0,5 мг/дм3 ±30; 0,5…1,0 мг/дм3 ±20; 1,0…10,0 мг/дм3 ±10; 10,0…8000 мг/дм3 ±5., погрешность и (или) неопределенность (класс, разряд): , % в диапазоне: 0,05…0,5 мг/дм3 ±30; 0,5…1,0 мг/дм3 ±20; 1,0…10,0 мг/дм3 ±10; 10,0…8000 мг/дм3 ±5. | , % в диапазоне: 0,05…0,5 мг/дм3 ±30; 0,5…1,0 мг/дм3 ±20; 1,0…10,0 мг/дм3 ±10; 10,0…8000 мг/дм3 ±5. | Нет | 5004 | 01.01.2024 0:00:00 | 8 | 5004 | 0
000000044472 | Нет | 000000044472Поверка | Поверка | Анализаторы нефтепродуктов | TS 3000 | 25596-03 | Диапазон измерений: 0,02…8000 мг/дм3.¶¶Погрешности, % в диапазоне: 0,05…0,5 мг/дм3 ±30; 0,5…1,0 мг/дм3 ±20; 1,0…10,0 мг/дм3 ±10; 10,0…8000 мг/дм3 ±5., погрешность и (или) неопределенность (класс, разряд): , % в диапазоне: 0,05…0,5 мг/дм3 ±30; 0,5…1,0 мг/дм3 ±20; 1,0…10,0 мг/дм3 ±10; 10,0…8000 мг/дм3 ±5. | , % в диапазоне: 0,05…0,5 мг/дм3 ±30; 0,5…1,0 мг/дм3 ±20; 1,0…10,0 мг/дм3 ±10; 10,0…8000 мг/дм3 ±5. | Нет | 4680 | 01.01.2024 0:00:00 | 8 | 4680 | 0
000000044472 | Нет | 000000044472Метрологический контроль состояния | Метрологический контроль состояния | Анализаторы нефтепродуктов | TS 3000 | 25596-03 | Диапазон измерений: 0,02…8000 мг/дм3.¶¶Погрешности, % в диапазоне: 0,05…0,5 мг/дм3 ±30; 0,5…1,0 мг/дм3 ±20; 1,0…10,0 мг/дм3 ±10; 10,0…8000 мг/дм3 ±5., погрешность и (или) неопределенность (класс, разряд): , % в диапазоне: 0,05…0,5 мг/дм3 ±30; 0,5…1,0 мг/дм3 ±20; 1,0…10,0 мг/дм3 ±10; 10,0…8000 мг/дм3 ±5. | , % в диапазоне: 0,05…0,5 мг/дм3 ±30; 0,5…1,0 мг/дм3 ±20; 1,0…10,0 мг/дм3 ±10; 10,0…8000 мг/дм3 ±5. | Нет | 5004 | 01.01.2024 0:00:00 | 8 | 5004 | 0
000000045259 | Нет | 000000045259Поверка | Поверка | Анализаторы нефтепродуктов | TOX-100, TOX-2100, TCL-100, TN-100, TS-100 | 31931-06 | Диапазон измерений: Соответсвует описанию типа, погрешность и (или) неопределенность (класс, разряд): - | - | Нет | 4680 | 01.01.2024 0:00:00 | 8 | 4680 | 0
000000045259 | Нет | 000000045259Метрологический контроль состояния | Метрологический контроль состояния | Анализаторы нефтепродуктов | TOX-100, TOX-2100, TCL-100, TN-100, TS-100 | 31931-06 | Диапазон измерений: Соответсвует описанию типа, погрешность и (или) неопределенность (класс, разряд): - | - | Нет | 5004 | 01.01.2024 0:00:00 | 8 | 5004 | 0
000000045259 | Нет | 000000045259Поверка выезд | Поверка выезд | Анализаторы нефтепродуктов | TOX-100, TOX-2100, TCL-100, TN-100, TS-100 | 31931-06 | Диапазон измерений: Соответсвует описанию типа, погрешность и (или) неопределенность (класс, разряд): - | - | Нет | 5004 | 01.01.2024 0:00:00 | 8 | 5004 | 0
000000047114 | Нет | 000000047114Поверка выезд | Поверка выезд | Анализаторы нефтепродуктов в воде | OCMA-350, OCMA-310 и OCMA-25 | 54154-13 | Диапазон измерений: массовой концентрации нефтепродуктов в экстракте, мг/дм3 1…200, 1…100., погрешность и (или) неопределенность (класс, разряд): Пределы допускаемой основной относительной погрешности анализаторе при определении массовой концентрации нефтепродуктов в экстракте, % в диапазоне: 1…10 мг/дм3 ±8, ±10; - свыше 10 мг/дм3 ±4, ±5. | Пределы допускаемой основной относительной погрешности анализаторе при определении массовой концентрации нефтепродуктов в экстракте, % в диапазоне: 1…10 мг/дм3 ±8, ±10; - свыше 10 мг/дм3 ±4, ±5. | Нет | 5004 | 01.01.2024 0:00:00 | 8 | 5004 | 0
000000047114 | Нет | 000000047114Метрологический контроль состояния | Метрологический контроль состояния | Анализаторы нефтепродуктов в воде | OCMA-350, OCMA-310 и OCMA-25 | 54154-13 | Диапазон измерений: массовой концентрации нефтепродуктов в экстракте, мг/дм3 1…200, 1…100., погрешность и (или) неопределенность (класс, разряд): Пределы допускаемой основной относительной погрешности анализаторе при определении массовой концентрации нефтепродуктов в экстракте, % в диапазоне: 1…10 мг/дм3 ±8, ±10; - свыше 10 мг/дм3 ±4, ±5. | Пределы допускаемой основной относительной погрешности анализаторе при определении массовой концентрации нефтепродуктов в экстракте, % в диапазоне: 1…10 мг/дм3 ±8, ±10; - свыше 10 мг/дм3 ±4, ±5. | Нет | 5004 | 01.01.2024 0:00:00 | 8 | 5004 | 0
000000047114 | Нет | 000000047114Поверка | Поверка | Анализаторы нефтепродуктов в воде | OCMA-350, OCMA-310 и OCMA-25 | 54154-13 | Диапазон измерений: массовой концентрации нефтепродуктов в экстракте, мг/дм3 1…200, 1…100., погрешность и (или) неопределенность (класс, разряд): Пределы допускаемой основной относительной погрешности анализаторе при определении массовой концентрации нефтепродуктов в экстракте, % в диапазоне: 1…10 мг/дм3 ±8, ±10; - свыше 10 мг/дм3 ±4, ±5. | Пределы допускаемой основной относительной погрешности анализаторе при определении массовой концентрации нефтепродуктов в экстракте, % в диапазоне: 1…10 мг/дм3 ±8, ±10; - свыше 10 мг/дм3 ±4, ±5. | Нет | 4680 | 01.01.2024 0:00:00 | 8 | 4680 | 0
000000003149 | Нет | 000000003149Поверка | Поверка | Анализаторы нефтепродуктов универсальные | ECS 3000 | 53534-13 | Диапазон измерений: Соответсвует описанию типа, погрешность и (или) неопределенность (класс, разряд): - | - | Нет | 4680 | 01.01.2024 0:00:00 | 8 | 4680 | 0
000000003149 | Нет | 000000003149Поверка выезд | Поверка выезд | Анализаторы нефтепродуктов универсальные | ECS 3000 | 53534-13 | Диапазон измерений: Соответсвует описанию типа, погрешность и (или) неопределенность (класс, разряд): - | - | Нет | 5004 | 01.01.2024 0:00:00 | 8 | 5004 | 0
000000003149 | Нет | 000000003149Метрологический контроль состояния | Метрологический контроль состояния | Анализаторы нефтепродуктов универсальные | ECS 3000 | 53534-13 | Диапазон измерений: Соответсвует описанию типа, погрешность и (или) неопределенность (класс, разряд): - | - | Нет | 5004 | 01.01.2024 0:00:00 | 8 | 5004 | 0
000000050865 | Нет | 000000050865Поверка | Поверка | Анализаторы нефти и нефтепродуктов | LT NIR Analyzer | 60278-15 | Диапазон измерений: Диапазон измерений массовой/объемной доли бензола, % 0,1…25. 0, погрешность и (или) неопределенность (класс, разряд): Пределы допускаемой относительной погрешности измерения массовой доли бензола, % ±1 | Пределы допускаемой относительной погрешности измерения массовой доли бензола, % ±1 | Нет | 4680 | 01.01.2024 0:00:00 | 8 | 4680 | 0
000000050865 | Нет | 000000050865Поверка выезд | Поверка выезд | Анализаторы нефти и нефтепродуктов | LT NIR Analyzer | 60278-15 | Диапазон измерений: Диапазон измерений массовой/объемной доли бензола, % 0,1…25. 0, погрешность и (или) неопределенность (класс, разряд): Пределы допускаемой относительной погрешности измерения массовой доли бензола, % ±1 | Пределы допускаемой относительной погрешности измерения массовой доли бензола, % ±1 | Нет | 5004 | 01.01.2024 0:00:00 | 8 | 5004 | 0
000000050865 | Нет | 000000050865Метрологический контроль состояния | Метрологический контроль состояния | Анализаторы нефти и нефтепродуктов | LT NIR Analyzer | 60278-15 | Диапазон измерений: Диапазон измерений массовой/объемной доли бензола, % 0,1…25. 0, погрешность и (или) неопределенность (класс, разряд): Пределы допускаемой относительной погрешности измерения массовой доли бензола, % ±1 | Пределы допускаемой относительной погрешности измерения массовой доли бензола, % ±1 | Нет | 5004 | 01.01.2024 0:00:00 | 8 | 5004 | 0
000000046925 | Нет | 000000046925Поверка | Поверка | Анализаторы низкочастотных сигналов многофункциональные | СКМ-21 | 47237-20 |  |  | Нет | 14796 | 01.01.2024 0:00:00 | 2505 | 14796 | 0
000000046925 | Нет | 000000046925Калибровка | Калибровка | Анализаторы низкочастотных сигналов многофункциональные | СКМ-21 | 47237-20 |  |  | Нет | 14796 | 01.01.2024 0:00:00 | 2505 | 14796 | 0
000000033787 | Нет | 000000033787Поверка выезд | Поверка выезд | Анализаторы общего азота и общего углерода элементные | ТОПАЗ мод. ТОПАЗ N, ТОПАЗ C, ТОПАЗ NC | 40599-09 | Диапазон измерений: Соответсвует описанию типа, погрешность и (или) неопределенность (класс, разряд): - | - | Нет | 5004 | 01.01.2024 0:00:00 | 8 | 5004 | 0
000000033787 | Нет | 000000033787Метрологический контроль состояния | Метрологический контроль состояния | Анализаторы общего азота и общего углерода элементные | ТОПАЗ мод. ТОПАЗ N, ТОПАЗ C, ТОПАЗ NC | 40599-09 | Диапазон измерений: Соответсвует описанию типа, погрешность и (или) неопределенность (класс, разряд): - | - | Нет | 5004 | 01.01.2024 0:00:00 | 8 | 5004 | 0
000000033787 | Нет | 000000033787Поверка | Поверка | Анализаторы общего азота и общего углерода элементные | ТОПАЗ мод. ТОПАЗ N, ТОПАЗ C, ТОПАЗ NC | 40599-09 | Диапазон измерений: Соответсвует описанию типа, погрешность и (или) неопределенность (класс, разряд): - | - | Нет | 4680 | 01.01.2024 0:00:00 | 8 | 4680 | 0
000000046167 | Нет | 000000046167Поверка выезд | Поверка выезд | Анализаторы общего белка в моче фотометрические портативные | АОБМФ-01-\НПП-ТМ\ | 28555-10 | Диапазон измерений: от 0 до 0,999 Б, погрешность и (или) неопределенность (класс, разряд): ± 0,04 | ± 0,04 | Нет | 5004 | 01.01.2024 0:00:00 | 37 | 5004 | 0
000000046167 | Нет | 000000046167Поверка | Поверка | Анализаторы общего белка в моче фотометрические портативные | АОБМФ-01-\НПП-ТМ\ | 28555-10 | Диапазон измерений: от 0 до 0,999 Б, погрешность и (или) неопределенность (класс, разряд): ± 0,04 | ± 0,04 | Нет | 4680 | 01.01.2024 0:00:00 | 37 | 4680 | 0
000000046167 | Нет | 000000046167Метрологический контроль состояния | Метрологический контроль состояния | Анализаторы общего белка в моче фотометрические портативные | АОБМФ-01-\НПП-ТМ\ | 28555-10 | Диапазон измерений: от 0 до 0,999 Б, погрешность и (или) неопределенность (класс, разряд): ± 0,04 | ± 0,04 | Нет | 5004 | 01.01.2024 0:00:00 | 37 | 5004 | 0
000000040295 | Нет | 000000040295Поверка | Поверка | Анализаторы общего органического углерода | Anatel PAT700, Anatel TOC600, Anatel 643a | 43262-09 | Диапазон измерений: от 1 до 1000 мкг/л, погрешность и (или) неопределенность (класс, разряд): ±10 % Диапазон измерений: от 1*10-4 до 1,5*10+2, погрешность и (или) неопределенность (класс, разряд): ±1 % | ±10 % ±1 % | Нет | 6972 | 01.01.2024 0:00:00 | 37 | 6972 | 0
000000045478 | Нет | 000000045478Поверка | Поверка | Анализаторы общего органического углерода | Anatel PAT700, Anatel ТОС600 | 71158-18 |  |  | Нет | 6972 | 01.01.2024 0:00:00 | 37 | 6972 | 0
000000038498 | Нет | 000000038498Поверка выезд | Поверка выезд | Анализаторы общего содержания серы и хлора | ТОХ-300 | 71378-18 | Диапазон измерений: Соответсвует описанию типа, погрешность и (или) неопределенность (класс, разряд): - | - | Нет | 4686 | 01.01.2024 0:00:00 | 8 | 4686 | 0
000000052934 | Нет | 000000052934Поверка | Поверка | Анализаторы общего углерода, общей серы, общего хлора и общего азота | multi EA 5000 | 42837-09 | Диапазон измерений: Диапазон измерений массовой доли элементов, %: азота 0,03…1,0, хлора 0,001…10, углерода 0,002…100, серы 0,0012…1,0, 0,06…4,0., погрешность и (или) неопределенность (класс, разряд): - | - | Нет | 4680 | 01.01.2024 0:00:00 | 8 | 4680 | 0
000000052934 | Нет | 000000052934Поверка выезд | Поверка выезд | Анализаторы общего углерода, общей серы, общего хлора и общего азота | multi EA 5000 | 42837-09 | Диапазон измерений: Диапазон измерений массовой доли элементов, %: азота 0,03…1,0, хлора 0,001…10, углерода 0,002…100, серы 0,0012…1,0, 0,06…4,0., погрешность и (или) неопределенность (класс, разряд): - | - | Нет | 5004 | 01.01.2024 0:00:00 | 8 | 5004 | 0
000000052934 | Нет | 000000052934Метрологический контроль состояния | Метрологический контроль состояния | Анализаторы общего углерода, общей серы, общего хлора и общего азота | multi EA 5000 | 42837-09 | Диапазон измерений: Диапазон измерений массовой доли элементов, %: азота 0,03…1,0, хлора 0,001…10, углерода 0,002…100, серы 0,0012…1,0, 0,06…4,0., погрешность и (или) неопределенность (класс, разряд): - | - | Нет | 5004 | 01.01.2024 0:00:00 | 8 | 5004 | 0
000000007084 | Нет | 000000007084Поверка | Поверка | Анализаторы ошибок | PF-140 | 15956-97 |  |  | Нет | 13146 | 01.01.2024 0:00:00 | 11 | 13146 | 0
000000007084 | Нет | 000000007084Калибровка | Калибровка | Анализаторы ошибок | PF-140 | 15956-97 |  |  | Нет | 13146 | 01.01.2024 0:00:00 | 11 | 13146 | 0
000000048626 | Нет | 000000048626Поверка | Поверка | Анализаторы параметров кабелей связи | RD6000DSL, RD6000 | 31204-06 |  |  | Нет | 13146 | 01.01.2024 0:00:00 | 11 | 13146 | 0
000000048626 | Нет | 000000048626Калибровка | Калибровка | Анализаторы параметров кабелей связи | RD6000DSL, RD6000 | 31204-06 |  |  | Нет | 13146 | 01.01.2024 0:00:00 | 11 | 13146 | 0
000000040502 | Нет | 000000040502Поверка | Поверка | Анализаторы параметров качества электрической энергии | 435 | 42445-09 |  |  | Нет | 13776 | 01.01.2024 0:00:00 | 11 | 13776 | 0
000000040502 | Нет | 000000040502Калибровка | Калибровка | Анализаторы параметров качества электрической энергии | 435 | 42445-09 |  |  | Нет | 13776 | 01.01.2024 0:00:00 | 11 | 13776 | 0
000000015343 | Нет | 000000015343Калибровка | Калибровка | Анализаторы параметров линий передачи | S251C, S331D, S332D, MS2711D, MT8212B | 29637-05 |  |  | Нет | 13146 | 01.01.2024 0:00:00 | 11 | 13146 | 0
000000015343 | Нет | 000000015343Поверка | Поверка | Анализаторы параметров линий передачи | S251C, S331D, S332D, MS2711D, MT8212B | 29637-05 |  |  | Нет | 13146 | 01.01.2024 0:00:00 | 11 | 13146 | 0
000000039201 | Нет | 000000039201Поверка | Поверка | Анализаторы параметров радиотехнических трактов и сигналов портативные | S331E, S332E, S361E, S362E, MS2712E, MS2713E, MT8213E | 42517-20 |  |  | Нет | 13146 | 01.01.2024 0:00:00 | 11 | 13146 | 0
000000039201 | Нет | 000000039201Калибровка | Калибровка | Анализаторы параметров радиотехнических трактов и сигналов портативные | S331E, S332E, S361E, S362E, MS2712E, MS2713E, MT8213E | 42517-20 |  |  | Нет | 13146 | 01.01.2024 0:00:00 | 11 | 13146 | 0
000000044387 | Нет | 000000044387Поверка | Поверка | Анализаторы параметров радиотехнических трактов и сигналов портативные | S331E, S332E, S361E, S362E, MS2712E, MS2713E, MT8212E, MT8213E | 42517-09 |  |  | Нет | 13146 | 01.01.2024 0:00:00 | 11 | 13146 | 0
000000044387 | Нет | 000000044387Калибровка | Калибровка | Анализаторы параметров радиотехнических трактов и сигналов портативные | S331E, S332E, S361E, S362E, MS2712E, MS2713E, MT8212E, MT8213E | 42517-09 |  |  | Нет | 13146 | 01.01.2024 0:00:00 | 11 | 13146 | 0
000000043067 | Нет | 000000043067Поверка | Поверка | Анализаторы параметров трансформаторов | MI 3280 | 68391-17 |  |  | Нет | 17916 | 15.04.2024 0:00:00 | 11 | 17916 | 0
000000043067 | Нет | 000000043067Калибровка | Калибровка | Анализаторы параметров трансформаторов | MI 3280 | 68391-17 |  |  | Нет | 17916 | 15.04.2024 0:00:00 | 11 | 17916 | 0
000000013631 | Нет | 000000013631Поверка | Поверка | Анализаторы параметров цифровых каналов и трактов | EDT-135/EDT-130/EST-125/EST-120 (новое обозначение) EDT-135/EST-125/EST-120 (старое) | 20766-01 |  |  | Нет | 13146 | 01.01.2024 0:00:00 | 11 | 13146 | 0
000000013631 | Нет | 000000013631Калибровка | Калибровка | Анализаторы параметров цифровых каналов и трактов | EDT-135/EDT-130/EST-125/EST-120 (новое обозначение) EDT-135/EST-125/EST-120 (старое) | 20766-01 |  |  | Нет | 13146 | 01.01.2024 0:00:00 | 11 | 13146 | 0
000000043759 | Нет | 000000043759Калибровка | Калибровка | Анализаторы параметров цифровых каналов и трактов | EDT-135/EDT-130/EST-125/EST-120 | 20766-06 |  |  | Нет | 13146 | 01.01.2024 0:00:00 | 11 | 13146 | 0
000000043759 | Нет | 000000043759Поверка | Поверка | Анализаторы параметров цифровых каналов и трактов | EDT-135/EDT-130/EST-125/EST-120 | 20766-06 |  |  | Нет | 13146 | 01.01.2024 0:00:00 | 11 | 13146 | 0
000000007111 | Нет | 000000007111Поверка | Поверка | Анализаторы параметров цифровых трактов | Victoria | 30186-05 |  |  | Нет | 13146 | 01.01.2024 0:00:00 | 11 | 13146 | 0
000000007111 | Нет | 000000007111Калибровка | Калибровка | Анализаторы параметров цифровых трактов | Victoria | 30186-05 |  |  | Нет | 13146 | 01.01.2024 0:00:00 | 11 | 13146 | 0
000000013989 | Нет | 000000013989Поверка | Поверка | Анализаторы параметров цифровых трактов | BERcut-SDH | 42558-09 |  |  | Нет | 13146 | 01.01.2024 0:00:00 | 11 | 13146 | 0
000000013989 | Нет | 000000013989Калибровка | Калибровка | Анализаторы параметров цифровых трактов | BERcut-SDH | 42558-09 |  |  | Нет | 13146 | 01.01.2024 0:00:00 | 11 | 13146 | 0
000000015147 | Нет | 000000015147Калибровка | Калибровка | Анализаторы параметров цифровых трактов | Flexacom Plus | 19580-00 |  |  | Нет | 13146 | 01.01.2024 0:00:00 | 11 | 13146 | 0
000000015147 | Нет | 000000015147Поверка | Поверка | Анализаторы параметров цифровых трактов | Flexacom Plus | 19580-00 |  |  | Нет | 13146 | 01.01.2024 0:00:00 | 11 | 13146 | 0
000000014437 | Нет | 000000014437Поверка | Поверка | Анализаторы параметров цифровых трактов портативные | Victoria | 19582-00 |  |  | Нет | 13146 | 01.01.2024 0:00:00 | 11 | 13146 | 0
000000014437 | Нет | 000000014437Калибровка | Калибровка | Анализаторы параметров цифровых трактов портативные | Victoria | 19582-00 |  |  | Нет | 13146 | 01.01.2024 0:00:00 | 11 | 13146 | 0
000000006632 | Нет | 000000006632Поверка | Поверка | Анализаторы паров этанола | Lion Alcolmeter | 16622-08 | Диапазон измерений: Соответсвует описанию типа, погрешность и (или) неопределенность (класс, разряд): - | - | Нет | 3216 | 01.01.2024 0:00:00 | 8 | 3216 | 0
000000006632 | Нет | 000000006632Калибровка | Калибровка | Анализаторы паров этанола | Lion Alcolmeter | 16622-08 | Диапазон измерений: Соответсвует описанию типа, погрешность и (или) неопределенность (класс, разряд): - | - | Нет | 1014 | 01.01.2024 0:00:00 | 8 | 1014 | 0
Г00000000015 |  | Г00000000015Поверка | Поверка | Анализаторы паров этанола |  |  |  |  | Нет | 3216 | 01.01.2024 0:00:00 | 8 отдел | 3216 | 0
Г00000000015 |  | Г00000000015Калибровка | Калибровка | Анализаторы паров этанола |  |  |  |  | Нет | 1014 | 01.01.2024 0:00:00 | 8 отдел | 1014 | 0
000000046538 | Нет | 000000046538Поверка | Поверка | Анализаторы паров этанола в воздухе | Динго iblow 10 | 77420-20 | Диапазон измерений: мг/л 0,0…0,50, погрешность и (или) неопределенность (класс, разряд): Пределы допускаемой погрешности, абсолютной (в поддиапазоне измерений 0,00…0,30 мг/л вкл.), мг/л ±0,03; относительной (в поддиапазоне измерений св. 0,30…0,50 мг/л), % ±10 | Пределы допускаемой погрешности, абсолютной (в поддиапазоне измерений 0,00…0,30 мг/л вкл.), мг/л ±0,03; относительной (в поддиапазоне измерений св. 0,30…0,50 мг/л), % ±10 | Нет | 3216 | 01.01.2024 0:00:00 | 8 | 3216 | 0
000000046538 | Нет | 000000046538Калибровка | Калибровка | Анализаторы паров этанола в воздухе | Динго iblow 10 | 77420-20 | Диапазон измерений: мг/л 0,0…0,50, погрешность и (или) неопределенность (класс, разряд): Пределы допускаемой погрешности, абсолютной (в поддиапазоне измерений 0,00…0,30 мг/л вкл.), мг/л ±0,03; относительной (в поддиапазоне измерений св. 0,30…0,50 мг/л), % ±10 | Пределы допускаемой погрешности, абсолютной (в поддиапазоне измерений 0,00…0,30 мг/л вкл.), мг/л ±0,03; относительной (в поддиапазоне измерений св. 0,30…0,50 мг/л), % ±10 | Нет | 1014 | 01.01.2024 0:00:00 | 8 | 1014 | 0
000000005980 | Нет | 000000005980Поверка | Поверка | Анализаторы паров этанола в выдыхаемом воздухе | Lion Alcolmeter мод. SD-400, SD-400P | 53725-13 | Диапазон измерений: Соответсвует описанию типа, погрешность и (или) неопределенность (класс, разряд): - | - | Нет | 3216 | 01.01.2024 0:00:00 | 8 | 3216 | 0
000000005980 | Нет | 000000005980Калибровка | Калибровка | Анализаторы паров этанола в выдыхаемом воздухе | Lion Alcolmeter мод. SD-400, SD-400P | 53725-13 | Диапазон измерений: Соответсвует описанию типа, погрешность и (или) неопределенность (класс, разряд): - | - | Нет | 1014 | 01.01.2024 0:00:00 | 8 | 1014 | 0
000000006633 | Нет | 000000006633Поверка | Поверка | Анализаторы паров этанола в выдыхаемом воздухе | Lion Intoxilyzer 8000 | 34718-07 | Диапазон измерений: Соответсвует описанию типа, погрешность и (или) неопределенность (класс, разряд): - | - | Нет | 3216 | 01.01.2024 0:00:00 | 8 | 3216 | 0
000000006633 | Нет | 000000006633Калибровка | Калибровка | Анализаторы паров этанола в выдыхаемом воздухе | Lion Intoxilyzer 8000 | 34718-07 | Диапазон измерений: Соответсвует описанию типа, погрешность и (или) неопределенность (класс, разряд): - | - | Нет | 1014 | 01.01.2024 0:00:00 | 8 | 1014 | 0
000000006634 | Нет | 000000006634Калибровка | Калибровка | Анализаторы паров этанола в выдыхаемом воздухе | Alert J4X.ec | 28789-11 | Диапазон измерений: Соответсвует описанию типа, погрешность и (или) неопределенность (класс, разряд): - | - | Нет | 1014 | 01.01.2024 0:00:00 | 8 | 1014 | 0
000000006634 | Нет | 000000006634Поверка | Поверка | Анализаторы паров этанола в выдыхаемом воздухе | Alert J4X.ec | 28789-11 | Диапазон измерений: Соответсвует описанию типа, погрешность и (или) неопределенность (класс, разряд): - | - | Нет | 3216 | 01.01.2024 0:00:00 | 8 | 3216 | 0
000000006647 | Нет | 000000006647Поверка | Поверка | Анализаторы паров этанола в выдыхаемом воздухе | Alcotest мод. 6510, 6810 | 29815-08 | Диапазон измерений: Соответсвует описанию типа, погрешность и (или) неопределенность (класс, разряд): - | - | Нет | 3216 | 01.01.2024 0:00:00 | 8 | 3216 | 0
000000006647 | Нет | 000000006647Калибровка | Калибровка | Анализаторы паров этанола в выдыхаемом воздухе | Alcotest мод. 6510, 6810 | 29815-08 | Диапазон измерений: Соответсвует описанию типа, погрешность и (или) неопределенность (класс, разряд): - | - | Нет | 1014 | 01.01.2024 0:00:00 | 8 | 1014 | 0
000000006652 | Нет | 000000006652Калибровка | Калибровка | Анализаторы паров этанола в выдыхаемом воздухе | АЛКОТЕКТОР, мод. АЛКОТЕКТОР PRO-100, АЛКОТЕКТОР PRO-100 combi | 36100-07 | Диапазон измерений: Соответсвует описанию типа, погрешность и (или) неопределенность (класс, разряд): - | - | Нет | 1014 | 01.01.2024 0:00:00 | 8 | 1014 | 0
000000006652 | Нет | 000000006652Поверка | Поверка | Анализаторы паров этанола в выдыхаемом воздухе | АЛКОТЕКТОР, мод. АЛКОТЕКТОР PRO-100, АЛКОТЕКТОР PRO-100 combi | 36100-07 | Диапазон измерений: Соответсвует описанию типа, погрешность и (или) неопределенность (класс, разряд): - | - | Нет | 3216 | 01.01.2024 0:00:00 | 8 | 3216 | 0
000000006653 | Нет | 000000006653Поверка | Поверка | Анализаторы паров этанола в выдыхаемом воздухе | АЛКОТЕКТОР PRO-100 touch, АЛКОТЕКТОР PRO-100 touch-K | 46002-10 | Диапазон измерений: Соответсвует описанию типа, погрешность и (или) неопределенность (класс, разряд): - | - | Нет | 3216 | 01.01.2024 0:00:00 | 8 | 3216 | 0
000000006653 | Нет | 000000006653Калибровка | Калибровка | Анализаторы паров этанола в выдыхаемом воздухе | АЛКОТЕКТОР PRO-100 touch, АЛКОТЕКТОР PRO-100 touch-K | 46002-10 | Диапазон измерений: Соответсвует описанию типа, погрешность и (или) неопределенность (класс, разряд): - | - | Нет | 1014 | 01.01.2024 0:00:00 | 8 | 1014 | 0
000000008785 | Нет | 000000008785Калибровка | Калибровка | Анализаторы паров этанола в выдыхаемом воздухе | АЛКОТЕКТОР Mark V | 54185-13 | Диапазон измерений: Соответсвует описанию типа, погрешность и (или) неопределенность (класс, разряд): - | - | Нет | 1014 | 01.01.2024 0:00:00 | 8 | 1014 | 0
000000008785 | Нет | 000000008785Поверка | Поверка | Анализаторы паров этанола в выдыхаемом воздухе | АЛКОТЕКТОР Mark V | 54185-13 | Диапазон измерений: Соответсвует описанию типа, погрешность и (или) неопределенность (класс, разряд): - | - | Нет | 3216 | 01.01.2024 0:00:00 | 8 | 3216 | 0
000000018752 | Нет | 000000018752Поверка | Поверка | Анализаторы паров этанола в выдыхаемом воздухе | Alcotest 7410 | 26289-07 | Диапазон измерений: Соответсвует описанию типа, погрешность и (или) неопределенность (класс, разряд): - | - | Нет | 3216 | 01.01.2024 0:00:00 | 8 | 3216 | 0
000000018752 | Нет | 000000018752Калибровка | Калибровка | Анализаторы паров этанола в выдыхаемом воздухе | Alcotest 7410 | 26289-07 | Диапазон измерений: Соответсвует описанию типа, погрешность и (или) неопределенность (класс, разряд): - | - | Нет | 1014 | 01.01.2024 0:00:00 | 8 | 1014 | 0
000000018758 | Нет | 000000018758Калибровка | Калибровка | Анализаторы паров этанола в выдыхаемом воздухе | Drivesafe II | 53543-19 | Диапазон измерений: Соответсвует описанию типа, погрешность и (или) неопределенность (класс, разряд): - | - | Нет | 1014 | 01.01.2024 0:00:00 | 8 | 1014 | 0
000000018758 | Нет | 000000018758Поверка | Поверка | Анализаторы паров этанола в выдыхаемом воздухе | Drivesafe II | 53543-19 | Диапазон измерений: Соответсвует описанию типа, погрешность и (или) неопределенность (класс, разряд): - | - | Нет | 3216 | 01.01.2024 0:00:00 | 8 | 3216 | 0
000000018768 | Нет | 000000018768Поверка | Поверка | Анализаторы паров этанола в выдыхаемом воздухе | АЛКОТЕКТОР PRO-100 touch-M | 56632-14 | Диапазон измерений: Соответсвует описанию типа, погрешность и (или) неопределенность (класс, разряд): - | - | Нет | 3216 | 01.01.2024 0:00:00 | 8 | 3216 | 0
000000018768 | Нет | 000000018768Калибровка | Калибровка | Анализаторы паров этанола в выдыхаемом воздухе | АЛКОТЕКТОР PRO-100 touch-M | 56632-14 | Диапазон измерений: Соответсвует описанию типа, погрешность и (или) неопределенность (класс, разряд): - | - | Нет | 1014 | 01.01.2024 0:00:00 | 8 | 1014 | 0
000000018769 | Нет | 000000018769Калибровка | Калибровка | Анализаторы паров этанола в выдыхаемом воздухе | Алкотектор PRO-100 touch-К | 63415-16 | Диапазон измерений: Соответсвует описанию типа, погрешность и (или) неопределенность (класс, разряд): - | - | Нет | 1014 | 01.01.2024 0:00:00 | 8 | 1014 | 0
000000018769 | Нет | 000000018769Поверка | Поверка | Анализаторы паров этанола в выдыхаемом воздухе | Алкотектор PRO-100 touch-К | 63415-16 | Диапазон измерений: Соответсвует описанию типа, погрешность и (или) неопределенность (класс, разряд): - | - | Нет | 3216 | 01.01.2024 0:00:00 | 8 | 3216 | 0
000000019215 | Нет | 000000019215Поверка | Поверка | Анализаторы паров этанола в выдыхаемом воздухе | Alcotest 6510 | 29815-05 | Диапазон измерений: Соответсвует описанию типа, погрешность и (или) неопределенность (класс, разряд): - | - | Нет | 3216 | 01.01.2024 0:00:00 | 8 | 3216 | 0
000000019215 | Нет | 000000019215Калибровка | Калибровка | Анализаторы паров этанола в выдыхаемом воздухе | Alcotest 6510 | 29815-05 | Диапазон измерений: Соответсвует описанию типа, погрешность и (или) неопределенность (класс, разряд): - | - | Нет | 1014 | 01.01.2024 0:00:00 | 8 | 1014 | 0
000000033197 | Нет | 000000033197Калибровка | Калибровка | Анализаторы паров этанола в выдыхаемом воздухе | "Drivesafe II" | 53543-13 | Диапазон измерений: Соответсвует описанию типа, погрешность и (или) неопределенность (класс, разряд): - | - | Нет | 1014 | 01.01.2024 0:00:00 | 8 | 1014 | 0
000000033197 | Нет | 000000033197Поверка | Поверка | Анализаторы паров этанола в выдыхаемом воздухе | "Drivesafe II" | 53543-13 | Диапазон измерений: Соответсвует описанию типа, погрешность и (или) неопределенность (класс, разряд): - | - | Нет | 3216 | 01.01.2024 0:00:00 | 8 | 3216 | 0
000000035283 | Нет | 000000035283Поверка | Поверка | Анализаторы паров этанола в выдыхаемом воздухе | Alcotest мод. 6510, 6810 | 29815-13 | Диапазон измерений: Соответсвует описанию типа, погрешность и (или) неопределенность (класс, разряд): - |  | Нет | 3216 | 01.01.2024 0:00:00 | 8 | 3216 | 0
000000035283 | Нет | 000000035283Калибровка | Калибровка | Анализаторы паров этанола в выдыхаемом воздухе | Alcotest мод. 6510, 6810 | 29815-13 | Диапазон измерений: Соответсвует описанию типа, погрешность и (или) неопределенность (класс, разряд): - |  | Нет | 1014 | 01.01.2024 0:00:00 | 8 | 1014 | 0
000000036676 | Нет | 000000036676Калибровка | Калибровка | Анализаторы паров этанола в выдыхаемом воздухе | АЛКОТЕКТОР в исп. Юпитер, Юпитер-К, Юпитер-П | 50041-17 | Диапазон измерений: Соответсвует описанию типа, погрешность и (или) неопределенность (класс, разряд): - | - | Нет | 1014 | 01.01.2024 0:00:00 | 8 | 1014 | 0
000000036676 | Нет | 000000036676Поверка | Поверка | Анализаторы паров этанола в выдыхаемом воздухе | АЛКОТЕКТОР в исп. Юпитер, Юпитер-К, Юпитер-П | 50041-17 | Диапазон измерений: Соответсвует описанию типа, погрешность и (или) неопределенность (класс, разряд): - | - | Нет | 3216 | 01.01.2024 0:00:00 | 8 | 3216 | 0
000000036810 | Нет | 000000036810Калибровка | Калибровка | Анализаторы паров этанола в выдыхаемом воздухе | Alcotest 5510, Alcotest 6820 | 67668-17 | Диапазон измерений: Соответсвует описанию типа, погрешность и (или) неопределенность (класс, разряд): - |  | Нет | 1014 | 01.01.2024 0:00:00 | 8 | 1014 | 0
000000036810 | Нет | 000000036810Поверка | Поверка | Анализаторы паров этанола в выдыхаемом воздухе | Alcotest 5510, Alcotest 6820 | 67668-17 | Диапазон измерений: Соответсвует описанию типа, погрешность и (или) неопределенность (класс, разряд): - |  | Нет | 3216 | 01.01.2024 0:00:00 | 8 | 3216 | 0
000000046234 | Нет | 000000046234Калибровка | Калибровка | Анализаторы паров этанола в выдыхаемом воздухе | Динго В-01 | 49449-12 | Диапазон измерений: в соответствии с описанием типа, погрешность и (или) неопределенность (класс, разряд): - | - | Нет | 1014 | 01.01.2024 0:00:00 | 41 | 1014 | 0
000000046234 | Нет | 000000046234Поверка | Поверка | Анализаторы паров этанола в выдыхаемом воздухе | Динго В-01 | 49449-12 | Диапазон измерений: в соответствии с описанием типа, погрешность и (или) неопределенность (класс, разряд): - | - | Нет | 3216 | 01.01.2024 0:00:00 | 41 | 3216 | 0
000000049801 | Нет | 000000049801Калибровка | Калибровка | Анализаторы паров этанола в выдыхаемом воздухе | Динго Е-030, Динго Е-030 (В) | 75444-19 | Диапазон измерений: в соответствии с описанием типа, погрешность и (или) неопределенность (класс, разряд): - | - | Нет | 1014 | 01.01.2024 0:00:00 | 41 | 1014 | 0
000000049801 | Нет | 000000049801Поверка | Поверка | Анализаторы паров этанола в выдыхаемом воздухе | Динго Е-030, Динго Е-030 (В) | 75444-19 | Диапазон измерений: в соответствии с описанием типа, погрешность и (или) неопределенность (класс, разряд): - | - | Нет | 3216 | 01.01.2024 0:00:00 | 41 | 3216 | 0
000000014733 | Нет | 000000014733Калибровка | Калибровка | Анализаторы первичного сетевого стыка | AFK3 | 34703-07 |  |  | Нет | 13146 | 01.01.2024 0:00:00 | 11 | 13146 | 0
000000014733 | Нет | 000000014733Поверка | Поверка | Анализаторы первичного сетевого стыка | AFK3 | 34703-07 |  |  | Нет | 13146 | 01.01.2024 0:00:00 | 11 | 13146 | 0
000000038189 | Нет | 000000038189Метрологический контроль состояния | Метрологический контроль состояния | Анализаторы пищевых продуктов | FoodScan Lab, FoodScan Pro и MeatScan | 51351-12 | Диапазон измерений: Соответсвует описанию типа, погрешность и (или) неопределенность (класс, разряд): - | - | Нет | 5004 | 01.01.2024 0:00:00 | 8 | 5004 | 0
000000038189 | Нет | 000000038189Поверка выезд | Поверка выезд | Анализаторы пищевых продуктов | FoodScan Lab, FoodScan Pro и MeatScan | 51351-12 | Диапазон измерений: Соответсвует описанию типа, погрешность и (или) неопределенность (класс, разряд): - | - | Нет | 5004 | 01.01.2024 0:00:00 | 8 | 5004 | 0
000000038189 | Нет | 000000038189Поверка | Поверка | Анализаторы пищевых продуктов | FoodScan Lab, FoodScan Pro и MeatScan | 51351-12 | Диапазон измерений: Соответсвует описанию типа, погрешность и (или) неопределенность (класс, разряд): - | - | Нет | 4680 | 01.01.2024 0:00:00 | 8 | 4680 | 0
000000040309 | Нет | 000000040309Поверка | Поверка | Анализаторы пищевых продуктов | Infratec 1241, Infratec 1256, Infratec Sofia | 27274-09 | Диапазон измерений: Соответсвует описанию типа, погрешность и (или) неопределенность (класс, разряд): - | - | Нет | 4680 | 01.01.2024 0:00:00 | 8 | 4680 | 0
000000040309 | Нет | 000000040309Метрологический контроль состояния | Метрологический контроль состояния | Анализаторы пищевых продуктов | Infratec 1241, Infratec 1256, Infratec Sofia | 27274-09 | Диапазон измерений: Соответсвует описанию типа, погрешность и (или) неопределенность (класс, разряд): - | - | Нет | 5004 | 01.01.2024 0:00:00 | 8 | 5004 | 0
000000040309 | Нет | 000000040309Поверка выезд | Поверка выезд | Анализаторы пищевых продуктов | Infratec 1241, Infratec 1256, Infratec Sofia | 27274-09 | Диапазон измерений: Соответсвует описанию типа, погрешность и (или) неопределенность (класс, разряд): - | - | Нет | 5004 | 01.01.2024 0:00:00 | 8 | 5004 | 0
000000040312 | Нет | 000000040312Поверка | Поверка | Анализаторы пищевых продуктов | Infratec 1241, Infratec Sofia и Infratec Nova | 63200-16 | Диапазон измерений: Соответсвует описанию типа, погрешность и (или) неопределенность (класс, разряд): - | - | Нет | 4680 | 01.01.2024 0:00:00 | 8 | 4680 | 0
000000040312 | Нет | 000000040312Поверка выезд | Поверка выезд | Анализаторы пищевых продуктов | Infratec 1241, Infratec Sofia и Infratec Nova | 63200-16 | Диапазон измерений: Соответсвует описанию типа, погрешность и (или) неопределенность (класс, разряд): - | - | Нет | 5004 | 01.01.2024 0:00:00 | 8 | 5004 | 0
000000040312 | Нет | 000000040312Метрологический контроль состояния | Метрологический контроль состояния | Анализаторы пищевых продуктов | Infratec 1241, Infratec Sofia и Infratec Nova | 63200-16 | Диапазон измерений: Соответсвует описанию типа, погрешность и (или) неопределенность (класс, разряд): - | - | Нет | 5004 | 01.01.2024 0:00:00 | 8 | 5004 | 0
000000046412 | Нет | 000000046412Поверка | Поверка | Анализаторы плотности | DMA 501, DMA 1001 | 78065-20 | Диапазон измерений: г/см3 0,65…1,8., погрешность и (или) неопределенность (класс, разряд): г/см3 ±0,001, ±0,0001 | г/см3 ±0,001, ±0,0001 | Нет | 6654 | 01.01.2024 0:00:00 | 8 | 6654 | 0
000000036446 | Нет | 000000036446Поверка | Поверка | Анализаторы плотности жидкостей | DMA модификация 4500 | 39787-08 | Диапазон измерений: от 630 до 2000 кг/м3, погрешность и (или) неопределенность (класс, разряд): от 0,04 до 0,05 кг/м3 | от 0,04 до 0,05 кг/м3 | Нет | 10086 | 01.01.2024 0:00:00 | 8 | 10086 | 0
000000036446 | Нет | 000000036446Поверка выезд | Поверка выезд | Анализаторы плотности жидкостей | DMA модификация 4500 | 39787-08 | Диапазон измерений: от 630 до 2000 кг/м3, погрешность и (или) неопределенность (класс, разряд): от 0,04 до 0,05 кг/м3 | от 0,04 до 0,05 кг/м3 | Нет | 10086 | 01.01.2024 0:00:00 | 8 | 10086 | 0
000000042728 | Нет | 000000042728Поверка | Поверка | Анализаторы плотности жидкостей | DMA модификация DMA 35n | 39787-08 | Диапазон измерений: от 630 до 2000 кг/м3¶, погрешность и (или) неопределенность (класс, разряд): 0,1 кг/м3¶ | 0,1 кг/м3¶ | Нет | 6654 | 01.01.2024 0:00:00 | 8 | 6654 | 0
000000053285 | Нет | 000000053285Поверка | Поверка | Анализаторы плотности жидкостей портативные | DMA 35 Version 4, Snap 50, Snap 51 | 74283-19 | Диапазон измерений: Диапазон измерений плотности жидкостей, г/см3 0,65…1,8., погрешность и (или) неопределенность (класс, разряд): Пределы допускаемой абсолютной погрешности измерений плотности жидкостей, г/см3 ±0,001 | Пределы допускаемой абсолютной погрешности измерений плотности жидкостей, г/см3 ±0,001 | Нет | 6654 | 01.01.2024 0:00:00 | 8 | 6654 | 0
000000023712 | Нет | 000000023712Поверка | Поверка | Анализаторы повреждений изоляции трубопроводов, трассоискатели поисковые | RD4000 |  |  |  | Нет | 5658 | 07.11.2024 0:00:00 | 11 | 5658 | 0
000000023712 | Нет | 000000023712Калибровка | Калибровка | Анализаторы повреждений изоляции трубопроводов, трассоискатели поисковые | RD4000 |  |  |  | Нет | 5658 | 07.11.2024 0:00:00 | 11 | 5658 | 0
000000023713 | Нет | 000000023713Калибровка | Калибровка | Анализаторы повреждений изоляции трубопроводов, трассоискатели поисковые | RD400 |  |  |  | Нет | 5658 | 01.01.2024 0:00:00 | 11 | 5658 | 0
000000023714 | Нет | 000000023714Калибровка | Калибровка | Анализаторы повреждений изоляции трубопроводов, трассоискатели поисковые | Абрис |  |  |  | Нет | 5658 | 01.01.2024 0:00:00 | 11 | 5658 | 0
000000023715 | Нет | 000000023715Калибровка | Калибровка | Анализаторы повреждений изоляции трубопроводов, трассоискатели поисковые | Metrotech 9890XT |  |  |  | Нет | 5658 | 01.01.2024 0:00:00 | 11 | 5658 | 0
000000023716 | Нет | 000000023716Калибровка | Калибровка | Анализаторы повреждений изоляции трубопроводов, трассоискатели поисковые | PCM+ |  |  |  | Нет | 5658 | 01.01.2024 0:00:00 | 11 | 5658 | 0
000000023717 | Нет | 000000023717Калибровка | Калибровка | Анализаторы повреждений изоляции трубопроводов, трассоискатели поисковые | ИКОГЗТ-4 |  |  |  | Нет | 5658 | 01.01.2024 0:00:00 | 11 | 5658 | 0
000000023718 | Нет | 000000023718Калибровка | Калибровка | Анализаторы повреждений изоляции трубопроводов, трассоискатели поисковые | Поиск |  |  |  | Нет | 5658 | 01.01.2024 0:00:00 | 11 | 5658 | 0
000000023719 | Нет | 000000023719Калибровка | Калибровка | Анализаторы повреждений изоляции трубопроводов, трассоискатели поисковые | Сталкер |  |  |  | Нет | 5658 | 01.01.2024 0:00:00 | 11 | 5658 | 0
000000023720 | Нет | 000000023720Калибровка | Калибровка | Анализаторы повреждений изоляции трубопроводов, трассоискатели поисковые | RD8000 |  |  |  | Нет | 5658 | 01.01.2024 0:00:00 | 11 | 5658 | 0
Г00000001642 |  | Г00000001642Поверка | Поверка | Анализаторы повреждений изоляции трубопроводов, трассоискатели поисковые |  |  |  |  | Нет | 5658 | 07.11.2024 0:00:00 | 11отд | #N/A | #N/A
Г00000001642 |  | Г00000001642Калибровка | Калибровка | Анализаторы повреждений изоляции трубопроводов, трассоискатели поисковые |  |  |  |  | Нет | 5658 | 07.11.2024 0:00:00 | 11отд | #N/A | #N/A
000000006679 | Нет | 000000006679Метрологический контроль состояния | Метрологический контроль состояния | Анализаторы показателей гемостаза | АПГ2-02, АПГ2-02-П, АПГ4-02-П | 33057-06 | Диапазон измерений: Соответсвует описанию типа, погрешность и (или) неопределенность (класс, разряд): - | - | Нет | 5004 | 01.01.2024 0:00:00 | 8 | 5004 | 0
000000006679 | Нет | 000000006679Поверка | Поверка | Анализаторы показателей гемостаза | АПГ2-02, АПГ2-02-П, АПГ4-02-П | 33057-06 | Диапазон измерений: Соответсвует описанию типа, погрешность и (или) неопределенность (класс, разряд): - | - | Нет | 4680 | 01.01.2024 0:00:00 | 8 | 4680 | 0
000000006679 | Нет | 000000006679Поверка выезд | Поверка выезд | Анализаторы показателей гемостаза | АПГ2-02, АПГ2-02-П, АПГ4-02-П | 33057-06 | Диапазон измерений: Соответсвует описанию типа, погрешность и (или) неопределенность (класс, разряд): - | - | Нет | 5004 | 01.01.2024 0:00:00 | 8 | 5004 | 0
000000039111 | Нет | 000000039111Поверка | Поверка | Анализаторы показателей гемостаза | АПГ2-02, АПГ2-02-П, АПГ4-02-П | 53436-13 | Диапазон измерений: оптической плотности, Б 0,1…3,0., погрешность и (или) неопределенность (класс, разряд): -Предел относительного среднего квадратичного отклонения измерения оптической плотности, % 7. | -Предел относительного среднего квадратичного отклонения измерения оптической плотности, % 7. | Нет | 4680 | 01.01.2024 0:00:00 | 8 | 4680 | 0
000000039111 | Нет | 000000039111Поверка выезд | Поверка выезд | Анализаторы показателей гемостаза | АПГ2-02, АПГ2-02-П, АПГ4-02-П | 53436-13 | Диапазон измерений: оптической плотности, Б 0,1…3,0., погрешность и (или) неопределенность (класс, разряд): -Предел относительного среднего квадратичного отклонения измерения оптической плотности, % 7. | -Предел относительного среднего квадратичного отклонения измерения оптической плотности, % 7. | Нет | 5004 | 01.01.2024 0:00:00 | 8 | 5004 | 0
000000039111 | Нет | 000000039111Метрологический контроль состояния | Метрологический контроль состояния | Анализаторы показателей гемостаза | АПГ2-02, АПГ2-02-П, АПГ4-02-П | 53436-13 | Диапазон измерений: оптической плотности, Б 0,1…3,0., погрешность и (или) неопределенность (класс, разряд): -Предел относительного среднего квадратичного отклонения измерения оптической плотности, % 7. | -Предел относительного среднего квадратичного отклонения измерения оптической плотности, % 7. | Нет | 5004 | 01.01.2024 0:00:00 | 8 | 5004 | 0
000000043258 | Нет | 000000043258Метрологический контроль состояния | Метрологический контроль состояния | Анализаторы показателей гемостаза двухканальные | АПГ2-01-\НПП-ТМ\ | 24455-08 | Диапазон измерений: Соответсвует описанию типа, погрешность и (или) неопределенность (класс, разряд): - | - | Нет | 4974 | 01.01.2024 0:00:00 | 8 | 4974 | 0
000000043258 | Нет | 000000043258Поверка выезд | Поверка выезд | Анализаторы показателей гемостаза двухканальные | АПГ2-01-\НПП-ТМ\ | 24455-08 | Диапазон измерений: Соответсвует описанию типа, погрешность и (или) неопределенность (класс, разряд): - | - | Нет | 4974 | 01.01.2024 0:00:00 | 8 | 4974 | 0
000000045136 | Нет | 000000045136Поверка выезд | Поверка выезд | Анализаторы полуавтоматические биохимические | Vitalon 400 | 47365-17 | Диапазон измерений: Соответсвует описанию типа, погрешность и (или) неопределенность (класс, разряд): - | - | Нет | 6360 | 01.01.2024 0:00:00 | 8 | 6360 | 0
000000045136 | Нет | 000000045136Метрологический контроль состояния | Метрологический контроль состояния | Анализаторы полуавтоматические биохимические | Vitalon 400 | 47365-17 | Диапазон измерений: Соответсвует описанию типа, погрешность и (или) неопределенность (класс, разряд): - | - | Нет | 6360 | 01.01.2024 0:00:00 | 8 | 6360 | 0
000000051185 | Нет | 000000051185Поверка выезд | Поверка выезд | Анализаторы полуавтоматические биохимические | BS-3000M | 76082-19 | Диапазон измерений: в соответствии с описанием типа, погрешность и (или) неопределенность (класс, разряд): в соответствии с описанием типа | в соответствии с описанием типа | Нет | 6360 | 01.01.2024 0:00:00 | 8 | 6360 | 0
000000051185 | Нет | 000000051185Метрологический контроль состояния | Метрологический контроль состояния | Анализаторы полуавтоматические биохимические | BS-3000M | 76082-19 | Диапазон измерений: в соответствии с описанием типа, погрешность и (или) неопределенность (класс, разряд): в соответствии с описанием типа | в соответствии с описанием типа | Нет | 6360 | 01.01.2024 0:00:00 | 8 | 6360 | 0
000000051898 | Нет | 000000051898Поверка выезд | Поверка выезд | Анализаторы полуавтоматические биохимические | BS3000P | 53563-13 | Диапазон измерений: в соответствии с описанием типа, погрешность и (или) неопределенность (класс, разряд): в соответствии с описанием типа | в соответствии с описанием типа | Нет | 6360 | 01.01.2024 0:00:00 | 8 | 6360 | 0
000000051898 | Нет | 000000051898Метрологический контроль состояния | Метрологический контроль состояния | Анализаторы полуавтоматические биохимические | BS3000P | 53563-13 | Диапазон измерений: в соответствии с описанием типа, погрешность и (или) неопределенность (класс, разряд): в соответствии с описанием типа | в соответствии с описанием типа | Нет | 6360 | 01.01.2024 0:00:00 | 8 | 6360 | 0
000000023685 | Нет | 000000023685Поверка | Поверка | Анализаторы поля зрения | ПНР-03 | 55638-13 |  |  | Нет | 2826 | 01.01.2024 0:00:00 | 11 | 2826 | 0
Г00000000900 |  | Г00000000900Поверка | Поверка | Анализаторы поля зрения |  |  |  |  | Нет | 2826 | 01.01.2024 0:00:00 | 10отд | 2826 | 0
Г00000001414 |  | Г00000001414Калибровка | Калибровка | Анализаторы поля зрения (К) |  |  |  |  | Нет | 2826 | 01.01.2024 0:00:00 | 10отд | 2826 | 0
000000039790 | Нет | 000000039790Поверка выезд | Поверка выезд | Анализаторы портативные | Анион 7000 | 19172-17 | Диапазон измерений: от минус 2 до 20 рН, погрешность и (или) неопределенность (класс, разряд): (0,03 - 0,05) рН¶ | (0,03 - 0,05) рН¶ | Нет | 3354 | 01.01.2024 0:00:00 | 8 | 3354 | 0
000000039790 | Нет | 000000039790Поверка | Поверка | Анализаторы портативные | Анион 7000 | 19172-17 | Диапазон измерений: от минус 2 до 20 рН, погрешность и (или) неопределенность (класс, разряд): (0,03 - 0,05) рН¶ | (0,03 - 0,05) рН¶ | Нет | 3354 | 01.01.2024 0:00:00 | 8 | 3354 | 0
000000046043 | Нет | 000000046043Поверка | Поверка | Анализаторы портативные | Анион 7000 | 19172-17 | Диапазон измерений: от 0 до 20 мг/дм3, погрешность и (или) неопределенность (класс, разряд): (2,0 - 2,5) %¶ | (2,0 - 2,5) %¶ | Нет | 5286 | 01.01.2024 0:00:00 | 8 | 5286 | 0
000000051059 | Нет | 000000051059Поверка | Поверка | Анализаторы портативные | Анион 7000 | 19172-17 | Диапазон измерений: От 1 до 14 рН; от 0 до 20 мг/дм3; от 1 мкСм/см до 100 мСм/см, погрешность и (или) неопределенность (класс, разряд): ± 0,05 рН; (2,0 - 2,5) %; (2,0 - 2,5) % | ± 0,05 рН; (2,0 - 2,5) %; (2,0 - 2,5) % | Нет | 11214 | 01.01.2024 0:00:00 | 8 | 11214 | 0
000000040186 | Нет | 000000040186Поверка выезд | Поверка выезд | Анализаторы портативные рентгенофлуоресцентные | Vanta | 69112-17 | Диапазон измерений: Диапазон измерений массовой доли, % 0,001…100., погрешность и (или) неопределенность (класс, разряд): Пределы допускаемой относительной систематической составляющей погрешности измерений массовой доли элементов, %: для массовой доли 0,001…1 % включ. ±25; для массовой доли св. 1…100 % ±5 | Пределы допускаемой относительной систематической составляющей погрешности измерений массовой доли элементов, %: для массовой доли 0,001…1 % включ. ±25; для массовой доли св. 1…100 % ±5 | Нет | 12150 | 01.01.2024 0:00:00 | 8 | 12150 | 0
000000040186 | Нет | 000000040186Поверка | Поверка | Анализаторы портативные рентгенофлуоресцентные | Vanta | 69112-17 | Диапазон измерений: Диапазон измерений массовой доли, % 0,001…100., погрешность и (или) неопределенность (класс, разряд): Пределы допускаемой относительной систематической составляющей погрешности измерений массовой доли элементов, %: для массовой доли 0,001…1 % включ. ±25; для массовой доли св. 1…100 % ±5 | Пределы допускаемой относительной систематической составляющей погрешности измерений массовой доли элементов, %: для массовой доли 0,001…1 % включ. ±25; для массовой доли св. 1…100 % ±5 | Нет | 11574 | 01.01.2024 0:00:00 | 8 | 11574 | 0
000000047548 | Нет | 000000047548Поверка выезд | Поверка выезд | Анализаторы портативные рентгенофлуоресцентные | Delta Element DE-2000, Delta Classic Plus (DCC-2000, DCC-2000-C, DCC-2000-CC), Delta Professional (DPO-2000, DPO-2000-C, DPO-2000-CC), Delta Premium (DP-2000, DP-2000-C, DP-2000-CC) | 63309-16 | Диапазон измерений: массовой доли элементов, % 0,01…100, 0,004…100.5, погрешность и (или) неопределенность (класс, разряд): % ±45; ±3 | % ±45; ±3 | Нет | 12150 | 01.01.2024 0:00:00 | 8 | 12150 | 0
000000047548 | Нет | 000000047548Поверка | Поверка | Анализаторы портативные рентгенофлуоресцентные | Delta Element DE-2000, Delta Classic Plus (DCC-2000, DCC-2000-C, DCC-2000-CC), Delta Professional (DPO-2000, DPO-2000-C, DPO-2000-CC), Delta Premium (DP-2000, DP-2000-C, DP-2000-CC) | 63309-16 | Диапазон измерений: массовой доли элементов, % 0,01…100, 0,004…100.5, погрешность и (или) неопределенность (класс, разряд): % ±45; ±3 | % ±45; ±3 | Нет | 11574 | 01.01.2024 0:00:00 | 8 | 11574 | 0
000000053567 | Нет | 000000053567Поверка выезд | Поверка выезд | Анализаторы портативные спектрометрические | Vanta | 79991-20 |  |  | Нет | 4686 | 01.01.2024 0:00:00 | 37 | 4686 | 0
000000043418 | Нет | 000000043418Поверка | Поверка | Анализаторы промышленные многопараметрические | sc60, sc100, sc200, sc1000 | 30084-10 | Диапазон измерений: Соответсвует описанию типа, погрешность и (или) неопределенность (класс, разряд): - |  | Нет | 11214 | 01.01.2024 0:00:00 | 8 | 11214 | 0
000000046435 | Нет | 000000046435Поверка выезд | Поверка выезд | Анализаторы промышленные многопараметрические | Polymetron (мод. 9500, 9523, 9526, 9582, 9586) | 61344-15 | Диапазон измерений: удельной электрической проводимости 0…2000 мСм/см; рН 1…14., погрешность и (или) неопределенность (класс, разряд): 5 %; 0,05 рН | 5 %; 0,05 рН | Нет | 5004 | 01.01.2024 0:00:00 | 8 | 5004 | 0
000000046435 | Нет | 000000046435Метрологический контроль состояния | Метрологический контроль состояния | Анализаторы промышленные многопараметрические | Polymetron (мод. 9500, 9523, 9526, 9582, 9586) | 61344-15 | Диапазон измерений: удельной электрической проводимости 0…2000 мСм/см; рН 1…14., погрешность и (или) неопределенность (класс, разряд): 5 %; 0,05 рН | 5 %; 0,05 рН | Нет | 5004 | 01.01.2024 0:00:00 | 8 | 5004 | 0
000000046435 | Нет | 000000046435Поверка | Поверка | Анализаторы промышленные многопараметрические | Polymetron (мод. 9500, 9523, 9526, 9582, 9586) | 61344-15 | Диапазон измерений: удельной электрической проводимости 0…2000 мСм/см; рН 1…14., погрешность и (или) неопределенность (класс, разряд): 5 %; 0,05 рН | 5 %; 0,05 рН | Нет | 4680 | 01.01.2024 0:00:00 | 8 | 4680 | 0
000000048898 | Нет | 000000048898Поверка | Поверка | Анализаторы промышленные портативные многоканальные | ЛИДЕР-600 | 77561-20 | Диапазон измерений: в соответствии с описанием типа, погрешность и (или) неопределенность (класс, разряд): в соответствии с описанием типа | в соответствии с описанием типа | Нет | 5286 | 01.01.2024 0:00:00 | 8 | 5286 | 0
000000002612 | Нет | 000000002612Поверка | Поверка | Анализаторы растворенного кислорода | МАРК-302 | 24997-13 | Диапазон измерений: Соответсвует описанию типа, погрешность и (или) неопределенность (класс, разряд): - | - | Нет | 5286 | 01.01.2024 0:00:00 | 8 | 5286 | 0
000000002614 | Нет | 000000002614Поверка | Поверка | Анализаторы растворенного кислорода | МАРК-302 | 24997-13 | Диапазон измерений: от 0 до 19.99 мг/дм3, погрешность и (или) неопределенность (класс, разряд): - | - | Нет | 5286 | 01.01.2024 0:00:00 | 8 | 5286 | 0
000000037336 | Нет | 000000037336Поверка | Поверка | Анализаторы растворенного кислорода | МАРК-303 | 38221-18 | Диапазон измерений: Соответсвует описанию типа, погрешность и (или) неопределенность (класс, разряд): - | - | Нет | 5286 | 01.01.2024 0:00:00 | 8 | 5286 | 0
000000041603 | Нет | 000000041603Поверка | Поверка | Анализаторы растворенного кислорода | МАРК-409 | 44752-15 | Диапазон измерений: в соответствии с описанием типа, погрешность и (или) неопределенность (класс, разряд): - | - | Нет | 5286 | 01.01.2024 0:00:00 | 41 | 5286 | 0
000000042169 | Нет | 000000042169Поверка | Поверка | Анализаторы растворенного кислорода | МАРК-302 | 24997-08 | Диапазон измерений: 0…10,00 мг/дм3., погрешность и (или) неопределенность (класс, разряд): - | - | Нет | 5286 | 01.01.2024 0:00:00 | 8 | 5286 | 0
000000042379 | Нет | 000000042379Поверка | Поверка | Анализаторы растворенного кислорода | Эксперт-009 | 63403-16 | Диапазон измерений: Соответсвует описанию типа, погрешность и (или) неопределенность (класс, разряд): - | - | Нет | 5286 | 01.01.2024 0:00:00 | 8 | 5286 | 0
000000044331 | Нет | 000000044331Поверка | Поверка | Анализаторы растворенного кислорода | HI8043, HI9141, HI9142, HI9143, HI9145, HI9146 | 14302-05 | Диапазон измерений: Соответсвует описанию типа, погрешность и (или) неопределенность (класс, разряд): - |  | Нет | 5286 | 01.01.2024 0:00:00 | 8 | 5286 | 0
000000044333 | Нет | 000000044333Поверка | Поверка | Анализаторы растворенного кислорода | МАРК-409 | 29416-05 | Диапазон измерений: Соответсвует описанию типа, погрешность и (или) неопределенность (класс, разряд): - | - | Нет | 5286 | 01.01.2024 0:00:00 | 8 | 5286 | 0
000000044764 | Нет | 000000044764Поверка | Поверка | Анализаторы растворенного кислорода | МАРК-303 | 38221-13 | Диапазон измерений: от 0 до 20 мг/дм3, погрешность и (или) неопределенность (класс, разряд): ± (0,003 + 0,04С); | ± (0,003 + 0,04С); | Нет | 5286 | 01.01.2024 0:00:00 | 37 | 5286 | 0
000000046709 | Нет | 000000046709Поверка | Поверка | Анализаторы растворенного кислорода | МАРК-3010 | 61113-15 | Диапазон измерений: КРК, мг/дм3 0…10,00., погрешность и (или) неопределенность (класс, разряд): - | - | Нет | 5286 | 01.01.2024 0:00:00 | 8 | 5286 | 0
000000049845 | Нет | 000000049845Поверка | Поверка | Анализаторы растворенного кислорода | МАРК-302 | 24997-18 |  |  | Нет | 5286 | 01.01.2024 0:00:00 | 37 | 5286 | 0
000000051678 | Нет | 000000051678Поверка | Поверка | Анализаторы растворенного кислорода | МАРК-409 | 44752-15 | Диапазон измерений: В соответствии с описанием типа, погрешность и (или) неопределенность (класс, разряд): В соответствии с описанием типа | В соответствии с описанием типа | Нет | 5286 | 01.01.2024 0:00:00 | 8 | 5286 | 0
Г00000000077 |  | Г00000000077Поверка выезд | Поверка выезд | Анализаторы рентгеновские флуоресцентные (без учета стоимости ГСО) |  |  |  |  | Нет | 4686 | 01.01.2024 0:00:00 | 8 отдел | 4686 | 0
000000037857 | Нет | 000000037857Поверка выезд | Поверка выезд | Анализаторы рентгеновские флуоресцентные волнодисперсионные | Спектроскан CLSW | 56587-14 | Диапазон измерений: Соответсвует описанию типа, погрешность и (или) неопределенность (класс, разряд): - | - | Нет | 4686 | 01.01.2024 0:00:00 | 8 | 4686 | 0
000000039991 | Нет | 000000039991Поверка выезд | Поверка выезд | Анализаторы рентгенофлуоресцентные | X-MET 8000 | 60562-15 | Диапазон измерений: Соответсвует описанию типа, погрешность и (или) неопределенность (класс, разряд): - | - | Нет | 12150 | 01.01.2024 0:00:00 | 8 | 12150 | 0
000000039991 | Нет | 000000039991Поверка | Поверка | Анализаторы рентгенофлуоресцентные | X-MET 8000 | 60562-15 | Диапазон измерений: Соответсвует описанию типа, погрешность и (или) неопределенность (класс, разряд): - | - | Нет | 11574 | 01.01.2024 0:00:00 | 8 | 11574 | 0
000000042293 | Нет | 000000042293Поверка выезд | Поверка выезд | Анализаторы рентгенофлуоресцентные | X-MET8000 | 76198-19 | Диапазон измерений: Соответсвует описанию типа, погрешность и (или) неопределенность (класс, разряд): - | - | Нет | 12150 | 01.01.2024 0:00:00 | 8 | 12150 | 0
000000042293 | Нет | 000000042293Поверка | Поверка | Анализаторы рентгенофлуоресцентные | X-MET8000 | 76198-19 | Диапазон измерений: Соответсвует описанию типа, погрешность и (или) неопределенность (класс, разряд): - | - | Нет | 11574 | 01.01.2024 0:00:00 | 8 | 11574 | 0
000000044356 | Нет | 000000044356Поверка выезд | Поверка выезд | Анализаторы рентгенофлуоресцентные | X-MET 7000, X-MET 7500 | 50072-12 | Диапазон измерений: Массовая доля от 0 до 100 %, погрешность и (или) неопределенность (класс, разряд): от 0,1 до 0,5 % ± 50,0; от 0,5 до 1,0 ± 30,0; свыше 1,0 до 99,9 ± 10,0 | от 0,1 до 0,5 % ± 50,0; от 0,5 до 1,0 ± 30,0; свыше 1,0 до 99,9 ± 10,0 | Нет | 12150 | 01.01.2024 0:00:00 | 37 | 12150 | 0
000000044356 | Нет | 000000044356Поверка | Поверка | Анализаторы рентгенофлуоресцентные | X-MET 7000, X-MET 7500 | 50072-12 | Диапазон измерений: Массовая доля от 0 до 100 %, погрешность и (или) неопределенность (класс, разряд): от 0,1 до 0,5 % ± 50,0; от 0,5 до 1,0 ± 30,0; свыше 1,0 до 99,9 ± 10,0 | от 0,1 до 0,5 % ± 50,0; от 0,5 до 1,0 ± 30,0; свыше 1,0 до 99,9 ± 10,0 | Нет | 11574 | 01.01.2024 0:00:00 | 37 | 11574 | 0
000000044791 | Нет | 000000044791Поверка | Поверка | Анализаторы рентгенофлуоресцентные | Lab-X 3000/3500/3500S/3500SCL | 14921-07 | Диапазон измерений: Соответсвует описанию типа, погрешность и (или) неопределенность (класс, разряд): - | - | Нет | 4380 | 21.11.2022 0:00:00 | 8 | 4380 | 0
000000044791 | Нет | 000000044791Поверка выезд | Поверка выезд | Анализаторы рентгенофлуоресцентные | Lab-X 3000/3500/3500S/3500SCL | 14921-07 | Диапазон измерений: Соответсвует описанию типа, погрешность и (или) неопределенность (класс, разряд): - | - | Нет | 4686 | 01.01.2024 0:00:00 | 8 | 4686 | 0
000000045542 | Нет | 000000045542Поверка выезд | Поверка выезд | Анализаторы рентгенофлуоресцентные | Sindie | 77482-20 | Диапазон измерений: Соответсвует описанию типа, погрешность и (или) неопределенность (класс, разряд): - | - | Нет | 4686 | 01.01.2024 0:00:00 | 8 | 4686 | 0
000000048193 | Нет | 000000048193Поверка выезд | Поверка выезд | Анализаторы рентгенофлуоресцентные | SLFA 60 | 58825-14 | Диапазон измерений: Диапазон измерений массовой доли серы, % 0,002…5,0., погрешность и (или) неопределенность (класс, разряд): Пределы допускаемой относительной погрешности измерений, % :в диапазоне массовых долей 0,002…0,01 % ±30; св. 0,01…0,1 % ±15; св. 0,1…5,0 % ±6 | Пределы допускаемой относительной погрешности измерений, % :в диапазоне массовых долей 0,002…0,01 % ±30; св. 0,01…0,1 % ±15; св. 0,1…5,0 % ±6 | Нет | 4686 | 01.01.2024 0:00:00 | 8 | 4686 | 0
000000050880 | Нет | 000000050880Поверка выезд | Поверка выезд | Анализаторы рентгенофлуоресцентные | TrueXR | 87262-22 | Диапазон измерений: диапазон измерений массовой доли элементов в твердых образцах, в том числе порошках, % 0,001…100. Анализируемые элементы Na…Сm.иапазон измерений массовой доли элементов в твердых образцах, в том числе порошках, % 0,001…100. Анализируемые элементы Na…Сm.¶¶Пределы допуск. отн. погрешности измерений массовой доли элементов в твердых образцах, в том числе порошках, %, в поддиапазонах: 0,001…0,1 % включ. ±25,0; 0,1…1,0 % включ. ±25,0; св. 1,0…30 % включ. ±5,0; св. 30,0…100 % включ. ±3,00, погрешность и (или) неопределенность (класс, разряд): Пределы допуск. отн. погрешности измерений массовой доли элементов в твердых образцах, в том числе порошках, %, в поддиапазонах: 0,001…0,1 % включ. ±25,0; 0,1…1,0 % включ. ±25,0; св. 1,0…30 % включ. ±5,0; св. 30,0…100 % включ. ±3,0 | Пределы допуск. отн. погрешности измерений массовой доли элементов в твердых образцах, в том числе порошках, %, в поддиапазонах: 0,001…0,1 % включ. ±25,0; 0,1…1,0 % включ. ±25,0; св. 1,0…30 % включ. ±5,0; св. 30,0…100 % включ. ±3,0 | Нет | 12150 | 01.01.2024 0:00:00 | 8 | 12150 | 0
000000050880 | Нет | 000000050880Поверка | Поверка | Анализаторы рентгенофлуоресцентные | TrueXR | 87262-22 | Диапазон измерений: диапазон измерений массовой доли элементов в твердых образцах, в том числе порошках, % 0,001…100. Анализируемые элементы Na…Сm.иапазон измерений массовой доли элементов в твердых образцах, в том числе порошках, % 0,001…100. Анализируемые элементы Na…Сm.¶¶Пределы допуск. отн. погрешности измерений массовой доли элементов в твердых образцах, в том числе порошках, %, в поддиапазонах: 0,001…0,1 % включ. ±25,0; 0,1…1,0 % включ. ±25,0; св. 1,0…30 % включ. ±5,0; св. 30,0…100 % включ. ±3,00, погрешность и (или) неопределенность (класс, разряд): Пределы допуск. отн. погрешности измерений массовой доли элементов в твердых образцах, в том числе порошках, %, в поддиапазонах: 0,001…0,1 % включ. ±25,0; 0,1…1,0 % включ. ±25,0; св. 1,0…30 % включ. ±5,0; св. 30,0…100 % включ. ±3,0 | Пределы допуск. отн. погрешности измерений массовой доли элементов в твердых образцах, в том числе порошках, %, в поддиапазонах: 0,001…0,1 % включ. ±25,0; 0,1…1,0 % включ. ±25,0; св. 1,0…30 % включ. ±5,0; св. 30,0…100 % включ. ±3,0 | Нет | 11574 | 01.01.2024 0:00:00 | 8 | 11574 | 0
000000039888 | Нет | 000000039888Поверка выезд | Поверка выезд | Анализаторы рентгенофлуоресцентные MESA-7220V2 |  | 81139-20 | Диапазон измерений: Соответсвует описанию типа, погрешность и (или) неопределенность (класс, разряд): - | - | Нет | 4686 | 01.01.2024 0:00:00 | 8 | 4686 | 0
000000042563 | Нет | 000000042563Поверка выезд | Поверка выезд | Анализаторы рентгенофлуоресцентные портативные | X-MET5000; X-MET5100 | 39990-08 | Диапазон измерений: Соответсвует описанию типа, погрешность и (или) неопределенность (класс, разряд): - | - | Нет | 12150 | 01.01.2024 0:00:00 | 8 | 12150 | 0
000000042563 | Нет | 000000042563Поверка | Поверка | Анализаторы рентгенофлуоресцентные портативные | X-MET5000; X-MET5100 | 39990-08 | Диапазон измерений: Соответсвует описанию типа, погрешность и (или) неопределенность (класс, разряд): - | - | Нет | 11574 | 01.01.2024 0:00:00 | 8 | 11574 | 0
000000044494 | Нет | 000000044494Поверка | Поверка | Анализаторы рентгенофлуоресцентные портативные | S1 TITAN SPX, S1 TITAN SMX | 53193-13 | Диапазон измерений: Соответсвует описанию типа, погрешность и (или) неопределенность (класс, разряд): - | - | Нет | 11574 | 01.01.2024 0:00:00 | 8 | 11574 | 0
000000044494 | Нет | 000000044494Поверка выезд | Поверка выезд | Анализаторы рентгенофлуоресцентные портативные | S1 TITAN SPX, S1 TITAN SMX | 53193-13 | Диапазон измерений: Соответсвует описанию типа, погрешность и (или) неопределенность (класс, разряд): - | - | Нет | 12150 | 01.01.2024 0:00:00 | 8 | 12150 | 0
000000046072 | Нет | 000000046072Поверка | Поверка | Анализаторы рентгенофлуоресцентные портативные | SciAps X Series | 68773-17 |  |  | Нет | 11574 | 01.01.2024 0:00:00 | 37 | 11574 | 0
000000046072 | Нет | 000000046072Поверка выезд | Поверка выезд | Анализаторы рентгенофлуоресцентные портативные | SciAps X Series | 68773-17 |  |  | Нет | 12150 | 01.01.2024 0:00:00 | 37 | 12150 | 0
000000051382 | Нет | 000000051382Поверка | Поверка | Анализаторы рентгенофлуоресцентные портативные | МетЭксперт | 38946-08 | Диапазон измерений: Диапазон измерения массовой доли элемента 0,2…1,0 %, погрешность и (или) неопределенность (класс, разряд): в соответствии с описанием типа | в соответствии с описанием типа | Нет | 11574 | 01.01.2024 0:00:00 | 8 | 11574 | 0
000000051382 | Нет | 000000051382Поверка выезд | Поверка выезд | Анализаторы рентгенофлуоресцентные портативные | МетЭксперт | 38946-08 | Диапазон измерений: Диапазон измерения массовой доли элемента 0,2…1,0 %, погрешность и (или) неопределенность (класс, разряд): в соответствии с описанием типа | в соответствии с описанием типа | Нет | 12150 | 01.01.2024 0:00:00 | 8 | 12150 | 0
000000052799 | Нет | 000000052799Поверка | Поверка | Анализаторы рентгенофлуоресцентные портативные | EXPLORER 5000 | 71038-18 | Диапазон измерений: сооответствует описанию типа, погрешность и (или) неопределенность (класс, разряд): сооответствует описанию типа | сооответствует описанию типа | Нет | 11574 | 01.01.2024 0:00:00 | 8 | 11574 | 0
000000052799 | Нет | 000000052799Поверка выезд | Поверка выезд | Анализаторы рентгенофлуоресцентные портативные | EXPLORER 5000 | 71038-18 | Диапазон измерений: сооответствует описанию типа, погрешность и (или) неопределенность (класс, разряд): сооответствует описанию типа | сооответствует описанию типа | Нет | 12150 | 01.01.2024 0:00:00 | 8 | 12150 | 0
000000045352 | Нет | 000000045352Поверка выезд | Поверка выезд | Анализаторы рентгенофлуоресцентные энергодисперсионные | РЕАН мод. 01.К, 02.К, 03.К, 01.Н, 02.Н, 03.Н | 42889-09 | Диапазон измерений: Соответсвует описанию типа, погрешность и (или) неопределенность (класс, разряд): - | - | Нет | 4686 | 01.01.2024 0:00:00 | 8 | 4686 | 0
000000000280 | Нет | 000000000280Поверка выезд | Поверка выезд | Анализаторы рентгенофлуоресцентные энергодисперсионные серы в нефти и нефтепродуктах | Спектроскан S | 26465-05 | Диапазон измерений: Соответсвует описанию типа, погрешность и (или) неопределенность (класс, разряд): - | - | Нет | 4686 | 01.01.2024 0:00:00 | 8 | 4686 | 0
000000037867 | Нет | 000000037867Поверка выезд | Поверка выезд | Анализаторы рефрактометрические | RFM | 72253-18 | Диапазон измерений: Диапазон измерений показателя преломления, nD 1,32…1,58., погрешность и (или) неопределенность (класс, разряд): Пределы допускаемой абсолютной погрешности измерений показателя преломления, nD ±0,00005 | Пределы допускаемой абсолютной погрешности измерений показателя преломления, nD ±0,00005 | Нет | 2496 | 01.01.2024 0:00:00 | 8 | 2496 | 0
000000037867 | Нет | 000000037867Поверка | Поверка | Анализаторы рефрактометрические | RFM | 72253-18 | Диапазон измерений: Диапазон измерений показателя преломления, nD 1,32…1,58., погрешность и (или) неопределенность (класс, разряд): Пределы допускаемой абсолютной погрешности измерений показателя преломления, nD ±0,00005 | Пределы допускаемой абсолютной погрешности измерений показателя преломления, nD ±0,00005 | Нет | 2496 | 01.01.2024 0:00:00 | 8 | 2496 | 0
000000037867 | Нет | 000000037867Калибровка | Калибровка | Анализаторы рефрактометрические | RFM | 72253-18 | Диапазон измерений: Диапазон измерений показателя преломления, nD 1,32…1,58., погрешность и (или) неопределенность (класс, разряд): Пределы допускаемой абсолютной погрешности измерений показателя преломления, nD ±0,00005 | Пределы допускаемой абсолютной погрешности измерений показателя преломления, nD ±0,00005 | Нет | 2496 | 01.01.2024 0:00:00 | 8 | 2496 | 0
000000004796 | Нет | 000000004796Поверка выезд | Поверка выезд | Анализаторы ртути | Юлия-5К | 20972-01 | Диапазон измерений: Соответсвует описанию типа, погрешность и (или) неопределенность (класс, разряд): - | - | Нет | 3864 | 01.01.2024 0:00:00 | 8 | 3864 | 0
000000004797 | Нет | 000000004797Поверка выезд | Поверка выезд | Анализаторы ртути | Юлия-2 | 12121-90 | Диапазон измерений: Соответсвует описанию типа, погрешность и (или) неопределенность (класс, разряд): - | - | Нет | 3864 | 01.01.2024 0:00:00 | 8 | 3864 | 0
000000004798 | Нет | 000000004798Поверка выезд | Поверка выезд | Анализаторы ртути | Юлия-5К | 20972-06 | Диапазон измерений: Соответсвует описанию типа, погрешность и (или) неопределенность (класс, разряд): - | - | Нет | 3864 | 01.01.2024 0:00:00 | 8 | 3864 | 0
000000006704 | Нет | 000000006704Поверка выезд | Поверка выезд | Анализаторы ртути | Юлия-2 | 12121-98 | Диапазон измерений: Соответсвует описанию типа, погрешность и (или) неопределенность (класс, разряд): - | - | Нет | 3864 | 01.01.2024 0:00:00 | 8 | 3864 | 0
000000006705 | Нет | 000000006705Поверка выезд | Поверка выезд | Анализаторы ртути | Юлия-5К | 20972-10 | Диапазон измерений: Соответсвует описанию типа, погрешность и (или) неопределенность (класс, разряд): - | - | Нет | 3864 | 01.01.2024 0:00:00 | 8 | 3864 | 0
000000006706 | Нет | 000000006706Поверка выезд | Поверка выезд | Анализаторы ртути | Юлия-5КМ | 26332-04 | Диапазон измерений: Соответсвует описанию типа, погрешность и (или) неопределенность (класс, разряд): - | - | Нет | 3864 | 01.01.2024 0:00:00 | 8 | 3864 | 0
000000037330 | Нет | 000000037330Поверка выезд | Поверка выезд | Анализаторы ртути | РА-915М | 59385-14 | Диапазон измерений: Соответсвует описанию типа, погрешность и (или) неопределенность (класс, разряд): - | - | Нет | 3864 | 01.01.2024 0:00:00 | 8 | 3864 | 0
000000041627 | Нет | 000000041627Поверка | Поверка | Анализаторы ртути | Юлия-5К | 20972-10 |  |  | Нет | 4680 | 01.01.2024 0:00:00 | 37 | 4680 | 0
000000041627 | Нет | 000000041627Метрологический контроль состояния | Метрологический контроль состояния | Анализаторы ртути | Юлия-5К | 20972-10 |  |  | Нет | 5004 | 01.01.2024 0:00:00 | 37 | 5004 | 0
000000041627 | Нет | 000000041627Поверка выезд | Поверка выезд | Анализаторы ртути | Юлия-5К | 20972-10 |  |  | Нет | 5004 | 01.01.2024 0:00:00 | 37 | 5004 | 0
000000045862 | Нет | 000000045862Поверка выезд | Поверка выезд | Анализаторы с ртутно-гидридной системой | Спектр-5 (Спектр-5-3, Спектр-5-4, Спектр-5-5) (анализаторы) РГС-1, РГС-1-1 (система) | 13743-09 | Диапазон измерений: Соответсвует описанию типа, погрешность и (или) неопределенность (класс, разряд): - | - | Нет | 8100 | 01.01.2024 0:00:00 | 8 | 8100 | 0
000000037868 | Нет | 000000037868Поверка | Поверка | Анализаторы сахара рефрактометрические | RFM | 26573-04 | Диапазон измерений: Диапазоны измерений, % 0…50; 0…95; 0…85; 0…100., погрешность и (или) неопределенность (класс, разряд): Погрешности, % ±0,20; ±0,03; ±0,04. | Погрешности, % ±0,20; ±0,03; ±0,04. | Нет | 2496 | 01.01.2024 0:00:00 | 8 | 2496 | 0
000000037868 | Нет | 000000037868Поверка выезд | Поверка выезд | Анализаторы сахара рефрактометрические | RFM | 26573-04 | Диапазон измерений: Диапазоны измерений, % 0…50; 0…95; 0…85; 0…100., погрешность и (или) неопределенность (класс, разряд): Погрешности, % ±0,20; ±0,03; ±0,04. | Погрешности, % ±0,20; ±0,03; ±0,04. | Нет | 2496 | 01.01.2024 0:00:00 | 8 | 2496 | 0
000000037868 | Нет | 000000037868Калибровка | Калибровка | Анализаторы сахара рефрактометрические | RFM | 26573-04 | Диапазон измерений: Диапазоны измерений, % 0…50; 0…95; 0…85; 0…100., погрешность и (или) неопределенность (класс, разряд): Погрешности, % ±0,20; ±0,03; ±0,04. | Погрешности, % ±0,20; ±0,03; ±0,04. | Нет | 2496 | 01.01.2024 0:00:00 | 8 | 2496 | 0
000000048879 | Нет | 000000048879Поверка выезд | Поверка выезд | Анализаторы свертывания крови | СА | 27101-09 | Диапазон измерений: в соответствии с описанием типа, погрешность и (или) неопределенность (класс, разряд): в соответствии с описанием типа | в соответствии с описанием типа | Нет | 6360 | 01.01.2024 0:00:00 | 8 | 6360 | 0
000000048879 | Нет | 000000048879Метрологический контроль состояния | Метрологический контроль состояния | Анализаторы свертывания крови | СА | 27101-09 | Диапазон измерений: в соответствии с описанием типа, погрешность и (или) неопределенность (класс, разряд): в соответствии с описанием типа | в соответствии с описанием типа | Нет | 6360 | 01.01.2024 0:00:00 | 8 | 6360 | 0
000000048860 | Нет | 000000048860Метрологический контроль состояния | Метрологический контроль состояния | Анализаторы свертывания крови двухканальные автоматизированные | АСКа 2-01-\Астра\ | 23209-02 | Диапазон измерений: Диапазон измерений интервалов времени 3…600 с, погрешность и (или) неопределенность (класс, разряд): Погрешность ±2с. | Погрешность ±2с. | Нет | 4974 | 01.01.2024 0:00:00 | 8 | 4974 | 0
000000048860 | Нет | 000000048860Поверка выезд | Поверка выезд | Анализаторы свертывания крови двухканальные автоматизированные | АСКа 2-01-\Астра\ | 23209-02 | Диапазон измерений: Диапазон измерений интервалов времени 3…600 с, погрешность и (или) неопределенность (класс, разряд): Погрешность ±2с. | Погрешность ±2с. | Нет | 4974 | 01.01.2024 0:00:00 | 8 | 4974 | 0
000000000256 | Нет | 000000000256Поверка выезд | Поверка выезд | Анализаторы серы | SULFURMETER RX | 14736-95 | Диапазон измерений: Соответсвует описанию типа, погрешность и (или) неопределенность (класс, разряд): - | - | Нет | 4686 | 01.01.2024 0:00:00 | 8 | 4686 | 0
000000047238 | Нет | 000000047238Поверка выезд | Поверка выезд | Анализаторы серы | SULFURMETER RX мод. RX-360SH, RX-620SA | 29977-05 | Диапазон измерений: Диапазон измерений массовой доли серы в нефтепродуктах 0,003…6,00 %., погрешность и (или) неопределенность (класс, разряд): - | - | Нет | 4686 | 01.01.2024 0:00:00 | 8 | 4686 | 0
000000000281 | Нет | 000000000281Поверка выезд | Поверка выезд | Анализаторы серы в нефтепродуктах | SLFA-20 | 21331-01 | Диапазон измерений: Соответсвует описанию типа, погрешность и (или) неопределенность (класс, разряд): - | - | Нет | 4686 | 01.01.2024 0:00:00 | 8 | 4686 | 0
000000034467 | Нет | 000000034467Поверка выезд | Поверка выезд | Анализаторы серы в нефтепродуктах | SLFA-20 | 21331-07 | Диапазон измерений: Соответсвует описанию типа, погрешность и (или) неопределенность (класс, разряд): - | - | Нет | 4686 | 01.01.2024 0:00:00 | 8 | 4686 | 0
000000043049 | Нет | 000000043049Поверка выезд | Поверка выезд | Анализаторы серы в нефти и нефтепродуктах рентгенофлуоресцентные энергодисперсионные | СПЕКТРОСКАН SE | 77752-20 | Диапазон измерений: Соответсвует описанию типа, погрешность и (или) неопределенность (класс, разряд): - | - | Нет | 4686 | 01.01.2024 0:00:00 | 8 | 4686 | 0
000000044985 | Нет | 000000044985Поверка выезд | Поверка выезд | Анализаторы серы в нефти и нефтепродуктах рентгенофлуоресцентные энергодисперсионные | Спектроскан SUL | 55107-13 | Диапазон измерений: Соответсвует описанию типа, погрешность и (или) неопределенность (класс, разряд): - | - | Нет | 4686 | 01.01.2024 0:00:00 | 8 | 4686 | 0
000000039650 | Нет | 000000039650Поверка выезд | Поверка выезд | Анализаторы серы в нефти рентгено-абсорбционные поточные | СПЕКТРОСКАН IS | 67296-17 | Диапазон измерений: массовой доли серы, % 0,04…6,0., погрешность и (или) неопределенность (класс, разряд): - | - | Нет | 4686 | 01.01.2024 0:00:00 | 8 | 4686 | 0
000000050305 | Нет | 000000050305Поверка выезд | Поверка выезд | Анализаторы серы волнодисперсионные | АСВ-2 | 60995-15 | Диапазон измерений: в соответствии с методикой поверки, погрешность и (или) неопределенность (класс, разряд): в соответствии с методикой поверки | в соответствии с методикой поверки | Нет | 4686 | 01.01.2024 0:00:00 | 8 | 4686 | 0
000000051343 | Нет | 000000051343Поверка выезд | Поверка выезд | Анализаторы серы и азота | ANTEK серии 9000 | 24709-03 | Диапазон измерений: в соответствии с описанием типа, погрешность и (или) неопределенность (класс, разряд): в соответствии с описанием типа | в соответствии с описанием типа | Нет | 5004 | 01.01.2024 0:00:00 | 8 | 5004 | 0
000000051343 | Нет | 000000051343Метрологический контроль состояния | Метрологический контроль состояния | Анализаторы серы и азота | ANTEK серии 9000 | 24709-03 | Диапазон измерений: в соответствии с описанием типа, погрешность и (или) неопределенность (класс, разряд): в соответствии с описанием типа | в соответствии с описанием типа | Нет | 5004 | 01.01.2024 0:00:00 | 8 | 5004 | 0
000000051343 | Нет | 000000051343Поверка | Поверка | Анализаторы серы и азота | ANTEK серии 9000 | 24709-03 | Диапазон измерений: в соответствии с описанием типа, погрешность и (или) неопределенность (класс, разряд): в соответствии с описанием типа | в соответствии с описанием типа | Нет | 4680 | 01.01.2024 0:00:00 | 8 | 4680 | 0
000000048988 | Нет | 000000048988Метрологический контроль состояния | Метрологический контроль состояния | Анализаторы серы и углерода | CS-230, C-230, S-230, WC-230, CS-600, C-600, S-600, WC-600 | 39693-08 | Диапазон измерений: Диапазон измерений массовой доли: углерода, % 0,6*10^(-4)…6,0; серы, % 0,15*10^(-4)…1,75., погрешность и (или) неопределенность (класс, разряд): Пределы допускаемой относительной погрешности, % ±4,5…±50. | Пределы допускаемой относительной погрешности, % ±4,5…±50. | Нет | 5004 | 01.01.2024 0:00:00 | 8 | 5004 | 0
000000048988 | Нет | 000000048988Поверка | Поверка | Анализаторы серы и углерода | CS-230, C-230, S-230, WC-230, CS-600, C-600, S-600, WC-600 | 39693-08 | Диапазон измерений: Диапазон измерений массовой доли: углерода, % 0,6*10^(-4)…6,0; серы, % 0,15*10^(-4)…1,75., погрешность и (или) неопределенность (класс, разряд): Пределы допускаемой относительной погрешности, % ±4,5…±50. | Пределы допускаемой относительной погрешности, % ±4,5…±50. | Нет | 4680 | 01.01.2024 0:00:00 | 8 | 4680 | 0
000000048988 | Нет | 000000048988Поверка выезд | Поверка выезд | Анализаторы серы и углерода | CS-230, C-230, S-230, WC-230, CS-600, C-600, S-600, WC-600 | 39693-08 | Диапазон измерений: Диапазон измерений массовой доли: углерода, % 0,6*10^(-4)…6,0; серы, % 0,15*10^(-4)…1,75., погрешность и (или) неопределенность (класс, разряд): Пределы допускаемой относительной погрешности, % ±4,5…±50. | Пределы допускаемой относительной погрешности, % ±4,5…±50. | Нет | 5004 | 01.01.2024 0:00:00 | 8 | 5004 | 0
000000014405 | Нет | 000000014405Поверка выезд | Поверка выезд | Анализаторы серы общей рентгеноабсорбционные в потоке нефти/нефтепродуктов при высоком давлении | NEX XT | 47395-11 | Диапазон измерений: Соответсвует описанию типа, погрешность и (или) неопределенность (класс, разряд): - | - | Нет | 16254 | 01.01.2024 0:00:00 | 8 | 16254 | 0
Г00000001649 |  | Г00000001649Поверка выезд | Поверка выезд | Анализаторы серы поточные |  |  |  |  | Нет | 16254 | 14.11.2024 0:00:00 | 8 отдел | #N/A | #N/A
000000036494 | Нет | 000000036494Поверка выезд | Поверка выезд | Анализаторы серы рентгеновские флуоресцентные волнодисперсионные | Спектроскан SW-D3 | 47397-11 | Диапазон измерений: Соответсвует описанию типа, погрешность и (или) неопределенность (класс, разряд): - | - | Нет | 4686 | 01.01.2024 0:00:00 | 8 | 4686 | 0
000000041553 | Нет | 000000041553Поверка выезд | Поверка выезд | Анализаторы серы рентгеновские энергодисперсионные | АСЭ-2 | 32301-13 | Диапазон измерений: Соответсвует описанию типа, погрешность и (или) неопределенность (класс, разряд): - | - | Нет | 4686 | 01.01.2024 0:00:00 | 8 | 4686 | 0
000000043441 | Нет | 000000043441Поверка выезд | Поверка выезд | Анализаторы серы рентгеновские энергодисперсионные | АСЭ-1 | 24772-03 | Диапазон измерений: Соответсвует описанию типа, погрешность и (или) неопределенность (класс, разряд): - | - | Нет | 4686 | 01.01.2024 0:00:00 | 8 | 4686 | 0
000000037394 | Нет | 000000037394Поверка выезд | Поверка выезд | Анализаторы серы рентгенофлуоресцентные волнодисперсионные | Rigaku Micro-Z ULS | 57863-14 | Диапазон измерений: Диапазон измерений массовой доли серы, млн^(-1) (ppm) 1,0…500,0 включ., погрешность и (или) неопределенность (класс, разряд): Пределы допускаемой относительной погрешности, %: в диапазоне 1,0…5,0 млн^(-1) (ppm) включ.±40; в диапазоне св. 5,0…60,0 млн^(-1) (ppm) включ. ±20; в диапазоне св. 60,0…500,0 млн^(-1) (ppm) включ. ±10. | Пределы допускаемой относительной погрешности, %: в диапазоне 1,0…5,0 млн^(-1) (ppm) включ.±40; в диапазоне св. 5,0…60,0 млн^(-1) (ppm) включ. ±20; в диапазоне св. 60,0…500,0 млн^(-1) (ppm) включ. ±10. | Нет | 4686 | 01.01.2024 0:00:00 | 8 | 4686 | 0
000000040578 | Нет | 000000040578Поверка | Поверка | Анализаторы серы, азота и хлора | 6000 | 68294-17 | Диапазон измерений: массовой доли хлора, мг/кг 0,3…200,0., погрешность и (или) неопределенность (класс, разряд): %, в диапазонах измерений: 0,3…2 мг/кг (млн ^(-1)) включ. | %, в диапазонах измерений: 0,3…2 мг/кг (млн ^(-1)) включ. | Нет | 4680 | 01.01.2024 0:00:00 | 8 | 4680 | 0
000000040578 | Нет | 000000040578Метрологический контроль состояния | Метрологический контроль состояния | Анализаторы серы, азота и хлора | 6000 | 68294-17 | Диапазон измерений: массовой доли хлора, мг/кг 0,3…200,0., погрешность и (или) неопределенность (класс, разряд): %, в диапазонах измерений: 0,3…2 мг/кг (млн ^(-1)) включ. | %, в диапазонах измерений: 0,3…2 мг/кг (млн ^(-1)) включ. | Нет | 5004 | 01.01.2024 0:00:00 | 8 | 5004 | 0
000000040578 | Нет | 000000040578Поверка выезд | Поверка выезд | Анализаторы серы, азота и хлора | 6000 | 68294-17 | Диапазон измерений: массовой доли хлора, мг/кг 0,3…200,0., погрешность и (или) неопределенность (класс, разряд): %, в диапазонах измерений: 0,3…2 мг/кг (млн ^(-1)) включ. | %, в диапазонах измерений: 0,3…2 мг/кг (млн ^(-1)) включ. | Нет | 5004 | 01.01.2024 0:00:00 | 8 | 5004 | 0
000000046231 | Нет | 000000046231Поверка | Поверка | Анализаторы серы, углерода | IR, CS, S, C, WC | 13898-03 | Диапазон измерений: Соответсвует описанию типа, погрешность и (или) неопределенность (класс, разряд): - | - | Нет | 4680 | 01.01.2024 0:00:00 | 8 | 4680 | 0
000000046231 | Нет | 000000046231Метрологический контроль состояния | Метрологический контроль состояния | Анализаторы серы, углерода | IR, CS, S, C, WC | 13898-03 | Диапазон измерений: Соответсвует описанию типа, погрешность и (или) неопределенность (класс, разряд): - | - | Нет | 5004 | 01.01.2024 0:00:00 | 8 | 5004 | 0
000000046231 | Нет | 000000046231Поверка выезд | Поверка выезд | Анализаторы серы, углерода | IR, CS, S, C, WC | 13898-03 | Диапазон измерений: Соответсвует описанию типа, погрешность и (или) неопределенность (класс, разряд): - | - | Нет | 5004 | 01.01.2024 0:00:00 | 8 | 5004 | 0
000000014046 | Нет | 000000014046Калибровка | Калибровка | Анализаторы сетей | BERcut-ADSL | 42557-09 |  |  | Нет | 13146 | 01.01.2024 0:00:00 | 11 | 13146 | 0
000000014046 | Нет | 000000014046Поверка | Поверка | Анализаторы сетей | BERcut-ADSL | 42557-09 |  |  | Нет | 13146 | 01.01.2024 0:00:00 | 11 | 13146 | 0
000000015197 | Нет | 000000015197Поверка | Поверка | Анализаторы сигнализации и кадров портативные | PA-41 | 15959-97 |  |  | Нет | 13146 | 01.01.2024 0:00:00 | 11 | 13146 | 0
000000015197 | Нет | 000000015197Калибровка | Калибровка | Анализаторы сигнализации и кадров портативные | PA-41 | 15959-97 |  |  | Нет | 13146 | 01.01.2024 0:00:00 | 11 | 13146 | 0
000000048306 | Нет | 000000048306Калибровка | Калибровка | Анализаторы сигналов | Agilent N9030A с опциями 503, 508, 513, 526, 543, 544, 550 | 51073-12 |  |  | Нет | 26694 | 29.01.2024 0:00:00 | 11 | 26694 | 0
000000048306 | Нет | 000000048306Поверка | Поверка | Анализаторы сигналов | Agilent N9030A с опциями 503, 508, 513, 526, 543, 544, 550 | 51073-12 |  |  | Нет | 26694 | 29.01.2024 0:00:00 | 11 | 26694 | 0
000000012497 | Нет | 000000012497Калибровка | Калибровка | Анализаторы сигналов импульсно-кодовой модуляции | SunLite E1 | 30325-05 |  |  | Нет | 13146 | 01.01.2024 0:00:00 | 11 | 13146 | 0
000000012497 | Нет | 000000012497Поверка | Поверка | Анализаторы сигналов импульсно-кодовой модуляции | SunLite E1 | 30325-05 |  |  | Нет | 13146 | 01.01.2024 0:00:00 | 11 | 13146 | 0
000000014985 | Нет | 000000014985Калибровка | Калибровка | Анализаторы систем передачи и кабелей связи | AnCom A-7 | 25523-08 |  |  | Нет | 13146 | 01.01.2024 0:00:00 | 11 | 13146 | 0
000000014985 | Нет | 000000014985Поверка | Поверка | Анализаторы систем передачи и кабелей связи | AnCom A-7 | 25523-08 |  |  | Нет | 13146 | 01.01.2024 0:00:00 | 11 | 13146 | 0
000000014848 | Нет | 000000014848Поверка | Поверка | Анализаторы систем связи | AnCom TDA-9 | 41787-09 |  |  | Нет | 13146 | 01.01.2024 0:00:00 | 11 | 13146 | 0
000000014848 | Нет | 000000014848Калибровка | Калибровка | Анализаторы систем связи | AnCom TDA-9 | 41787-09 |  |  | Нет | 13146 | 01.01.2024 0:00:00 | 11 | 13146 | 0
000000053390 | Нет | 000000053390Поверка | Поверка | Анализаторы слеживаемости | ACAP Easy | 47686-11 |  |  | Нет | 7116 | 01.01.2024 0:00:00 | 7 | 7116 | 0
000000053390 | Нет | 000000053390Калибровка | Калибровка | Анализаторы слеживаемости | ACAP Easy | 47686-11 |  |  | Нет | 7116 | 23.07.2024 0:00:00 | 7 | #N/A | #N/A
000000053390 | Нет | 000000053390Поверка выезд | Поверка выезд | Анализаторы слеживаемости | ACAP Easy | 47686-11 |  |  | Нет | 7116 | 01.01.2024 0:00:00 | 7 | 7116 | 0
000000053390 | Нет | 000000053390Калибровка выезд | Калибровка выезд | Анализаторы слеживаемости | ACAP Easy | 47686-11 |  |  | Нет | 7116 | 23.07.2024 0:00:00 | 7 | #N/A | #N/A
000000000279 | Нет | 000000000279Метрологический контроль состояния | Метрологический контроль состояния | Анализаторы содержания нефтепродуктов в воде лабораторные | АН-2 | 47681-11 | Диапазон измерений: Соответсвует описанию типа, погрешность и (или) неопределенность (класс, разряд): - | - | Нет | 5004 | 01.01.2024 0:00:00 | 8 | 5004 | 0
000000000279 | Нет | 000000000279Поверка выезд | Поверка выезд | Анализаторы содержания нефтепродуктов в воде лабораторные | АН-2 | 47681-11 | Диапазон измерений: Соответсвует описанию типа, погрешность и (или) неопределенность (класс, разряд): - | - | Нет | 5004 | 01.01.2024 0:00:00 | 8 | 5004 | 0
000000000279 | Нет | 000000000279Поверка | Поверка | Анализаторы содержания нефтепродуктов в воде лабораторные | АН-2 | 47681-11 | Диапазон измерений: Соответсвует описанию типа, погрешность и (или) неопределенность (класс, разряд): - | - | Нет | 4680 | 01.01.2024 0:00:00 | 8 | 4680 | 0
000000046761 | Нет | 000000046761Поверка | Поверка | Анализаторы содержания нефтепродуктов в воде лабораторные | АН-2 | 13762-05 | Диапазон измерений: от 2 до 100 мг/л, погрешность и (или) неопределенность (класс, разряд): ПГ 2 мг/л | ПГ 2 мг/л | Нет | 6576 | 01.01.2024 0:00:00 | 8 | 6576 | 0
000000046761 | Нет | 000000046761Поверка выезд | Поверка выезд | Анализаторы содержания нефтепродуктов в воде лабораторные | АН-2 | 13762-05 | Диапазон измерений: от 2 до 100 мг/л, погрешность и (или) неопределенность (класс, разряд): ПГ 2 мг/л | ПГ 2 мг/л | Нет | 6264 | 01.01.2024 0:00:00 | 8 | 6264 | 0
000000047279 | Нет | 000000047279Поверка выезд | Поверка выезд | Анализаторы содержания солей в нефти кондуктометрические | K23050 | 46404-11 | Диапазон измерений: массовой концентрации солей в пересчете на натрий хлористый, мг/дм3 0…430., погрешность и (или) неопределенность (класс, разряд): % в диапазоне содержаний 0…3 мг/дм3 ±30, св.3…9 ±10, св.9…80 ±6, св.80…430 ±3. | % в диапазоне содержаний 0…3 мг/дм3 ±30, св.3…9 ±10, св.9…80 ±6, св.80…430 ±3. | Нет | 5004 | 01.01.2024 0:00:00 | 8 | 5004 | 0
000000047279 | Нет | 000000047279Поверка | Поверка | Анализаторы содержания солей в нефти кондуктометрические | K23050 | 46404-11 | Диапазон измерений: массовой концентрации солей в пересчете на натрий хлористый, мг/дм3 0…430., погрешность и (или) неопределенность (класс, разряд): % в диапазоне содержаний 0…3 мг/дм3 ±30, св.3…9 ±10, св.9…80 ±6, св.80…430 ±3. | % в диапазоне содержаний 0…3 мг/дм3 ±30, св.3…9 ±10, св.9…80 ±6, св.80…430 ±3. | Нет | 4680 | 01.01.2024 0:00:00 | 8 | 4680 | 0
000000047279 | Нет | 000000047279Метрологический контроль состояния | Метрологический контроль состояния | Анализаторы содержания солей в нефти кондуктометрические | K23050 | 46404-11 | Диапазон измерений: массовой концентрации солей в пересчете на натрий хлористый, мг/дм3 0…430., погрешность и (или) неопределенность (класс, разряд): % в диапазоне содержаний 0…3 мг/дм3 ±30, св.3…9 ±10, св.9…80 ±6, св.80…430 ±3. | % в диапазоне содержаний 0…3 мг/дм3 ±30, св.3…9 ±10, св.9…80 ±6, св.80…430 ±3. | Нет | 5004 | 01.01.2024 0:00:00 | 8 | 5004 | 0
000000039076 | Нет | 000000039076Метрологический контроль состояния | Метрологический контроль состояния | Анализаторы содержания хлористых солей в нефти | 287, NSB 210 | 44260-10 | Диапазон измерений: Соответсвует описанию типа, погрешность и (или) неопределенность (класс, разряд): - | - | Нет | 5004 | 01.01.2024 0:00:00 | 8 | 5004 | 0
000000039076 | Нет | 000000039076Поверка выезд | Поверка выезд | Анализаторы содержания хлористых солей в нефти | 287, NSB 210 | 44260-10 | Диапазон измерений: Соответсвует описанию типа, погрешность и (или) неопределенность (класс, разряд): - | - | Нет | 5004 | 01.01.2024 0:00:00 | 8 | 5004 | 0
000000039076 | Нет | 000000039076Поверка | Поверка | Анализаторы содержания хлористых солей в нефти | 287, NSB 210 | 44260-10 | Диапазон измерений: Соответсвует описанию типа, погрешность и (или) неопределенность (класс, разряд): - | - | Нет | 4680 | 01.01.2024 0:00:00 | 8 | 4680 | 0
000000045267 | Нет | 000000045267Поверка | Поверка | Анализаторы солей в нефти | Seta 99700 | 57646-14 | Диапазон измерений: Соответсвует описанию типа, погрешность и (или) неопределенность (класс, разряд): - | - | Нет | 4680 | 01.01.2024 0:00:00 | 8 | 4680 | 0
000000045267 | Нет | 000000045267Поверка выезд | Поверка выезд | Анализаторы солей в нефти | Seta 99700 | 57646-14 | Диапазон измерений: Соответсвует описанию типа, погрешность и (или) неопределенность (класс, разряд): - | - | Нет | 5004 | 01.01.2024 0:00:00 | 8 | 5004 | 0
000000045267 | Нет | 000000045267Метрологический контроль состояния | Метрологический контроль состояния | Анализаторы солей в нефти | Seta 99700 | 57646-14 | Диапазон измерений: Соответсвует описанию типа, погрешность и (или) неопределенность (класс, разряд): - | - | Нет | 5004 | 01.01.2024 0:00:00 | 8 | 5004 | 0
000000039337 | Нет | 000000039337Метрологический контроль состояния | Метрологический контроль состояния | Анализаторы соматических клеток в молоке | EKOMILK-Sсan | 65516-16 | Диапазон измерений: Соответсвует описанию типа, погрешность и (или) неопределенность (класс, разряд): - | - | Нет | 5004 | 01.01.2024 0:00:00 | 8 | 5004 | 0
000000039337 | Нет | 000000039337Поверка выезд | Поверка выезд | Анализаторы соматических клеток в молоке | EKOMILK-Sсan | 65516-16 | Диапазон измерений: Соответсвует описанию типа, погрешность и (или) неопределенность (класс, разряд): - | - | Нет | 5004 | 01.01.2024 0:00:00 | 8 | 5004 | 0
000000039337 | Нет | 000000039337Поверка | Поверка | Анализаторы соматических клеток в молоке | EKOMILK-Sсan | 65516-16 | Диапазон измерений: Соответсвует описанию типа, погрешность и (или) неопределенность (класс, разряд): - | - | Нет | 4680 | 01.01.2024 0:00:00 | 8 | 4680 | 0
000000002540 | Нет | 000000002540Поверка | Поверка | Анализаторы спектора в диапазоне частот до 14 ГГц | Agilent IFE Ronde&Schwarz HP |  |  |  | Нет | 24234 | 01.01.2024 0:00:00 | 11 | 24234 | 0
000000004474 | Нет | 000000004474Поверка | Поверка | Анализаторы спектра | ZET 017 | 39236-08 |  |  | Нет | 11274 | 01.01.2024 0:00:00 | 11 | 11274 | 0
000000004742 | Нет | 000000004742Калибровка | Калибровка | Анализаторы спектра | С4-48 | 3510-73 |  |  | Нет | 14193 | 07.11.2024 0:00:00 | 11 | #N/A | #N/A
000000004742 | Нет | 000000004742Поверка | Поверка | Анализаторы спектра | С4-48 | 3510-73 |  |  | Нет | 14193 | 07.11.2024 0:00:00 | 11 | 14193 | 0
000000004743 | Нет | 000000004743Поверка | Поверка | Анализаторы спектра | С4-53 | 4552-74 |  |  | Нет | 14193 | 07.11.2024 0:00:00 | 11 | 14193 | 0
000000004743 | Нет | 000000004743Калибровка | Калибровка | Анализаторы спектра | С4-53 | 4552-74 |  |  | Нет | 14193 | 07.11.2024 0:00:00 | 11 | #N/A | #N/A
000000004754 | Нет | 000000004754Поверка | Поверка | Анализаторы спектра | СК4-55 | 6488-78 |  |  | Нет | 14193 | 07.11.2024 0:00:00 | 11 | 14193 | 0
000000004754 | Нет | 000000004754Калибровка | Калибровка | Анализаторы спектра | СК4-55 | 6488-78 |  |  | Нет | 14193 | 07.11.2024 0:00:00 | 11 | #N/A | #N/A
000000004764 | Нет | 000000004764Поверка | Поверка | Анализаторы спектра | С4-77 | 9415-84 |  |  | Нет | 14193 | 07.11.2024 0:00:00 | 11 | 14193 | 0
000000004764 | Нет | 000000004764Калибровка | Калибровка | Анализаторы спектра | С4-77 | 9415-84 |  |  | Нет | 14193 | 07.11.2024 0:00:00 | 11 | #N/A | #N/A
000000004966 | Нет | 000000004966Поверка | Поверка | Анализаторы спектра | СК4-56 | 6489-78 |  |  | Нет | 14193 | 07.11.2024 0:00:00 | 11 | 14193 | 0
000000004966 | Нет | 000000004966Калибровка | Калибровка | Анализаторы спектра | СК4-56 | 6489-78 |  |  | Нет | 14193 | 07.11.2024 0:00:00 | 11 | #N/A | #N/A
000000005044 | Нет | 000000005044Калибровка | Калибровка | Анализаторы спектра | СК4-57 | 6490-78 |  |  | Нет | 14193 | 07.11.2024 0:00:00 | 11 | #N/A | #N/A
000000005044 | Нет | 000000005044Поверка | Поверка | Анализаторы спектра | СК4-57 | 6490-78 |  |  | Нет | 14193 | 07.11.2024 0:00:00 | 11 | 14193 | 0
000000005103 | Нет | 000000005103Поверка | Поверка | Анализаторы спектра | СК4-58 | 6491-78 |  |  | Нет | 14193 | 07.11.2024 0:00:00 | 11 | 14193 | 0
000000005103 | Нет | 000000005103Калибровка | Калибровка | Анализаторы спектра | СК4-58 | 6491-78 |  |  | Нет | 14193 | 07.11.2024 0:00:00 | 11 | #N/A | #N/A
000000005113 | Нет | 000000005113Поверка | Поверка | Анализаторы спектра | СК4-59 | 6492-78 |  |  | Нет | 14193 | 07.11.2024 0:00:00 | 11 | 14193 | 0
000000005113 | Нет | 000000005113Калибровка | Калибровка | Анализаторы спектра | СК4-59 | 6492-78 |  |  | Нет | 14193 | 07.11.2024 0:00:00 | 11 | #N/A | #N/A
000000005114 | Нет | 000000005114Калибровка | Калибровка | Анализаторы спектра | С4-60 | 6485-78 |  |  | Нет | 14193 | 07.11.2024 0:00:00 | 11 | #N/A | #N/A
000000005114 | Нет | 000000005114Поверка | Поверка | Анализаторы спектра | С4-60 | 6485-78 |  |  | Нет | 14193 | 07.11.2024 0:00:00 | 11 | 14193 | 0
000000005122 | Нет | 000000005122Поверка | Поверка | Анализаторы спектра | СК4-61 | 7367-79 |  |  | Нет | 14193 | 07.11.2024 0:00:00 | 11 | 14193 | 0
000000005122 | Нет | 000000005122Калибровка | Калибровка | Анализаторы спектра | СК4-61 | 7367-79 |  |  | Нет | 14193 | 07.11.2024 0:00:00 | 11 | #N/A | #N/A
000000005140 | Нет | 000000005140Калибровка | Калибровка | Анализаторы спектра | СК4-62 | 7370-79 |  |  | Нет | 14193 | 07.11.2024 0:00:00 | 11 | #N/A | #N/A
000000005140 | Нет | 000000005140Поверка | Поверка | Анализаторы спектра | СК4-62 | 7370-79 |  |  | Нет | 14193 | 07.11.2024 0:00:00 | 11 | 14193 | 0
000000005141 | Нет | 000000005141Калибровка | Калибровка | Анализаторы спектра | СК4-63 | 7373-79 |  |  | Нет | 14193 | 07.11.2024 0:00:00 | 11 | #N/A | #N/A
000000005141 | Нет | 000000005141Поверка | Поверка | Анализаторы спектра | СК4-63 | 7373-79 |  |  | Нет | 14193 | 07.11.2024 0:00:00 | 11 | 14193 | 0
000000005149 | Нет | 000000005149Поверка | Поверка | Анализаторы спектра | СК4-64 | 7368-79 |  |  | Нет | 14193 | 07.11.2024 0:00:00 | 11 | 14193 | 0
000000005149 | Нет | 000000005149Калибровка | Калибровка | Анализаторы спектра | СК4-64 | 7368-79 |  |  | Нет | 14193 | 07.11.2024 0:00:00 | 11 | #N/A | #N/A
000000005159 | Нет | 000000005159Поверка | Поверка | Анализаторы спектра | СК4-65 | 7371-79 |  |  | Нет | 14193 | 07.11.2024 0:00:00 | 11 | 14193 | 0
000000005159 | Нет | 000000005159Калибровка | Калибровка | Анализаторы спектра | СК4-65 | 7371-79 |  |  | Нет | 14193 | 07.11.2024 0:00:00 | 11 | #N/A | #N/A
000000005179 | Нет | 000000005179Поверка | Поверка | Анализаторы спектра | СК4-66 | 7374-79 |  |  | Нет | 14193 | 07.11.2024 0:00:00 | 11 | 14193 | 0
000000005179 | Нет | 000000005179Калибровка | Калибровка | Анализаторы спектра | СК4-66 | 7374-79 |  |  | Нет | 14193 | 07.11.2024 0:00:00 | 11 | #N/A | #N/A
000000005219 | Нет | 000000005219Калибровка | Калибровка | Анализаторы спектра | СК4-67 | 7369-79 |  |  | Нет | 14193 | 07.11.2024 0:00:00 | 11 | #N/A | #N/A
000000005219 | Нет | 000000005219Поверка | Поверка | Анализаторы спектра | СК4-67 | 7369-79 |  |  | Нет | 14193 | 07.11.2024 0:00:00 | 11 | 14193 | 0
000000005220 | Нет | 000000005220Калибровка | Калибровка | Анализаторы спектра | СК4-72 | 7611-80 |  |  | Нет | 14193 | 07.11.2024 0:00:00 | 11 | #N/A | #N/A
000000005220 | Нет | 000000005220Поверка | Поверка | Анализаторы спектра | СК4-72 | 7611-80 |  |  | Нет | 14193 | 07.11.2024 0:00:00 | 11 | 14193 | 0
000000005238 | Нет | 000000005238Поверка | Поверка | Анализаторы спектра | С4-74 | 7441-79 |  |  | Нет | 14193 | 07.11.2024 0:00:00 | 11 | 14193 | 0
000000005238 | Нет | 000000005238Калибровка | Калибровка | Анализаторы спектра | С4-74 | 7441-79 |  |  | Нет | 14193 | 07.11.2024 0:00:00 | 11 | 14193 | 0
000000005249 | Нет | 000000005249Поверка | Поверка | Анализаторы спектра | С4-27 | 3426-73 |  |  | Нет | 8472 | 01.01.2024 0:00:00 | 11 | 8472 | 0
000000005249 | Нет | 000000005249Калибровка | Калибровка | Анализаторы спектра | С4-27 | 3426-73 |  |  | Нет | 8472 | 01.01.2024 0:00:00 | 11 | 8472 | 0
000000006641 | Нет | 000000006641Поверка | Поверка | Анализаторы спектра | FSH 3 | 25399-03 |  |  | Нет | 17892 | 01.01.2024 0:00:00 | 11 | 17892 | 0
000000006642 | Нет | 000000006642Поверка | Поверка | Анализаторы спектра | E4443A | 26411-04 | Диапазон измерений: только модификация до 6,7 ГГЦ, погрешность и (или) неопределенность (класс, разряд): в соответствии с описанием типа | в соответствии с описанием типа | Нет | 17892 | 01.01.2024 0:00:00 | 11 | 17892 | 0
000000008359 | Нет | 000000008359Поверка | Поверка | АНАЛИЗАТОРЫ СПЕКТРА | FSL3 |  |  |  | Нет | 18396 | 29.01.2024 0:00:00 | 11 | 18396 | 0
000000008359 | Нет | 000000008359Калибровка | Калибровка | АНАЛИЗАТОРЫ СПЕКТРА | FSL3 |  |  |  | Нет | 18396 | 29.01.2024 0:00:00 | 11 | 18396 | 0
000000008494 | Нет | 000000008494Калибровка | Калибровка | АНАЛИЗАТОРЫ СПЕКТРА | GSP7830 |  |  |  | Нет | 18396 | 29.01.2024 0:00:00 | 11 | 18396 | 0
000000008494 | Нет | 000000008494Поверка | Поверка | АНАЛИЗАТОРЫ СПЕКТРА | GSP7830 |  |  |  | Нет | 18396 | 29.01.2024 0:00:00 | 11 | 18396 | 0
000000008505 | Нет | 000000008505Калибровка | Калибровка | АНАЛИЗАТОРЫ СПЕКТРА | СК4 БЕЛАН |  |  |  | Нет | 18396 | 29.01.2024 0:00:00 | 11 | 18396 | 0
000000008505 | Нет | 000000008505Поверка | Поверка | АНАЛИЗАТОРЫ СПЕКТРА | СК4 БЕЛАН |  |  |  | Нет | 18396 | 29.01.2024 0:00:00 | 11 | 18396 | 0
000000008760 | Нет | 000000008760Поверка | Поверка | АНАЛИЗАТОРЫ СПЕКТРА | R&S FSP3 |  |  |  | Нет | 18396 | 29.01.2024 0:00:00 | 11 | 18396 | 0
000000008760 | Нет | 000000008760Калибровка | Калибровка | АНАЛИЗАТОРЫ СПЕКТРА | R&S FSP3 |  |  |  | Нет | 18396 | 29.01.2024 0:00:00 | 11 | 18396 | 0
000000008955 | Нет | 000000008955Поверка | Поверка | АНАЛИЗАТОРЫ СПЕКТРА | FS 300 |  |  |  | Нет | 18396 | 29.01.2024 0:00:00 | 11 | 18396 | 0
000000008955 | Нет | 000000008955Калибровка | Калибровка | АНАЛИЗАТОРЫ СПЕКТРА | FS 300 |  |  |  | Нет | 18396 | 29.01.2024 0:00:00 | 11 | 18396 | 0
000000008974 | Нет | 000000008974Калибровка | Калибровка | АНАЛИЗАТОРЫ СПЕКТРА | FS 300 |  |  |  | Нет | 18396 | 29.01.2024 0:00:00 | 11 | 18396 | 0
000000008974 | Нет | 000000008974Поверка | Поверка | АНАЛИЗАТОРЫ СПЕКТРА | FS 300 |  |  |  | Нет | 18396 | 29.01.2024 0:00:00 | 11 | 18396 | 0
000000008990 | Нет | 000000008990Поверка | Поверка | АНАЛИЗАТОРЫ СПЕКТРА | R&S FSV3 |  |  |  | Нет | 18396 | 29.01.2024 0:00:00 | 11 | 18396 | 0
000000008990 | Нет | 000000008990Калибровка | Калибровка | АНАЛИЗАТОРЫ СПЕКТРА | R&S FSV3 |  |  |  | Нет | 18396 | 29.01.2024 0:00:00 | 11 | 18396 | 0
000000009082 | Нет | 000000009082Поверка | Поверка | АНАЛИЗАТОРЫ СПЕКТРА | R&S FSC3 |  |  |  | Нет | 18396 | 29.01.2024 0:00:00 | 11 | 18396 | 0
000000009082 | Нет | 000000009082Калибровка | Калибровка | АНАЛИЗАТОРЫ СПЕКТРА | R&S FSC3 |  |  |  | Нет | 18396 | 29.01.2024 0:00:00 | 11 | 18396 | 0
000000009112 | Нет | 000000009112Калибровка | Калибровка | АНАЛИЗАТОРЫ СПЕКТРА | AKC-1201,1291,1292 |  |  |  | Нет | 18396 | 29.01.2024 0:00:00 | 11 | 18396 | 0
000000009112 | Нет | 000000009112Поверка | Поверка | АНАЛИЗАТОРЫ СПЕКТРА | AKC-1201,1291,1292 |  |  |  | Нет | 18396 | 29.01.2024 0:00:00 | 11 | 18396 | 0
000000009150 | Нет | 000000009150Поверка | Поверка | АНАЛИЗАТОРЫ СПЕКТРА | R&S FSV13 |  |  |  | Нет | 23082 | 01.01.2024 0:00:00 | 11 | 23082 | 0
000000009169 | Нет | 000000009169Поверка | Поверка | АНАЛИЗАТОРЫ СПЕКТРА | R&S FSH8 |  |  |  | Нет | 23082 | 01.01.2024 0:00:00 | 11 | 23082 | 0
000000009231 | Нет | 000000009231Поверка | Поверка | АНАЛИЗАТОРЫ СПЕКТРА | R&S FSP13 |  |  |  | Нет | 23082 | 01.01.2024 0:00:00 | 11 | 23082 | 0
000000009241 | Нет | 000000009241Поверка | Поверка | АНАЛИЗАТОРЫ СПЕКТРА | R&S FSV7 |  |  |  | Нет | 23082 | 01.01.2024 0:00:00 | 11 | 23082 | 0
000000009435 | Нет | 000000009435Поверка | Поверка | АНАЛИЗАТОРЫ СПЕКТРА | R&S FSP40 |  |  |  | Нет | 23082 | 01.01.2024 0:00:00 | 11 | 23082 | 0
000000009543 | Нет | 000000009543Поверка | Поверка | АНАЛИЗАТОРЫ СПЕКТРА | R&S FSH18 |  |  |  | Нет | 26694 | 29.01.2024 0:00:00 | 11 | 26694 | 0
000000009543 | Нет | 000000009543Калибровка | Калибровка | АНАЛИЗАТОРЫ СПЕКТРА | R&S FSH18 |  |  |  | Нет | 26694 | 29.01.2024 0:00:00 | 11 | 26694 | 0
000000009553 | Нет | 000000009553Поверка | Поверка | АНАЛИЗАТОРЫ СПЕКТРА | R&S FSL 18 |  |  |  | Нет | 26694 | 29.01.2024 0:00:00 | 11 | 26694 | 0
000000009553 | Нет | 000000009553Калибровка | Калибровка | АНАЛИЗАТОРЫ СПЕКТРА | R&S FSL 18 |  |  |  | Нет | 26694 | 29.01.2024 0:00:00 | 11 | 26694 | 0
000000009640 | Нет | 000000009640Калибровка | Калибровка | АНАЛИЗАТОРЫ СПЕКТРА | R&S FSV30 |  |  |  | Нет | 26694 | 29.01.2024 0:00:00 | 11 | 26694 | 0
000000009640 | Нет | 000000009640Поверка | Поверка | АНАЛИЗАТОРЫ СПЕКТРА | R&S FSV30 |  |  |  | Нет | 26694 | 29.01.2024 0:00:00 | 11 | 26694 | 0
000000009850 | Нет | 000000009850Поверка | Поверка | АНАЛИЗАТОРЫ СПЕКТРА | R&S FSV40 |  |  |  | Нет | 26694 | 29.01.2024 0:00:00 | 11 | 26694 | 0
000000009850 | Нет | 000000009850Калибровка | Калибровка | АНАЛИЗАТОРЫ СПЕКТРА | R&S FSV40 |  |  |  | Нет | 26694 | 29.01.2024 0:00:00 | 11 | 26694 | 0
000000009937 | Нет | 000000009937Поверка | Поверка | Анализаторы спектра | R&S FSP | 26744-04 |  |  | Нет | 26694 | 29.01.2024 0:00:00 | 11 | 26694 | 0
000000009937 | Нет | 000000009937Калибровка | Калибровка | Анализаторы спектра | R&S FSP | 26744-04 |  |  | Нет | 26694 | 29.01.2024 0:00:00 | 11 | 26694 | 0
000000040788 | Нет | 000000040788Калибровка | Калибровка | Анализаторы спектра | FSH13, FSH20 | 57849-14 |  |  | Нет | 26694 | 29.01.2024 0:00:00 | 11 | 26694 | 0
000000040788 | Нет | 000000040788Поверка | Поверка | Анализаторы спектра | FSH13, FSH20 | 57849-14 |  |  | Нет | 26694 | 29.01.2024 0:00:00 | 11 | 26694 | 0
000000041381 | Нет | 000000041381Калибровка | Калибровка | Анализаторы спектра | R&S FSV3/7/13/30/40 | 42593-09 |  |  | Нет | 26694 | 29.01.2024 0:00:00 | 11 | 26694 | 0
000000041381 | Нет | 000000041381Поверка | Поверка | Анализаторы спектра | R&S FSV3/7/13/30/40 | 42593-09 |  |  | Нет | 26694 | 29.01.2024 0:00:00 | 11 | 26694 | 0
000000042428 | Нет | 000000042428Калибровка | Калибровка | Анализаторы спектра | E4447A, E4448A | 39229-08 |  |  | Нет | 26694 | 29.01.2024 0:00:00 | 11 | 26694 | 0
000000042428 | Нет | 000000042428Поверка | Поверка | Анализаторы спектра | E4447A, E4448A | 39229-08 |  |  | Нет | 26694 | 29.01.2024 0:00:00 | 11 | 26694 | 0
000000042500 | Нет | 000000042500Калибровка | Калибровка | Анализаторы спектра | R&S FSL3/6 | 31849-06 |  |  | Нет | 18396 | 29.01.2024 0:00:00 | 11 | 18396 | 0
000000042500 | Нет | 000000042500Поверка | Поверка | Анализаторы спектра | R&S FSL3/6 | 31849-06 |  |  | Нет | 18396 | 29.01.2024 0:00:00 | 11 | 18396 | 0
000000042694 | Нет | 000000042694Поверка | Поверка | Анализаторы спектра | R&S FSP3, R&S FSP7, R&S FSP13, R&S FSP30, R&S FSP40 | 26744-09 |  |  | Нет | 26694 | 29.01.2024 0:00:00 | 11 | 26694 | 0
000000042694 | Нет | 000000042694Калибровка | Калибровка | Анализаторы спектра | R&S FSP3, R&S FSP7, R&S FSP13, R&S FSP30, R&S FSP40 | 26744-09 |  |  | Нет | 26694 | 29.01.2024 0:00:00 | 11 | 26694 | 0
000000044671 | Нет | 000000044671Поверка | Поверка | Анализаторы спектра | N9340B | 38849-08 |  |  | Нет | 18396 | 29.01.2024 0:00:00 | 11 | 18396 | 0
000000044671 | Нет | 000000044671Калибровка | Калибровка | Анализаторы спектра | N9340B | 38849-08 |  |  | Нет | 18396 | 29.01.2024 0:00:00 | 11 | 18396 | 0
000000045153 | Нет | 000000045153Поверка | Поверка | Анализаторы спектра | N9320A, N9320B | 36131-09 |  |  | Нет | 3576 | 01.01.2024 0:00:00 | 11 | 3576 | 0
000000045153 | Нет | 000000045153Калибровка | Калибровка | Анализаторы спектра | N9320A, N9320B | 36131-09 |  |  | Нет | 3576 | 01.01.2024 0:00:00 | 11 | 3576 | 0
000000046705 | Нет | 000000046705Калибровка | Калибровка | Анализаторы спектра | R&S FSC3, R&S FSC6 | 45685-10 |  |  | Нет | 18396 | 29.01.2024 0:00:00 | 11 | 18396 | 0
000000046705 | Нет | 000000046705Поверка | Поверка | Анализаторы спектра | R&S FSC3, R&S FSC6 | 45685-10 |  |  | Нет | 18396 | 29.01.2024 0:00:00 | 11 | 18396 | 0
000000047306 | Нет | 000000047306Калибровка | Калибровка | Анализаторы спектра | N9010A, N9020A, N9038A, N9000A | 56557-14 |  |  | Нет | 26694 | 29.01.2024 0:00:00 | 11 | 26694 | 0
000000047306 | Нет | 000000047306Поверка | Поверка | Анализаторы спектра | N9010A, N9020A, N9038A, N9000A | 56557-14 |  |  | Нет | 26694 | 29.01.2024 0:00:00 | 11 | 26694 | 0
000000047863 | Нет | 000000047863Калибровка | Калибровка | Анализаторы спектра | R&S FSL 18 | 39090-08 |  |  | Нет | 26694 | 29.01.2024 0:00:00 | 11 | 26694 | 0
000000047863 | Нет | 000000047863Поверка | Поверка | Анализаторы спектра | R&S FSL 18 | 39090-08 |  |  | Нет | 26694 | 29.01.2024 0:00:00 | 11 | 26694 | 0
000000050009 | Нет | 000000050009Калибровка | Калибровка | Анализаторы спектра | FSW43 | 53782-13 |  |  | Нет | 26694 | 29.01.2024 0:00:00 | 11 | 26694 | 0
000000050009 | Нет | 000000050009Поверка | Поверка | Анализаторы спектра | FSW43 | 53782-13 |  |  | Нет | 26694 | 29.01.2024 0:00:00 | 11 | 26694 | 0
000000050010 | Нет | 000000050010Калибровка | Калибровка | Анализаторы спектра | R&S FSH18 | 41970-09 |  |  | Нет | 26694 | 29.01.2024 0:00:00 | 11 | 26694 | 0
000000050010 | Нет | 000000050010Поверка | Поверка | Анализаторы спектра | R&S FSH18 | 41970-09 |  |  | Нет | 26694 | 29.01.2024 0:00:00 | 11 | 26694 | 0
000000050011 | Нет | 000000050011Калибровка | Калибровка | Анализаторы спектра | R&S FSU 3/8/26/43/46/50 | 32258-08 |  |  | Нет | 26694 | 29.01.2024 0:00:00 | 11 | 26694 | 0
000000050011 | Нет | 000000050011Поверка | Поверка | Анализаторы спектра | R&S FSU 3/8/26/43/46/50 | 32258-08 |  |  | Нет | 26694 | 29.01.2024 0:00:00 | 11 | 26694 | 0
000000050012 | Нет | 000000050012Поверка | Поверка | Анализаторы спектра | СК4-БЕЛАН 32 | 29385-05 |  |  | Нет | 18396 | 29.01.2024 0:00:00 | 11 | 18396 | 0
000000050012 | Нет | 000000050012Калибровка | Калибровка | Анализаторы спектра | СК4-БЕЛАН 32 | 29385-05 |  |  | Нет | 18396 | 29.01.2024 0:00:00 | 11 | 18396 | 0
000000050040 | Нет | 000000050040Калибровка | Калибровка | Анализаторы спектра | N9040В | 67210-17 |  |  | Нет | 26694 | 29.01.2024 0:00:00 | 11 | 26694 | 0
000000050040 | Нет | 000000050040Поверка | Поверка | Анализаторы спектра | N9040В | 67210-17 |  |  | Нет | 26694 | 29.01.2024 0:00:00 | 11 | 26694 | 0
000000052591 | Нет | 000000052591Калибровка | Калибровка | Анализаторы спектра | FSW50, FSW67 | 58300-14 | Диапазон измерений: до 40 ГГц, погрешность и (или) неопределенность (класс, разряд): в соответствии с описанием типа | в соответствии с описанием типа | Нет | 26694 | 29.01.2024 0:00:00 | 11 | 26694 | 0
000000052591 | Нет | 000000052591Поверка | Поверка | Анализаторы спектра | FSW50, FSW67 | 58300-14 | Диапазон измерений: до 40 ГГц, погрешность и (или) неопределенность (класс, разряд): в соответствии с описанием типа | в соответствии с описанием типа | Нет | 26694 | 29.01.2024 0:00:00 | 11 | 26694 | 0
000000053170 | Нет | 000000053170Калибровка | Калибровка | Анализаторы спектра | FS 300 | 25398-03 |  |  | Нет | 18396 | 29.01.2024 0:00:00 | 11 | 18396 | 0
000000053170 | Нет | 000000053170Поверка | Поверка | Анализаторы спектра | FS 300 | 25398-03 |  |  | Нет | 18396 | 29.01.2024 0:00:00 | 11 | 18396 | 0
000000053546 | Нет | 000000053546Поверка | Поверка | Анализаторы спектра | E4440A, E4443A, E4445A, E4446A | 26411-04 | Диапазон измерений: модификации свыше 6,7 ГГц, погрешность и (или) неопределенность (класс, разряд): в соотсветствии с описанием типа в объеме сокращенной поверки до 40 ГГц | в соотсветствии с описанием типа в объеме сокращенной поверки до 40 ГГц | Нет | 26694 | 29.01.2024 0:00:00 | 11 | 26694 | 0
000000053546 | Нет | 000000053546Калибровка | Калибровка | Анализаторы спектра | E4440A, E4443A, E4445A, E4446A | 26411-04 | Диапазон измерений: модификации свыше 6,7 ГГц, погрешность и (или) неопределенность (класс, разряд): в соотсветствии с описанием типа в объеме сокращенной поверки до 40 ГГц | в соотсветствии с описанием типа в объеме сокращенной поверки до 40 ГГц | Нет | 26694 | 29.01.2024 0:00:00 | 11 | 26694 | 0
000000002544 | Нет | 000000002544Поверка | Поверка | Анализаторы спектра в диапазоне частот до 40 ГГц | Agilent IFE Ronde&Schwarz HP |  |  |  | Нет | 29148 | 01.01.2024 0:00:00 | 11 | 29148 | 0
000000006638 | Нет | 000000006638Поверка | Поверка | Анализаторы спектра ВЧ и СВЧ диапазонов | E4401B, E4402B, E4404B, E4405B, E4407B | 22412-02 |  |  | Нет | 17892 | 01.01.2024 0:00:00 | 11 | 17892 | 0
000000006639 | Нет | 000000006639Поверка | Поверка | Анализаторы спектра ВЧ и СВЧ диапазонов | E4403B, E4408B, E4411B | 23670-02 |  |  | Нет | 17892 | 01.01.2024 0:00:00 | 11 | 17892 | 0
000000006628 | Нет | 000000006628Поверка | Поверка | Анализаторы спектра высокочастотные | HP 8593 E | 16241-97 |  |  | Нет | 18396 | 29.01.2024 0:00:00 | 11 | 18396 | 0
000000006628 | Нет | 000000006628Калибровка | Калибровка | Анализаторы спектра высокочастотные | HP 8593 E | 16241-97 |  |  | Нет | 18396 | 29.01.2024 0:00:00 | 11 | 18396 | 0
Г00000001582 |  | Г00000001582Поверка | Поверка | Анализаторы спектра до 3 ГГц |  |  |  |  | Нет | 18396 | 29.01.2024 0:00:00 | 11отд | 18396 | 0
Г00000001582 |  | Г00000001582Калибровка | Калибровка | Анализаторы спектра до 3 ГГц |  |  |  |  | Нет | 18396 | 29.01.2024 0:00:00 | 11отд | 18396 | 0
Г00000001581 |  | Г00000001581Поверка | Поверка | Анализаторы спектра до 40 ГГц |  |  |  |  | Нет | 26694 | 29.01.2024 0:00:00 | 11отд | 26694 | 0
Г00000001581 |  | Г00000001581Калибровка | Калибровка | Анализаторы спектра до 40 ГГц |  |  |  |  | Нет | 26694 | 29.01.2024 0:00:00 | 11отд | 26694 | 0
000000050013 | Нет | 000000050013Поверка | Поверка | Анализаторы спектра и измерители радиопомех | Е7402А, Е7405А | 25898-08 |  |  | Нет | 26694 | 29.01.2024 0:00:00 | 11 | 26694 | 0
000000050013 | Нет | 000000050013Калибровка | Калибровка | Анализаторы спектра и измерители радиопомех | Е7402А, Е7405А | 25898-08 |  |  | Нет | 26694 | 29.01.2024 0:00:00 | 11 | 26694 | 0
000000050008 | Нет | 000000050008Калибровка | Калибровка | Анализаторы спектра и сигналов | серии 4051, 4051-S | 77571-20 |  |  | Нет | 26694 | 29.01.2024 0:00:00 | 11 | 26694 | 0
000000050008 | Нет | 000000050008Поверка | Поверка | Анализаторы спектра и сигналов | серии 4051, 4051-S | 77571-20 |  |  | Нет | 26694 | 29.01.2024 0:00:00 | 11 | 26694 | 0
000000006627 | Нет | 000000006627Поверка | Поверка | АНАЛИЗАТОРЫ СПЕКТРА СВЧ ДО 3 ГГц | Agilent IFE Ronde&Schwarz HP |  |  |  | Нет | 18396 | 29.01.2024 0:00:00 | 11 | 18396 | 0
000000006627 | Нет | 000000006627Калибровка | Калибровка | АНАЛИЗАТОРЫ СПЕКТРА СВЧ ДО 3 ГГц | Agilent IFE Ronde&Schwarz HP |  |  |  | Нет | 18396 | 29.01.2024 0:00:00 | 11 | 18396 | 0
Г00000001631 |  | Г00000001631Калибровка | Калибровка | Анализаторы спектра серии СК4-...(С4-...) |  |  |  |  | Нет | 14193 | 07.11.2024 0:00:00 | 11отд | #N/A | #N/A
Г00000001631 |  | Г00000001631Поверка | Поверка | Анализаторы спектра серии СК4-...(С4-...) |  |  |  |  | Нет | 14193 | 07.11.2024 0:00:00 | 11отд | #N/A | #N/A
000000051672 | Нет | 000000051672Поверка | Поверка | Анализаторы спиртосодержащих напитков | Колос-2 | 45190-10 | Диапазон измерений: Диапазон измерений выходного сигнала, отн.ед 0,05…100, погрешность и (или) неопределенность (класс, разряд): СКО 0,5 % | СКО 0,5 % | Нет | 4680 | 01.01.2024 0:00:00 | 8 | 4680 | 0
000000051672 | Нет | 000000051672Метрологический контроль состояния | Метрологический контроль состояния | Анализаторы спиртосодержащих напитков | Колос-2 | 45190-10 | Диапазон измерений: Диапазон измерений выходного сигнала, отн.ед 0,05…100, погрешность и (или) неопределенность (класс, разряд): СКО 0,5 % | СКО 0,5 % | Нет | 5004 | 01.01.2024 0:00:00 | 8 | 5004 | 0
000000051672 | Нет | 000000051672Поверка выезд | Поверка выезд | Анализаторы спиртосодержащих напитков | Колос-2 | 45190-10 | Диапазон измерений: Диапазон измерений выходного сигнала, отн.ед 0,05…100, погрешность и (или) неопределенность (класс, разряд): СКО 0,5 % | СКО 0,5 % | Нет | 5004 | 01.01.2024 0:00:00 | 8 | 5004 | 0
000000048872 | Нет | 000000048872Поверка | Поверка | Анализаторы структур многомасштабные | SIAMS | 85829-22 |  |  | Нет | 17772 | 01.01.2024 0:00:00 | 10 | 17772 | 0
000000048872 | Нет | 000000048872Поверка выезд | Поверка выезд | Анализаторы структур многомасштабные | SIAMS | 85829-22 |  |  | Нет | 19554 | 01.01.2024 0:00:00 | 10 | 19554 | 0
000000007082 | Нет | 000000007082Поверка | Поверка | Анализаторы телефонных каналов | AnCom TDA-5 | 16233-02 |  |  | Нет | 13146 | 01.01.2024 0:00:00 | 11 | 13146 | 0
000000007082 | Нет | 000000007082Калибровка | Калибровка | Анализаторы телефонных каналов | AnCom TDA-5 | 16233-02 |  |  | Нет | 13146 | 01.01.2024 0:00:00 | 11 | 13146 | 0
000000015058 | Нет | 000000015058Калибровка | Калибровка | Анализаторы телефонных каналов | AnCom TDA-5 | 16233-97 |  |  | Нет | 13146 | 01.01.2024 0:00:00 | 11 | 13146 | 0
000000015058 | Нет | 000000015058Поверка | Поверка | Анализаторы телефонных каналов | AnCom TDA-5 | 16233-97 |  |  | Нет | 13146 | 01.01.2024 0:00:00 | 11 | 13146 | 0
000000015071 | Нет | 000000015071Калибровка | Калибровка | Анализаторы телефонных каналов | AnCom TDA-3 | 14576-95 |  |  | Нет | 13146 | 01.01.2024 0:00:00 | 11 | 13146 | 0
000000015071 | Нет | 000000015071Поверка | Поверка | Анализаторы телефонных каналов | AnCom TDA-3 | 14576-95 |  |  | Нет | 13146 | 01.01.2024 0:00:00 | 11 | 13146 | 0
000000007115 | Нет | 000000007115Поверка | Поверка | Анализаторы телефонных линий | LT 2000 | 24265-03 |  |  | Нет | 7872 | 01.01.2024 0:00:00 | 11 | 7872 | 0
000000023184 | Нет | 000000023184Поверка | Поверка | Анализаторы телефонных линий | ALT 2000 | 24233-03 |  |  | Нет | 7872 | 01.01.2024 0:00:00 | 11 | 7872 | 0
000000044518 | Нет | 000000044518Метрологический контроль состояния | Метрологический контроль состояния | Анализаторы температуры вспышки нефтепродуктов автоматические | APM-7, ACO-7, CHG-7 | 38277-08 | Диапазон измерений: Соответсвует описанию типа, погрешность и (или) неопределенность (класс, разряд): - | - | Нет | 5004 | 01.01.2024 0:00:00 | 8 | 5004 | 0
000000044518 | Нет | 000000044518Поверка выезд | Поверка выезд | Анализаторы температуры вспышки нефтепродуктов автоматические | APM-7, ACO-7, CHG-7 | 38277-08 | Диапазон измерений: Соответсвует описанию типа, погрешность и (или) неопределенность (класс, разряд): - | - | Нет | 5004 | 01.01.2024 0:00:00 | 8 | 5004 | 0
000000044518 | Нет | 000000044518Поверка | Поверка | Анализаторы температуры вспышки нефтепродуктов автоматические | APM-7, ACO-7, CHG-7 | 38277-08 | Диапазон измерений: Соответсвует описанию типа, погрешность и (или) неопределенность (класс, разряд): - | - | Нет | 4680 | 01.01.2024 0:00:00 | 8 | 4680 | 0
000000033996 | Нет | 000000033996Поверка | Поверка | Анализаторы температуры плавления | MP50, MP70, MP90 | 41280-14 | Диапазон измерений: от 25 до 400 °С, погрешность и (или) неопределенность (класс, разряд): ± 0,4 ± 0,7 | ± 0,4 ± 0,7 | Нет | 4680 | 01.01.2024 0:00:00 | 37 | 4680 | 0
000000033996 | Нет | 000000033996Поверка выезд | Поверка выезд | Анализаторы температуры плавления | MP50, MP70, MP90 | 41280-14 | Диапазон измерений: от 25 до 400 °С, погрешность и (или) неопределенность (класс, разряд): ± 0,4 ± 0,7 | ± 0,4 ± 0,7 | Нет | 5004 | 01.01.2024 0:00:00 | 37 | 5004 | 0
000000033996 | Нет | 000000033996Метрологический контроль состояния | Метрологический контроль состояния | Анализаторы температуры плавления | MP50, MP70, MP90 | 41280-14 | Диапазон измерений: от 25 до 400 °С, погрешность и (или) неопределенность (класс, разряд): ± 0,4 ± 0,7 | ± 0,4 ± 0,7 | Нет | 5004 | 01.01.2024 0:00:00 | 37 | 5004 | 0
000000038928 | Нет | 000000038928Поверка выезд | Поверка выезд | Анализаторы температуры плавления | MP50, MP70, MP90 | 41280-09 | Диапазон измерений: от 25 до 400 °С, погрешность и (или) неопределенность (класс, разряд): до 200 °С (включительно) ±0,4 св. 200 °С ±0,7 | до 200 °С (включительно) ±0,4 св. 200 °С ±0,7 | Нет | 5004 | 01.01.2024 0:00:00 | 37 | 5004 | 0
000000038928 | Нет | 000000038928Метрологический контроль состояния | Метрологический контроль состояния | Анализаторы температуры плавления | MP50, MP70, MP90 | 41280-09 | Диапазон измерений: от 25 до 400 °С, погрешность и (или) неопределенность (класс, разряд): до 200 °С (включительно) ±0,4 св. 200 °С ±0,7 | до 200 °С (включительно) ±0,4 св. 200 °С ±0,7 | Нет | 5004 | 01.01.2024 0:00:00 | 37 | 5004 | 0
000000038928 | Нет | 000000038928Поверка | Поверка | Анализаторы температуры плавления | MP50, MP70, MP90 | 41280-09 | Диапазон измерений: от 25 до 400 °С, погрешность и (или) неопределенность (класс, разряд): до 200 °С (включительно) ±0,4 св. 200 °С ±0,7 | до 200 °С (включительно) ±0,4 св. 200 °С ±0,7 | Нет | 4680 | 01.01.2024 0:00:00 | 37 | 4680 | 0
000000045049 | Нет | 000000045049Поверка выезд | Поверка выезд | Анализаторы термогравиметрические | TGA | 41348-09 |  |  | Нет | 4686 | 01.01.2024 0:00:00 | 37 | 4686 | 0
000000046855 | Нет | 000000046855Поверка выезд | Поверка выезд | Анализаторы титрометрические лабораторные | АТЛ 111/11-01 (мод. 111, 11-01) | 33185-11 | Диапазон измерений: модель 11-01, по массовой доле 2*10^(-4)…100%, модель 111, по массовой доле 10^(-3)…100 %., погрешность и (или) неопределенность (класс, разряд): ±4 %. | ±4 %. | Нет | 6162 | 01.01.2024 0:00:00 | 8 | 6162 | 0
000000046855 | Нет | 000000046855Поверка | Поверка | Анализаторы титрометрические лабораторные | АТЛ 111/11-01 (мод. 111, 11-01) | 33185-11 | Диапазон измерений: модель 11-01, по массовой доле 2*10^(-4)…100%, модель 111, по массовой доле 10^(-3)…100 %., погрешность и (или) неопределенность (класс, разряд): ±4 %. | ±4 %. | Нет | 6588 | 01.01.2024 0:00:00 | 8 | 6588 | 0
000000043541 | Нет | 000000043541Поверка выезд | Поверка выезд | Анализаторы топлив | MINISCAN IRXpert | 62516-15 | Диапазон измерений: Соответсвует описанию типа, погрешность и (или) неопределенность (класс, разряд): - | - | Нет | 5004 | 01.01.2024 0:00:00 | 8 | 5004 | 0
000000043541 | Нет | 000000043541Метрологический контроль состояния | Метрологический контроль состояния | Анализаторы топлив | MINISCAN IRXpert | 62516-15 | Диапазон измерений: Соответсвует описанию типа, погрешность и (или) неопределенность (класс, разряд): - | - | Нет | 5004 | 01.01.2024 0:00:00 | 8 | 5004 | 0
000000043541 | Нет | 000000043541Поверка | Поверка | Анализаторы топлив | MINISCAN IRXpert | 62516-15 | Диапазон измерений: Соответсвует описанию типа, погрешность и (или) неопределенность (класс, разряд): - | - | Нет | 4680 | 01.01.2024 0:00:00 | 8 | 4680 | 0
000000043609 | Нет | 000000043609Метрологический контроль состояния | Метрологический контроль состояния | Анализаторы топлив | ERASPEC, мод. ERASPEC G, ERASPEC D, ERASPEC GD, ERASPEC Jet | 58197-14 | Диапазон измерений: Соответсвует описанию типа, погрешность и (или) неопределенность (класс, разряд): - | - | Нет | 5004 | 01.01.2024 0:00:00 | 8 | 5004 | 0
000000043609 | Нет | 000000043609Поверка | Поверка | Анализаторы топлив | ERASPEC, мод. ERASPEC G, ERASPEC D, ERASPEC GD, ERASPEC Jet | 58197-14 | Диапазон измерений: Соответсвует описанию типа, погрешность и (или) неопределенность (класс, разряд): - | - | Нет | 4680 | 01.01.2024 0:00:00 | 8 | 4680 | 0
000000043609 | Нет | 000000043609Поверка выезд | Поверка выезд | Анализаторы топлив | ERASPEC, мод. ERASPEC G, ERASPEC D, ERASPEC GD, ERASPEC Jet | 58197-14 | Диапазон измерений: Соответсвует описанию типа, погрешность и (или) неопределенность (класс, разряд): - | - | Нет | 5004 | 01.01.2024 0:00:00 | 8 | 5004 | 0
000000000267 | Нет | 000000000267Поверка выезд | Поверка выезд | Анализаторы топлив многофункциональные | PetroSpec PPA мод. GS, TD | 40783-09 | Диапазон измерений: Соответсвует описанию типа, погрешность и (или) неопределенность (класс, разряд): - | - | Нет | 5004 | 01.01.2024 0:00:00 | 8 | 5004 | 0
000000000267 | Нет | 000000000267Метрологический контроль состояния | Метрологический контроль состояния | Анализаторы топлив многофункциональные | PetroSpec PPA мод. GS, TD | 40783-09 | Диапазон измерений: Соответсвует описанию типа, погрешность и (или) неопределенность (класс, разряд): - | - | Нет | 5004 | 01.01.2024 0:00:00 | 8 | 5004 | 0
000000000267 | Нет | 000000000267Поверка | Поверка | Анализаторы топлив многофункциональные | PetroSpec PPA мод. GS, TD | 40783-09 | Диапазон измерений: Соответсвует описанию типа, погрешность и (или) неопределенность (класс, разряд): - | - | Нет | 4680 | 01.01.2024 0:00:00 | 8 | 4680 | 0
000000053150 | Нет | 000000053150Поверка | Поверка | Анализаторы трансформаторов тока | РСТ200 | 88383-23 |  |  | Нет | 17916 | 15.04.2024 0:00:00 | 11 | 17916 | 0
000000053150 | Нет | 000000053150Калибровка | Калибровка | Анализаторы трансформаторов тока | РСТ200 | 88383-23 |  |  | Нет | 17916 | 15.04.2024 0:00:00 | 11 | 17916 | 0
000000035423 | Нет | 000000035423Поверка выезд | Поверка выезд | Анализаторы углерода и серы | МЕТАВАК CS | 40818-14 | Диапазон измерений: Диапазон измерений массовой доли углерода, % 0,001…1,0; 0,005…1,0., погрешность и (или) неопределенность (класс, разряд): - | - | Нет | 5004 | 01.01.2024 0:00:00 | 8 | 5004 | 0
000000035423 | Нет | 000000035423Поверка | Поверка | Анализаторы углерода и серы | МЕТАВАК CS | 40818-14 | Диапазон измерений: Диапазон измерений массовой доли углерода, % 0,001…1,0; 0,005…1,0., погрешность и (или) неопределенность (класс, разряд): - | - | Нет | 4680 | 01.01.2024 0:00:00 | 8 | 4680 | 0
000000035423 | Нет | 000000035423Метрологический контроль состояния | Метрологический контроль состояния | Анализаторы углерода и серы | МЕТАВАК CS | 40818-14 | Диапазон измерений: Диапазон измерений массовой доли углерода, % 0,001…1,0; 0,005…1,0., погрешность и (или) неопределенность (класс, разряд): - | - | Нет | 5004 | 01.01.2024 0:00:00 | 8 | 5004 | 0
000000038809 | Нет | 000000038809Метрологический контроль состояния | Метрологический контроль состояния | Анализаторы углерода и серы | Метавак-Cs | 20500-00 | Диапазон измерений: Соответсвует описанию типа, погрешность и (или) неопределенность (класс, разряд): - | - | Нет | 5004 | 01.01.2024 0:00:00 | 8 | 5004 | 0
000000038809 | Нет | 000000038809Поверка выезд | Поверка выезд | Анализаторы углерода и серы | Метавак-Cs | 20500-00 | Диапазон измерений: Соответсвует описанию типа, погрешность и (или) неопределенность (класс, разряд): - | - | Нет | 5004 | 01.01.2024 0:00:00 | 8 | 5004 | 0
000000038809 | Нет | 000000038809Поверка | Поверка | Анализаторы углерода и серы | Метавак-Cs | 20500-00 | Диапазон измерений: Соответсвует описанию типа, погрешность и (или) неопределенность (класс, разряд): - | - | Нет | 4680 | 01.01.2024 0:00:00 | 8 | 4680 | 0
000000040205 | Нет | 000000040205Метрологический контроль состояния | Метрологический контроль состояния | Анализаторы углерода и серы | МЕТАВАК-CS | 40818-09 | Диапазон измерений: Соответствует описанию типа, погрешность и (или) неопределенность (класс, разряд): - | - | Нет | 5004 | 01.01.2024 0:00:00 | 37 | 5004 | 0
000000040205 | Нет | 000000040205Поверка выезд | Поверка выезд | Анализаторы углерода и серы | МЕТАВАК-CS | 40818-09 | Диапазон измерений: Соответствует описанию типа, погрешность и (или) неопределенность (класс, разряд): - | - | Нет | 5004 | 01.01.2024 0:00:00 | 37 | 5004 | 0
000000040205 | Нет | 000000040205Поверка | Поверка | Анализаторы углерода и серы | МЕТАВАК-CS | 40818-09 | Диапазон измерений: Соответствует описанию типа, погрешность и (или) неопределенность (класс, разряд): - | - | Нет | 4680 | 01.01.2024 0:00:00 | 37 | 4680 | 0
000000040217 | Нет | 000000040217Поверка выезд | Поверка выезд | Анализаторы углерода и серы | EMIA 320V2 и EMIA 920V2 | 48573-11 | Диапазон измерений: В соответствии с описанием типа, погрешность и (или) неопределенность (класс, разряд): - | - | Нет | 5004 | 01.01.2024 0:00:00 | 37 | 5004 | 0
000000040217 | Нет | 000000040217Метрологический контроль состояния | Метрологический контроль состояния | Анализаторы углерода и серы | EMIA 320V2 и EMIA 920V2 | 48573-11 | Диапазон измерений: В соответствии с описанием типа, погрешность и (или) неопределенность (класс, разряд): - | - | Нет | 5004 | 01.01.2024 0:00:00 | 37 | 5004 | 0
000000040217 | Нет | 000000040217Поверка | Поверка | Анализаторы углерода и серы | EMIA 320V2 и EMIA 920V2 | 48573-11 | Диапазон измерений: В соответствии с описанием типа, погрешность и (или) неопределенность (класс, разряд): - | - | Нет | 4680 | 01.01.2024 0:00:00 | 37 | 4680 | 0
000000041719 | Нет | 000000041719Метрологический контроль состояния | Метрологический контроль состояния | Анализаторы углерода и серы | МЕТЭК-200 | 52134-12 | Диапазон измерений: Соответсвует описанию типа, погрешность и (или) неопределенность (класс, разряд): - | - | Нет | 5004 | 01.01.2024 0:00:00 | 8 | 5004 | 0
000000041719 | Нет | 000000041719Поверка выезд | Поверка выезд | Анализаторы углерода и серы | МЕТЭК-200 | 52134-12 | Диапазон измерений: Соответсвует описанию типа, погрешность и (или) неопределенность (класс, разряд): - | - | Нет | 5004 | 01.01.2024 0:00:00 | 8 | 5004 | 0
000000041719 | Нет | 000000041719Поверка | Поверка | Анализаторы углерода и серы | МЕТЭК-200 | 52134-12 | Диапазон измерений: Соответсвует описанию типа, погрешность и (или) неопределенность (класс, разряд): - | - | Нет | 4680 | 01.01.2024 0:00:00 | 8 | 4680 | 0
000000043420 | Нет | 000000043420Метрологический контроль состояния | Метрологический контроль состояния | Анализаторы углерода и серы | LECO CS-744 | 55815-13 | Диапазон измерений: Соответсвует описанию типа, погрешность и (или) неопределенность (класс, разряд): - | - | Нет | 5004 | 01.01.2024 0:00:00 | 8 | 5004 | 0
000000043420 | Нет | 000000043420Поверка выезд | Поверка выезд | Анализаторы углерода и серы | LECO CS-744 | 55815-13 | Диапазон измерений: Соответсвует описанию типа, погрешность и (или) неопределенность (класс, разряд): - | - | Нет | 5004 | 01.01.2024 0:00:00 | 8 | 5004 | 0
000000043420 | Нет | 000000043420Поверка | Поверка | Анализаторы углерода и серы | LECO CS-744 | 55815-13 | Диапазон измерений: Соответсвует описанию типа, погрешность и (или) неопределенность (класс, разряд): - | - | Нет | 4680 | 01.01.2024 0:00:00 | 8 | 4680 | 0
000000044498 | Нет | 000000044498Метрологический контроль состояния | Метрологический контроль состояния | Анализаторы углерода и серы | EMIA | 68561-17 | Диапазон измерений: Соответсвует описанию типа, погрешность и (или) неопределенность (класс, разряд): - | - | Нет | 5004 | 01.01.2024 0:00:00 | 8 | 5004 | 0
000000044498 | Нет | 000000044498Поверка | Поверка | Анализаторы углерода и серы | EMIA | 68561-17 | Диапазон измерений: Соответсвует описанию типа, погрешность и (или) неопределенность (класс, разряд): - | - | Нет | 4680 | 01.01.2024 0:00:00 | 8 | 4680 | 0
000000044498 | Нет | 000000044498Поверка выезд | Поверка выезд | Анализаторы углерода и серы | EMIA | 68561-17 | Диапазон измерений: Соответсвует описанию типа, погрешность и (или) неопределенность (класс, разряд): - | - | Нет | 5004 | 01.01.2024 0:00:00 | 8 | 5004 | 0
000000047374 | Нет | 000000047374Поверка | Поверка | Анализаторы углерода и серы | LECO 744 | 72337-18 | Диапазон измерений: в соответствии с описанием типа, погрешность и (или) неопределенность (класс, разряд): - | - | Нет | 4680 | 01.01.2024 0:00:00 | 8 | 4680 | 0
000000047374 | Нет | 000000047374Поверка выезд | Поверка выезд | Анализаторы углерода и серы | LECO 744 | 72337-18 | Диапазон измерений: в соответствии с описанием типа, погрешность и (или) неопределенность (класс, разряд): - | - | Нет | 5004 | 01.01.2024 0:00:00 | 8 | 5004 | 0
000000047374 | Нет | 000000047374Метрологический контроль состояния | Метрологический контроль состояния | Анализаторы углерода и серы | LECO 744 | 72337-18 | Диапазон измерений: в соответствии с описанием типа, погрешность и (или) неопределенность (класс, разряд): - | - | Нет | 5004 | 01.01.2024 0:00:00 | 8 | 5004 | 0
000000049891 | Нет | 000000049891Поверка выезд | Поверка выезд | Анализаторы углерода и серы | CS-3000, CS-3000G, CS-3600 | 78041-20 | Диапазон измерений: Диапазон измерений массовой доли серы, % 0,0001…6, 0,005…39., погрешность и (или) неопределенность (класс, разряд): относительной погрешности измерений массовой доли серы в поддиапазонах измерений, %: 0,0001…0,1 % включ. ±30; св. 0,1…1,0 % включ. ±10; св. 1,0…39 % | относительной погрешности измерений массовой доли серы в поддиапазонах измерений, %: 0,0001…0,1 % включ. ±30; св. 0,1…1,0 % включ. ±10; св. 1,0…39 % | Нет | 5004 | 01.01.2024 0:00:00 | 8 | 5004 | 0
000000049891 | Нет | 000000049891Поверка | Поверка | Анализаторы углерода и серы | CS-3000, CS-3000G, CS-3600 | 78041-20 | Диапазон измерений: Диапазон измерений массовой доли серы, % 0,0001…6, 0,005…39., погрешность и (или) неопределенность (класс, разряд): относительной погрешности измерений массовой доли серы в поддиапазонах измерений, %: 0,0001…0,1 % включ. ±30; св. 0,1…1,0 % включ. ±10; св. 1,0…39 % | относительной погрешности измерений массовой доли серы в поддиапазонах измерений, %: 0,0001…0,1 % включ. ±30; св. 0,1…1,0 % включ. ±10; св. 1,0…39 % | Нет | 4680 | 01.01.2024 0:00:00 | 8 | 4680 | 0
000000049891 | Нет | 000000049891Метрологический контроль состояния | Метрологический контроль состояния | Анализаторы углерода и серы | CS-3000, CS-3000G, CS-3600 | 78041-20 | Диапазон измерений: Диапазон измерений массовой доли серы, % 0,0001…6, 0,005…39., погрешность и (или) неопределенность (класс, разряд): относительной погрешности измерений массовой доли серы в поддиапазонах измерений, %: 0,0001…0,1 % включ. ±30; св. 0,1…1,0 % включ. ±10; св. 1,0…39 % | относительной погрешности измерений массовой доли серы в поддиапазонах измерений, %: 0,0001…0,1 % включ. ±30; св. 0,1…1,0 % включ. ±10; св. 1,0…39 % | Нет | 5004 | 01.01.2024 0:00:00 | 8 | 5004 | 0
000000014071 | Нет | 000000014071Поверка | Поверка | Анализаторы универсальные телекоммуникационных сетей | Беркут-ММТ | 50878-12 |  |  | Нет | 13146 | 01.01.2024 0:00:00 | 11 | 13146 | 0
000000014071 | Нет | 000000014071Калибровка | Калибровка | Анализаторы универсальные телекоммуникационных сетей | Беркут-ММТ | 50878-12 |  |  | Нет | 13146 | 01.01.2024 0:00:00 | 11 | 13146 | 0
000000014110 | Нет | 000000014110Поверка | Поверка | Анализаторы универсальные телекоммуникационных сетей | БЕРКУТ-ММТ | 35701-07 |  |  | Нет | 13146 | 01.01.2024 0:00:00 | 11 | 13146 | 0
000000014110 | Нет | 000000014110Калибровка | Калибровка | Анализаторы универсальные телекоммуникационных сетей | БЕРКУТ-ММТ | 35701-07 |  |  | Нет | 13146 | 01.01.2024 0:00:00 | 11 | 13146 | 0
000000046881 | Нет | 000000046881Метрологический контроль состояния | Метрологический контроль состояния | Анализаторы флюорометрические | АвтоДелфия | 57334-14 | Диапазон измерений: Молярная концентрация тестостерона от 1 до 70 нмоль/л, погрешность и (или) неопределенность (класс, разряд): ПГ ± 25 % | ПГ ± 25 % | Нет | 6360 | 01.01.2024 0:00:00 | 37 | 6360 | 0
000000046881 | Нет | 000000046881Поверка выезд | Поверка выезд | Анализаторы флюорометрические | АвтоДелфия | 57334-14 | Диапазон измерений: Молярная концентрация тестостерона от 1 до 70 нмоль/л, погрешность и (или) неопределенность (класс, разряд): ПГ ± 25 % | ПГ ± 25 % | Нет | 6360 | 01.01.2024 0:00:00 | 37 | 6360 | 0
000000039744 | Нет | 000000039744Поверка выезд | Поверка выезд | Анализаторы фотометрические | Spectroquant NOVA 60/60A | 24092-08 | Диапазон измерений: Соответсвует описанию типа, погрешность и (или) неопределенность (класс, разряд): - | - | Нет | 5004 | 01.01.2024 0:00:00 | 8 | 5004 | 0
000000039744 | Нет | 000000039744Метрологический контроль состояния | Метрологический контроль состояния | Анализаторы фотометрические | Spectroquant NOVA 60/60A | 24092-08 | Диапазон измерений: Соответсвует описанию типа, погрешность и (или) неопределенность (класс, разряд): - | - | Нет | 5004 | 01.01.2024 0:00:00 | 8 | 5004 | 0
000000039744 | Нет | 000000039744Поверка | Поверка | Анализаторы фотометрические | Spectroquant NOVA 60/60A | 24092-08 | Диапазон измерений: Соответсвует описанию типа, погрешность и (или) неопределенность (класс, разряд): - | - | Нет | 4680 | 01.01.2024 0:00:00 | 8 | 4680 | 0
000000002652 | Нет | 000000002652Поверка выезд | Поверка выезд | Анализаторы фотометрические счетные механических примесей | ГРАН-152 | 22979-02 | Диапазон измерений: Соответсвует описанию типа, погрешность и (или) неопределенность (класс, разряд): - | - | Нет | 8820 | 01.01.2024 0:00:00 | 8 | 8820 | 0
000000008316 | Нет | 000000008316Поверка | Поверка | Анализаторы фотометрические универсальные | Фотометры / спектрофотометры КФК-3М | 24057-02 | Диапазон измерений: коэффициента пропускания 0,1…100 %; оптической плотности 0…3,0 Б¶¶Погрешность измерения коэффициента пропускания 0,5 %., погрешность и (или) неопределенность (класс, разряд): Погрешность измерения коэффициента пропускания 0,5 %. | Погрешность измерения коэффициента пропускания 0,5 %. | Нет | 4554 | 01.01.2024 0:00:00 | 8 | 4554 | 0
000000008316 | Нет | 000000008316Метрологический контроль состояния | Метрологический контроль состояния | Анализаторы фотометрические универсальные | Фотометры / спектрофотометры КФК-3М | 24057-02 | Диапазон измерений: коэффициента пропускания 0,1…100 %; оптической плотности 0…3,0 Б¶¶Погрешность измерения коэффициента пропускания 0,5 %., погрешность и (или) неопределенность (класс, разряд): Погрешность измерения коэффициента пропускания 0,5 %. | Погрешность измерения коэффициента пропускания 0,5 %. | Нет | 4554 | 01.01.2024 0:00:00 | 8 | 4554 | 0
000000008316 | Нет | 000000008316Поверка выезд | Поверка выезд | Анализаторы фотометрические универсальные | Фотометры / спектрофотометры КФК-3М | 24057-02 | Диапазон измерений: коэффициента пропускания 0,1…100 %; оптической плотности 0…3,0 Б¶¶Погрешность измерения коэффициента пропускания 0,5 %., погрешность и (или) неопределенность (класс, разряд): Погрешность измерения коэффициента пропускания 0,5 %. | Погрешность измерения коэффициента пропускания 0,5 %. | Нет | 4554 | 01.01.2024 0:00:00 | 8 | 4554 | 0
000000042934 | Нет | 000000042934Поверка выезд | Поверка выезд | Анализаторы фрагментов микроструктуры твердых тел | Керн С7 | 27438-04 |  |  | Нет | 19554 | 01.01.2024 0:00:00 | 10 | 19554 | 0
000000042934 | Нет | 000000042934Поверка | Поверка | Анализаторы фрагментов микроструктуры твердых тел | Керн С7 | 27438-04 |  |  | Нет | 17772 | 01.01.2024 0:00:00 | 10 | 17772 | 0
000000049660 | Нет | 000000049660Поверка выезд | Поверка выезд | Анализаторы фрагментов микроструктуры твердых тел | Керн С7 | 27438-10 |  |  | Нет | 19554 | 01.01.2024 0:00:00 | 10 | 19554 | 0
000000049660 | Нет | 000000049660Поверка | Поверка | Анализаторы фрагментов микроструктуры твердых тел | Керн С7 | 27438-10 |  |  | Нет | 17772 | 01.01.2024 0:00:00 | 10 | 17772 | 0
000000045051 | Нет | 000000045051Поверка | Поверка | Анализаторы фракционного состава нефтепродуктов | NDI | 21658-06 | Диапазон измерений: Соответсвует описанию типа, погрешность и (или) неопределенность (класс, разряд): - | - | Нет | 4680 | 01.01.2024 0:00:00 | 8 | 4680 | 0
000000045051 | Нет | 000000045051Метрологический контроль состояния | Метрологический контроль состояния | Анализаторы фракционного состава нефтепродуктов | NDI | 21658-06 | Диапазон измерений: Соответсвует описанию типа, погрешность и (или) неопределенность (класс, разряд): - | - | Нет | 5004 | 01.01.2024 0:00:00 | 8 | 5004 | 0
000000045051 | Нет | 000000045051Поверка выезд | Поверка выезд | Анализаторы фракционного состава нефтепродуктов | NDI | 21658-06 | Диапазон измерений: Соответсвует описанию типа, погрешность и (или) неопределенность (класс, разряд): - | - | Нет | 5004 | 01.01.2024 0:00:00 | 8 | 5004 | 0
000000044493 | Нет | 000000044493Метрологический контроль состояния | Метрологический контроль состояния | Анализаторы хлора | CLORA, CLORA 2XP | 65146-16 | Диапазон измерений: массовой доли хлора, мг/кг (млн^(-1)) 0,2…40000., погрешность и (или) неопределенность (класс, разряд): % 1…2 мг/кг (млн^(-1) вкл. ±40; св. 2…5 мг/кг (млн^(-1) вкл. ±30; св. 5…100 мг/кг (млн^(-1) вкл. ±10; св. 100…3000 мг/кг (млн^(-1) ±5 | % 1…2 мг/кг (млн^(-1) вкл. ±40; св. 2…5 мг/кг (млн^(-1) вкл. ±30; св. 5…100 мг/кг (млн^(-1) вкл. ±10; св. 100…3000 мг/кг (млн^(-1) ±5 | Нет | 5004 | 01.01.2024 0:00:00 | 8 | 5004 | 0
000000044493 | Нет | 000000044493Поверка | Поверка | Анализаторы хлора | CLORA, CLORA 2XP | 65146-16 | Диапазон измерений: массовой доли хлора, мг/кг (млн^(-1)) 0,2…40000., погрешность и (или) неопределенность (класс, разряд): % 1…2 мг/кг (млн^(-1) вкл. ±40; св. 2…5 мг/кг (млн^(-1) вкл. ±30; св. 5…100 мг/кг (млн^(-1) вкл. ±10; св. 100…3000 мг/кг (млн^(-1) ±5 | % 1…2 мг/кг (млн^(-1) вкл. ±40; св. 2…5 мг/кг (млн^(-1) вкл. ±30; св. 5…100 мг/кг (млн^(-1) вкл. ±10; св. 100…3000 мг/кг (млн^(-1) ±5 | Нет | 4680 | 01.01.2024 0:00:00 | 8 | 4680 | 0
000000044493 | Нет | 000000044493Поверка выезд | Поверка выезд | Анализаторы хлора | CLORA, CLORA 2XP | 65146-16 | Диапазон измерений: массовой доли хлора, мг/кг (млн^(-1)) 0,2…40000., погрешность и (или) неопределенность (класс, разряд): % 1…2 мг/кг (млн^(-1) вкл. ±40; св. 2…5 мг/кг (млн^(-1) вкл. ±30; св. 5…100 мг/кг (млн^(-1) вкл. ±10; св. 100…3000 мг/кг (млн^(-1) ±5 | % 1…2 мг/кг (млн^(-1) вкл. ±40; св. 2…5 мг/кг (млн^(-1) вкл. ±30; св. 5…100 мг/кг (млн^(-1) вкл. ±10; св. 100…3000 мг/кг (млн^(-1) ±5 | Нет | 5004 | 01.01.2024 0:00:00 | 8 | 5004 | 0
000000044463 | Нет | 000000044463Поверка | Поверка | Анализаторы хлора, серы и азота универсальные | TOX-100, NSX-2100H, NSX-2100V | 52553-13 | Диапазон измерений: соответствует описанию типа, погрешность и (или) неопределенность (класс, разряд): - | - | Нет | 4680 | 01.01.2024 0:00:00 | 8 | 4680 | 0
000000044463 | Нет | 000000044463Поверка выезд | Поверка выезд | Анализаторы хлора, серы и азота универсальные | TOX-100, NSX-2100H, NSX-2100V | 52553-13 | Диапазон измерений: соответствует описанию типа, погрешность и (или) неопределенность (класс, разряд): - | - | Нет | 5004 | 01.01.2024 0:00:00 | 8 | 5004 | 0
000000044463 | Нет | 000000044463Метрологический контроль состояния | Метрологический контроль состояния | Анализаторы хлора, серы и азота универсальные | TOX-100, NSX-2100H, NSX-2100V | 52553-13 | Диапазон измерений: соответствует описанию типа, погрешность и (или) неопределенность (класс, разряд): - | - | Нет | 5004 | 01.01.2024 0:00:00 | 8 | 5004 | 0
000000014698 | Нет | 000000014698Калибровка | Калибровка | Анализаторы цифровых каналов и трактов | AnCom E-9 | 38450-08 |  |  | Нет | 13146 | 01.01.2024 0:00:00 | 11 | 13146 | 0
000000014698 | Нет | 000000014698Поверка | Поверка | Анализаторы цифровых каналов и трактов | AnCom E-9 | 38450-08 |  |  | Нет | 13146 | 01.01.2024 0:00:00 | 11 | 13146 | 0
000000007098 | Нет | 000000007098Калибровка | Калибровка | Анализаторы цифровых линий | E7580A (ProBER2) | 19936-00 |  |  | Нет | 13146 | 01.01.2024 0:00:00 | 11 | 13146 | 0
000000007098 | Нет | 000000007098Поверка | Поверка | Анализаторы цифровых линий | E7580A (ProBER2) | 19936-00 |  |  | Нет | 13146 | 01.01.2024 0:00:00 | 11 | 13146 | 0
000000014664 | Нет | 000000014664Поверка | Поверка | Анализаторы цифровых линий | EDCT 2A | 35237-07 |  |  | Нет | 13146 | 01.01.2024 0:00:00 | 11 | 13146 | 0
000000014664 | Нет | 000000014664Калибровка | Калибровка | Анализаторы цифровых линий | EDCT 2A | 35237-07 |  |  | Нет | 13146 | 01.01.2024 0:00:00 | 11 | 13146 | 0
000000014675 | Нет | 000000014675Калибровка | Калибровка | Анализаторы цифровых линий | EDCT 20 | 29040-05 |  |  | Нет | 13146 | 01.01.2024 0:00:00 | 11 | 13146 | 0
000000014675 | Нет | 000000014675Поверка | Поверка | Анализаторы цифровых линий | EDCT 20 | 29040-05 |  |  | Нет | 13146 | 01.01.2024 0:00:00 | 11 | 13146 | 0
000000014687 | Нет | 000000014687Калибровка | Калибровка | Анализаторы цифровых линий | EDCT 20 | 29040-10 |  |  | Нет | 13146 | 01.01.2024 0:00:00 | 11 | 13146 | 0
000000014687 | Нет | 000000014687Поверка | Поверка | Анализаторы цифровых линий | EDCT 20 | 29040-10 |  |  | Нет | 13146 | 01.01.2024 0:00:00 | 11 | 13146 | 0
000000002578 | Нет | 000000002578Поверка | Поверка | Анализаторы цифровых линий связи | ANT-20, ANT-20E, ANT-20SE, ANT-20SE/ANT-10Gig | 15963-07 |  |  | Нет | 31506 | 01.01.2024 0:00:00 | 11 | 31506 | 0
000000007088 | Нет | 000000007088Поверка | Поверка | Анализаторы цифровых линий связи | ANT-20, ANT-20E, ANT-20SE | 15963-02 |  |  | Нет | 13146 | 01.01.2024 0:00:00 | 11 | 13146 | 0
000000007088 | Нет | 000000007088Калибровка | Калибровка | Анализаторы цифровых линий связи | ANT-20, ANT-20E, ANT-20SE | 15963-02 |  |  | Нет | 13146 | 01.01.2024 0:00:00 | 11 | 13146 | 0
000000019126 | Нет | 000000019126Калибровка | Калибровка | Анализаторы цифровых линий связи | SunSet™ SDH | 22688-02 |  |  | Нет | 13146 | 01.01.2024 0:00:00 | 11 | 13146 | 0
000000019126 | Нет | 000000019126Поверка | Поверка | Анализаторы цифровых линий связи | SunSet™ SDH | 22688-02 |  |  | Нет | 13146 | 01.01.2024 0:00:00 | 11 | 13146 | 0
000000019191 | Нет | 000000019191Калибровка | Калибровка | Анализаторы цифровых линий связи | SunSet 10G | 25566-03 |  |  | Нет | 13146 | 01.01.2024 0:00:00 | 11 | 13146 | 0
000000019191 | Нет | 000000019191Поверка | Поверка | Анализаторы цифровых линий связи | SunSet 10G | 25566-03 |  |  | Нет | 13146 | 01.01.2024 0:00:00 | 11 | 13146 | 0
000000019218 | Нет | 000000019218Поверка | Поверка | Анализаторы цифровых линий связи | SunSet MTT | 25565-03 |  |  | Нет | 31506 | 01.01.2024 0:00:00 | 11 | 31506 | 0
000000019430 | Нет | 000000019430Поверка | Поверка | Анализаторы цифровых линий связи | ANT-20, ANT-20Е, ANT-20SE, ANT-20SE/ANT-10Gig | 15963-03 |  |  | Нет | 31506 | 01.01.2024 0:00:00 | 11 | 31506 | 0
000000013973 | Нет | 000000013973Поверка | Поверка | Анализаторы цифровых потоков | BERcut-SDH | 53501-13 |  |  | Нет | 13146 | 01.01.2024 0:00:00 | 11 | 13146 | 0
000000013973 | Нет | 000000013973Калибровка | Калибровка | Анализаторы цифровых потоков | BERcut-SDH | 53501-13 |  |  | Нет | 13146 | 01.01.2024 0:00:00 | 11 | 13146 | 0
000000012545 | Нет | 000000012545Поверка | Поверка | Анализаторы цифровых сетей | SunSet E1, SunSet E1e, SunSet E10 | 16673-97 |  |  | Нет | 13146 | 01.01.2024 0:00:00 | 11 | 13146 | 0
000000012545 | Нет | 000000012545Калибровка | Калибровка | Анализаторы цифровых сетей | SunSet E1, SunSet E1e, SunSet E10 | 16673-97 |  |  | Нет | 13146 | 01.01.2024 0:00:00 | 11 | 13146 | 0
000000012659 | Нет | 000000012659Поверка | Поверка | Анализаторы цифровых сетей | PFA-35, PFA-30, PA-25, PA-20 | 15962-97 |  |  | Нет | 13146 | 01.01.2024 0:00:00 | 11 | 13146 | 0
000000012659 | Нет | 000000012659Калибровка | Калибровка | Анализаторы цифровых сетей | PFA-35, PFA-30, PA-25, PA-20 | 15962-97 |  |  | Нет | 13146 | 01.01.2024 0:00:00 | 11 | 13146 | 0
Г00000001558 |  | Г00000001558Калибровка | Калибровка | Анализаторы цифровых сетей |  |  |  |  | Нет | 13146 | 01.01.2024 0:00:00 | 11отд | 13146 | 0
Г00000001558 |  | Г00000001558Поверка | Поверка | Анализаторы цифровых сетей |  |  |  |  | Нет | 13146 | 01.01.2024 0:00:00 | 11отд | 13146 | 0
000000012651 | Нет | 000000012651Калибровка | Калибровка | Анализаторы цифровых сигналов | SunSet E20 | 30326-05 |  |  | Нет | 13146 | 01.01.2024 0:00:00 | 11 | 13146 | 0
000000012651 | Нет | 000000012651Поверка | Поверка | Анализаторы цифровых сигналов | SunSet E20 | 30326-05 |  |  | Нет | 13146 | 01.01.2024 0:00:00 | 11 | 13146 | 0
000000043944 | Нет | 000000043944Калибровка | Калибровка | Анализаторы частотные | 2143, 2144, 2145, 2146, 2148 | 15383-96 |  |  | Нет | 14796 | 01.01.2024 0:00:00 | 2505 | 14796 | 0
000000043944 | Нет | 000000043944Поверка | Поверка | Анализаторы частотные | 2143, 2144, 2145, 2146, 2148 | 15383-96 |  |  | Нет | 14796 | 01.01.2024 0:00:00 | 2505 | 14796 | 0
000000051467 | Нет | 000000051467Калибровка | Калибровка | Анализаторы частотных характеристик | FRANEO 800 | 65749-16 |  |  | Нет | 6090 | 01.01.2024 0:00:00 | 11 | 6090 | 0
000000051467 | Нет | 000000051467Поверка | Поверка | Анализаторы частотных характеристик | FRANEO 800 | 65749-16 |  |  | Нет | 6090 | 01.01.2024 0:00:00 | 11 | 6090 | 0
000000007671 | Нет | 000000007671Поверка | Поверка | Анализаторы шума и вибрации | SVAN-947 | 24282-03 |  |  | Нет | 14358 | 01.01.2024 0:00:00 | 11 | 14358 | 0
000000007671 | Нет | 000000007671Калибровка | Калибровка | Анализаторы шума и вибрации | SVAN-947 | 24282-03 |  |  | Нет | 14358 | 01.01.2024 0:00:00 | 11 | 14358 | 0
000000011117 | Нет | 000000011117Поверка | Поверка | Анализаторы шума и вибрации | АССИСТЕНТ | 39671-08 |  |  | Нет | 7932 | 01.01.2024 0:00:00 | 11 | 7932 | 0
000000011117 | Нет | 000000011117Калибровка | Калибровка | Анализаторы шума и вибрации | АССИСТЕНТ | 39671-08 |  |  | Нет | 7932 | 01.01.2024 0:00:00 | 11 | 7932 | 0
000000038121 | Нет | 000000038121Поверка | Поверка | Анализаторы шума и вибрации | АССИСТЕНТ | 39671-08 |  |  | Нет | 11178 | 01.01.2024 0:00:00 | 35 | 11178 | 0
000000038121 | Нет | 000000038121Калибровка | Калибровка | Анализаторы шума и вибрации | АССИСТЕНТ | 39671-08 |  |  | Нет | 11178 | 01.01.2024 0:00:00 | 35 | 11178 | 0
000000040918 | Нет | 000000040918Поверка | Поверка | Анализаторы шума и вибрации | АССИСТЕНТ | 39671-08 |  |  | Нет | 14358 | 01.01.2024 0:00:00 | 2505 | 14358 | 0
000000040918 | Нет | 000000040918Калибровка | Калибровка | Анализаторы шума и вибрации | АССИСТЕНТ | 39671-08 |  |  | Нет | 14358 | 01.01.2024 0:00:00 | 2505 | 14358 | 0
000000041979 | Нет | 000000041979Поверка | Поверка | Анализаторы шума и вибрации | АССИСТЕНТ | 39671-08 |  |  | Нет | 14358 | 01.01.2024 0:00:00 | 2505 | 14358 | 0
000000041979 | Нет | 000000041979Калибровка | Калибровка | Анализаторы шума и вибрации | АССИСТЕНТ | 39671-08 |  |  | Нет | 14358 | 01.01.2024 0:00:00 | 2505 | 14358 | 0
000000041982 | Нет | 000000041982Поверка | Поверка | Анализаторы шума и вибрации | АССИСТЕНТ | 39671-08 |  |  | Нет | 9498 | 01.01.2024 0:00:00 | 2505 | 9498 | 0
000000041982 | Нет | 000000041982Калибровка | Калибровка | Анализаторы шума и вибрации | АССИСТЕНТ | 39671-08 |  |  | Нет | 9498 | 01.01.2024 0:00:00 | 2505 | 9498 | 0
Г00000000982 |  | Г00000000982Поверка | Поверка | Анализаторы шума и вибрации ЭКОФИЗИКА, ОКТАВА, АССИСТЕНТ, SVAN |  |  |  |  | Нет | 14358 | 01.01.2024 0:00:00 | 11отд | 14358 | 0
Г00000000982 |  | Г00000000982Калибровка | Калибровка | Анализаторы шума и вибрации ЭКОФИЗИКА, ОКТАВА, АССИСТЕНТ, SVAN |  |  |  |  | Нет | 14358 | 01.01.2024 0:00:00 | 11отд | 14358 | 0
Г00000000979 |  | Г00000000979Калибровка | Калибровка | Анализаторы шума ЭКОФИЗИКА, ОКТАВА, АССИСТЕНТ, SVAN |  |  |  |  | Нет | 7932 | 01.01.2024 0:00:00 | 11отд | 7932 | 0
Г00000000979 |  | Г00000000979Поверка | Поверка | Анализаторы шума ЭКОФИЗИКА, ОКТАВА, АССИСТЕНТ, SVAN |  |  |  |  | Нет | 7932 | 01.01.2024 0:00:00 | 11отд | 7932 | 0
000000048504 | Нет | 000000048504Поверка | Поверка | Анализаторы электрических цепей и сигналов комбинированные портативные | FieldFox N9913A, FieldFox N9914A, FieldFox N9915A, FieldFox N9916A, FieldFox N9917A, FieldFox N9918A, FieldFox N9925A, FieldFox N9926A, FieldFox N9927A, FieldFox N9928A, FieldFox N9935A, FieldFox N9936A, FieldFox N9937A, FieldFox N9938A | 53569-13 |  |  | Нет | 26694 | 29.01.2024 0:00:00 | 11 | 26694 | 0
000000048504 | Нет | 000000048504Калибровка | Калибровка | Анализаторы электрических цепей и сигналов комбинированные портативные | FieldFox N9913A, FieldFox N9914A, FieldFox N9915A, FieldFox N9916A, FieldFox N9917A, FieldFox N9918A, FieldFox N9925A, FieldFox N9926A, FieldFox N9927A, FieldFox N9928A, FieldFox N9935A, FieldFox N9936A, FieldFox N9937A, FieldFox N9938A | 53569-13 |  |  | Нет | 26694 | 29.01.2024 0:00:00 | 11 | 26694 | 0
000000053583 | Нет | 000000053583Поверка | Поверка | Анализаторы электрических цепей и сигналов комбинированные портативные | FieldFox N9913B, FieldFox N9914B, FieldFox N9915B, FieldFox N9916B, FieldFox N9917B, FieldFox N9918B, FieldFox N9933B, FieldFox N9934B, FieldFox N9935B, FieldFox N9936B, FieldFox N9937B, FieldFox N9938B | 80244-20 |  |  | Нет | 26694 | 29.01.2024 0:00:00 | 11 | 26694 | 0
000000053583 | Нет | 000000053583Калибровка | Калибровка | Анализаторы электрических цепей и сигналов комбинированные портативные | FieldFox N9913B, FieldFox N9914B, FieldFox N9915B, FieldFox N9916B, FieldFox N9917B, FieldFox N9918B, FieldFox N9933B, FieldFox N9934B, FieldFox N9935B, FieldFox N9936B, FieldFox N9937B, FieldFox N9938B | 80244-20 |  |  | Нет | 26694 | 29.01.2024 0:00:00 | 11 | 26694 | 0
000000039116 | Нет | 000000039116Поверка выезд | Поверка выезд | Анализаторы электролитного состава крови | Audicom AC9000 | 52336-12 | Диапазон измерений: Соответствует описанию типа, погрешность и (или) неопределенность (класс, разряд): - | - | Нет | 5004 | 01.01.2024 0:00:00 | 8 | 5004 | 0
000000039116 | Нет | 000000039116Метрологический контроль состояния | Метрологический контроль состояния | Анализаторы электролитного состава крови | Audicom AC9000 | 52336-12 | Диапазон измерений: Соответствует описанию типа, погрешность и (или) неопределенность (класс, разряд): - | - | Нет | 5004 | 01.01.2024 0:00:00 | 8 | 5004 | 0
000000039116 | Нет | 000000039116Поверка | Поверка | Анализаторы электролитного состава крови | Audicom AC9000 | 52336-12 | Диапазон измерений: Соответствует описанию типа, погрешность и (или) неопределенность (класс, разряд): - | - | Нет | 4680 | 01.01.2024 0:00:00 | 8 | 4680 | 0
000000049357 | Нет | 000000049357Поверка выезд | Поверка выезд | Анализаторы электролитов | 9180 | 29888-11 |  |  | Нет | 6360 | 01.01.2024 0:00:00 | 37 | 6360 | 0
000000049357 | Нет | 000000049357Метрологический контроль состояния | Метрологический контроль состояния | Анализаторы электролитов | 9180 | 29888-11 |  |  | Нет | 6360 | 01.01.2024 0:00:00 | 37 | 6360 | 0
000000041336 | Нет | 000000041336Поверка выезд | Поверка выезд | Анализаторы электролитов и газов крови | EasyStat, EasyLyte, EasyLyte Plus, EasyLyte Lithium, EasyLyte Calcium, EasyBloodGas | 44581-10 | Диапазон измерений: Соответсвует описанию типа, погрешность и (или) неопределенность (класс, разряд): Пределы допускаемых значений относительной погрешности анализатора, % ±10. | Пределы допускаемых значений относительной погрешности анализатора, % ±10. | Нет | 5004 | 01.01.2024 0:00:00 | 8 | 5004 | 0
000000041336 | Нет | 000000041336Поверка | Поверка | Анализаторы электролитов и газов крови | EasyStat, EasyLyte, EasyLyte Plus, EasyLyte Lithium, EasyLyte Calcium, EasyBloodGas | 44581-10 | Диапазон измерений: Соответсвует описанию типа, погрешность и (или) неопределенность (класс, разряд): Пределы допускаемых значений относительной погрешности анализатора, % ±10. | Пределы допускаемых значений относительной погрешности анализатора, % ±10. | Нет | 4680 | 01.01.2024 0:00:00 | 8 | 4680 | 0
000000041336 | Нет | 000000041336Метрологический контроль состояния | Метрологический контроль состояния | Анализаторы электролитов и газов крови | EasyStat, EasyLyte, EasyLyte Plus, EasyLyte Lithium, EasyLyte Calcium, EasyBloodGas | 44581-10 | Диапазон измерений: Соответсвует описанию типа, погрешность и (или) неопределенность (класс, разряд): Пределы допускаемых значений относительной погрешности анализатора, % ±10. | Пределы допускаемых значений относительной погрешности анализатора, % ±10. | Нет | 5004 | 01.01.2024 0:00:00 | 8 | 5004 | 0
000000049358 | Нет | 000000049358Поверка выезд | Поверка выезд | Анализаторы электролитов крови | EasyLyte | 21940-06 |  |  | Нет | 6360 | 01.01.2024 0:00:00 | 37 | 6360 | 0
000000049358 | Нет | 000000049358Метрологический контроль состояния | Метрологический контроль состояния | Анализаторы электролитов крови | EasyLyte | 21940-06 |  |  | Нет | 6360 | 01.01.2024 0:00:00 | 37 | 6360 | 0
000000045456 | Нет | 000000045456Калибровка | Калибровка | Анализаторы электронейромиографические | Синапсис | 54181-13 |  |  | Нет | 4554 | 01.01.2024 0:00:00 | 11 | 4554 | 0
000000045456 | Нет | 000000045456Поверка | Поверка | Анализаторы электронейромиографические | Синапсис | 54181-13 |  |  | Нет | 4554 | 01.01.2024 0:00:00 | 11 | 4554 | 0
000000045456 | Нет | 000000045456Калибровка выезд | Калибровка выезд | Анализаторы электронейромиографические | Синапсис | 54181-13 |  |  | Нет | 4782 | 01.01.2024 0:00:00 | 11 | 4782 | 0
000000045456 | Нет | 000000045456Поверка выезд | Поверка выезд | Анализаторы электронейромиографические | Синапсис | 54181-13 |  |  | Нет | 4782 | 01.01.2024 0:00:00 | 11 | 4782 | 0
000000049305 | Нет | 000000049305Поверка | Поверка | Анализаторы элементного состава | Elementar мод. Vario EL III, Vario EL cube, Vario MAX, Vario MAX cube, Vario MICRO cube, Vario MACRO, Vario MACRO cube, Rapid CS cube, Rapid N cube, Rapid MAX N, VarioTRACE S/N, TRACE S/N Cube | 23429-10 | Диапазон измерений: в соответствии с описанием типа, погрешность и (или) неопределенность (класс, разряд): - | - | Нет | 4680 | 01.01.2024 0:00:00 | 8 | 4680 | 0
000000049305 | Нет | 000000049305Поверка выезд | Поверка выезд | Анализаторы элементного состава | Elementar мод. Vario EL III, Vario EL cube, Vario MAX, Vario MAX cube, Vario MICRO cube, Vario MACRO, Vario MACRO cube, Rapid CS cube, Rapid N cube, Rapid MAX N, VarioTRACE S/N, TRACE S/N Cube | 23429-10 | Диапазон измерений: в соответствии с описанием типа, погрешность и (или) неопределенность (класс, разряд): - | - | Нет | 5004 | 01.01.2024 0:00:00 | 8 | 5004 | 0
000000049305 | Нет | 000000049305Метрологический контроль состояния | Метрологический контроль состояния | Анализаторы элементного состава | Elementar мод. Vario EL III, Vario EL cube, Vario MAX, Vario MAX cube, Vario MICRO cube, Vario MACRO, Vario MACRO cube, Rapid CS cube, Rapid N cube, Rapid MAX N, VarioTRACE S/N, TRACE S/N Cube | 23429-10 | Диапазон измерений: в соответствии с описанием типа, погрешность и (или) неопределенность (класс, разряд): - | - | Нет | 5004 | 01.01.2024 0:00:00 | 8 | 5004 | 0
000000039904 | Нет | 000000039904Поверка | Поверка | Анализаторы элементные универсальные | multi EA 5000 | 55130-13 | Диапазон измерений: Соответсвует описанию типа, погрешность и (или) неопределенность (класс, разряд): - | - | Нет | 4680 | 01.01.2024 0:00:00 | 8 | 4680 | 0
000000039904 | Нет | 000000039904Поверка выезд | Поверка выезд | Анализаторы элементные универсальные | multi EA 5000 | 55130-13 | Диапазон измерений: Соответсвует описанию типа, погрешность и (или) неопределенность (класс, разряд): - | - | Нет | 5004 | 01.01.2024 0:00:00 | 8 | 5004 | 0
000000039904 | Нет | 000000039904Метрологический контроль состояния | Метрологический контроль состояния | Анализаторы элементные универсальные | multi EA 5000 | 55130-13 | Диапазон измерений: Соответсвует описанию типа, погрешность и (или) неопределенность (класс, разряд): - | - | Нет | 5004 | 01.01.2024 0:00:00 | 8 | 5004 | 0
000000039332 | Нет | 000000039332Метрологический контроль состояния | Метрологический контроль состояния | Анализаторы-коагулометры | KC-1, KC-4 | 48963-12 | Диапазон измерений: интервалов времени, с 5…600., погрешность и (или) неопределенность (класс, разряд): -Погрешность ±3 с. | -Погрешность ±3 с. | Нет | 5004 | 01.01.2024 0:00:00 | 8 | 5004 | 0
000000039332 | Нет | 000000039332Поверка | Поверка | Анализаторы-коагулометры | KC-1, KC-4 | 48963-12 | Диапазон измерений: интервалов времени, с 5…600., погрешность и (или) неопределенность (класс, разряд): -Погрешность ±3 с. | -Погрешность ±3 с. | Нет | 4680 | 01.01.2024 0:00:00 | 8 | 4680 | 0
000000039332 | Нет | 000000039332Поверка выезд | Поверка выезд | Анализаторы-коагулометры | KC-1, KC-4 | 48963-12 | Диапазон измерений: интервалов времени, с 5…600., погрешность и (или) неопределенность (класс, разряд): -Погрешность ±3 с. | -Погрешность ±3 с. | Нет | 5004 | 01.01.2024 0:00:00 | 8 | 5004 | 0
000000009884 | Нет | 000000009884Поверка | Поверка | Анализаторы-регистраторы качества электроэнергии с функцией измерения фликера | REN-700 | 32303-06 |  |  | Нет | 13776 | 01.01.2024 0:00:00 | 11 | 13776 | 0
000000009884 | Нет | 000000009884Калибровка | Калибровка | Анализаторы-регистраторы качества электроэнергии с функцией измерения фликера | REN-700 | 32303-06 |  |  | Нет | 13776 | 01.01.2024 0:00:00 | 11 | 13776 | 0
Г00000001510 |  | Г00000001510Поверка | Поверка | Анализаторы, измерители, регистраторы качества электрической энергии, импортные |  |  |  |  | Нет | 13776 | 01.01.2024 0:00:00 | 11отд | 13776 | 0
Г00000001510 |  | Г00000001510Калибровка | Калибровка | Анализаторы, измерители, регистраторы качества электрической энергии, импортные |  |  |  |  | Нет | 13776 | 01.01.2024 0:00:00 | 11отд | 13776 | 0
000000013823 | Нет | 000000013823Поверка | Поверка | Анемометры | LV | 31807-06 | Диапазон измерений: Скорость воздушного потока до 30 м/с, погрешность и (или) неопределенность (класс, разряд): в соответствии с описанием типа | в соответствии с описанием типа | Нет | 2118 | 01.01.2024 0:00:00 | 12 | 2118 | 0
000000013823 | Нет | 000000013823Калибровка | Калибровка | Анемометры | LV | 31807-06 | Диапазон измерений: Скорость воздушного потока до 30 м/с, погрешность и (или) неопределенность (класс, разряд): в соответствии с описанием типа | в соответствии с описанием типа | Нет | 2118 | 01.01.2024 0:00:00 | 12 | 2118 | 0
Г00000000414 |  | Г00000000414Калибровка | Калибровка | Анемометры |  |  |  |  | Нет | 2118 | 01.01.2024 0:00:00 | 12отд | 2118 | 0
Г00000000414 |  | Г00000000414Поверка | Поверка | Анемометры |  |  |  |  | Нет | 2118 | 01.01.2024 0:00:00 | 12отд | 2118 | 0
000000013830 | Нет | 000000013830Поверка | Поверка | Анемометры переносные рудничные | АПР-2 | 16790-02 | Диапазон измерений: Скорость воздушного потока до 30 м/с, погрешность и (или) неопределенность (класс, разряд): в соответствии с описанием типа | в соответствии с описанием типа | Нет | 2118 | 01.01.2024 0:00:00 | 12 | 2118 | 0
000000013830 | Нет | 000000013830Калибровка | Калибровка | Анемометры переносные рудничные | АПР-2 | 16790-02 | Диапазон измерений: Скорость воздушного потока до 30 м/с, погрешность и (или) неопределенность (класс, разряд): в соответствии с описанием типа | в соответствии с описанием типа | Нет | 2118 | 01.01.2024 0:00:00 | 12 | 2118 | 0
000000039466 | Нет | 000000039466Поверка | Поверка | Анемометры ручные индукционные | АРИ-49 | 7848-80 |  |  | Нет | 2118 | 01.01.2024 0:00:00 | 12 | 2118 | 0
000000039466 | Нет | 000000039466Калибровка | Калибровка | Анемометры ручные индукционные | АРИ-49 | 7848-80 |  |  | Нет | 2118 | 01.01.2024 0:00:00 | 12 | 2118 | 0
000000045964 | Нет | 000000045964Калибровка | Калибровка | Анемометры ручные крыльчатые | АСО-3 | 3489-73 |  |  | Нет | 2118 | 01.01.2024 0:00:00 |  | 2118 | 0
000000045964 | Нет | 000000045964Поверка | Поверка | Анемометры ручные крыльчатые | АСО-3 | 3489-73 |  |  | Нет | 2118 | 01.01.2024 0:00:00 |  | 2118 | 0
000000005305 | Нет | 000000005305Калибровка | Калибровка | Анемометры ручные со счетным механизмом | АСО-3 | 3489-80 |  |  | Нет | 2118 | 01.01.2024 0:00:00 | 12 | 2118 | 0
000000005305 | Нет | 000000005305Поверка | Поверка | Анемометры ручные со счетным механизмом | АСО-3 | 3489-80 |  |  | Нет | 2118 | 01.01.2024 0:00:00 | 12 | 2118 | 0
000000005307 | Нет | 000000005307Калибровка | Калибровка | Анемометры ручные чашечные | МС-13 | 3488-80 |  |  | Нет | 2118 | 01.01.2024 0:00:00 | 12 | 2118 | 0
000000005307 | Нет | 000000005307Поверка | Поверка | Анемометры ручные чашечные | МС-13 | 3488-80 |  |  | Нет | 2118 | 01.01.2024 0:00:00 | 12 | 2118 | 0
000000032551 | Нет | 000000032551Поверка | Поверка | Анемометры ручные чашечные со счетным механизмом | МС-13 | 3488-73 |  |  | Нет | 2118 | 01.01.2024 0:00:00 | 12 | 2118 | 0
000000032551 | Нет | 000000032551Калибровка | Калибровка | Анемометры ручные чашечные со счетным механизмом | МС-13 | 3488-73 |  |  | Нет | 2118 | 01.01.2024 0:00:00 | 12 | 2118 | 0
000000013837 | Нет | 000000013837Поверка | Поверка | Анемометры ручные электронные | АРЭ | 21004-11 | Диапазон измерений: Скорость воздушного потока до 30 м/с, погрешность и (или) неопределенность (класс, разряд): в соответсвии с описанием типа | в соответсвии с описанием типа | Нет | 2118 | 01.01.2024 0:00:00 | 12 | 2118 | 0
000000013837 | Нет | 000000013837Калибровка | Калибровка | Анемометры ручные электронные | АРЭ | 21004-11 | Диапазон измерений: Скорость воздушного потока до 30 м/с, погрешность и (или) неопределенность (класс, разряд): в соответсвии с описанием типа | в соответсвии с описанием типа | Нет | 2118 | 01.01.2024 0:00:00 | 12 | 2118 | 0
000000013838 | Нет | 000000013838Калибровка | Калибровка | Анемометры ручные электронные | АРЭ-М | 29645-05 | Диапазон измерений: Скорость воздушного потока до 30 м/с, погрешность и (или) неопределенность (класс, разряд): в соответствии с описанием типа | в соответствии с описанием типа | Нет | 2118 | 01.01.2024 0:00:00 | 12 | 2118 | 0
000000013838 | Нет | 000000013838Поверка | Поверка | Анемометры ручные электронные | АРЭ-М | 29645-05 | Диапазон измерений: Скорость воздушного потока до 30 м/с, погрешность и (или) неопределенность (класс, разряд): в соответствии с описанием типа | в соответствии с описанием типа | Нет | 2118 | 01.01.2024 0:00:00 | 12 | 2118 | 0
000000047026 | Нет | 000000047026Поверка | Поверка | Анемометры сигнальные | М-95М-2 | 2966-72 | Диапазон измерений: Скорость воздушного потока до 30 м/с, погрешность и (или) неопределенность (класс, разряд): в соответствии с описанием типа | в соответствии с описанием типа | Нет | 2118 | 01.01.2024 0:00:00 | 12 | 2118 | 0
000000047026 | Нет | 000000047026Калибровка | Калибровка | Анемометры сигнальные | М-95М-2 | 2966-72 | Диапазон измерений: Скорость воздушного потока до 30 м/с, погрешность и (или) неопределенность (класс, разряд): в соответствии с описанием типа | в соответствии с описанием типа | Нет | 2118 | 01.01.2024 0:00:00 | 12 | 2118 | 0
000000005351 | Нет | 000000005351Калибровка | Калибровка | Анемометры сигнальные цифровые | АСЦ-3 | 46026-10 | Диапазон измерений: Скорость воздушного потока до 30 м/с, погрешность и (или) неопределенность (класс, разряд): в соответствии с описанием типа | в соответствии с описанием типа | Нет | 2118 | 01.01.2024 0:00:00 | 12 | 2118 | 0
000000005351 | Нет | 000000005351Поверка | Поверка | Анемометры сигнальные цифровые | АСЦ-3 | 46026-10 | Диапазон измерений: Скорость воздушного потока до 30 м/с, погрешность и (или) неопределенность (класс, разряд): в соответствии с описанием типа | в соответствии с описанием типа | Нет | 2118 | 01.01.2024 0:00:00 | 12 | 2118 | 0
000000021331 | Нет | 000000021331Поверка | Поверка | Анемометры сигнальные цифровые | М-95-ЦМ | 26337-04 | Диапазон измерений: Скорость воздушного потока до 30 м/с, погрешность и (или) неопределенность (класс, разряд): в соответствии с описанием типа | в соответствии с описанием типа | Нет | 2118 | 01.01.2024 0:00:00 | 12 | 2118 | 0
000000021331 | Нет | 000000021331Калибровка | Калибровка | Анемометры сигнальные цифровые | М-95-ЦМ | 26337-04 | Диапазон измерений: Скорость воздушного потока до 30 м/с, погрешность и (или) неопределенность (класс, разряд): в соответствии с описанием типа | в соответствии с описанием типа | Нет | 2118 | 01.01.2024 0:00:00 | 12 | 2118 | 0
000000037944 | Нет | 000000037944Поверка | Поверка | Анемометры сигнальные цифровые | АСЦ-3 | 46026-10 | Диапазон измерений: Скорость воздушного потока до 30 м/с, погрешность и (или) неопределенность (класс, разряд): в соответствии с описанием типа | в соответствии с описанием типа | Нет | 2118 | 01.01.2024 0:00:00 | 12 | 2118 | 0
000000037944 | Нет | 000000037944Калибровка | Калибровка | Анемометры сигнальные цифровые | АСЦ-3 | 46026-10 | Диапазон измерений: Скорость воздушного потока до 30 м/с, погрешность и (или) неопределенность (класс, разряд): в соответствии с описанием типа | в соответствии с описанием типа | Нет | 2118 | 01.01.2024 0:00:00 | 12 | 2118 | 0
000000039743 | Нет | 000000039743Калибровка | Калибровка | Анемометры сигнальные цифровые | М-95-ЦМ | 26337-09 | Диапазон измерений: до 30 м/с, погрешность и (или) неопределенность (класс, разряд): в соответствии с описанием типа | в соответствии с описанием типа | Нет | 2118 | 01.01.2024 0:00:00 | 12 | 2118 | 0
000000039743 | Нет | 000000039743Поверка | Поверка | Анемометры сигнальные цифровые | М-95-ЦМ | 26337-09 | Диапазон измерений: до 30 м/с, погрешность и (или) неопределенность (класс, разряд): в соответствии с описанием типа | в соответствии с описанием типа | Нет | 2118 | 01.01.2024 0:00:00 | 12 | 2118 | 0
000000039746 | Нет | 000000039746Калибровка | Калибровка | Анемометры сигнальные цифровые | АСЦ-3 | 20320-00 |  |  | Нет | 2118 | 01.01.2024 0:00:00 | 12 | 2118 | 0
000000039746 | Нет | 000000039746Поверка | Поверка | Анемометры сигнальные цифровые | АСЦ-3 | 20320-00 |  |  | Нет | 2118 | 01.01.2024 0:00:00 | 12 | 2118 | 0
000000043138 | Нет | 000000043138Калибровка | Калибровка | Анемометры сигнальные цифровые | АСЦ-3П | 70139-18 | Диапазон измерений: Скорость воздушного потока до 30 м/с, погрешность и (или) неопределенность (класс, разряд): в соответствии с описанием типа | в соответствии с описанием типа | Нет | 2118 | 01.01.2024 0:00:00 | 12 | 2118 | 0
000000043138 | Нет | 000000043138Поверка | Поверка | Анемометры сигнальные цифровые | АСЦ-3П | 70139-18 | Диапазон измерений: Скорость воздушного потока до 30 м/с, погрешность и (или) неопределенность (класс, разряд): в соответствии с описанием типа | в соответствии с описанием типа | Нет | 2118 | 01.01.2024 0:00:00 | 12 | 2118 | 0
000000050963 | Нет | 000000050963Поверка | Поверка | Анемометры сигнальные цифровые | М-95-ЦМ | 64395-16 |  |  | Нет | 2118 | 01.01.2024 0:00:00 | 12 | 2118 | 0
000000050963 | Нет | 000000050963Калибровка | Калибровка | Анемометры сигнальные цифровые | М-95-ЦМ | 64395-16 |  |  | Нет | 2118 | 01.01.2024 0:00:00 | 12 | 2118 | 0
000000013850 | Нет | 000000013850Поверка | Поверка | Анемометры сигнальные цифровые ручные | АСЦ-Р | 21393-11 | Диапазон измерений: в полном объёме, погрешность и (или) неопределенность (класс, разряд): в соответствии с описанием типа | в соответствии с описанием типа | Нет | 2118 | 01.01.2024 0:00:00 | 12 | 2118 | 0
000000013850 | Нет | 000000013850Калибровка | Калибровка | Анемометры сигнальные цифровые ручные | АСЦ-Р | 21393-11 | Диапазон измерений: в полном объёме, погрешность и (или) неопределенность (класс, разряд): в соответствии с описанием типа | в соответствии с описанием типа | Нет | 2118 | 01.01.2024 0:00:00 | 12 | 2118 | 0
000000021335 | Нет | 000000021335Калибровка | Калибровка | Анемометры сигнальные цифровые ручные | АСЦ-Р | 21393-01 |  |  | Нет | 2118 | 01.01.2024 0:00:00 | 12 | 2118 | 0
000000021335 | Нет | 000000021335Поверка | Поверка | Анемометры сигнальные цифровые ручные | АСЦ-Р | 21393-01 |  |  | Нет | 2118 | 01.01.2024 0:00:00 | 12 | 2118 | 0
000000005310 | Нет | 000000005310Калибровка | Калибровка | Анемометры цифровые | ATT-1000, ATT-1002, ATT-1003, ATT-1004, ATT-1005, ATT-1006, ATT-1021, ATE-1033, ATE-1034 с использованием товарного знака AKTAKOM | 46056-11 |  |  | Нет | 2118 | 01.01.2024 0:00:00 | 12 | 2118 | 0
000000005310 | Нет | 000000005310Поверка | Поверка | Анемометры цифровые | ATT-1000, ATT-1002, ATT-1003, ATT-1004, ATT-1005, ATT-1006, ATT-1021, ATE-1033, ATE-1034 с использованием товарного знака AKTAKOM | 46056-11 |  |  | Нет | 2118 | 01.01.2024 0:00:00 | 12 | 2118 | 0
000000013852 | Нет | 000000013852Калибровка | Калибровка | Анемометры цифровые | VT100, LV101, LV107, LV110, LV120, LV130 | 47589-11 | Диапазон измерений: Скорость воздушного потока до 30 м/с, погрешность и (или) неопределенность (класс, разряд): в соответствии с описанием типа | в соответствии с описанием типа | Нет | 2118 | 01.01.2024 0:00:00 | 12 | 2118 | 0
000000013852 | Нет | 000000013852Поверка | Поверка | Анемометры цифровые | VT100, LV101, LV107, LV110, LV120, LV130 | 47589-11 | Диапазон измерений: Скорость воздушного потока до 30 м/с, погрешность и (или) неопределенность (класс, разряд): в соответствии с описанием типа | в соответствии с описанием типа | Нет | 2118 | 01.01.2024 0:00:00 | 12 | 2118 | 0
000000008360 | Нет | 000000008360Калибровка | Калибровка | Анемометры цифровые переносные | АП1М | 24079-08 |  |  | Нет | 2118 | 01.01.2024 0:00:00 | 12 | 2118 | 0
000000008360 | Нет | 000000008360Поверка | Поверка | Анемометры цифровые переносные | АП1М | 24079-08 |  |  | Нет | 2118 | 01.01.2024 0:00:00 | 12 | 2118 | 0
000000046717 | Нет | 000000046717Поверка | Поверка | Антенна измерительная дипольная АИ5-0 |  |  | Диапазон измерений: только в части измерения КСВ, погрешность и (или) неопределенность (класс, разряд): только в части измерения КСВ | только в части измерения КСВ | Нет | 13776 | 01.01.2024 0:00:00 | 11 | 13776 | 0
000000046717 | Нет | 000000046717Калибровка | Калибровка | Антенна измерительная дипольная АИ5-0 |  |  | Диапазон измерений: только в части измерения КСВ, погрешность и (или) неопределенность (класс, разряд): только в части измерения КСВ | только в части измерения КСВ | Нет | 13776 | 01.01.2024 0:00:00 | 11 | 13776 | 0
000000046716 | Нет | 000000046716Калибровка | Калибровка | Антенна измерительная рамочная АИР3-2 |  |  | Диапазон измерений: только в части измерения КСВ, погрешность и (или) неопределенность (класс, разряд): только в части измерения КСВ | только в части измерения КСВ | Нет | 13776 | 01.01.2024 0:00:00 | 11 | 13776 | 0
000000046716 | Нет | 000000046716Поверка | Поверка | Антенна измерительная рамочная АИР3-2 |  |  | Диапазон измерений: только в части измерения КСВ, погрешность и (или) неопределенность (класс, разряд): только в части измерения КСВ | только в части измерения КСВ | Нет | 13776 | 01.01.2024 0:00:00 | 11 | 13776 | 0
000000051300 | Нет | 000000051300Калибровка | Калибровка | Антенна измерительная рамочная АИР3-2 |  |  | Диапазон измерений: только в части измерения КСВ, погрешность и (или) неопределенность (класс, разряд): только в части измерения КСВ | только в части измерения КСВ | Нет | 13776 | 01.01.2024 0:00:00 | 11 | 13776 | 0
000000051300 | Нет | 000000051300Поверка | Поверка | Антенна измерительная рамочная АИР3-2 |  |  | Диапазон измерений: только в части измерения КСВ, погрешность и (или) неопределенность (класс, разряд): только в части измерения КСВ | только в части измерения КСВ | Нет | 13776 | 01.01.2024 0:00:00 | 11 | 13776 | 0
000000036770 | Нет | 000000036770Калибровка | Калибровка | Антенна измерительная электрическая | П6-71 | 36631-07 |  |  | Нет | 12270 | 01.01.2024 0:00:00 | 11 | 12270 | 0
000000036770 | Нет | 000000036770Поверка | Поверка | Антенна измерительная электрическая | П6-71 | 36631-07 |  |  | Нет | 12270 | 01.01.2024 0:00:00 | 11 | 12270 | 0
000000037515 | Нет | 000000037515Калибровка | Калибровка | Антенны измерительные магнитные | П6-70 | 36632-07 |  |  | Нет | 14106 | 01.01.2024 0:00:00 | 11 | 14106 | 0
000000037515 | Нет | 000000037515Поверка | Поверка | Антенны измерительные магнитные | П6-70 | 36632-07 |  |  | Нет | 14106 | 01.01.2024 0:00:00 | 11 | 14106 | 0
000000007927 | Нет | 000000007927Метрологический контроль состояния | Метрологический контроль состояния | АП-Т ЭЛЕКТРОИМП. ТЕРАПИИ ДТ-50-3,ТОНУС-2 М,СИИМ-1 |  |  |  |  | Нет | 1854 | 01.01.2024 0:00:00 | 11 | 1854 | 0
000000004446 | Нет | 000000004446Калибровка | Калибровка | Аппарат | АИМ-90, АИМ-80,АИМ-90Ц, УИМ-90 |  |  |  | Нет | 6588 | 01.01.2024 0:00:00 | 11 | 6588 | 0
000000004446 | Нет | 000000004446Калибровка выезд | Калибровка выезд | Аппарат | АИМ-90, АИМ-80,АИМ-90Ц, УИМ-90 |  |  |  | Нет | 6912 | 01.01.2024 0:00:00 | 11 | 6912 | 0
000000004446 | Нет | 000000004446Поверка | Поверка | Аппарат | АИМ-90, АИМ-80,АИМ-90Ц, УИМ-90 |  |  |  | Нет | 6588 | 01.01.2024 0:00:00 | 11 | 6588 | 0
000000004446 | Нет | 000000004446Поверка выезд | Поверка выезд | Аппарат | АИМ-90, АИМ-80,АИМ-90Ц, УИМ-90 |  |  |  | Нет | 6912 | 01.01.2024 0:00:00 | 11 | 6912 | 0
А00000030 |  | А00000030Аттестация | Аттестация | Аппарат | [5 empty] | 6588 | 01.01.2024 0:00:00 |  | 6588 | 0
А00000030 |  | А00000030Аттестация выезд | Аттестация выезд | Аппарат | [5 empty] | 6912 | 01.01.2024 0:00:00 |  | 6912 | 0
000000006693 | Нет | 000000006693Метрологический контроль состояния | Метрологический контроль состояния | Аппарат ДМВ терапии ВОЛНА, РАНЕТ, РОМАШКА, СОЛН. |  |  |  |  | Нет | 3366 | 01.01.2024 0:00:00 | 11 | 3366 | 0
000000008378 | Нет | 000000008378Метрологический контроль состояния | Метрологический контроль состояния | АППАРАТ ИСКУССТВЕННОЙ ВЕНТИЛЯЦИИ ЛЕГКИХ | ИВЛ |  |  |  | Нет | 4506 | 01.01.2024 0:00:00 | 11 | 4506 | 0
000000038376 | Нет | 000000038376Калибровка выезд | Калибровка выезд | Аппарат высоковольтный испытательный | СКАТ-70 | 36036-07 |  |  | Нет | 13878 | 01.01.2024 0:00:00 | 11 | 13878 | 0
000000038376 | Нет | 000000038376Поверка | Поверка | Аппарат высоковольтный испытательный | СКАТ-70 | 36036-07 |  |  | Нет | 13224 | 01.01.2024 0:00:00 | 11 | 13224 | 0
000000038376 | Нет | 000000038376Калибровка | Калибровка | Аппарат высоковольтный испытательный | СКАТ-70 | 36036-07 |  |  | Нет | 13224 | 01.01.2024 0:00:00 | 11 | 13224 | 0
000000038376 | Нет | 000000038376Поверка выезд | Поверка выезд | Аппарат высоковольтный испытательный | СКАТ-70 | 36036-07 |  |  | Нет | 13878 | 01.01.2024 0:00:00 | 11 | 13878 | 0
000000045571 | Нет | 000000045571Поверка | Поверка | Аппарат высоковольтный испытательный | СКАТ-70 | 36036-13 |  |  | Нет | 13224 | 01.01.2024 0:00:00 | 11 | 13224 | 0
000000045571 | Нет | 000000045571Калибровка | Калибровка | Аппарат высоковольтный испытательный | СКАТ-70 | 36036-13 |  |  | Нет | 13224 | 01.01.2024 0:00:00 | 11 | 13224 | 0
000000045571 | Нет | 000000045571Поверка выезд | Поверка выезд | Аппарат высоковольтный испытательный | СКАТ-70 | 36036-13 |  |  | Нет | 13878 | 01.01.2024 0:00:00 | 11 | 13878 | 0
000000045571 | Нет | 000000045571Калибровка выезд | Калибровка выезд | Аппарат высоковольтный испытательный | СКАТ-70 | 36036-13 |  |  | Нет | 13878 | 01.01.2024 0:00:00 | 11 | 13878 | 0
000000047285 | Нет | 000000047285Метрологический контроль состояния | Метрологический контроль состояния | АППАРАТ ДЛЯ УВЧ-ТЕРАПИИ УВЧ-30 |  |  |  |  | Нет | 2322 | 01.01.2024 0:00:00 | 11 | 2322 | 0
000000007928 | Нет | 000000007928Метрологический контроль состояния | Метрологический контроль состояния | АППАРАТ ДЛЯ УВЧ-ТЕРАПИИ УВЧ-66М,УВЧ-30 |  |  |  |  | Нет | 2322 | 01.01.2024 0:00:00 | 11 | 2322 | 0
000000007933 | Нет | 000000007933Метрологический контроль состояния | Метрологический контроль состояния | АППАРАТ ДЛЯ ДАРСОНВАЛИЗАЦИИ ИСКРА-1 |  |  |  |  | Нет | 1392 | 01.01.2024 0:00:00 | 11 | 1392 | 0
000000047286 | Нет | 000000047286Метрологический контроль состояния | Метрологический контроль состояния | Аппарат для ДМВ теапии Ранет ДМВ-20-01 |  |  |  |  | Нет | 3366 | 01.01.2024 0:00:00 | 11 | 3366 | 0
000000007982 | Нет | 000000007982Метрологический контроль состояния | Метрологический контроль состояния | АППАРАТ ДЛЯ ММВ ТЕРАПИИ: ЯВЬ -1-5,6, ЯВЬ-1-7 |  |  |  |  | Нет | 3534 | 01.01.2024 0:00:00 | 11 | 3534 | 0
А00000044 |  | А00000044Аттестация | Аттестация | Аппарат испытания диэлектриков | [5 empty] | 13224 | 01.01.2024 0:00:00 |  | 13224 | 0
000000046432 | Нет | 000000046432Поверка выезд | Поверка выезд | Аппарат испытательно-прожигающий | АИП-70 | 77983-20 |  |  | Нет | 13878 | 01.01.2024 0:00:00 | 11 | 13878 | 0
000000046432 | Нет | 000000046432Поверка | Поверка | Аппарат испытательно-прожигающий | АИП-70 | 77983-20 |  |  | Нет | 13224 | 01.01.2024 0:00:00 | 11 | 13224 | 0
000000046432 | Нет | 000000046432Калибровка | Калибровка | Аппарат испытательно-прожигающий | АИП-70 | 77983-20 |  |  | Нет | 13224 | 01.01.2024 0:00:00 | 11 | 13224 | 0
000000046432 | Нет | 000000046432Калибровка выезд | Калибровка выезд | Аппарат испытательно-прожигающий | АИП-70 | 77983-20 |  |  | Нет | 13878 | 01.01.2024 0:00:00 | 11 | 13878 | 0
000000047685 | Нет | 000000047685Метрологический контроль состояния | Метрологический контроль состояния | Аппарат УВЧ терапии | УВЧ-80-04 |  |  |  | Нет | 2322 | 01.01.2024 0:00:00 | 11 | 2322 | 0
000000047686 | Нет | 000000047686Метрологический контроль состояния | Метрологический контроль состояния | Аппарат УВЧ терапии | УВЧ-80-НОВОАН-ЭМА |  |  |  | Нет | 2322 | 01.01.2024 0:00:00 | 11 | 2322 | 0
000000049554 | Нет | 000000049554Метрологический контроль состояния | Метрологический контроль состояния | Аппарат УВЧ-терапии HIVAMAT |  |  |  |  | Нет | 2322 | 01.01.2024 0:00:00 | 11 | 2322 | 0
000000049794 | Нет | 000000049794Метрологический контроль состояния | Метрологический контроль состояния | Аппарат УВЧ-терапии УВЧ-60 МедТеКо |  |  |  |  | Нет | 2322 | 01.01.2024 0:00:00 | 11 | 2322 | 0
000000049553 | Нет | 000000049553Метрологический контроль состояния | Метрологический контроль состояния | Аппарат УВЧ-терапии Ундатерм |  |  |  |  | Нет | 2322 | 01.01.2024 0:00:00 | 11 | 2322 | 0
000000007631 | Нет | 000000007631Поверка выезд | Поверка выезд | Аппаратура виброизмерительная | BN | 15540-96 |  |  | Нет | 15534 | 01.01.2024 0:00:00 | 11 | 15534 | 0
000000007631 | Нет | 000000007631Поверка | Поверка | Аппаратура виброизмерительная | BN | 15540-96 |  |  | Нет | 14796 | 01.01.2024 0:00:00 | 11 | 14796 | 0
000000043987 | Нет | 000000043987Калибровка | Калибровка | Аппаратура виброизмерительная | ИКВ-1 | 61639-15 |  |  | Нет | 5898 | 01.01.2024 0:00:00 | 2505 | 5898 | 0
000000043987 | Нет | 000000043987Поверка выезд | Поверка выезд | Аппаратура виброизмерительная | ИКВ-1 | 61639-15 |  |  | Нет | 6192 | 01.01.2024 0:00:00 | 2505 | 6192 | 0
000000043987 | Нет | 000000043987Поверка | Поверка | Аппаратура виброизмерительная | ИКВ-1 | 61639-15 |  |  | Нет | 5898 | 01.01.2024 0:00:00 | 2505 | 5898 | 0
000000043987 | Нет | 000000043987Калибровка выезд | Калибровка выезд | Аппаратура виброизмерительная | ИКВ-1 | 61639-15 |  |  | Нет | 6192 | 01.01.2024 0:00:00 | 2505 | 6192 | 0
000000040414 | Нет | 000000040414Калибровка | Калибровка | Аппаратура виброконтроля | СВКА 1 | 41153-09 |  |  | Нет | 6192 | 01.01.2024 0:00:00 | 2505 | 6192 | 0
000000040414 | Нет | 000000040414Поверка | Поверка | Аппаратура виброконтроля | СВКА 1 | 41153-09 |  |  | Нет | 6192 | 01.01.2024 0:00:00 | 2505 | 6192 | 0
000000040414 | Нет | 000000040414Калибровка выезд | Калибровка выезд | Аппаратура виброконтроля | СВКА 1 | 41153-09 |  |  | Нет | 6192 | 01.01.2024 0:00:00 | 2505 | 6192 | 0
000000040414 | Нет | 000000040414Поверка выезд | Поверка выезд | Аппаратура виброконтроля | СВКА 1 | 41153-09 |  |  | Нет | 6192 | 01.01.2024 0:00:00 | 2505 | 6192 | 0
000000045735 | Нет | 000000045735Поверка | Поверка | Аппаратура виброконтроля | СВКА 1 | 41153-09 |  |  | Нет | 5898 | 01.01.2024 0:00:00 | 2505 | 5898 | 0
000000045735 | Нет | 000000045735Поверка выезд | Поверка выезд | Аппаратура виброконтроля | СВКА 1 | 41153-09 |  |  | Нет | 6192 | 01.01.2024 0:00:00 | 2505 | 6192 | 0
000000045735 | Нет | 000000045735Калибровка выезд | Калибровка выезд | Аппаратура виброконтроля | СВКА 1 | 41153-09 |  |  | Нет | 6192 | 01.01.2024 0:00:00 | 2505 | 6192 | 0
000000045735 | Нет | 000000045735Калибровка | Калибровка | Аппаратура виброконтроля | СВКА 1 | 41153-09 |  |  | Нет | 5898 | 01.01.2024 0:00:00 | 2505 | 5898 | 0
000000045738 | Нет | 000000045738Поверка | Поверка | Аппаратура виброконтроля | СВКА 2 | 41918-09 |  |  | Нет | 5898 | 01.01.2024 0:00:00 | 2505 | 5898 | 0
000000045738 | Нет | 000000045738Поверка выезд | Поверка выезд | Аппаратура виброконтроля | СВКА 2 | 41918-09 |  |  | Нет | 6192 | 01.01.2024 0:00:00 | 2505 | 6192 | 0
000000045738 | Нет | 000000045738Калибровка | Калибровка | Аппаратура виброконтроля | СВКА 2 | 41918-09 |  |  | Нет | 5898 | 01.01.2024 0:00:00 | 2505 | 5898 | 0
000000045738 | Нет | 000000045738Калибровка выезд | Калибровка выезд | Аппаратура виброконтроля | СВКА 2 | 41918-09 |  |  | Нет | 6192 | 01.01.2024 0:00:00 | 2505 | 6192 | 0
000000051690 | Нет | 000000051690Поверка | Поверка | Аппаратура вибромониторинга промышленного оборудования | OneproD | 38239-08 |  |  | Нет | 14796 | 01.01.2024 0:00:00 | 2505 | 14796 | 0
000000051690 | Нет | 000000051690Калибровка | Калибровка | Аппаратура вибромониторинга промышленного оборудования | OneproD | 38239-08 |  |  | Нет | 14796 | 01.01.2024 0:00:00 | 2505 | 14796 | 0
000000000531 | Нет | 000000000531Поверка | Поверка | Аппаратура геодезическая потребителей спутниковых навигационных систем ГЛОНАСС и GPS | Trimble R6, Trimble R7 GNSS | 37145-08 |  |  | Нет | 10182 | 01.01.2024 0:00:00 | 10 | 10182 | 0
000000000464 | Нет | 000000000464Поверка | Поверка | Аппаратура геодезическая спутниковая | Leica Zeno 20 | 64203-16 |  |  | Нет | 10182 | 01.01.2024 0:00:00 | 10 | 10182 | 0
000000000474 | Нет | 000000000474Поверка | Поверка | Аппаратура геодезическая спутниковая | PrinCe X91 | 61945-15 |  |  | Нет | 10182 | 01.01.2024 0:00:00 | 10 | 10182 | 0
000000000492 | Нет | 000000000492Поверка | Поверка | Аппаратура геодезическая спутниковая | Spectra Precision ProMark 120, Spectra Precision ProMark 220, Spectra Precision ProMark 800 | 54108-13 |  |  | Нет | 10182 | 01.01.2024 0:00:00 | 10 | 10182 | 0
000000000509 | Нет | 000000000509Поверка | Поверка | Аппаратура геодезическая спутниковая | TOPCON GRS-1 | 42680-09 |  |  | Нет | 10182 | 01.01.2024 0:00:00 | 10 | 10182 | 0
000000000523 | Нет | 000000000523Поверка | Поверка | Аппаратура геодезическая спутниковая | TOPCON NET-G3A | 44000-10 |  |  | Нет | 10182 | 01.01.2024 0:00:00 | 10 | 10182 | 0
000000000532 | Нет | 000000000532Поверка | Поверка | Аппаратура геодезическая спутниковая | Trimble R8s | 64894-16 |  |  | Нет | 10182 | 01.01.2024 0:00:00 | 10 | 10182 | 0
000000000533 | Нет | 000000000533Поверка | Поверка | Аппаратура геодезическая спутниковая | Trimble R10 | 53991-13 |  |  | Нет | 10182 | 01.01.2024 0:00:00 | 10 | 10182 | 0
000000014785 | Нет | 000000014785Поверка | Поверка | Аппаратура геодезическая спутниковая | TOPCON NET-G5, TOPCON GR-5, TOPCON Hiper V, SOKKIA GRX2 | 64260-16 |  |  | Нет | 10182 | 01.01.2024 0:00:00 | 10 | 10182 | 0
000000014789 | Нет | 000000014789Поверка | Поверка | Аппаратура геодезическая спутниковая | SOKKIA GRX1 | 44563-10 |  |  | Нет | 10182 | 01.01.2024 0:00:00 | 10 | 10182 | 0
000000014791 | Нет | 000000014791Поверка | Поверка | Аппаратура геодезическая спутниковая | H66, H68, S82-T, S82-V, S86-T, S86-S | 49642-12 |  |  | Нет | 10182 | 01.01.2024 0:00:00 | 10 | 10182 | 0
000000014799 | Нет | 000000014799Поверка | Поверка | Аппаратура геодезическая спутниковая | Leica GRX1200+GNSS, Leica GX1230+GNSS, Leica ATX1230+GNSS, Leica GX1220+GNSS, Leica GX1230+, Leica GX1220+, Leica GX1210+ | 40888-09 |  |  | Нет | 10182 | 01.01.2024 0:00:00 | 10 | 10182 | 0
000000014800 | Нет | 000000014800Поверка | Поверка | Аппаратура геодезическая спутниковая | Leica GS10, Leica GS15 | 61947-15 |  |  | Нет | 10182 | 01.01.2024 0:00:00 | 10 | 10182 | 0
000000014801 | Нет | 000000014801Поверка | Поверка | Аппаратура геодезическая спутниковая | LEICA GS09, LEICA GS10, LEICA GS15 | 44001-10 |  |  | Нет | 10182 | 01.01.2024 0:00:00 | 10 | 10182 | 0
000000014802 | Нет | 000000014802Поверка | Поверка | Аппаратура геодезическая спутниковая | Leica GS14 | 54602-13 |  |  | Нет | 10182 | 01.01.2024 0:00:00 | 10 | 10182 | 0
000000014803 | Нет | 000000014803Поверка | Поверка | Аппаратура геодезическая спутниковая | Leica GS08plus | 52742-13 |  |  | Нет | 10182 | 01.01.2024 0:00:00 | 10 | 10182 | 0
000000014804 | Нет | 000000014804Поверка | Поверка | Аппаратура геодезическая спутниковая | LEICA GS05, LEICA GS06 | 43999-10 |  |  | Нет | 10182 | 01.01.2024 0:00:00 | 10 | 10182 | 0
000000014805 | Нет | 000000014805Поверка | Поверка | Аппаратура геодезическая спутниковая | Leica GR10 | 46979-11 |  |  | Нет | 10182 | 01.01.2024 0:00:00 | 10 | 10182 | 0
000000014816 | Нет | 000000014816Поверка | Поверка | Аппаратура геодезическая спутниковая | Hiper V, GRX2 | 53798-13 |  |  | Нет | 10182 | 01.01.2024 0:00:00 | 10 | 10182 | 0
000000014817 | Нет | 000000014817Поверка | Поверка | Аппаратура геодезическая спутниковая | Hiper SR, GSX2 | 52741-13 |  |  | Нет | 10182 | 01.01.2024 0:00:00 | 10 | 10182 | 0
000000014822 | Нет | 000000014822Поверка | Поверка | Аппаратура геодезическая спутниковая | EFT M1 GNSS | 53818-13 |  |  | Нет | 10182 | 01.01.2024 0:00:00 | 10 | 10182 | 0
000000014823 | Нет | 000000014823Поверка | Поверка | Аппаратура геодезическая спутниковая | EFT GH1 GNSS | 62978-15 |  |  | Нет | 10182 | 01.01.2024 0:00:00 | 10 | 10182 | 0
000000037836 | Нет | 000000037836Поверка | Поверка | Аппаратура геодезическая спутниковая | Leica GS15 | 61947-15 |  |  | Нет | 10182 | 01.01.2024 0:00:00 | 10 | 10182 | 0
000000038413 | Нет | 000000038413Поверка | Поверка | Аппаратура геодезическая спутниковая | Leica GS16 | 66713-17 |  |  | Нет | 10182 | 01.01.2024 0:00:00 | 10 | 10182 | 0
000000038415 | Нет | 000000038415Поверка | Поверка | Аппаратура геодезическая спутниковая | Leica GS18 | 70922-18 |  |  | Нет | 10182 | 01.01.2024 0:00:00 | 10 | 10182 | 0
000000038772 | Нет | 000000038772Поверка | Поверка | Аппаратура геодезическая спутниковая | LEICA GS15 | 44001-10 |  |  | Нет | 10182 | 01.01.2024 0:00:00 | 10 | 10182 | 0
000000038776 | Нет | 000000038776Поверка | Поверка | Аппаратура геодезическая спутниковая | LEICA GS10 | 44001-10 |  |  | Нет | 10182 | 01.01.2024 0:00:00 | 10 | 10182 | 0
000000039270 | Нет | 000000039270Поверка | Поверка | Аппаратура геодезическая спутниковая | GRX2 | 53798-13 |  |  | Нет | 10182 | 01.01.2024 0:00:00 | 10 | 10182 | 0
000000040546 | Нет | 000000040546Поверка | Поверка | Аппаратура геодезическая спутниковая | LEICA GS05 | 43999-10 |  |  | Нет | 10182 | 01.01.2024 0:00:00 | 10 | 10182 | 0
000000041520 | Нет | 000000041520Поверка | Поверка | Аппаратура геодезическая спутниковая | Spectra Precision ProMark 120 | 54108-13 |  |  | Нет | 10182 | 01.01.2024 0:00:00 | 10 | 10182 | 0
000000041583 | Нет | 000000041583Поверка | Поверка | Аппаратура геодезическая спутниковая | Spectra Precision SP80 | 59191-14 |  |  | Нет | 10182 | 01.01.2024 0:00:00 | 10 | 10182 | 0
000000043134 | Нет | 000000043134Поверка | Поверка | Аппаратура геодезическая спутниковая | Topcon GR-5 | 49329-12 |  |  | Нет | 10182 | 01.01.2024 0:00:00 | 10 | 10182 | 0
000000043922 | Нет | 000000043922Поверка | Поверка | Аппаратура геодезическая спутниковая | PrinCe i80 Air | 72764-18 |  |  | Нет | 10182 | 01.01.2024 0:00:00 | 10 | 10182 | 0
000000044527 | Нет | 000000044527Поверка | Поверка | Аппаратура геодезическая спутниковая | Hiper SR | 52741-13 |  |  | Нет | 10182 | 01.01.2024 0:00:00 | 10 | 10182 | 0
000000044975 | Нет | 000000044975Поверка | Поверка | Аппаратура геодезическая спутниковая | EFT M3-01 | 66126-16 |  |  | Нет | 10182 | 01.01.2024 0:00:00 | 10 | 10182 | 0
000000046135 | Нет | 000000046135Поверка | Поверка | Аппаратура геодезическая спутниковая | Leica GS10 | 61947-15 |  |  | Нет | 10182 | 01.01.2024 0:00:00 | 10 | 10182 | 0
000000046259 | Нет | 000000046259Поверка | Поверка | Аппаратура геодезическая спутниковая | EFT M2 GNSS | 63059-16 |  |  | Нет | 10182 | 01.01.2024 0:00:00 | 10 | 10182 | 0
000000046374 | Нет | 000000046374Поверка | Поверка | Аппаратура геодезическая спутниковая | SOKKIA GRX3 | 79077-20 |  |  | Нет | 10182 | 01.01.2024 0:00:00 | 10 | 10182 | 0
000000046743 | Нет | 000000046743Поверка | Поверка | Аппаратура геодезическая спутниковая | EFT M4 GNSS | 82541-21 |  |  | Нет | 10182 | 01.01.2024 0:00:00 | 10 | 10182 | 0
000000047765 | Нет | 000000047765Поверка | Поверка | Аппаратура геодезическая спутниковая | PrinCe i50 | 75443-19 |  |  | Нет | 10182 | 01.01.2024 0:00:00 | 10 | 10182 | 0
000000047975 | Нет | 000000047975Поверка | Поверка | Аппаратура геодезическая спутниковая | Stonex S, S900A | 83346-21 |  |  | Нет | 10182 | 01.01.2024 0:00:00 | 10 | 10182 | 0
000000048998 | Нет | 000000048998Поверка | Поверка | Аппаратура геодезическая спутниковая | Hiper VR | 79077-20 |  |  | Нет | 10182 | 01.01.2024 0:00:00 | 10 | 10182 | 0
000000051208 | Нет | 000000051208Поверка | Поверка | Аппаратура геодезическая спутниковая | SinoGNSS T300 | 70623-18 |  |  | Нет | 10182 | 01.01.2024 0:00:00 | 10 | 10182 | 0
000000051292 | Нет | 000000051292Поверка | Поверка | Аппаратура геодезическая спутниковая | EFT M4 RUS | 87681-22 |  |  | Нет | 10182 | 01.01.2024 0:00:00 | 10 | 10182 | 0
000000051923 | Нет | 000000051923Поверка | Поверка | Аппаратура геодезическая спутниковая | Stonex S, S990A | 83346-21 |  |  | Нет | 10182 | 01.01.2024 0:00:00 | 10 | 10182 | 0
000000052583 | Нет | 000000052583Поверка | Поверка | Аппаратура геодезическая спутниковая | EFT M1 PLUS | 82542-21 |  |  | Нет | 10182 | 01.01.2024 0:00:00 | 10 | 10182 | 0
000000053163 | Нет | 000000053163Поверка | Поверка | Аппаратура геодезическая спутниковая | SinoGNSS T300 | 70623-18 |  |  | Нет | 10182 | 01.01.2024 0:00:00 | 10 | 10182 | 0
000000014818 | Нет | 000000014818Поверка | Поверка | Аппаратура геодезическая спутниковая двухчастотная системы GPS | SOKKIA GSR2700IS/GSR2700ISX/GSR2700RS | 34271-07 |  |  | Нет | 10182 | 01.01.2024 0:00:00 | 10 | 10182 | 0
000000014819 | Нет | 000000014819Поверка | Поверка | Аппаратура геодезическая спутниковая одночастотная КНС ГЛОНАСС/GPS | GSR1700 CSX | 43732-10 |  |  | Нет | 10182 | 01.01.2024 0:00:00 | 10 | 10182 | 0
Г00000000254 |  | Г00000000254Поверка | Поверка | Аппаратура геодезическая спутниковая, приемники спутниковые геодезические |  |  |  |  | Нет | 10182 | 01.01.2024 0:00:00 | 10отд | 10182 | 0
Г00000001023 |  | Г00000001023Калибровка | Калибровка | Аппаратура геодезическая спутниковая, приемники спутниковые геодезические (К) |  |  |  |  | Нет | 10182 | 01.01.2024 0:00:00 | 10отд | 10182 | 0
000000006205 | Нет | 000000006205Калибровка | Калибровка | Аппаратура для контроля состояния цепи заземления железобетонных опор контактной сети | ИСО-1М3 | 29798-05 |  |  | Нет | 2262 | 01.01.2024 0:00:00 | 11 | 2262 | 0
000000006205 | Нет | 000000006205Поверка | Поверка | Аппаратура для контроля состояния цепи заземления железобетонных опор контактной сети | ИСО-1М3 | 29798-05 |  |  | Нет | 2262 | 01.01.2024 0:00:00 | 11 | 2262 | 0
000000027116 | Нет | 000000027116Калибровка | Калибровка | Аппаратура для поверки измерителя коэффициента амплитудной модуляции | К2-34 | 6793-78 | Диапазон измерений: (0,1..100) %, погрешность и (или) неопределенность (класс, разряд): 1 разряд | 1 разряд | Нет | 20808 | 01.01.2024 0:00:00 | 11 | 20808 | 0
000000027116 | Нет | 000000027116Поверка | Поверка | Аппаратура для поверки измерителя коэффициента амплитудной модуляции | К2-34 | 6793-78 | Диапазон измерений: (0,1..100) %, погрешность и (или) неопределенность (класс, разряд): 1 разряд | 1 разряд | Нет | 20808 | 01.01.2024 0:00:00 | 11 | 20808 | 0
000000036366 | Нет | 000000036366Поверка | Поверка | Аппаратура измерения роторных вибраций |  |  |  |  | Нет | 14796 | 01.01.2024 0:00:00 | 2505 | 14796 | 0
000000036366 | Нет | 000000036366Калибровка | Калибровка | Аппаратура измерения роторных вибраций |  |  |  |  | Нет | 14796 | 01.01.2024 0:00:00 | 2505 | 14796 | 0
000000045988 | Нет | 000000045988Поверка | Поверка | Аппаратура измерительно-управляющая для вибрационных испытаний | VC-LAN мод. 7541, 7542 | 54728-13 |  |  | Нет | 21042 | 01.01.2024 0:00:00 | 2505 | 21042 | 0
000000045988 | Нет | 000000045988Калибровка | Калибровка | Аппаратура измерительно-управляющая для вибрационных испытаний | VC-LAN мод. 7541, 7542 | 54728-13 |  |  | Нет | 21042 | 01.01.2024 0:00:00 | 2505 | 21042 | 0
000000007641 | Нет | 000000007641Поверка выезд | Поверка выезд | Аппаратура контрольно-сигнальная виброизмерительная | ВВК-008-М1 | 21423-01 |  |  | Нет | 15534 | 01.01.2024 0:00:00 | 11 | 15534 | 0
000000007641 | Нет | 000000007641Поверка | Поверка | Аппаратура контрольно-сигнальная виброизмерительная | ВВК-008-М1 | 21423-01 |  |  | Нет | 14796 | 01.01.2024 0:00:00 | 11 | 14796 | 0
000000037150 | Нет | 000000037150Калибровка | Калибровка | Аппаратура контроля вибраций | ИВ-Д-ПФ | 43475-09 |  |  | Нет | 14796 | 01.01.2024 0:00:00 | 2505 | 14796 | 0
000000037150 | Нет | 000000037150Поверка | Поверка | Аппаратура контроля вибраций | ИВ-Д-ПФ | 43475-09 |  |  | Нет | 14796 | 01.01.2024 0:00:00 | 2505 | 14796 | 0
000000041074 | Нет | 000000041074Поверка | Поверка | Аппаратура контроля вибраций | ИВ-Д-ПФ | 43475-09 |  |  | Нет | 6192 | 01.01.2024 0:00:00 | 2505 | 6192 | 0
000000041074 | Нет | 000000041074Поверка выезд | Поверка выезд | Аппаратура контроля вибраций | ИВ-Д-ПФ | 43475-09 |  |  | Нет | 6192 | 01.01.2024 0:00:00 | 2505 | 6192 | 0
000000041074 | Нет | 000000041074Калибровка | Калибровка | Аппаратура контроля вибраций | ИВ-Д-ПФ | 43475-09 |  |  | Нет | 6192 | 01.01.2024 0:00:00 | 2505 | 6192 | 0
000000041074 | Нет | 000000041074Калибровка выезд | Калибровка выезд | Аппаратура контроля вибраций | ИВ-Д-ПФ | 43475-09 |  |  | Нет | 6192 | 01.01.2024 0:00:00 | 2505 | 6192 | 0
000000041571 | Нет | 000000041571Поверка | Поверка | Аппаратура контроля параметров локомотивных радиостанций носимая СТОР-Н | СТОР-Н |  |  |  | Нет | 8832 | 01.01.2024 0:00:00 | 11 | 8832 | 0
000000041571 | Нет | 000000041571Калибровка | Калибровка | Аппаратура контроля параметров локомотивных радиостанций носимая СТОР-Н | СТОР-Н |  |  |  | Нет | 8832 | 01.01.2024 0:00:00 | 11 | 8832 | 0
000000049369 | Нет | 000000049369Калибровка | Калибровка | Аппаратура многоканальная измерительная управляющая | Spider-80х | 60894-15 |  |  | Нет | 21042 | 01.01.2024 0:00:00 | 2505 | 21042 | 0
000000049369 | Нет | 000000049369Поверка | Поверка | Аппаратура многоканальная измерительная управляющая | Spider-80х | 60894-15 |  |  | Нет | 21042 | 01.01.2024 0:00:00 | 2505 | 21042 | 0
000000014807 | Нет | 000000014807Поверка | Поверка | Аппаратура навигационная спутниковая одночастотная двухсистемная ГЛОНАСС/GPS | Legacy-E | 26718-04 |  |  | Нет | 10182 | 01.01.2024 0:00:00 | 10 | 10182 | 0
000000000525 | Нет | 000000000525Поверка | Поверка | Аппаратура одночастотная геодезическая спутниковая | 4600LS | 15124-01 |  |  | Нет | 10182 | 01.01.2024 0:00:00 | 10 | 10182 | 0
000000037449 | Нет | 000000037449Поверка | Поверка | Аппаратура спутниковая геодезическая | Hiper HR | 67545-17 |  |  | Нет | 10182 | 01.01.2024 0:00:00 | 10 | 10182 | 0
000000014825 | Нет | 000000014825Поверка | Поверка | Аппаратура спутниковая геодезическая ГЛОНАСС/GPS | Ashtech ProMark 100 / Ashtech ProMark 200 | 49588-12 |  |  | Нет | 10182 | 01.01.2024 0:00:00 | 10 | 10182 | 0
000000000529 | Нет | 000000000529Поверка | Поверка | Аппаратура спутниковая геодезическая двухчастотная космических навигационных систем ГЛОНАСС/GPS | Trimble GeoXR | 52424-13 |  |  | Нет | 10182 | 01.01.2024 0:00:00 | 10 | 10182 | 0
000000050027 | Нет | 000000050027Поверка | Поверка | Аппаратура управления виброиспытаниями | ВК8 | 62401-15 |  |  | Нет | 21042 | 01.01.2024 0:00:00 | 2505 | 21042 | 0
000000050027 | Нет | 000000050027Калибровка | Калибровка | Аппаратура управления виброиспытаниями | ВК8 | 62401-15 |  |  | Нет | 21042 | 01.01.2024 0:00:00 | 2505 | 21042 | 0
000000004419 | Нет | 000000004419Поверка выезд | Поверка выезд | Аппараты высоковольтные испытательные | СКАТ-М100 | 36350-07 |  |  | Нет | 22722 | 01.01.2024 0:00:00 | 11 | 22722 | 0
000000004419 | Нет | 000000004419Поверка | Поверка | Аппараты высоковольтные испытательные | СКАТ-М100 | 36350-07 |  |  | Нет | 21642 | 01.01.2024 0:00:00 | 11 | 21642 | 0
000000018355 | Нет | 000000018355Поверка | Поверка | Аппараты высоковольтные испытательные | УПУ | 69682-17 |  |  | Нет | 7350 | 01.01.2024 0:00:00 | 11 | 7350 | 0
000000034746 | Нет | 000000034746Калибровка выезд | Калибровка выезд | Аппараты высоковольтные испытательные | СКАТ-70М, СКАТ-70М1 | 60724-15 |  |  | Нет | 13878 | 01.01.2024 0:00:00 | 11 | 13878 | 0
000000034746 | Нет | 000000034746Калибровка | Калибровка | Аппараты высоковольтные испытательные | СКАТ-70М, СКАТ-70М1 | 60724-15 |  |  | Нет | 13224 | 01.01.2024 0:00:00 | 11 | 13224 | 0
000000034746 | Нет | 000000034746Поверка выезд | Поверка выезд | Аппараты высоковольтные испытательные | СКАТ-70М, СКАТ-70М1 | 60724-15 |  |  | Нет | 13878 | 01.01.2024 0:00:00 | 11 | 13878 | 0
000000034746 | Нет | 000000034746Поверка | Поверка | Аппараты высоковольтные испытательные | СКАТ-70М, СКАТ-70М1 | 60724-15 |  |  | Нет | 13224 | 01.01.2024 0:00:00 | 11 | 13224 | 0
000000036224 | Нет | 000000036224Калибровка | Калибровка | Аппараты высоковольтные испытательные | СКАТ-М100В | 53456-13 |  |  | Нет | 4356 | 01.01.2023 0:00:00 | 11 | 4356 | 0
000000043153 | Нет | 000000043153Калибровка выезд | Калибровка выезд | Аппараты высоковольтные испытательные | АВ-20-01-Молния | 67463-17 |  |  | Нет | 13878 | 01.01.2024 0:00:00 | 11 | 13878 | 0
000000043153 | Нет | 000000043153Поверка | Поверка | Аппараты высоковольтные испытательные | АВ-20-01-Молния | 67463-17 |  |  | Нет | 13224 | 01.01.2024 0:00:00 | 11 | 13224 | 0
000000043153 | Нет | 000000043153Калибровка | Калибровка | Аппараты высоковольтные испытательные | АВ-20-01-Молния | 67463-17 |  |  | Нет | 13224 | 01.01.2024 0:00:00 | 11 | 13224 | 0
000000043153 | Нет | 000000043153Поверка выезд | Поверка выезд | Аппараты высоковольтные испытательные | АВ-20-01-Молния | 67463-17 |  |  | Нет | 13878 | 01.01.2024 0:00:00 | 11 | 13878 | 0
Г00000001241 |  | Г00000001241Метрологический контроль состояния | Метрологический контроль состояния | Аппараты для дарсонвализации |  |  |  |  | Нет | 1392 | 01.01.2024 0:00:00 | 11отд | 1392 | 0
000000007216 | Нет | 000000007216Метрологический контроль состояния | Метрологический контроль состояния | АППАРАТЫ ДЛЯ СМВ ТЕРАПИИ: ЛУЧ-3,4,11 |  |  |  |  | Нет | 3846 | 01.01.2024 0:00:00 | 11 | 3846 | 0
000000008781 | Нет | 000000008781Калибровка | Калибровка | Аппараты для спирометрии и пульсоксиметрии | MIR мод. Spirobank I, Spirobank G, Spirobank II, Spirodoc, Spirotel, Minispir, Spirolab III | 53882-13 |  |  | Нет | 2952 | 01.01.2024 0:00:00 | 12 | 2952 | 0
000000008781 | Нет | 000000008781Поверка | Поверка | Аппараты для спирометрии и пульсоксиметрии | MIR мод. Spirobank I, Spirobank G, Spirobank II, Spirodoc, Spirotel, Minispir, Spirolab III | 53882-13 |  |  | Нет | 2952 | 01.01.2024 0:00:00 | 12 | 2952 | 0
000000042449 | Нет | 000000042449Поверка | Поверка | Аппараты для спирометрии и пульсоксиметрии | MIR мод. Spirolab I | 69422-17 |  |  | Нет | 2952 | 01.01.2024 0:00:00 | 12 | 2952 | 0
000000042449 | Нет | 000000042449Калибровка | Калибровка | Аппараты для спирометрии и пульсоксиметрии | MIR мод. Spirolab I | 69422-17 |  |  | Нет | 2952 | 01.01.2024 0:00:00 | 12 | 2952 | 0
000000007923 | Нет | 000000007923Метрологический контроль состояния | Метрологический контроль состояния | АППАРАТЫ ДЛЯ ЭЛЕКТРОАНЕСТЕЗИИ"ЭЛНАР-01" |  |  |  |  | Нет | 1266 | 01.01.2024 0:00:00 | 11 | 1266 | 0
000000007935 | Нет | 000000007935Поверка | Поверка | АППАРАТЫ ДЛЯ ЭЛЕКТРОПУНКТУРЫ"ЭЛЕКТРОНИКА"ЭЛИТА-4М" |  |  |  |  | Нет | 2214 | 01.01.2024 0:00:00 | 11 | 2214 | 0
000000007935 | Нет | 000000007935Поверка выезд | Поверка выезд | АППАРАТЫ ДЛЯ ЭЛЕКТРОПУНКТУРЫ"ЭЛЕКТРОНИКА"ЭЛИТА-4М" |  |  |  |  | Нет | 2322 | 01.01.2024 0:00:00 | 11 | 2322 | 0
Г00000001237 |  | Г00000001237Метрологический контроль состояния | Метрологический контроль состояния | Аппараты ДМВ терапии |  |  |  |  | Нет | 3366 | 01.01.2024 0:00:00 | 11отд | 3366 | 0
000000006572 | Нет | 000000006572Поверка выезд | Поверка выезд | Аппараты испытания диэлектриков | АИД-70М | 34031-08 |  |  | Нет | 13878 | 01.01.2024 0:00:00 | 11 | 13878 | 0
000000006572 | Нет | 000000006572Поверка | Поверка | Аппараты испытания диэлектриков | АИД-70М | 34031-08 |  |  | Нет | 13224 | 01.01.2024 0:00:00 | 11 | 13224 | 0
000000006572 | Нет | 000000006572Калибровка | Калибровка | Аппараты испытания диэлектриков | АИД-70М | 34031-08 |  |  | Нет | 13224 | 01.01.2024 0:00:00 | 11 | 13224 | 0
000000006572 | Нет | 000000006572Калибровка выезд | Калибровка выезд | Аппараты испытания диэлектриков | АИД-70М | 34031-08 |  |  | Нет | 13878 | 01.01.2024 0:00:00 | 11 | 13878 | 0
000000006573 | Нет | 000000006573Калибровка выезд | Калибровка выезд | Аппараты испытания диэлектриков | АИД-70М | 34031-07 |  |  | Нет | 13878 | 01.01.2024 0:00:00 | 11 | 13878 | 0
000000006573 | Нет | 000000006573Калибровка | Калибровка | Аппараты испытания диэлектриков | АИД-70М | 34031-07 |  |  | Нет | 13224 | 01.01.2024 0:00:00 | 11 | 13224 | 0
000000006573 | Нет | 000000006573Поверка выезд | Поверка выезд | Аппараты испытания диэлектриков | АИД-70М | 34031-07 |  |  | Нет | 13878 | 01.01.2024 0:00:00 | 11 | 13878 | 0
000000006573 | Нет | 000000006573Поверка | Поверка | Аппараты испытания диэлектриков | АИД-70М | 34031-07 |  |  | Нет | 13224 | 01.01.2024 0:00:00 | 11 | 13224 | 0
000000018360 | Нет | 000000018360Поверка выезд | Поверка выезд | Аппараты испытания диэлектриков | АИСТ | 64708-16 |  |  | Нет | 13878 | 01.01.2024 0:00:00 | 11 | 13878 | 0
000000018360 | Нет | 000000018360Поверка | Поверка | Аппараты испытания диэлектриков | АИСТ | 64708-16 |  |  | Нет | 13224 | 01.01.2024 0:00:00 | 11 | 13224 | 0
000000018360 | Нет | 000000018360Калибровка выезд | Калибровка выезд | Аппараты испытания диэлектриков | АИСТ | 64708-16 |  |  | Нет | 13878 | 01.01.2024 0:00:00 | 11 | 13878 | 0
000000018360 | Нет | 000000018360Калибровка | Калибровка | Аппараты испытания диэлектриков | АИСТ | 64708-16 |  |  | Нет | 13224 | 01.01.2024 0:00:00 | 11 | 13224 | 0
000000035308 | Нет | 000000035308Калибровка выезд | Калибровка выезд | Аппараты испытания диэлектриков | АИД-70М | 34031-12 |  |  | Нет | 13878 | 01.01.2024 0:00:00 | 11 | 13878 | 0
000000035308 | Нет | 000000035308Поверка выезд | Поверка выезд | Аппараты испытания диэлектриков | АИД-70М | 34031-12 |  |  | Нет | 13878 | 01.01.2024 0:00:00 | 11 | 13878 | 0
000000035308 | Нет | 000000035308Поверка | Поверка | Аппараты испытания диэлектриков | АИД-70М | 34031-12 |  |  | Нет | 13224 | 01.01.2024 0:00:00 | 11 | 13224 | 0
000000035308 | Нет | 000000035308Калибровка | Калибровка | Аппараты испытания диэлектриков | АИД-70М | 34031-12 |  |  | Нет | 13224 | 01.01.2024 0:00:00 | 11 | 13224 | 0
000000045253 | Нет | 000000045253Калибровка выезд | Калибровка выезд | Аппараты испытания диэлектриков цифровые | АИД-70Ц | 38382-08 |  |  | Нет | 13878 | 01.01.2024 0:00:00 | 11 | 13878 | 0
000000045253 | Нет | 000000045253Калибровка | Калибровка | Аппараты испытания диэлектриков цифровые | АИД-70Ц | 38382-08 |  |  | Нет | 13224 | 01.01.2024 0:00:00 | 11 | 13224 | 0
000000045253 | Нет | 000000045253Поверка | Поверка | Аппараты испытания диэлектриков цифровые | АИД-70Ц | 38382-08 |  |  | Нет | 13224 | 01.01.2024 0:00:00 | 11 | 13224 | 0
000000045253 | Нет | 000000045253Поверка выезд | Поверка выезд | Аппараты испытания диэлектриков цифровые | АИД-70Ц | 38382-08 |  |  | Нет | 13878 | 01.01.2024 0:00:00 | 11 | 13878 | 0
000000004498 | Нет | 000000004498Калибровка | Калибровка | Аппараты испытания масла | АИМ-90А | 56773-14 |  |  | Нет | 6588 | 01.01.2024 0:00:00 | 11 | 6588 | 0
000000004498 | Нет | 000000004498Поверка выезд | Поверка выезд | Аппараты испытания масла | АИМ-90А | 56773-14 |  |  | Нет | 6912 | 01.01.2024 0:00:00 | 11 | 6912 | 0
000000004498 | Нет | 000000004498Поверка | Поверка | Аппараты испытания масла | АИМ-90А | 56773-14 |  |  | Нет | 6588 | 01.01.2024 0:00:00 | 11 | 6588 | 0
000000004498 | Нет | 000000004498Калибровка выезд | Калибровка выезд | Аппараты испытания масла | АИМ-90А | 56773-14 |  |  | Нет | 6912 | 01.01.2024 0:00:00 | 11 | 6912 | 0
Г00000001573 |  | Г00000001573Поверка выезд | Поверка выезд | Аппараты испытания масла |  |  |  |  | Нет | 6912 | 01.01.2024 0:00:00 | 11отд | 6912 | 0
Г00000001573 |  | Г00000001573Калибровка выезд | Калибровка выезд | Аппараты испытания масла |  |  |  |  | Нет | 6912 | 01.01.2024 0:00:00 | 11отд | 6912 | 0
Г00000001573 |  | Г00000001573Поверка | Поверка | Аппараты испытания масла |  |  |  |  | Нет | 6588 | 01.01.2024 0:00:00 | 11отд | 6588 | 0
Г00000001573 |  | Г00000001573Калибровка | Калибровка | Аппараты испытания масла |  |  |  |  | Нет | 6588 | 01.01.2024 0:00:00 | 11отд | 6588 | 0
000000037637 | Нет | 000000037637Калибровка выезд | Калибровка выезд | Аппараты испытательно-прожигающие | АИП-70 | 58036-14 |  |  | Нет | 13878 | 01.01.2024 0:00:00 | 11 | 13878 | 0
000000037637 | Нет | 000000037637Калибровка | Калибровка | Аппараты испытательно-прожигающие | АИП-70 | 58036-14 |  |  | Нет | 13224 | 01.01.2024 0:00:00 | 11 | 13224 | 0
000000037637 | Нет | 000000037637Поверка выезд | Поверка выезд | Аппараты испытательно-прожигающие | АИП-70 | 58036-14 |  |  | Нет | 13878 | 01.01.2024 0:00:00 | 11 | 13878 | 0
000000037637 | Нет | 000000037637Поверка | Поверка | Аппараты испытательно-прожигающие | АИП-70 | 58036-14 |  |  | Нет | 13224 | 01.01.2024 0:00:00 | 11 | 13224 | 0
Г00000001240 |  | Г00000001240Метрологический контроль состояния | Метрологический контроль состояния | Аппараты ММВ терапии |  |  |  |  | Нет | 3534 | 01.01.2024 0:00:00 | 11отд | 3534 | 0
000000000859 | Нет | 000000000859Поверка выезд | Поверка выезд | Аппараты мониторинга пациента | Nellcor Bedside SpO2 | 57607-14 |  |  | Нет | 3174 | 01.01.2024 0:00:00 | 11 | 3174 | 0
000000000859 | Нет | 000000000859Калибровка | Калибровка | Аппараты мониторинга пациента | Nellcor Bedside SpO2 | 57607-14 |  |  | Нет | 3174 | 01.01.2024 0:00:00 | 11 | 3174 | 0
000000000859 | Нет | 000000000859Поверка | Поверка | Аппараты мониторинга пациента | Nellcor Bedside SpO2 | 57607-14 |  |  | Нет | 3174 | 01.01.2024 0:00:00 | 11 | 3174 | 0
000000000859 | Нет | 000000000859Калибровка выезд | Калибровка выезд | Аппараты мониторинга пациента | Nellcor Bedside SpO2 | 57607-14 |  |  | Нет | 3174 | 01.01.2024 0:00:00 | 11 | 3174 | 0
000000000860 | Нет | 000000000860Калибровка | Калибровка | Аппараты мониторинга пациента | Nellcor Bedside SpO2 | 57607-14 |  |  | Нет | 3174 | 01.01.2024 0:00:00 | 11 | 3174 | 0
000000000860 | Нет | 000000000860Поверка выезд | Поверка выезд | Аппараты мониторинга пациента | Nellcor Bedside SpO2 | 57607-14 |  |  | Нет | 3174 | 01.01.2024 0:00:00 | 11 | 3174 | 0
000000000860 | Нет | 000000000860Поверка | Поверка | Аппараты мониторинга пациента | Nellcor Bedside SpO2 | 57607-14 |  |  | Нет | 3174 | 01.01.2024 0:00:00 | 11 | 3174 | 0
000000000860 | Нет | 000000000860Калибровка выезд | Калибровка выезд | Аппараты мониторинга пациента | Nellcor Bedside SpO2 | 57607-14 |  |  | Нет | 3174 | 01.01.2024 0:00:00 | 11 | 3174 | 0
000000007925 | Нет | 000000007925Метрологический контроль состояния | Метрологический контроль состояния | АППАРАТЫ НЧ-ТЕРАПИИ ИНТЕРДИН,,АМПЛИПУЛЬС 4,5,7,8. |  |  |  |  | Нет | 2706 | 01.01.2024 0:00:00 | 11 | 2706 | 0
000000039091 | Нет | 000000039091Поверка выезд | Поверка выезд | Аппараты рентгеновские для спектрального анализа | Спектроскан Макс | 22525-07 | Диапазон измерений: Соответствует описанию типа, погрешность и (или) неопределенность (класс, разряд): - | - | Нет | 4686 | 01.01.2024 0:00:00 | 8 | 4686 | 0
000000043440 | Нет | 000000043440Поверка | Поверка | Аппараты рентгеновские для спектрального анализа | Спектроскан Макс | 22525-02 | Диапазон измерений: Соответсвует описанию типа, погрешность и (или) неопределенность (класс, разряд): - | - | Нет | 11574 | 01.01.2024 0:00:00 | 8 | 11574 | 0
000000043440 | Нет | 000000043440Поверка выезд | Поверка выезд | Аппараты рентгеновские для спектрального анализа | Спектроскан Макс | 22525-02 | Диапазон измерений: Соответсвует описанию типа, погрешность и (или) неопределенность (класс, разряд): - | - | Нет | 12150 | 01.01.2024 0:00:00 | 8 | 12150 | 0
000000044492 | Нет | 000000044492Поверка выезд | Поверка выезд | Аппараты рентгеновские для спектрального анализа | Спектроскан МАКС-GVM | 58305-14 | Диапазон измерений: Соответсвует описанию типа, погрешность и (или) неопределенность (класс, разряд): - | - | Нет | 12150 | 01.01.2024 0:00:00 | 8 | 12150 | 0
000000044492 | Нет | 000000044492Поверка | Поверка | Аппараты рентгеновские для спектрального анализа | Спектроскан МАКС-GVM | 58305-14 | Диапазон измерений: Соответсвует описанию типа, погрешность и (или) неопределенность (класс, разряд): - | - | Нет | 11574 | 01.01.2024 0:00:00 | 8 | 11574 | 0
Г00000001238 |  | Г00000001238Метрологический контроль состояния | Метрологический контроль состояния | Аппараты СМВ терапии |  |  |  |  | Нет | 3846 | 01.01.2024 0:00:00 | 11отд | 3846 | 0
Г00000001239 |  | Г00000001239Метрологический контроль состояния | Метрологический контроль состояния | Аппараты УВЧ терапии |  |  |  |  | Нет | 2322 | 01.01.2024 0:00:00 | 11отд | 2322 | 0
000000007930 | Нет | 000000007930Метрологический контроль состояния | Метрологический контроль состояния | Аппараты ультразвуковые хирургические УРСК-7Н-18 |  |  |  |  | Нет | 1680 | 01.01.2024 0:00:00 | 10 | 1680 | 0
Г00000000066 |  | Г00000000066Поверка | Поверка | Ареометр |  |  |  |  | Нет | 1104 | 01.01.2024 0:00:00 | 8 отдел | 1104 | 0
000000024482 | Нет | 000000024482Калибровка | Калибровка | Ареометр (без рассчета неопределенности) |  |  | Диапазон измерений: Соответсвует описанию типа, погрешность и (или) неопределенность (класс, разряд): - | - | Нет | 2358 | 01.01.2024 0:00:00 | 8 | 2358 | 0
000000024481 | Нет | 000000024481Калибровка | Калибровка | Ареометр (рассчет неопределенности в 3-х точках) |  |  |  |  | Нет | 3966 | 01.01.2024 0:00:00 | 8 | 3966 | 0
000000050590 | Нет | 000000050590Поверка | Поверка | Ареометр для спирта | АСП-1, АСП-2, АСП-3, АСПТ | 9293-99 |  |  | Нет | 1104 | 01.01.2024 0:00:00 | 37 | 1104 | 0
000000053001 | Нет | 000000053001Поверка | Поверка | Ареометр для урины | АУ | 29133-05 |  |  | Нет | 1104 | 01.01.2024 0:00:00 | 37 | 1104 | 0
000000026307 | Нет | 000000026307Поверка | Поверка | Ареометры | BS 718 P серий L50, L50/SP, M50, M50/SP, M100, S50, S50/SP | 32313-06 | Диапазон измерений: 0,800 - 0,850 г/см3, погрешность и (или) неопределенность (класс, разряд): 1 разряд | 1 разряд | Нет | 1104 | 01.01.2024 0:00:00 | 8 | 1104 | 0
000000033451 | Нет | 000000033451Поверка | Поверка | Ареометры | BS 718 P серий L50, L50/SP, M50, M50/SP, M100, S50, S50/SP | 32313-06 | Диапазон измерений: 0,800 - 0,850 г/см3, погрешность и (или) неопределенность (класс, разряд): 1 разряд | 1 разряд | Нет | 1290 | 01.01.2024 0:00:00 | 8 | 1290 | 0
000000026106 | Нет | 000000026106Поверка | Поверка | Ареометры - рабочие эталоны 1-го разряда | Нет данных | 27442-04 | Диапазон измерений: 930 - 1000 кг/м3, погрешность и (или) неопределенность (класс, разряд): 1 разряд | 1 разряд | Нет | 4290 | 01.01.2024 0:00:00 | 8 | 4290 | 0
Г00000000079 |  | Г00000000079Поверка | Поверка | Ареометры - рабочие эталоны 1-го разряда |  |  |  |  | Нет | 4290 | 01.01.2024 0:00:00 | 8 отдел | 4290 | 0
Г00000000080 |  | Г00000000080Поверка | Поверка | Ареометры (с поправками в 3 точках) |  |  |  |  | Нет | 1290 | 01.01.2024 0:00:00 | 8 отдел | 1290 | 0
000000033320 | Нет | 000000033320Поверка | Поверка | Ареометры для грунта | АГ | 9294-83 | Диапазон измерений: Соответсвует описанию типа, погрешность и (или) неопределенность (класс, разряд): - | - | Нет | 1104 | 01.01.2024 0:00:00 | 8 | 1104 | 0
000000035846 | Нет | 000000035846Поверка | Поверка | Ареометры для кислот | АК | 2328-05 | Диапазон измерений: Соответсвует описанию типа, погрешность и (или) неопределенность (класс, разряд): - | - | Нет | 1104 | 01.01.2024 0:00:00 | 8 | 1104 | 0
000000030802 | Нет | 000000030802Поверка | Поверка | Ареометры для молока | АМ, АМТ | 9296-07 | Диапазон измерений: (1015-1040), погрешность и (или) неопределенность (класс, разряд): 1,0 кг/м3 | 1,0 кг/м3 | Нет | 1104 | 01.01.2024 0:00:00 | 8 | 1104 | 0
000000040466 | Нет | 000000040466Поверка | Поверка | Ареометры для молока | АМ, АМТ | 9296-83 |  |  | Нет | 1104 | 01.01.2024 0:00:00 | 37 | 1104 | 0
000000053071 | Нет | 000000053071Поверка | Поверка | Ареометры для молока | АМ, АМТ | 9296-83 |  |  | Нет | 1104 | 01.01.2024 0:00:00 | 8 | 1104 | 0
000000033327 | Нет | 000000033327Поверка | Поверка | Ареометры для нефти | АНТ-1, АНТ-2, АН | 9292-07 | Диапазон измерений: Соответсвует описанию типа, погрешность и (или) неопределенность (класс, разряд): - | - | Нет | 1104 | 01.01.2024 0:00:00 | 8 | 1104 | 0
000000034641 | Нет | 000000034641Поверка | Поверка | Ареометры для нефти | АН, АНТ-1, АНТ-2 | 9292-83 | Диапазон измерений: Соответсвует описанию типа, погрешность и (или) неопределенность (класс, разряд): - | - | Нет | 1104 | 01.01.2024 0:00:00 | 8 | 1104 | 0
000000044231 | Нет | 000000044231Поверка | Поверка | Ареометры для нефти стеклянные | АН, АНТ-1, АНТ-2 | 28386-07 | Диапазон измерений: Соответсвует описанию типа, погрешность и (или) неопределенность (класс, разряд): - | - | Нет | 1104 | 01.01.2024 0:00:00 | 8 | 1104 | 0
000000018801 | Нет | 000000018801Поверка | Поверка | Ареометры для спирта | АСП-1, АСП-2, АСП-3, АСПТ | 9293-04 | Диапазон измерений: Соответсвует описанию типа, погрешность и (или) неопределенность (класс, разряд): - | - | Нет | 1104 | 01.01.2024 0:00:00 | 8 | 1104 | 0
000000033324 | Нет | 000000033324Поверка | Поверка | Ареометры для спирта | АСП-1, АСП-2, АСП-3, АСПТ | 9293-83 | Диапазон измерений: Соответсвует описанию типа, погрешность и (или) неопределенность (класс, разряд): - | - | Нет | 1104 | 01.01.2024 0:00:00 | 8 | 1104 | 0
000000036741 | Нет | 000000036741Поверка | Поверка | Ареометры для спирта | АСП-1, АСП-2, АСП-3, АСПТ | 9293-07 |  |  | Нет | 1104 | 01.01.2024 0:00:00 | 37 | 1104 | 0
000000045234 | Нет | 000000045234Поверка | Поверка | Ареометры для спирта | АСП-1, АСП-2, АСП-3, АСПТ | 9293-07 | Диапазон измерений: Соответсвует описанию типа, погрешность и (или) неопределенность (класс, разряд): - | - | Нет | 1104 | 01.01.2024 0:00:00 | 8 | 1104 | 0
000000053070 | Нет | 000000053070Поверка | Поверка | Ареометры для спирта | АСП-1, АСП-2, АСП-3, АСПТ | 9293-99 |  |  | Нет | 1104 | 01.01.2024 0:00:00 | 8 | 1104 | 0
000000033975 | Нет | 000000033975Поверка | Поверка | Ареометры для электролита | АЭ-1, АЭ-3 | 9295-83 |  |  | Нет | 1104 | 01.01.2024 0:00:00 | 37 | 1104 | 0
000000041022 | Нет | 000000041022Поверка | Поверка | Ареометры для электролита | АЭ-1, АЭ-3 | 9295-83 | Диапазон измерений: Соответсвует описанию типа, погрешность и (или) неопределенность (класс, разряд): - | - | Нет | 1104 | 01.01.2024 0:00:00 | 8 | 1104 | 0
000000033322 | Нет | 000000033322Поверка | Поверка | Ареометры общего назначения | АОН-1, АОН-2, АОН-3, АОН-4 | 9298-83 | Диапазон измерений: от 700 до 2000 кг/м3., погрешность и (или) неопределенность (класс, разряд): от 1 до 20 кг/м3. | от 1 до 20 кг/м3. | Нет | 1104 | 01.01.2024 0:00:00 | 8 | 1104 | 0
000000033323 | Нет | 000000033323Поверка | Поверка | Ареометры общего назначения | АОН-1, АОН-2, АОН-3, АОН-4, АОН-5 | 9298-06 | Диапазон измерений: Соответсвует описанию типа, погрешность и (или) неопределенность (класс, разряд): - | - | Нет | 1104 | 01.01.2024 0:00:00 | 8 | 1104 | 0
000000033326 | Нет | 000000033326Поверка | Поверка | Ареометры общего назначения | АОН-1, АОН-2, АОН-3, АОН-4, АОН-5 | 9298-06 | Диапазон измерений: в соответствии с описанием типа, погрешность и (или) неопределенность (класс, разряд): - | - | Нет | 1104 | 01.01.2024 0:00:00 | 8 | 1104 | 0
000000034712 | Нет | 000000034712Поверка | Поверка | Ареометры общего назначения | АОН-1, АОН-2, АОН-3, АОН-4 | 9298-04 | Диапазон измерений: Соответсвует описанию типа, погрешность и (или) неопределенность (класс, разряд): - | - | Нет | 1104 | 01.01.2024 0:00:00 | 8 | 1104 | 0
000000040809 | Нет | 000000040809Поверка | Поверка | Ареометры общего назначения | АОН-1, АОН-2, АОН-3, АОН-4 | 9298-83 |  |  | Нет | 1290 | 01.01.2024 0:00:00 | 37 | 1290 | 0
000000046281 | Нет | 000000046281Поверка | Поверка | Ареометры общего назначения | АОН-1 | 9298-83 | Диапазон измерений: Соответсвует описанию типа, погрешность и (или) неопределенность (класс, разряд): - | - | Нет | 1104 | 01.01.2024 0:00:00 | 8 | 1104 | 0
000000000018 | Нет | 000000000018Поверка | Поверка | Ареометры стеклянные | L20, L50, L50SP, M50, M50SP, M100, S50, S50SP, АНТ-1, АН-1, АНТ-2, АН-2, АН, АОН, АМК, АСО-1, АСО-2, АУК-1, АУК-2, АУК-3, АУК-4, АМВ, АЭГ | 69568-17 | Диапазон измерений: Соответсвует описанию типа, погрешность и (или) неопределенность (класс, разряд): - |  | Нет | 1104 | 01.01.2024 0:00:00 | 8 | 1104 | 0
000000029293 | Нет | 000000029293Поверка | Поверка | Ареометры стеклянные | АОН-1, АОН-2, АОН-3, АОН-4, АОН-5, АНТ-1, АНТ-2, АН, АСП-1, АСП-2, АСП-3, АСП-Т, АМТ, AM, АМ-1, АК-1, АК-2, АЕ-1, АЕ-2, АЕ-3, АСТ-1, АСТ-2, АС-1, АС-2, АС-3, АУ | 22756-04 | Диапазон измерений: 650-1800 кг/м³; 0-105% об. спирта; 0-75%, погрешность и (или) неопределенность (класс, разряд): ±(0,2-20,0) кг/м³; ±(0,1-0,5)%; ±(0,1-0,5)% | ±(0,2-20,0) кг/м³; ±(0,1-0,5)%; ±(0,1-0,5)% | Нет | 1104 | 01.01.2024 0:00:00 | 8 | 1104 | 0
000000031357 | Нет | 000000031357Поверка | Поверка | Ареометры стеклянные | АОН-1, АОН-2, АОН-3, АОН-4, АНТ-1, АНТ-2, АН, АСП-1, АСП-2, АСП-3, АСП-Т, АМТ, АМ, АМ-1, АК-1, АК-2, АЕ-1, АЕ-2, АЕ-3, АЕГ | 22756-02 | Диапазон измерений: 650-1800 кг/м³ ; 0-101% об. спирта; 0-75%, погрешность и (или) неопределенность (класс, разряд): ±(0,5-20,0) кг/м³; ±(0,1-2,0)%; ±(0,1-0,5)% | ±(0,5-20,0) кг/м³; ±(0,1-2,0)%; ±(0,1-0,5)% | Нет | 1104 | 01.01.2024 0:00:00 | 8 | 1104 | 0
000000033325 | Нет | 000000033325Поверка | Поверка | Ареометры стеклянные | АОН-1, АОН-2, АОН-3, АОН-4, АОН-5, АНТ-1, АНТ-2, АН, АМ, АМ-1, АМТ, АУ, АЭ-1, АЭ-2, АЭ-3, АК, АГ, АСП-1, АСП-2, АСП-3, АСП-4, АСП-Т, АЭГ, АСТ-1, АСТ-2, АС-1, АС-2, АС-3, АМВ | 69567-17 | Диапазон измерений: Соответсвует описанию типа, погрешность и (или) неопределенность (класс, разряд): - | - | Нет | 1104 | 01.01.2024 0:00:00 | 8 | 1104 | 0
000000034561 | Нет | 000000034561Поверка | Поверка | Ареометры стеклянные | АОН-1, АОН-2, АОН-3, АОН-4, АОН-5, АНТ-1, АНТ-2, АН, AM, АМТ, АМ-1, АУ, АЭ-1, АЭ-2, АЭ-3, АК, A1, АСП-1, АСП-2, АСП-3, АСП-Т, АСП-4, АЭГ, АСТ-1, АСТ-2, АС-1, АС-2, АС-3, АМВ | 34711-07 | Диапазон измерений: Соответсвует описанию типа, погрешность и (или) неопределенность (класс, разряд): - | - | Нет | 1104 | 01.01.2024 0:00:00 | 8 | 1104 | 0
000000034606 | Нет | 000000034606Поверка | Поверка | Ареометры стеклянные | АОН-1, АОН-2, АОН-3, АОН-4, АОН-5, АНТ-1, АНТ-2, АН, АСП-1, АСП-2, АСП-3, АСП-Т, АМТ, AM, АМ-1, АК-1, АК-2, АЕ-1, АЕ-2, АЕ-3, АСТ-1, АСТ-2, АС-1, АС-2, АС-3, АУ | 22756-09 | Диапазон измерений: 650-2000 кг/м³; 0-105% об. спирта, погрешность и (или) неопределенность (класс, разряд): ±(0,2-20,0) кг/м³; ±(0,005-1,0)% | ±(0,2-20,0) кг/м³; ±(0,005-1,0)% | Нет | 1104 | 01.01.2024 0:00:00 | 8 | 1104 | 0
000000042376 | Нет | 000000042376Поверка | Поверка | Ареометры стеклянные | BS 718 серий L50, L50SP | 49043-12 | Диапазон измерений: Соответсвует описанию типа, погрешность и (или) неопределенность (класс, разряд): - | - | Нет | 1104 | 01.01.2024 0:00:00 | 8 | 1104 | 0
000000046657 | Нет | 000000046657Поверка | Поверка | Ареометры стеклянные | АОН-1, АОН-2, АОН-3, АОН-4, АНТ-1, АНТ-2, АН, АМ, АМТ, АУ, АЭ-1, АЭ-2, АК, АГ, АСП-1, АСП-2, АСП-3, АСП-Т, АСТ-1, АСТ-2, АС-2, АС-3, АЭГ | 78842-20 |  |  | Нет | 1104 | 01.01.2024 0:00:00 | 37 | 1104 | 0
000000049439 | Нет | 000000049439Поверка | Поверка | Ареометры стеклянные | АСШ | 49269-12 | Диапазон измерений: в соответствии с описанием типа, погрешность и (или) неопределенность (класс, разряд): в соответствии с описанием типа | в соответствии с описанием типа | Нет | 1104 | 01.01.2024 0:00:00 | 8 | 1104 | 0
000000050229 | Нет | 000000050229Поверка | Поверка | Ареометры стеклянные | BS 718 | 66949-17 | Диапазон измерений: в соответствии с описанием типа, погрешность и (или) неопределенность (класс, разряд): в соответствии с описанием типа | в соответствии с описанием типа | Нет | 1104 | 01.01.2024 0:00:00 | 8 | 1104 | 0
000000037170 | Нет | 000000037170Поверка | Поверка | Ареометры стеклянные для нефти | АН, АНТ-1, АНТ-2 | 37028-08 | Диапазон измерений: 650-1070 кг/м³, погрешность и (или) неопределенность (класс, разряд): ±(0,5-1,0) кг/м³ | ±(0,5-1,0) кг/м³ | Нет | 1104 | 01.01.2024 0:00:00 | 8 | 1104 | 0
000000047333 | Нет | 000000047333Поверка | Поверка | Ареометры стеклянные для нефти | АН, АНТ-1, АНТ-2 | 37028-08 | Диапазон измерений: 650-1070 кг/м³, погрешность и (или) неопределенность (класс, разряд): ±(0,5-1,0) кг/м³ | ±(0,5-1,0) кг/м³ | Нет | 1104 | 01.01.2024 0:00:00 | 8 | 1104 | 0
000000034963 | Нет | 000000034963Поверка | Поверка | Ареометры стеклянные общего назначения | BS 718 серий L50, L50/SP | 26915-04 | Диапазон измерений: Соответсвует описанию типа, погрешность и (или) неопределенность (класс, разряд): - | - | Нет | 1104 | 01.01.2024 0:00:00 | 8 | 1104 | 0
000000034989 | Нет | 000000034989Поверка | Поверка | Ареометры стеклянные общего назначения | L50SP | 39022-08 | Диапазон измерений: Соответсвует описанию типа, погрешность и (или) неопределенность (класс, разряд): - | - | Нет | 1104 | 01.01.2024 0:00:00 | 8 | 1104 | 0
000000051685 | Нет | 000000051685Поверка | Поверка | Ареометры-гигрометры | АЭГ | 1019-85 | Диапазон измерений: Диапазон измерения плотности 20…100 %., погрешность и (или) неопределенность (класс, разряд): Погрешность 1,0 %. | Погрешность 1,0 %. | Нет | 1104 | 01.01.2024 0:00:00 | 8 | 1104 | 0
000000034776 | Нет | 000000034776Поверка | Поверка | Ареометры-сахаромеры | АСТ-1, АСТ-2, АС-2, АС-3 | 9297-83 | Диапазон измерений: Соответсвует описанию типа, погрешность и (или) неопределенность (класс, разряд): - | - | Нет | 1104 | 01.01.2024 0:00:00 | 8 | 1104 | 0
000000008839 | Нет | 000000008839Калибровка | Калибровка | АСПИРАТОР | АПВ-4 |  |  |  | Нет | 3882 | 01.01.2024 0:00:00 | 12 | 3882 | 0
000000008840 | Нет | 000000008840Калибровка | Калибровка | АСПИРАТОР | 822 |  |  |  | Нет | 3882 | 01.01.2024 0:00:00 | 12 | 3882 | 0
000000037600 | Нет | 000000037600Поверка | Поверка | Аспиратор для отбора проб воздуха | М-822 |  | Диапазон измерений: три канала без поверки ротаметра, погрешность и (или) неопределенность (класс, разряд): в соответствии с описанием типа | в соответствии с описанием типа | Нет | 5346 | 01.01.2024 0:00:00 | 12 | 5346 | 0
000000037600 | Нет | 000000037600Калибровка | Калибровка | Аспиратор для отбора проб воздуха | М-822 |  | Диапазон измерений: три канала без поверки ротаметра, погрешность и (или) неопределенность (класс, разряд): в соответствии с описанием типа | в соответствии с описанием типа | Нет | 5346 | 01.01.2024 0:00:00 | 12 | 5346 | 0
000000037582 | Нет | 000000037582Калибровка | Калибровка | Аспиратор для отбора проб воздуха М-222 | Аспиратор для отбора проб воздуха М-222 |  | Диапазон измерений: один канал, без поверки ротаметра, погрешность и (или) неопределенность (класс, разряд): в соответствии с описанием типа | в соответствии с описанием типа | Нет | 2652 | 01.01.2024 0:00:00 | 12 | 2652 | 0
000000037582 | Нет | 000000037582Поверка | Поверка | Аспиратор для отбора проб воздуха М-222 | Аспиратор для отбора проб воздуха М-222 |  | Диапазон измерений: один канал, без поверки ротаметра, погрешность и (или) неопределенность (класс, разряд): в соответствии с описанием типа | в соответствии с описанием типа | Нет | 2652 | 01.01.2024 0:00:00 | 12 | 2652 | 0
000000001072 | Нет | 000000001072Калибровка | Калибровка | Аспираторы | А-01 | 18029-05 | Диапазон измерений: три канала без поверки ротаметра, погрешность и (или) неопределенность (класс, разряд): в соответствии с описанием типа | в соответствии с описанием типа | Нет | 4374 | 01.01.2024 0:00:00 | 12 | 4374 | 0
000000001072 | Нет | 000000001072Поверка | Поверка | Аспираторы | А-01 | 18029-05 | Диапазон измерений: три канала без поверки ротаметра, погрешность и (или) неопределенность (класс, разряд): в соответствии с описанием типа | в соответствии с описанием типа | Нет | 4374 | 01.01.2024 0:00:00 | 12 | 4374 | 0
000000001353 | Нет | 000000001353Калибровка | Калибровка | Аспираторы | ПУ | 14531-03 | Диапазон измерений: три канала без поверки ротаметра, погрешность и (или) неопределенность (класс, разряд): в соответствии с описанием типа | в соответствии с описанием типа | Нет | 4374 | 01.01.2024 0:00:00 | 12 | 4374 | 0
000000001353 | Нет | 000000001353Поверка | Поверка | Аспираторы | ПУ | 14531-03 | Диапазон измерений: три канала без поверки ротаметра, погрешность и (или) неопределенность (класс, разряд): в соответствии с описанием типа | в соответствии с описанием типа | Нет | 4374 | 01.01.2024 0:00:00 | 12 | 4374 | 0
000000003554 | Нет | 000000003554Поверка | Поверка | Аспираторы | ПУ | 14531-03 | Диапазон измерений: один канал, без поверки ротаметра, погрешность и (или) неопределенность (класс, разряд): в соответствии с описанием типа | в соответствии с описанием типа | Нет | 2652 | 01.01.2024 0:00:00 | 12 | 2652 | 0
000000003554 | Нет | 000000003554Калибровка | Калибровка | Аспираторы | ПУ | 14531-03 | Диапазон измерений: один канал, без поверки ротаметра, погрешность и (или) неопределенность (класс, разряд): в соответствии с описанием типа | в соответствии с описанием типа | Нет | 2652 | 01.01.2024 0:00:00 | 12 | 2652 | 0
000000005367 | Нет | 000000005367Поверка | Поверка | Аспираторы | ПУ | 14531-08 | Диапазон измерений: три канала без поверки ротаметра, погрешность и (или) неопределенность (класс, разряд): в соответствии с описанием типа | в соответствии с описанием типа | Нет | 5346 | 01.01.2024 0:00:00 | 12 | 5346 | 0
000000005367 | Нет | 000000005367Калибровка | Калибровка | Аспираторы | ПУ | 14531-08 | Диапазон измерений: три канала без поверки ротаметра, погрешность и (или) неопределенность (класс, разряд): в соответствии с описанием типа | в соответствии с описанием типа | Нет | 5346 | 01.01.2024 0:00:00 | 12 | 5346 | 0
000000005368 | Нет | 000000005368Калибровка | Калибровка | Аспираторы | ПУ | 14531-08 | Диапазон измерений: три канала без поверки ротаметра, погрешность и (или) неопределенность (класс, разряд): в соответствии с описанием типа | в соответствии с описанием типа | Нет | 5346 | 01.01.2024 0:00:00 | 12 | 5346 | 0
000000005368 | Нет | 000000005368Поверка | Поверка | Аспираторы | ПУ | 14531-08 | Диапазон измерений: три канала без поверки ротаметра, погрешность и (или) неопределенность (класс, разряд): в соответствии с описанием типа | в соответствии с описанием типа | Нет | 5346 | 01.01.2024 0:00:00 | 12 | 5346 | 0
000000009190 | Нет | 000000009190Калибровка | Калибровка | Аспираторы | ПУ | 14531-08 | Диапазон измерений: три канала без поверки ротаметра, погрешность и (или) неопределенность (класс, разряд): в соответствии с описанием типа | в соответствии с описанием типа | Нет | 5346 | 01.01.2024 0:00:00 | 12 | 5346 | 0
000000009190 | Нет | 000000009190Поверка | Поверка | Аспираторы | ПУ | 14531-08 | Диапазон измерений: три канала без поверки ротаметра, погрешность и (или) неопределенность (класс, разряд): в соответствии с описанием типа | в соответствии с описанием типа | Нет | 5346 | 01.01.2024 0:00:00 | 12 | 5346 | 0
000000009191 | Нет | 000000009191Поверка | Поверка | Аспираторы | А-01 | 46009-10 | Диапазон измерений: три канала без поверки ротаметра, погрешность и (или) неопределенность (класс, разряд): в соответствии с описанием типа | в соответствии с описанием типа | Нет | 4374 | 01.01.2024 0:00:00 | 12 | 4374 | 0
000000009191 | Нет | 000000009191Калибровка | Калибровка | Аспираторы | А-01 | 46009-10 | Диапазон измерений: три канала без поверки ротаметра, погрешность и (или) неопределенность (класс, разряд): в соответствии с описанием типа | в соответствии с описанием типа | Нет | 4374 | 01.01.2024 0:00:00 | 12 | 4374 | 0
000000009193 | Нет | 000000009193Калибровка | Калибровка | Аспираторы | ПУ | 14531-13 | Диапазон измерений: три канала без поверки ротаметра, погрешность и (или) неопределенность (класс, разряд): в соответствии с описанием типа | в соответствии с описанием типа | Нет | 4374 | 01.01.2024 0:00:00 | 12 | 4374 | 0
000000009193 | Нет | 000000009193Поверка | Поверка | Аспираторы | ПУ | 14531-13 | Диапазон измерений: три канала без поверки ротаметра, погрешность и (или) неопределенность (класс, разряд): в соответствии с описанием типа | в соответствии с описанием типа | Нет | 4374 | 01.01.2024 0:00:00 | 12 | 4374 | 0
000000013867 | Нет | 000000013867Калибровка | Калибровка | Аспираторы | ПУ | 14531-08 | Диапазон измерений: три канала без поверки ротаметра, погрешность и (или) неопределенность (класс, разряд): в соответствии с описанием типа | в соответствии с описанием типа | Нет | 4374 | 01.01.2024 0:00:00 | 12 | 4374 | 0
000000013867 | Нет | 000000013867Поверка | Поверка | Аспираторы | ПУ | 14531-08 | Диапазон измерений: три канала без поверки ротаметра, погрешность и (или) неопределенность (класс, разряд): в соответствии с описанием типа | в соответствии с описанием типа | Нет | 4374 | 01.01.2024 0:00:00 | 12 | 4374 | 0
000000021343 | Нет | 000000021343Поверка | Поверка | Аспираторы | А-01 | 46009-10 |  |  | Нет | 450 | 01.01.2024 0:00:00 | 12 | 450 | 0
000000021344 | Нет | 000000021344Поверка | Поверка | Аспираторы | ПУ | 14531-08 |  |  | Нет | 4374 | 01.01.2024 0:00:00 | 12 | 4374 | 0
000000021344 | Нет | 000000021344Калибровка | Калибровка | Аспираторы | ПУ | 14531-08 |  |  | Нет | 4374 | 01.01.2024 0:00:00 | 12 | 4374 | 0
000000021345 | Нет | 000000021345Поверка | Поверка | Аспираторы | ПУ | 14531-08 |  |  | Нет | 1056 | 01.01.2024 0:00:00 | 12 | 1056 | 0
000000021346 | Нет | 000000021346Поверка | Поверка | Аспираторы | ПУ | 14531-08 |  |  | Нет | 1056 | 01.01.2024 0:00:00 | 12 | 1056 | 0
000000021348 | Нет | 000000021348Поверка | Поверка | Аспираторы | ПУ | 14531-13 | Диапазон измерений: один канал, без поверки ротаметра, погрешность и (или) неопределенность (класс, разряд): в соответствии с описанием типа | в соответствии с описанием типа | Нет | 2260.3 | 07.01.2022 0:00:00 | 12 | 2260.3 | 0
000000021349 | Нет | 000000021349Поверка | Поверка | Аспираторы | А-01 | 46009-10 |  |  | Нет | 2418 | 01.01.2024 0:00:00 | 12 | 2418 | 0
000000021352 | Нет | 000000021352Поверка | Поверка | Аспираторы | А-01 | 18029-05 |  |  | Нет | 3722.47 | 07.01.2022 0:00:00 | 12 | 3722.47 | 0
000000021353 | Нет | 000000021353Поверка | Поверка | Аспираторы | А-01 | 18029-05 |  |  | Нет | 2418 | 01.01.2024 0:00:00 | 12 | 2418 | 0
000000021354 | Нет | 000000021354Калибровка | Калибровка | Аспираторы | ПУ | 14531-03 |  |  | Нет | 2652 | 01.01.2024 0:00:00 | 12 | 2652 | 0
000000021354 | Нет | 000000021354Поверка | Поверка | Аспираторы | ПУ | 14531-03 |  |  | Нет | 2652 | 01.01.2024 0:00:00 | 12 | 2652 | 0
000000021355 | Нет | 000000021355Поверка | Поверка | Аспираторы | ПУ | 14531-03 | Диапазон измерений: один канал, без поверки ротаметра, погрешность и (или) неопределенность (класс, разряд): в соответствии с описанием типа | в соответствии с описанием типа | Нет | 2652 | 01.01.2024 0:00:00 | 12 | 2652 | 0
000000021355 | Нет | 000000021355Калибровка | Калибровка | Аспираторы | ПУ | 14531-03 | Диапазон измерений: один канал, без поверки ротаметра, погрешность и (или) неопределенность (класс, разряд): в соответствии с описанием типа | в соответствии с описанием типа | Нет | 2652 | 01.01.2024 0:00:00 | 12 | 2652 | 0
000000021356 | Нет | 000000021356Поверка | Поверка | Аспираторы | ПУ | 14531-08 | Диапазон измерений: один канал, без поверки ротаметра, погрешность и (или) неопределенность (класс, разряд): в соответствии с описанием типа | в соответствии с описанием типа | Нет | 2260.3 | 07.01.2022 0:00:00 | 12 | 2260.3 | 0
000000021357 | Нет | 000000021357Поверка | Поверка | Аспираторы | А-01 | 18029-98 |  |  | Нет | 2418 | 01.01.2024 0:00:00 | 12 | 2418 | 0
000000030858 | Нет | 000000030858Поверка | Поверка | Аспираторы | ПУ | 14531-08 | Диапазон измерений: 100; 250л, погрешность и (или) неопределенность (класс, разряд): ПГ +/- 10% отн. | ПГ +/- 10% отн. | Нет | 5346 | 01.01.2024 0:00:00 | 12 | 5346 | 0
000000030858 | Нет | 000000030858Калибровка | Калибровка | Аспираторы | ПУ | 14531-08 | Диапазон измерений: 100; 250л, погрешность и (или) неопределенность (класс, разряд): ПГ +/- 10% отн. | ПГ +/- 10% отн. | Нет | 5346 | 01.01.2024 0:00:00 | 12 | 5346 | 0
000000032514 | Нет | 000000032514Поверка | Поверка | Аспираторы | А-01 | 61694-15 | Диапазон измерений: три канала без поверки ротаметра, погрешность и (или) неопределенность (класс, разряд): в соответствии с описанием типа | в соответствии с описанием типа | Нет | 4374 | 01.01.2024 0:00:00 | 12 | 4374 | 0
000000032514 | Нет | 000000032514Калибровка | Калибровка | Аспираторы | А-01 | 61694-15 | Диапазон измерений: три канала без поверки ротаметра, погрешность и (или) неопределенность (класс, разряд): в соответствии с описанием типа | в соответствии с описанием типа | Нет | 4374 | 01.01.2024 0:00:00 | 12 | 4374 | 0
000000037898 | Нет | 000000037898Калибровка | Калибровка | Аспираторы | А-01 | 46009-10 | Диапазон измерений: три канала без поверки ротаметра, погрешность и (или) неопределенность (класс, разряд): в соответствии с описанием типа | в соответствии с описанием типа | Нет | 4374 | 01.01.2024 0:00:00 | 12 | 4374 | 0
000000037898 | Нет | 000000037898Поверка | Поверка | Аспираторы | А-01 | 46009-10 | Диапазон измерений: три канала без поверки ротаметра, погрешность и (или) неопределенность (класс, разряд): в соответствии с описанием типа | в соответствии с описанием типа | Нет | 4374 | 01.01.2024 0:00:00 | 12 | 4374 | 0
000000038511 | Нет | 000000038511Калибровка | Калибровка | Аспираторы | ПУ | 14531-13 | Диапазон измерений: Четыре канала и автоматические одноканальные, погрешность и (или) неопределенность (класс, разряд): в соответствии с описанием типа | в соответствии с описанием типа | Нет | 5346 | 01.01.2024 0:00:00 | 12 | 5346 | 0
000000038511 | Нет | 000000038511Поверка | Поверка | Аспираторы | ПУ | 14531-13 | Диапазон измерений: Четыре канала и автоматические одноканальные, погрешность и (или) неопределенность (класс, разряд): в соответствии с описанием типа | в соответствии с описанием типа | Нет | 5346 | 01.01.2024 0:00:00 | 12 | 5346 | 0
000000038512 | Нет | 000000038512Калибровка | Калибровка | Аспираторы | ПУ | 14531-08 |  |  | Нет | 1548 | 01.01.2024 0:00:00 | 12 | 1548 | 0
000000038718 | Нет | 000000038718Поверка | Поверка | Аспираторы | ПУ | 14531-03 | Диапазон измерений: три канала без поверки ротаметра, погрешность и (или) неопределенность (класс, разряд): в соответствии с описанием типа | в соответствии с описанием типа | Нет | 4374 | 01.01.2024 0:00:00 | 12 | 4374 | 0
000000038718 | Нет | 000000038718Калибровка | Калибровка | Аспираторы | ПУ | 14531-03 | Диапазон измерений: три канала без поверки ротаметра, погрешность и (или) неопределенность (класс, разряд): в соответствии с описанием типа | в соответствии с описанием типа | Нет | 4374 | 01.01.2024 0:00:00 | 12 | 4374 | 0
000000040830 | Нет | 000000040830Поверка | Поверка | Аспираторы | ПУ | 14531-13 |  |  | Нет | 2418 | 01.01.2024 0:00:00 | 12 | 2418 | 0
000000040831 | Нет | 000000040831Калибровка | Калибровка | Аспираторы | ПУ | 14531-13 | Диапазон измерений: три канала без поверки ротаметра, погрешность и (или) неопределенность (класс, разряд): в соответствии с описанием типа | в соответствии с описанием типа | Нет | 2904 | 01.01.2024 0:00:00 | 12 | 2904 | 0
000000040831 | Нет | 000000040831Поверка | Поверка | Аспираторы | ПУ | 14531-13 | Диапазон измерений: три канала без поверки ротаметра, погрешность и (или) неопределенность (класс, разряд): в соответствии с описанием типа | в соответствии с описанием типа | Нет | 2904 | 01.01.2024 0:00:00 | 12 | 2904 | 0
000000041268 | Нет | 000000041268Поверка | Поверка | Аспираторы | ПУ | 14531-13 | Диапазон измерений: два канала, погрешность и (или) неопределенность (класс, разряд): в соответствии с описанием типа | в соответствии с описанием типа | Нет | 2652 | 01.01.2024 0:00:00 | 12 | 2652 | 0
000000041268 | Нет | 000000041268Калибровка | Калибровка | Аспираторы | ПУ | 14531-13 | Диапазон измерений: два канала, погрешность и (или) неопределенность (класс, разряд): в соответствии с описанием типа | в соответствии с описанием типа | Нет | 2652 | 01.01.2024 0:00:00 | 12 | 2652 | 0
000000042073 | Нет | 000000042073Поверка | Поверка | Аспираторы | ПУ | 14531-13 | Диапазон измерений: Один канал, неавтоматические, погрешность и (или) неопределенность (класс, разряд): в соответствии с описанием типа | в соответствии с описанием типа | Нет | 1488 | 01.01.2024 0:00:00 | 12 | 1488 | 0
000000042073 | Нет | 000000042073Калибровка | Калибровка | Аспираторы | ПУ | 14531-13 | Диапазон измерений: Один канал, неавтоматические, погрешность и (или) неопределенность (класс, разряд): в соответствии с описанием типа | в соответствии с описанием типа | Нет | 1488 | 01.01.2024 0:00:00 | 12 | 1488 | 0
000000043408 | Нет | 000000043408Калибровка | Калибровка | Аспираторы | ПУ | 14531-13 | Диапазон измерений: Четыре канала и автоматические одноканальные, погрешность и (или) неопределенность (класс, разряд): в соответствии с описанием типа | в соответствии с описанием типа | Нет | 5346 | 01.01.2024 0:00:00 | 12 | 5346 | 0
000000043408 | Нет | 000000043408Поверка | Поверка | Аспираторы | ПУ | 14531-13 | Диапазон измерений: Четыре канала и автоматические одноканальные, погрешность и (или) неопределенность (класс, разряд): в соответствии с описанием типа | в соответствии с описанием типа | Нет | 5346 | 01.01.2024 0:00:00 | 12 | 5346 | 0
000000044787 | Нет | 000000044787Поверка | Поверка | Аспираторы | ПУ | 14531-13 | Диапазон измерений: Четыре канала и автоматические одноканальные, погрешность и (или) неопределенность (класс, разряд): в соответствии с описанием типа | в соответствии с описанием типа | Нет | 5346 | 01.01.2024 0:00:00 | 12 | 5346 | 0
000000044787 | Нет | 000000044787Калибровка | Калибровка | Аспираторы | ПУ | 14531-13 | Диапазон измерений: Четыре канала и автоматические одноканальные, погрешность и (или) неопределенность (класс, разряд): в соответствии с описанием типа | в соответствии с описанием типа | Нет | 5346 | 01.01.2024 0:00:00 | 12 | 5346 | 0
000000046598 | Нет | 000000046598Поверка | Поверка | Аспираторы | ПУ | 14531-08 | Диапазон измерений: один канал, без поверки ротаметра, погрешность и (или) неопределенность (класс, разряд): в соответствии с описанием типа | в соответствии с описанием типа | Нет | 2652 | 01.01.2024 0:00:00 | 12 | 2652 | 0
000000046598 | Нет | 000000046598Калибровка | Калибровка | Аспираторы | ПУ | 14531-08 | Диапазон измерений: один канал, без поверки ротаметра, погрешность и (или) неопределенность (класс, разряд): в соответствии с описанием типа | в соответствии с описанием типа | Нет | 2652 | 01.01.2024 0:00:00 | 12 | 2652 | 0
000000046599 | Нет | 000000046599Калибровка | Калибровка | Аспираторы | ПУ | 14531-03 | Диапазон измерений: один канал, без поверки ротаметра, погрешность и (или) неопределенность (класс, разряд): в соответствии с описанием типа | в соответствии с описанием типа | Нет | 2652 | 01.01.2024 0:00:00 | 12 | 2652 | 0
000000046599 | Нет | 000000046599Поверка | Поверка | Аспираторы | ПУ | 14531-03 | Диапазон измерений: один канал, без поверки ротаметра, погрешность и (или) неопределенность (класс, разряд): в соответствии с описанием типа | в соответствии с описанием типа | Нет | 2652 | 01.01.2024 0:00:00 | 12 | 2652 | 0
000000046612 | Нет | 000000046612Поверка | Поверка | Аспираторы | ПУ | 14531-03 | Диапазон измерений: четыре и более канала без поверки ротаметра, погрешность и (или) неопределенность (класс, разряд): в соответствии с описанием типа | в соответствии с описанием типа | Нет | 5736 | 01.01.2024 0:00:00 | 12 | 5736 | 0
000000046612 | Нет | 000000046612Калибровка | Калибровка | Аспираторы | ПУ | 14531-03 | Диапазон измерений: четыре и более канала без поверки ротаметра, погрешность и (или) неопределенность (класс, разряд): в соответствии с описанием типа | в соответствии с описанием типа | Нет | 5736 | 01.01.2024 0:00:00 | 12 | 5736 | 0
000000046613 | Нет | 000000046613Калибровка | Калибровка | Аспираторы | Хроматэк ПВ-2 | 56604-14 | Диапазон измерений: четыре и более канала без поверки ротаметра, погрешность и (или) неопределенность (класс, разряд): в соответствии с описанием типа | в соответствии с описанием типа | Нет | 5736 | 01.01.2024 0:00:00 | 12 | 5736 | 0
000000046613 | Нет | 000000046613Поверка | Поверка | Аспираторы | Хроматэк ПВ-2 | 56604-14 | Диапазон измерений: четыре и более канала без поверки ротаметра, погрешность и (или) неопределенность (класс, разряд): в соответствии с описанием типа | в соответствии с описанием типа | Нет | 5736 | 01.01.2024 0:00:00 | 12 | 5736 | 0
Г00000000061 |  | Г00000000061Поверка | Поверка | Аспираторы |  |  |  |  | Нет | 2652 | 01.01.2024 0:00:00 | 12отд | 2652 | 0
Г00000000061 |  | Г00000000061Калибровка | Калибровка | Аспираторы |  |  |  |  | Нет | 2652 | 01.01.2024 0:00:00 | 12отд | 2652 | 0
000000008783 | Нет | 000000008783Поверка | Поверка | Аспираторы автоматические | Проба-24 | 27703-09 |  |  | Нет | 42564 | 01.01.2024 0:00:00 | 12 | 42564 | 0
000000008783 | Нет | 000000008783Калибровка | Калибровка | Аспираторы автоматические | Проба-24 | 27703-09 |  |  | Нет | 42564 | 01.01.2024 0:00:00 | 12 | 42564 | 0
000000041270 | Нет | 000000041270Калибровка | Калибровка | Аспираторы автоматические | Проба-24 | 27703-04 |  |  | Нет | 42564 | 01.01.2024 0:00:00 | 12 | 42564 | 0
000000041270 | Нет | 000000041270Поверка | Поверка | Аспираторы автоматические | Проба-24 | 27703-04 |  |  | Нет | 42564 | 01.01.2024 0:00:00 | 12 | 42564 | 0
Г00000000560 |  | Г00000000560Калибровка | Калибровка | Аспираторы автоматические типа ПРОБА-24 |  |  |  |  | Нет | 42564 | 01.01.2024 0:00:00 | 12отд | 42564 | 0
Г00000000560 |  | Г00000000560Поверка | Поверка | Аспираторы автоматические типа ПРОБА-24 |  |  |  |  | Нет | 42564 | 01.01.2024 0:00:00 | 12отд | 42564 | 0
000000013870 | Нет | 000000013870Поверка | Поверка | Аспираторы воздуха автоматические одноканальные | АВА 1 | 29895-11 |  |  | Нет | 4866 | 01.01.2024 0:00:00 | 12 | 4866 | 0
000000013870 | Нет | 000000013870Калибровка | Калибровка | Аспираторы воздуха автоматические одноканальные | АВА 1 | 29895-11 |  |  | Нет | 4866 | 01.01.2024 0:00:00 | 12 | 4866 | 0
000000040009 | Нет | 000000040009Калибровка | Калибровка | Аспираторы воздуха автоматические одноканальные | АВА 1 | 29895-05 | Диапазон измерений: один канал, без поверки счетчика и напоромера, погрешность и (или) неопределенность (класс, разряд): в соответствии с описанием типа | в соответствии с описанием типа | Нет | 1158 | 01.01.2024 0:00:00 | 12 | 1158 | 0
000000040009 | Нет | 000000040009Поверка | Поверка | Аспираторы воздуха автоматические одноканальные | АВА 1 | 29895-05 | Диапазон измерений: один канал, без поверки счетчика и напоромера, погрешность и (или) неопределенность (класс, разряд): в соответствии с описанием типа | в соответствии с описанием типа | Нет | 1158 | 01.01.2024 0:00:00 | 12 | 1158 | 0
000000041681 | Нет | 000000041681Калибровка | Калибровка | Аспираторы воздуха автоматические одноканальные | АВА 1 | 29895-11 |  |  | Нет | 2652 | 01.01.2024 0:00:00 | 12 | 2652 | 0
000000041681 | Нет | 000000041681Поверка | Поверка | Аспираторы воздуха автоматические одноканальные | АВА 1 | 29895-11 |  |  | Нет | 2652 | 01.01.2024 0:00:00 | 12 | 2652 | 0
000000042083 | Нет | 000000042083Поверка | Поверка | Аспираторы воздуха автоматические одноканальные | АВА 1 | 81844-21 |  |  | Нет | 2652 | 01.01.2024 0:00:00 | 12 | 2652 | 0
000000042083 | Нет | 000000042083Калибровка | Калибровка | Аспираторы воздуха автоматические одноканальные | АВА 1 | 81844-21 |  |  | Нет | 2652 | 01.01.2024 0:00:00 | 12 | 2652 | 0
000000008889 | Нет | 000000008889Поверка | Поверка | Аспираторы воздуха автоматические трехканальные | АВА 3-240/180-01 | 20370-00 | Диапазон измерений: Три канала, автоматические, погрешность и (или) неопределенность (класс, разряд): в соответствии с описанием типа | в соответствии с описанием типа | Нет | 2904 | 01.01.2024 0:00:00 | 12 | 2904 | 0
000000008889 | Нет | 000000008889Калибровка | Калибровка | Аспираторы воздуха автоматические трехканальные | АВА 3-240/180-01 | 20370-00 | Диапазон измерений: Три канала, автоматические, погрешность и (или) неопределенность (класс, разряд): в соответствии с описанием типа | в соответствии с описанием типа | Нет | 2904 | 01.01.2024 0:00:00 | 12 | 2904 | 0
000000013885 | Нет | 000000013885Калибровка | Калибровка | Аспираторы воздуха автоматические трехканальные | АВА 3-240/180-01 | 20370-05 | Диапазон измерений: три канала без поверки ротаметра, погрешность и (или) неопределенность (класс, разряд): в соответствии с описанием типа | в соответствии с описанием типа | Нет | 2904 | 01.01.2024 0:00:00 | 12 | 2904 | 0
000000013885 | Нет | 000000013885Поверка | Поверка | Аспираторы воздуха автоматические трехканальные | АВА 3-240/180-01 | 20370-05 | Диапазон измерений: три канала без поверки ротаметра, погрешность и (или) неопределенность (класс, разряд): в соответствии с описанием типа | в соответствии с описанием типа | Нет | 2904 | 01.01.2024 0:00:00 | 12 | 2904 | 0
000000021362 | Нет | 000000021362Поверка | Поверка | Аспираторы воздуха автоматические трехканальные | АВА 3-240/180-01 | 20370-05 | Диапазон измерений: три канала без поверки ротаметра, погрешность и (или) неопределенность (класс, разряд): в соответствии с описанием типа | в соответствии с описанием типа | Нет | 5346 | 01.01.2024 0:00:00 | 12 | 5346 | 0
000000021362 | Нет | 000000021362Калибровка | Калибровка | Аспираторы воздуха автоматические трехканальные | АВА 3-240/180-01 | 20370-05 | Диапазон измерений: три канала без поверки ротаметра, погрешность и (или) неопределенность (класс, разряд): в соответствии с описанием типа | в соответствии с описанием типа | Нет | 5346 | 01.01.2024 0:00:00 | 12 | 5346 | 0
000000042075 | Нет | 000000042075Калибровка | Калибровка | Аспираторы воздуха автоматические трехканальные | АВА 3-240/180-01 | 20370-05 | Диапазон измерений: три канала без поверки ротаметра, погрешность и (или) неопределенность (класс, разряд): в соответствии с описанием типа | в соответствии с описанием типа | Нет | 1158 | 01.01.2024 0:00:00 | 12 | 1158 | 0
000000042075 | Нет | 000000042075Поверка | Поверка | Аспираторы воздуха автоматические трехканальные | АВА 3-240/180-01 | 20370-05 | Диапазон измерений: три канала без поверки ротаметра, погрешность и (или) неопределенность (класс, разряд): в соответствии с описанием типа | в соответствии с описанием типа | Нет | 1158 | 01.01.2024 0:00:00 | 12 | 1158 | 0
000000047644 | Нет | 000000047644Поверка | Поверка | Аспираторы воздуха автоматические трехканальные | АВА 3 | 79371-20 | Диапазон измерений: в полном объёме, погрешность и (или) неопределенность (класс, разряд): в соответствии с описанием типа | в соответствии с описанием типа | Нет | 5346 | 01.01.2024 0:00:00 | 12 | 5346 | 0
000000047644 | Нет | 000000047644Калибровка | Калибровка | Аспираторы воздуха автоматические трехканальные | АВА 3 | 79371-20 | Диапазон измерений: в полном объёме, погрешность и (или) неопределенность (класс, разряд): в соответствии с описанием типа | в соответствии с описанием типа | Нет | 5346 | 01.01.2024 0:00:00 | 12 | 5346 | 0
Г00000000422 |  | Г00000000422Поверка | Поверка | Аспираторы воздуха автоматические трехканальные |  |  |  |  | Нет | 2904 | 01.01.2024 0:00:00 | 12отд | 2904 | 0
Г00000000422 |  | Г00000000422Калибровка | Калибровка | Аспираторы воздуха автоматические трехканальные |  |  |  |  | Нет | 2904 | 01.01.2024 0:00:00 | 12отд | 2904 | 0
000000053248 | Нет | 000000053248Поверка | Поверка | Аспираторы воздуха автоматические четырехканальные | АПВ 4МЦ | 78384-20 |  |  | Нет | 5346 | 01.01.2024 0:00:00 | 12 | 5346 | 0
000000053248 | Нет | 000000053248Калибровка | Калибровка | Аспираторы воздуха автоматические четырехканальные | АПВ 4МЦ | 78384-20 |  |  | Нет | 5346 | 01.01.2024 0:00:00 | 12 | 5346 | 0
000000052458 | Нет | 000000052458Поверка | Поверка | Аспираторы для отбора проб воздуха | БРИЗ | 56344-14 |  |  | Нет | 5346 | 01.01.2024 0:00:00 | 12 | 5346 | 0
000000052458 | Нет | 000000052458Калибровка | Калибровка | Аспираторы для отбора проб воздуха | БРИЗ | 56344-14 |  |  | Нет | 5346 | 01.01.2024 0:00:00 | 12 | 5346 | 0
000000042247 | Нет | 000000042247Поверка | Поверка | Аспираторы малорасходные для отбора проб воздуха | БРИЗ-1 | 25646-03 | Диапазон измерений: один канал, без поверки ротаметра, погрешность и (или) неопределенность (класс, разряд): в соответствии с описанием типа | в соответствии с описанием типа | Нет | 492 | 01.01.2024 0:00:00 | 12 | 492 | 0
000000042247 | Нет | 000000042247Калибровка | Калибровка | Аспираторы малорасходные для отбора проб воздуха | БРИЗ-1 | 25646-03 | Диапазон измерений: один канал, без поверки ротаметра, погрешность и (или) неопределенность (класс, разряд): в соответствии с описанием типа | в соответствии с описанием типа | Нет | 492 | 01.01.2024 0:00:00 | 12 | 492 | 0
Г00000000416 |  | Г00000000416Поверка | Поверка | Аспираторы одноканальные с ротаметром |  |  |  |  | Нет | 492 | 01.01.2024 0:00:00 | 12отд | 492 | 0
Г00000000416 |  | Г00000000416Калибровка | Калибровка | Аспираторы одноканальные с ротаметром |  |  |  |  | Нет | 492 | 01.01.2024 0:00:00 | 12отд | 492 | 0
000000033752 | Нет | 000000033752Поверка | Поверка | Аспираторы сильфонные | АМ-0059 | 19028-09 | Диапазон измерений: Номинальное значение объема отбираемой пробы воздуха (газовой среды) за один рабочий ход 100 см3., погрешность и (или) неопределенность (класс, разряд): ±5 см3. | ±5 см3. | Нет | 684 | 01.01.2024 0:00:00 | 8 | 684 | 0
000000034220 | Нет | 000000034220Поверка | Поверка | Аспираторы сильфонные | АМ-5Е | 62119-15 | Диапазон измерений: Соответсвует описанию типа, погрешность и (или) неопределенность (класс, разряд): - | - | Нет | 684 | 01.01.2024 0:00:00 | 8 | 684 | 0
000000034223 | Нет | 000000034223Поверка | Поверка | Аспираторы сильфонные | АМ-5М | 17958-98 | Диапазон измерений: Соответсвует описанию типа, погрешность и (или) неопределенность (класс, разряд): - | - | Нет | 684 | 01.01.2024 0:00:00 | 8 | 684 | 0
000000038730 | Нет | 000000038730Поверка | Поверка | Аспираторы сильфонные | АМ-5М | 17958-98 |  |  | Нет | 684 | 01.01.2024 0:00:00 | 37 | 684 | 0
000000042234 | Нет | 000000042234Поверка | Поверка | Аспираторы сильфонные | АМ-0059 | 19028-04 | Диапазон измерений: Соответсвует описанию типа, погрешность и (или) неопределенность (класс, разряд): - |  | Нет | 684 | 01.01.2024 0:00:00 | 8 | 684 | 0
Г00000000020 |  | Г00000000020Поверка | Поверка | Аспираторы сильфонные |  |  |  |  | Нет | 684 | 01.01.2024 0:00:00 | 8 отдел | 684 | 0
Г00000000420 |  | Г00000000420Калибровка | Калибровка | Аспираторы Трехканальные с ротаметрами |  |  |  |  | Нет | 1158 | 01.01.2024 0:00:00 | 12отд | 1158 | 0
Г00000000420 |  | Г00000000420Поверка | Поверка | Аспираторы Трехканальные с ротаметрами |  |  |  |  | Нет | 1158 | 01.01.2024 0:00:00 | 12отд | 1158 | 0
000000021371 | Нет | 000000021371Поверка | Поверка | Аспираторы цифровые | АЦ мод. АЦ-2А, АЦ-2С, АЦ-4С | 56617-14 | Диапазон измерений: один канал, без поверки ротаметра, погрешность и (или) неопределенность (класс, разряд): в соответствии с описанием типа | в соответствии с описанием типа | Нет | 2260.3 | 07.01.2022 0:00:00 | 12 | 2260.3 | 0
000000041457 | Нет | 000000041457Калибровка выезд | Калибровка выезд | АТ1105-1М |  |  |  |  | Нет | 4716 | 01.01.2024 0:00:00 | 2505 | 4716 | 0
000000041457 | Нет | 000000041457Калибровка | Калибровка | АТ1105-1М |  |  |  |  | Нет | 4494 | 01.01.2024 0:00:00 | 2505 | 4494 | 0
000000041457 | Нет | 000000041457Поверка | Поверка | АТ1105-1М |  |  |  |  | Нет | 4494 | 01.01.2024 0:00:00 | 2505 | 4494 | 0
000000041457 | Нет | 000000041457Поверка выезд | Поверка выезд | АТ1105-1М |  |  |  |  | Нет | 4716 | 01.01.2024 0:00:00 | 2505 | 4716 | 0
000000041458 | Нет | 000000041458Калибровка выезд | Калибровка выезд | АТ1105-1М |  |  |  |  | Нет | 4716 | 01.01.2024 0:00:00 | 2505 | 4716 | 0
000000041458 | Нет | 000000041458Поверка выезд | Поверка выезд | АТ1105-1М |  |  |  |  | Нет | 4716 | 01.01.2024 0:00:00 | 2505 | 4716 | 0
000000041458 | Нет | 000000041458Поверка | Поверка | АТ1105-1М |  |  |  |  | Нет | 4494 | 01.01.2024 0:00:00 | 2505 | 4494 | 0
000000041458 | Нет | 000000041458Калибровка | Калибровка | АТ1105-1М |  |  |  |  | Нет | 4494 | 01.01.2024 0:00:00 | 2505 | 4494 | 0
000000006666 | Нет | 000000006666Калибровка | Калибровка | АТТЕНЮАТ ПЛАВНЫЕ НА 1 ЧАСТОТЕ Д2-13 14 17 Д5-18 |  |  |  |  | Нет | 1872 | 07.11.2024 0:00:00 | 11 | 1872 | 0
000000006666 | Нет | 000000006666Поверка | Поверка | АТТЕНЮАТ ПЛАВНЫЕ НА 1 ЧАСТОТЕ Д2-13 14 17 Д5-18 |  |  |  |  | Нет | 1872 | 07.11.2024 0:00:00 | 11 | 1872 | 0
000000006670 | Нет | 000000006670Поверка | Поверка | АТТЕНЮАТ РЕЗИСТ РАБОЧ НА 1 ЧАСТОТЕ Д2-22 И Т П |  |  |  |  | Нет | 876 | 07.11.2024 0:00:00 | 11 | 876 | 0
000000006670 | Нет | 000000006670Калибровка | Калибровка | АТТЕНЮАТ РЕЗИСТ РАБОЧ НА 1 ЧАСТОТЕ Д2-22 И Т П |  |  |  |  | Нет | 876 | 07.11.2024 0:00:00 | 11 | 876 | 0
000000048514 | Нет | 000000048514Калибровка | Калибровка | Аттенюатор | WA67-40-33 |  |  |  | Нет | 10044 | 29.01.2024 0:00:00 | 11 | 10044 | 0
000000048514 | Нет | 000000048514Поверка | Поверка | Аттенюатор | WA67-40-33 |  |  |  | Нет | 10044 | 29.01.2024 0:00:00 | 11 | 10044 | 0
000000050016 | Нет | 000000050016Калибровка | Калибровка | Аттенюатор | PE7427-20 |  |  |  | Нет | 10044 | 29.01.2024 0:00:00 | 11 | 10044 | 0
000000050016 | Нет | 000000050016Поверка | Поверка | Аттенюатор | PE7427-20 |  |  |  | Нет | 10044 | 29.01.2024 0:00:00 | 11 | 10044 | 0
000000050017 | Нет | 000000050017Поверка | Поверка | Аттенюатор | WA95-40-33 |  |  |  | Нет | 10044 | 29.01.2024 0:00:00 | 11 | 10044 | 0
000000050017 | Нет | 000000050017Калибровка | Калибровка | Аттенюатор | WA95-40-33 |  |  |  | Нет | 10044 | 29.01.2024 0:00:00 | 11 | 10044 | 0
000000050022 | Нет | 000000050022Калибровка | Калибровка | Аттенюатор | WA67-40-34 |  |  |  | Нет | 10044 | 29.01.2024 0:00:00 | 11 | 10044 | 0
000000050022 | Нет | 000000050022Поверка | Поверка | Аттенюатор | WA67-40-34 |  |  |  | Нет | 10044 | 29.01.2024 0:00:00 | 11 | 10044 | 0
000000048361 | Нет | 000000048361Калибровка | Калибровка | Аттенюатор ANRITSU | 42N50A-30 (30 дБ) |  |  |  | Нет | 10044 | 29.01.2024 0:00:00 | 11 | 10044 | 0
000000048361 | Нет | 000000048361Поверка | Поверка | Аттенюатор ANRITSU | 42N50A-30 (30 дБ) |  |  |  | Нет | 10044 | 29.01.2024 0:00:00 | 11 | 10044 | 0
000000047510 | Нет | 000000047510Калибровка | Калибровка | Аттенюатор Mini Circuits BW-N40W50+ (40 дБ) |  |  |  |  | Нет | 10044 | 29.01.2024 0:00:00 | 11 | 10044 | 0
000000047510 | Нет | 000000047510Поверка | Поверка | Аттенюатор Mini Circuits BW-N40W50+ (40 дБ) |  |  |  |  | Нет | 10044 | 29.01.2024 0:00:00 | 11 | 10044 | 0
000000014365 | Нет | 000000014365Поверка | Поверка | АТТЕНЮАТОР ОБРАЗЦОВЫЙ СТУПЕНЧАТЫЙ | АО-4 |  |  |  | Нет | 7770 | 01.01.2024 0:00:00 | 11 | 7770 | 0
000000049679 | Нет | 000000049679Поверка | Поверка | Аттенюатор оптический FHA 2S01 |  |  |  |  | Нет | 13500 | 15.04.2024 0:00:00 | 11 | 13500 | 0
000000049679 | Нет | 000000049679Калибровка | Калибровка | Аттенюатор оптический FHA 2S01 |  |  |  |  | Нет | 13500 | 15.04.2024 0:00:00 | 11 | 13500 | 0
000000049680 | Нет | 000000049680Поверка | Поверка | Аттенюатор оптический FHA 2S02 |  |  |  |  | Нет | 13500 | 15.04.2024 0:00:00 | 11 | 13500 | 0
000000049680 | Нет | 000000049680Калибровка | Калибровка | Аттенюатор оптический FHA 2S02 |  |  |  |  | Нет | 13500 | 15.04.2024 0:00:00 | 11 | 13500 | 0
000000007706 | Нет | 000000007706Поверка | Поверка | АТТЕНЮАТОР ОПТИЧЕСКИЙ НА 1 ЧАСТОТЕ |  |  |  |  | Нет | 9450 | 01.01.2024 0:00:00 | 11 | 9450 | 0
000000007707 | Нет | 000000007707Поверка | Поверка | АТТЕНЮАТОР ОПТИЧЕСКИЙ НА 3 ЧАСТОТАХ |  |  |  |  | Нет | 10758 | 01.01.2024 0:00:00 | 11 | 10758 | 0
000000048498 | Нет | 000000048498Поверка | Поверка | Аттенюаторы | 8491А, 8491В, 8493А, 8493В, 8493С, 8498А, 8490D, 8490G | 60766-15 |  |  | Нет | 10044 | 29.01.2024 0:00:00 | 11 | 10044 | 0
000000048498 | Нет | 000000048498Калибровка | Калибровка | Аттенюаторы | 8491А, 8491В, 8493А, 8493В, 8493С, 8498А, 8490D, 8490G | 60766-15 |  |  | Нет | 10044 | 29.01.2024 0:00:00 | 11 | 10044 | 0
000000006680 | Нет | 000000006680Поверка | Поверка | Аттенюаторы волноводные | Д5-31 | 2621-70 |  |  | Нет | 3318 | 01.01.2024 0:00:00 | 11 | 3318 | 0
Г00000001646 |  | Г00000001646Калибровка | Калибровка | Аттенюаторы волноводные |  |  |  |  | Нет | 3318 | 07.11.2024 0:00:00 | 11отд | #N/A | #N/A
Г00000001646 |  | Г00000001646Поверка | Поверка | Аттенюаторы волноводные |  |  |  |  | Нет | 3318 | 07.11.2024 0:00:00 | 11отд | #N/A | #N/A
000000006678 | Нет | 000000006678Поверка | Поверка | Аттенюаторы волноводные и поляризационные | Д5-27, Д5-28 | 2618-70 |  |  | Нет | 3318 | 01.01.2024 0:00:00 | 11 | 3318 | 0
000000006676 | Нет | 000000006676Поверка | Поверка | АТТЕНЮАТОРЫ ВОЛНОВОДНЫЕ ПОЛЯРИЗ. ДО 17 ГГЦ |  |  |  |  | Нет | 3318 | 01.01.2024 0:00:00 | 11 | 3318 | 0
000000006677 | Нет | 000000006677Поверка | Поверка | Аттенюаторы волноводные поляризационные | Д5-19 | 2396-69 |  |  | Нет | 3318 | 01.01.2024 0:00:00 | 11 | 3318 | 0
000000006682 | Нет | 000000006682Поверка | Поверка | Аттенюаторы волноводные поляризационные | Д3-32А | 3718-73 |  |  | Нет | 3318 | 01.01.2024 0:00:00 | 11 | 3318 | 0
000000006683 | Нет | 000000006683Поверка | Поверка | Аттенюаторы волноводные поляризационные | Д3-33А | 3719-73 |  |  | Нет | 3318 | 07.11.2024 0:00:00 | 11 | 3318 | 0
000000006683 | Нет | 000000006683Калибровка | Калибровка | Аттенюаторы волноводные поляризационные | Д3-33А | 3719-73 |  |  | Нет | 3318 | 07.11.2024 0:00:00 | 11 | #N/A | #N/A
000000006684 | Нет | 000000006684Поверка | Поверка | Аттенюаторы волноводные поляризационные | Д3-34А | 3720-73 |  |  | Нет | 3318 | 01.01.2024 0:00:00 | 11 | 3318 | 0
Г00000001587 |  | Г00000001587Калибровка | Калибровка | Аттенюаторы до 1 ГГц |  |  |  |  | Нет | 4404 | 29.01.2024 0:00:00 | 11отд | 4404 | 0
Г00000001587 |  | Г00000001587Поверка | Поверка | Аттенюаторы до 1 ГГц |  |  |  |  | Нет | 4404 | 29.01.2024 0:00:00 | 11отд | 4404 | 0
Г00000001586 |  | Г00000001586Поверка | Поверка | Аттенюаторы до 18 ГГц |  |  |  |  | Нет | 10044 | 29.01.2024 0:00:00 | 11отд | 10044 | 0
Г00000001586 |  | Г00000001586Калибровка | Калибровка | Аттенюаторы до 18 ГГц |  |  |  |  | Нет | 10044 | 29.01.2024 0:00:00 | 11отд | 10044 | 0
Г00000001645 |  | Г00000001645Поверка | Поверка | Аттенюаторы коаксиальные |  |  |  |  | Нет | 1872 | 07.11.2024 0:00:00 | 11отд | #N/A | #N/A
Г00000001645 |  | Г00000001645Калибровка | Калибровка | Аттенюаторы коаксиальные |  |  |  |  | Нет | 1872 | 07.11.2024 0:00:00 | 11отд | #N/A | #N/A
000000006668 | Нет | 000000006668Поверка | Поверка | Аттенюаторы коаксиальные переменные | Д2-13 | 1802-63 |  |  | Нет | 4404 | 29.01.2024 0:00:00 | 11 | 4404 | 0
000000006668 | Нет | 000000006668Калибровка | Калибровка | Аттенюаторы коаксиальные переменные | Д2-13 | 1802-63 |  |  | Нет | 4404 | 29.01.2024 0:00:00 | 11 | 4404 | 0
000000023793 | Нет | 000000023793Поверка | Поверка | Аттенюаторы образцовые ступенчатые | АО-4 | 8491-81 |  |  | Нет | 6432 | 01.01.2024 0:00:00 | 11 | 6432 | 0
000000024226 | Нет | 000000024226Поверка | Поверка | Аттенюаторы оптические | FVA-60B | 29067-05 |  |  | Нет | 10758 | 01.01.2024 0:00:00 | 11 | 10758 | 0
Г00000001606 |  | Г00000001606Калибровка | Калибровка | Аттенюаторы оптические |  |  |  |  | Нет | 13500 | 15.04.2024 0:00:00 | 11отд | 13500 | 0
Г00000001606 |  | Г00000001606Поверка | Поверка | Аттенюаторы оптические |  |  |  |  | Нет | 13500 | 15.04.2024 0:00:00 | 11отд | 13500 | 0
000000024227 | Нет | 000000024227Поверка | Поверка | Аттенюаторы оптические измерительные | OLA-15 | 15807-96 |  |  | Нет | 13500 | 15.04.2024 0:00:00 | 11 | 13500 | 0
000000024227 | Нет | 000000024227Калибровка | Калибровка | Аттенюаторы оптические измерительные | OLA-15 | 15807-96 |  |  | Нет | 13500 | 15.04.2024 0:00:00 | 11 | 13500 | 0
000000024223 | Нет | 000000024223Поверка | Поверка | Аттенюаторы оптические перестраиваемые | DB-2900 | 19749-00 |  |  | Нет | 10758 | 01.01.2024 0:00:00 | 11 | 10758 | 0
000000024225 | Нет | 000000024225Поверка | Поверка | Аттенюаторы оптические перестраиваемые | FVA-600 | 48501-11 |  |  | Нет | 10758 | 01.01.2024 0:00:00 | 11 | 10758 | 0
000000024224 | Нет | 000000024224Поверка | Поверка | Аттенюаторы оптические программируемые | FOD-5418, FOD-5419, FOD-5420 | 54488-13 |  |  | Нет | 10758 | 01.01.2024 0:00:00 | 11 | 10758 | 0
000000050207 | Нет | 000000050207Калибровка | Калибровка | Аттенюаторы развязывающие | Д5-20 | 2056-65 |  |  | Нет | 10044 | 29.01.2024 0:00:00 | 11 | 10044 | 0
000000050207 | Нет | 000000050207Поверка | Поверка | Аттенюаторы развязывающие | Д5-20 | 2056-65 |  |  | Нет | 10044 | 29.01.2024 0:00:00 | 11 | 10044 | 0
000000026927 | Нет | 000000026927Калибровка | Калибровка | Аттенюаторы ступенчатые | R&S RSC | 48368-11 | Диапазон измерений: 0-6 Ггц; 0-139 дБ, погрешность и (или) неопределенность (класс, разряд): 2 р-д | 2 р-д | Нет | 10044 | 29.01.2024 0:00:00 | 11 | 10044 | 0
000000026927 | Нет | 000000026927Поверка | Поверка | Аттенюаторы ступенчатые | R&S RSC | 48368-11 | Диапазон измерений: 0-6 Ггц; 0-139 дБ, погрешность и (или) неопределенность (класс, разряд): 2 р-д | 2 р-д | Нет | 10044 | 29.01.2024 0:00:00 | 11 | 10044 | 0
000000006664 | Нет | 000000006664Калибровка | Калибровка | АТТЕНЮАТОРЫ СТУПЕНЧАТЫЕ ДО 1 ГГЦ | TR-1, ВМ 577 |  |  |  | Нет | 4404 | 29.01.2024 0:00:00 | 11 | 4404 | 0
000000006664 | Нет | 000000006664Поверка | Поверка | АТТЕНЮАТОРЫ СТУПЕНЧАТЫЕ ДО 1 ГГЦ | TR-1, ВМ 577 |  |  |  | Нет | 4404 | 29.01.2024 0:00:00 | 11 | 4404 | 0
000000008419 | Нет | 000000008419Калибровка | Калибровка | АТТЕНЮАТОРЫ СТУПЕНЧАТЫЕ ДО 18 ГГЦ |  |  |  |  | Нет | 10044 | 29.01.2024 0:00:00 | 11 | 10044 | 0
000000008419 | Нет | 000000008419Поверка | Поверка | АТТЕНЮАТОРЫ СТУПЕНЧАТЫЕ ДО 18 ГГЦ |  |  |  |  | Нет | 10044 | 29.01.2024 0:00:00 | 11 | 10044 | 0
Г00000001644 |  | Г00000001644Поверка | Поверка | Аттенюаторы ступенчатые резисторные |  |  |  |  | Нет | 876 | 07.11.2024 0:00:00 | 11отд | #N/A | #N/A
Г00000001644 |  | Г00000001644Калибровка | Калибровка | Аттенюаторы ступенчатые резисторные |  |  |  |  | Нет | 876 | 07.11.2024 0:00:00 | 11отд | #N/A | #N/A
000000005281 | Нет | 000000005281Поверка | Поверка | Аттенюаторы ступенчатые; приборы для поверки аттенюаторов | АСО-3М; Д1-13 | 3841-73 |  |  | Нет | 7770 | 01.01.2024 0:00:00 | 11 | 7770 | 0
000000005282 | Нет | 000000005282Калибровка | Калибровка | Аттенюаторы ступенчатые; приборы для поверки аттенюаторов | АСО-3М; Д1-13 | 3841-73 |  |  | Нет | 7770 | 01.01.2024 0:00:00 | 11 | 7770 | 0
000000006665 | Нет | 000000006665Поверка | Поверка | АТТЕНЮАТОРЫ ФИКСИРОВАННЫЕ ИМПОРТНЫЕ |  |  |  |  | Нет | 1632 | 01.01.2024 0:00:00 | 11 | 1632 | 0
А00000031 |  | А00000031Аттестация | Аттестация | АТТЕСТАЦИЯ АГРЕГАТА ПЕРЕДВИЖНОГО МНОГОАМПЕРНОГО ДЛЯ ЭЛЕКТРОПОЕЗДОВ | [5 empty] | 14802 | 01.01.2024 0:00:00 |  | 14802 | 0
А00000031 |  | А00000031Аттестация выезд | Аттестация выезд | АТТЕСТАЦИЯ АГРЕГАТА ПЕРЕДВИЖНОГО МНОГОАМПЕРНОГО ДЛЯ ЭЛЕКТРОПОЕЗДОВ | [5 empty] | 15540 | 01.01.2024 0:00:00 |  | 15540 | 0
А00000032 |  | А00000032Аттестация выезд | Аттестация выезд | АТТЕСТАЦИЯ ВЫСОКОВОЛЬТНОЙ УСТАНОВКИ | [5 empty] | 6918 | 01.01.2024 0:00:00 |  | 6918 | 0
А00000032 |  | А00000032Аттестация | Аттестация | АТТЕСТАЦИЯ ВЫСОКОВОЛЬТНОЙ УСТАНОВКИ | [5 empty] | 6594 | 01.01.2024 0:00:00 |  | 6594 | 0
А00000033 |  | А00000033Аттестация выезд | Аттестация выезд | АТТЕСТАЦИЯ ВЫСОКОВОЛЬТНОЙ УСТАНОВКИ ПЕРЕДВИЖНОЙ | [5 empty] | 22728 | 01.01.2024 0:00:00 |  | 22728 | 0
А00000033 |  | А00000033Аттестация | Аттестация | АТТЕСТАЦИЯ ВЫСОКОВОЛЬТНОЙ УСТАНОВКИ ПЕРЕДВИЖНОЙ | [5 empty] | 21648 | 01.01.2024 0:00:00 |  | 21648 | 0
А00000028 |  | А00000028Аттестация | Аттестация | Аттестация испытательного кольца "Кортест" | [5 empty] | 4206 | 01.01.2024 0:00:00 |  | 4206 | 0
А00000028 |  | А00000028Аттестация выезд | Аттестация выезд | Аттестация испытательного кольца "Кортест" | [5 empty] | 4416 | 01.01.2024 0:00:00 |  | 4416 | 0
А00000034 |  | А00000034Аттестация | Аттестация | АТТЕСТАЦИЯ ЛАБОРАТОРИИ ДИАГНОСТИКИ ТРАНСФОРМАТОРОВ ПЕРЕДВИЖНОЙ | [5 empty] | 45384 | 01.01.2024 0:00:00 |  | 45384 | 0
А00000034 |  | А00000034Аттестация выезд | Аттестация выезд | АТТЕСТАЦИЯ ЛАБОРАТОРИИ ДИАГНОСТИКИ ТРАНСФОРМАТОРОВ ПЕРЕДВИЖНОЙ | [5 empty] | 47658 | 01.01.2024 0:00:00 |  | 47658 | 0
В000001093 |  | В000001093Аттестация методики измерений расхода и количества вещества с применением СУ | Аттестация методики измерений расхода и количества вещества с применением СУ | Аттестация методики измерений расхода и количества вещества с применением СУ | [5 empty] | 42357 | 01.01.2024 0:00:00 |  | 42357 | 0
А00000012 |  | А00000012Аттестация | Аттестация | Аттестация эталона 1 категории | [5 empty] | 202308 | 01.01.2024 0:00:00 |  | 202308 | 0
А00000013 |  | А00000013Аттестация | Аттестация | Аттестация эталона 2 категории | [5 empty] | 131898 | 01.01.2024 0:00:00 |  | 131898 | 0
А00000014 |  | А00000014Аттестация | Аттестация | Аттестация эталона 3 категории | [5 empty] | 93222 | 01.01.2024 0:00:00 |  | 93222 | 0
А00000015 |  | А00000015Аттестация | Аттестация | Аттестация эталона 4 категории | [5 empty] | 66444 | 01.01.2024 0:00:00 |  | 66444 | 0
А00000016 |  | А00000016Аттестация | Аттестация | Аттестация эталона 5 категории | [5 empty] | 46608 | 01.01.2024 0:00:00 |  | 46608 | 0
000000048177 | Нет | 000000048177Поверка | Поверка | Аудиометр | SA 203 |  |  |  | Нет | 9096 | 01.01.2024 0:00:00 | 11 | 9096 | 0
000000048177 | Нет | 000000048177Калибровка | Калибровка | Аудиометр | SA 203 |  |  |  | Нет | 9096 | 01.01.2024 0:00:00 | 11 | 9096 | 0
000000051379 | Нет | 000000051379Поверка | Поверка | Аудиометр SA50 |  |  |  |  | Нет | 8268 | 01.01.2024 0:00:00 | 11 | 8268 | 0
000000051379 | Нет | 000000051379Калибровка | Калибровка | Аудиометр SA50 |  |  |  |  | Нет | 8268 | 01.01.2024 0:00:00 | 11 | 8268 | 0
000000052634 | Нет | 000000052634Калибровка | Калибровка | Аудиометр автоматизированный | Maico ST 20 BC |  |  |  | Нет | 9096 | 01.01.2024 0:00:00 | 11 | 9096 | 0
000000052634 | Нет | 000000052634Поверка | Поверка | Аудиометр автоматизированный | Maico ST 20 BC |  |  |  | Нет | 9096 | 01.01.2024 0:00:00 | 11 | 9096 | 0
000000000743 | Нет | 000000000743Калибровка | Калибровка | Аудиометры | GSI-17, GSI-66 | 25462-03 | Диапазон измерений: по костной и воздушной проводимостям, погрешность и (или) неопределенность (класс, разряд): по костной и воздушной проводимостям | по костной и воздушной проводимостям | Нет | 9096 | 01.01.2024 0:00:00 | 11 | 9096 | 0
000000000743 | Нет | 000000000743Поверка | Поверка | Аудиометры | GSI-17, GSI-66 | 25462-03 | Диапазон измерений: по костной и воздушной проводимостям, погрешность и (или) неопределенность (класс, разряд): по костной и воздушной проводимостям | по костной и воздушной проводимостям | Нет | 9096 | 01.01.2024 0:00:00 | 11 | 9096 | 0
000000000744 | Нет | 000000000744Калибровка | Калибровка | Аудиометры | GSI-17, GSI-66 | 25462-03 | Диапазон измерений: по воздушной проводимости, погрешность и (или) неопределенность (класс, разряд): по воздушной проводимости | по воздушной проводимости | Нет | 8268 | 01.01.2024 0:00:00 | 11 | 8268 | 0
000000000744 | Нет | 000000000744Поверка | Поверка | Аудиометры | GSI-17, GSI-66 | 25462-03 | Диапазон измерений: по воздушной проводимости, погрешность и (или) неопределенность (класс, разряд): по воздушной проводимости | по воздушной проводимости | Нет | 8268 | 01.01.2024 0:00:00 | 11 | 8268 | 0
000000000745 | Нет | 000000000745Поверка | Поверка | Аудиометры | GSI-67, GSI-68 | 25465-03 | Диапазон измерений: по костной и воздушной проводимостям, погрешность и (или) неопределенность (класс, разряд): по костной и воздушной проводимостям | по костной и воздушной проводимостям | Нет | 9096 | 01.01.2024 0:00:00 | 11 | 9096 | 0
000000000745 | Нет | 000000000745Калибровка | Калибровка | Аудиометры | GSI-67, GSI-68 | 25465-03 | Диапазон измерений: по костной и воздушной проводимостям, погрешность и (или) неопределенность (класс, разряд): по костной и воздушной проводимостям | по костной и воздушной проводимостям | Нет | 9096 | 01.01.2024 0:00:00 | 11 | 9096 | 0
000000000746 | Нет | 000000000746Калибровка | Калибровка | Аудиометры | GSI-67, GSI-68 | 25465-03 | Диапазон измерений: по воздушной проводимости, погрешность и (или) неопределенность (класс, разряд): по воздушной проводимости | по воздушной проводимости | Нет | 8268 | 01.01.2024 0:00:00 | 11 | 8268 | 0
000000000746 | Нет | 000000000746Поверка | Поверка | Аудиометры | GSI-67, GSI-68 | 25465-03 | Диапазон измерений: по воздушной проводимости, погрешность и (или) неопределенность (класс, разряд): по воздушной проводимости | по воздушной проводимости | Нет | 8268 | 01.01.2024 0:00:00 | 11 | 8268 | 0
000000039919 | Нет | 000000039919Калибровка | Калибровка | Аудиометры | AC33, AC40 | 26516-04 |  |  | Нет | 9096 | 01.01.2024 0:00:00 | 2505 | 9096 | 0
000000039919 | Нет | 000000039919Поверка | Поверка | Аудиометры | AC33, AC40 | 26516-04 |  |  | Нет | 9096 | 01.01.2024 0:00:00 | 2505 | 9096 | 0
000000041734 | Нет | 000000041734Калибровка | Калибровка | Аудиометры | АС 40, AD 629, AD 226 | 65448-16 |  |  | Нет | 9096 | 01.01.2024 0:00:00 | 2505 | 9096 | 0
000000041734 | Нет | 000000041734Поверка | Поверка | Аудиометры | АС 40, AD 629, AD 226 | 65448-16 |  |  | Нет | 9096 | 01.01.2024 0:00:00 | 2505 | 9096 | 0
000000045849 | Нет | 000000045849Поверка | Поверка | Аудиометры | AD-226, AD-229 | 26517-04 |  |  | Нет | 9096 | 01.01.2024 0:00:00 | 2505 | 9096 | 0
000000045849 | Нет | 000000045849Калибровка | Калибровка | Аудиометры | AD-226, AD-229 | 26517-04 |  |  | Нет | 9096 | 01.01.2024 0:00:00 | 2505 | 9096 | 0
000000051641 | Нет | 000000051641Поверка | Поверка | Аудиометры | ЭХО-С01, ЭХО-Д01, ЭХО-К01 | 69038-17 |  |  | Нет | 9096 | 01.01.2024 0:00:00 | 2505 | 9096 | 0
000000051641 | Нет | 000000051641Калибровка | Калибровка | Аудиометры | ЭХО-С01, ЭХО-Д01, ЭХО-К01 | 69038-17 |  |  | Нет | 9096 | 01.01.2024 0:00:00 | 2505 | 9096 | 0
000000000740 | Нет | 000000000740Поверка | Поверка | Аудиометры автоматизированные | АА-02 | 15787-10 | Диапазон измерений: по костной и воздушной проводимостям, погрешность и (или) неопределенность (класс, разряд): по костной и воздушной проводимостям | по костной и воздушной проводимостям | Нет | 9096 | 01.01.2024 0:00:00 | 11 | 9096 | 0
000000000740 | Нет | 000000000740Калибровка | Калибровка | Аудиометры автоматизированные | АА-02 | 15787-10 | Диапазон измерений: по костной и воздушной проводимостям, погрешность и (или) неопределенность (класс, разряд): по костной и воздушной проводимостям | по костной и воздушной проводимостям | Нет | 9096 | 01.01.2024 0:00:00 | 11 | 9096 | 0
000000000742 | Нет | 000000000742Поверка | Поверка | Аудиометры автоматизированные | АА-02 | 15787-10 | Диапазон измерений: по воздушной проводимости, погрешность и (или) неопределенность (класс, разряд): по воздушной проводимости | по воздушной проводимости | Нет | 8268 | 01.01.2024 0:00:00 | 11 | 8268 | 0
000000000742 | Нет | 000000000742Калибровка | Калибровка | Аудиометры автоматизированные | АА-02 | 15787-10 | Диапазон измерений: по воздушной проводимости, погрешность и (или) неопределенность (класс, разряд): по воздушной проводимости | по воздушной проводимости | Нет | 8268 | 01.01.2024 0:00:00 | 11 | 8268 | 0
000000040189 | Нет | 000000040189Калибровка | Калибровка | Аудиометры диагностические | AA220, AA222 | 26514-09 |  |  | Нет | 9096 | 01.01.2024 0:00:00 | 2505 | 9096 | 0
000000040189 | Нет | 000000040189Поверка | Поверка | Аудиометры диагностические | AA220, AA222 | 26514-09 |  |  | Нет | 9096 | 01.01.2024 0:00:00 | 2505 | 9096 | 0
000000045627 | Нет | 000000045627Поверка | Поверка | Аудиометры диагностические | 240, 260, 270 | 68318-17 |  |  | Нет | 9096 | 01.01.2024 0:00:00 | 2505 | 9096 | 0
000000045627 | Нет | 000000045627Калибровка | Калибровка | Аудиометры диагностические | 240, 260, 270 | 68318-17 |  |  | Нет | 9096 | 01.01.2024 0:00:00 | 2505 | 9096 | 0
000000047726 | Нет | 000000047726Поверка | Поверка | Аудиометры диагностические | АА 222, АА 222-XP | 71029-18 |  |  | Нет | 9096 | 01.01.2024 0:00:00 | 2505 | 9096 | 0
000000047726 | Нет | 000000047726Калибровка | Калибровка | Аудиометры диагностические | АА 222, АА 222-XP | 71029-18 |  |  | Нет | 9096 | 01.01.2024 0:00:00 | 2505 | 9096 | 0
000000008225 | Нет | 000000008225Поверка | Поверка | Аудиометры импедансные | AT235, AT235h | 26512-04 | Диапазон измерений: по костной и воздушной проводимостям, погрешность и (или) неопределенность (класс, разряд): по костной и воздушной проводимостям | по костной и воздушной проводимостям | Нет | 9096 | 01.01.2024 0:00:00 | 11 | 9096 | 0
000000008225 | Нет | 000000008225Калибровка | Калибровка | Аудиометры импедансные | AT235, AT235h | 26512-04 | Диапазон измерений: по костной и воздушной проводимостям, погрешность и (или) неопределенность (класс, разряд): по костной и воздушной проводимостям | по костной и воздушной проводимостям | Нет | 9096 | 01.01.2024 0:00:00 | 11 | 9096 | 0
000000045890 | Нет | 000000045890Поверка | Поверка | Аудиометры импедансные | Titan | 68321-17 |  |  | Нет | 9096 | 01.01.2024 0:00:00 | 2505 | 9096 | 0
000000045890 | Нет | 000000045890Калибровка | Калибровка | Аудиометры импедансные | Titan | 68321-17 |  |  | Нет | 9096 | 01.01.2024 0:00:00 | 2505 | 9096 | 0
Г00000000961 |  | Г00000000961Калибровка | Калибровка | аудиометры, тимпанометры (1 параметр) |  |  |  |  | Нет | 8268 | 01.01.2024 0:00:00 | 11отд | 8268 | 0
Г00000000961 |  | Г00000000961Поверка | Поверка | аудиометры, тимпанометры (1 параметр) |  |  |  |  | Нет | 8268 | 01.01.2024 0:00:00 | 11отд | 8268 | 0
Г00000000962 |  | Г00000000962Калибровка | Калибровка | аудиометры, тимпанометры (2 параметра) |  |  |  |  | Нет | 9096 | 01.01.2024 0:00:00 | 11отд | 9096 | 0
Г00000000962 |  | Г00000000962Поверка | Поверка | аудиометры, тимпанометры (2 параметра) |  |  |  |  | Нет | 9096 | 01.01.2024 0:00:00 | 11отд | 9096 | 0
000000002967 | Нет | 000000002967Калибровка | Калибровка | Базисы для поверки светодальномеров |  |  |  |  | Нет | 13254 | 01.01.2024 0:00:00 | 10 | 13254 | 0
000000032503 | Нет | 000000032503Поверка | Поверка | Барографы метеорологические анероидные | М-22АС, М-22АН | 4144-74 |  |  | Нет | 3318 | 01.01.2024 0:00:00 | 12 | 3318 | 0
000000032503 | Нет | 000000032503Калибровка | Калибровка | Барографы метеорологические анероидные | М-22АС, М-22АН | 4144-74 |  |  | Нет | 3318 | 01.01.2024 0:00:00 | 12 | 3318 | 0
000000048871 | Нет | 000000048871Поверка | Поверка | Барографы метеорологические анероидные | М-22А | 4144-03 |  |  | Нет | 3318 | 01.01.2024 0:00:00 | 12 | 3318 | 0
000000048871 | Нет | 000000048871Калибровка | Калибровка | Барографы метеорологические анероидные | М-22А | 4144-03 |  |  | Нет | 3318 | 01.01.2024 0:00:00 | 12 | 3318 | 0
Г00000000996 |  | Г00000000996Поверка | Поверка | Барометр образцовый переносной БОП-1М |  |  |  |  | Нет | 11052 | 01.01.2024 0:00:00 | 12отд | 11052 | 0
Г00000000996 |  | Г00000000996Калибровка | Калибровка | Барометр образцовый переносной БОП-1М |  |  |  |  | Нет | 11052 | 01.01.2024 0:00:00 | 12отд | 11052 | 0
Г00000000767 |  | Г00000000767Калибровка | Калибровка | БАРОМЕТР СТАНЦИОННЫЙ ЧАШЕЧНЫЙ СР-А,СР-Б на выезде |  |  |  |  | Нет | 8856 | 01.01.2024 0:00:00 | 12отд | 8856 | 0
Г00000000767 |  | Г00000000767Поверка выезд | Поверка выезд | БАРОМЕТР СТАНЦИОННЫЙ ЧАШЕЧНЫЙ СР-А,СР-Б на выезде |  |  |  |  | Нет | 8856 | 01.01.2024 0:00:00 | 12отд | 8856 | 0
000000041763 | Нет | 000000041763Поверка | Поверка | Барометры образцовые переносные | БОП-1М-3 | 26469-04 |  |  | Нет | 11052 | 01.01.2024 0:00:00 | 12 | 11052 | 0
000000041763 | Нет | 000000041763Калибровка | Калибровка | Барометры образцовые переносные | БОП-1М-3 | 26469-04 |  |  | Нет | 11052 | 01.01.2024 0:00:00 | 12 | 11052 | 0
000000041767 | Нет | 000000041767Калибровка | Калибровка | Барометры образцовые переносные | БОП-1М | 26469-04 |  |  | Нет | 9366 | 01.01.2024 0:00:00 | 12 | 9366 | 0
000000041767 | Нет | 000000041767Поверка | Поверка | Барометры образцовые переносные | БОП-1М | 26469-04 |  |  | Нет | 9366 | 01.01.2024 0:00:00 | 12 | 9366 | 0
Г00000000751 |  | Г00000000751Калибровка | Калибровка | БАРОМЕТРЫ ОБРАЗЦОВЫЕ ПЕРЕНОСНЫЕ БОП-1М |  |  |  |  | Нет | 9366 | 01.01.2024 0:00:00 | 12отд | 9366 | 0
Г00000000751 |  | Г00000000751Поверка | Поверка | БАРОМЕТРЫ ОБРАЗЦОВЫЕ ПЕРЕНОСНЫЕ БОП-1М |  |  |  |  | Нет | 9366 | 01.01.2024 0:00:00 | 12отд | 9366 | 0
000000026709 | Нет | 000000026709Поверка | Поверка | Барометры рабочие сетевые | БРС-1М | 16006-97 | Диапазон измерений: (600-1100) гПа, погрешность и (или) неопределенность (класс, разряд): 33 Па | 33 Па | Нет | 4368 | 01.01.2024 0:00:00 | 12 | 4368 | 0
000000026709 | Нет | 000000026709Калибровка | Калибровка | Барометры рабочие сетевые | БРС-1М | 16006-97 | Диапазон измерений: (600-1100) гПа, погрешность и (или) неопределенность (класс, разряд): 33 Па | 33 Па | Нет | 4368 | 01.01.2024 0:00:00 | 12 | 4368 | 0
Г00000000467 |  | Г00000000467Калибровка | Калибровка | Барометры рабочие сетевые |  |  |  |  | Нет | 4368 | 01.01.2024 0:00:00 | 12отд | 4368 | 0
Г00000000467 |  | Г00000000467Поверка | Поверка | Барометры рабочие сетевые |  |  |  |  | Нет | 4368 | 01.01.2024 0:00:00 | 12отд | 4368 | 0
000000008836 | Нет | 000000008836Поверка выезд | Поверка выезд | Барометры станционные чашечные | СР-А, СР-Б | 4360-74 |  |  | Нет | 8856 | 01.01.2024 0:00:00 | 12 | 8856 | 0
000000008836 | Нет | 000000008836Калибровка | Калибровка | Барометры станционные чашечные | СР-А, СР-Б | 4360-74 |  |  | Нет | 8856 | 01.01.2024 0:00:00 | 12 | 8856 | 0
000000047084 | Нет | 000000047084Поверка | Поверка | Барометры цифровые | PTB330 | 42508-09 | Диапазон измерений: в полном объёме, погрешность и (или) неопределенность (класс, разряд): в соответствии с описанием типа | в соответствии с описанием типа | Нет | 9366 | 01.01.2024 0:00:00 | 12 | 9366 | 0
000000047084 | Нет | 000000047084Калибровка | Калибровка | Барометры цифровые | PTB330 | 42508-09 | Диапазон измерений: в полном объёме, погрешность и (или) неопределенность (класс, разряд): в соответствии с описанием типа | в соответствии с описанием типа | Нет | 9366 | 01.01.2024 0:00:00 | 12 | 9366 | 0
000000048047 | Нет | 000000048047Калибровка | Калибровка | Барометры цифровые многофункциональные | PTB330TS | 71662-18 |  |  | Нет | 9366 | 01.01.2024 0:00:00 | 12 | 9366 | 0
000000048047 | Нет | 000000048047Поверка | Поверка | Барометры цифровые многофункциональные | PTB330TS | 71662-18 |  |  | Нет | 9366 | 01.01.2024 0:00:00 | 12 | 9366 | 0
000000040935 | Нет | 000000040935Калибровка | Калибровка | Барометры-анероиды | М-110 | 3745-73 |  |  | Нет | 3318 | 01.01.2024 0:00:00 | 12 | 3318 | 0
000000040935 | Нет | 000000040935Поверка | Поверка | Барометры-анероиды | М-110 | 3745-73 |  |  | Нет | 3318 | 01.01.2024 0:00:00 | 12 | 3318 | 0
000000050694 | Нет | 000000050694Калибровка | Калибровка | Барометры-анероиды |  |  |  |  | Нет | 4656 | 01.01.2024 0:00:00 | 12 | 4656 | 0
000000053221 | Нет | 000000053221Поверка | Поверка | Барометры-анероиды | М-98 (МД-49а) | 3743-73 |  |  | Нет | 3318 | 01.01.2024 0:00:00 | 12 | 3318 | 0
000000053221 | Нет | 000000053221Калибровка | Калибровка | Барометры-анероиды | М-98 (МД-49а) | 3743-73 |  |  | Нет | 3318 | 01.01.2024 0:00:00 | 12 | 3318 | 0
Г00000000469 |  | Г00000000469Поверка | Поверка | Барометры-анероиды |  |  |  |  | Нет | 3318 | 01.01.2024 0:00:00 | 12отд | 3318 | 0
Г00000000469 |  | Г00000000469Калибровка | Калибровка | Барометры-анероиды |  |  |  |  | Нет | 3318 | 01.01.2024 0:00:00 | 12отд | 3318 | 0
000000029314 | Нет | 000000029314Поверка | Поверка | Барометры-анероиды контрольные | М-67 | 3744-73 | Диапазон измерений: от 620 до 790 мм рт.ст., погрешность и (или) неопределенность (класс, разряд): ПГ ± 0,8 мм рт.ст. | ПГ ± 0,8 мм рт.ст. | Нет | 3318 | 01.01.2024 0:00:00 | 12 | 3318 | 0
000000029314 | Нет | 000000029314Калибровка | Калибровка | Барометры-анероиды контрольные | М-67 | 3744-73 | Диапазон измерений: от 620 до 790 мм рт.ст., погрешность и (или) неопределенность (класс, разряд): ПГ ± 0,8 мм рт.ст. | ПГ ± 0,8 мм рт.ст. | Нет | 3318 | 01.01.2024 0:00:00 | 12 | 3318 | 0
000000035620 | Нет | 000000035620Калибровка | Калибровка | Барометры-анероиды контрольные | М-67 | 3744-73 |  |  | Нет | 3318 | 01.01.2024 0:00:00 | 12 | 3318 | 0
000000035620 | Нет | 000000035620Поверка | Поверка | Барометры-анероиды контрольные | М-67 | 3744-73 |  |  | Нет | 3318 | 01.01.2024 0:00:00 | 12 | 3318 | 0
000000006371 | Нет | 000000006371Калибровка | Калибровка | Барометры-анероиды метеорологические | БАММ-1 | 5738-76 |  |  | Нет | 3318 | 01.01.2024 0:00:00 | 12 | 3318 | 0
000000006371 | Нет | 000000006371Поверка | Поверка | Барометры-анероиды метеорологические | БАММ-1 | 5738-76 |  |  | Нет | 3318 | 01.01.2024 0:00:00 | 12 | 3318 | 0
000000029677 | Нет | 000000029677Поверка | Поверка | Барометры-анероиды метеорологические | БАММ-1 | 5738-76 | Диапазон измерений: (80-106) кПа, погрешность и (или) неопределенность (класс, разряд): ПГ 0,5 кПа | ПГ 0,5 кПа | Нет | 3318 | 01.01.2024 0:00:00 | 12 | 3318 | 0
000000029677 | Нет | 000000029677Калибровка | Калибровка | Барометры-анероиды метеорологические | БАММ-1 | 5738-76 | Диапазон измерений: (80-106) кПа, погрешность и (или) неопределенность (класс, разряд): ПГ 0,5 кПа | ПГ 0,5 кПа | Нет | 3318 | 01.01.2024 0:00:00 | 12 | 3318 | 0
000000035117 | Нет | 000000035117Поверка | Поверка | Барьеры искрозащиты | Z | 22152-07 |  |  | Нет | 1224 | 01.01.2024 0:00:00 | 11 | 1224 | 0
000000035117 | Нет | 000000035117Калибровка выезд | Калибровка выезд | Барьеры искрозащиты | Z | 22152-07 |  |  | Нет | 1224 | 01.01.2024 0:00:00 | 11 | 1224 | 0
000000035117 | Нет | 000000035117Калибровка | Калибровка | Барьеры искрозащиты | Z | 22152-07 |  |  | Нет | 1224 | 01.01.2024 0:00:00 | 11 | 1224 | 0
000000035117 | Нет | 000000035117Поверка выезд | Поверка выезд | Барьеры искрозащиты | Z | 22152-07 |  |  | Нет | 1224 | 01.01.2024 0:00:00 | 11 | 1224 | 0
Г00000000710 |  | Г00000000710Калибровка | Калибровка | Бесконтактные измерители температуры (пирометры, инфракрасные термометры) |  |  |  |  | Нет | 5634 | 01.01.2024 0:00:00 | 12отд | 5634 | 0
Г00000000710 |  | Г00000000710Поверка | Поверка | Бесконтактные измерители температуры (пирометры, инфракрасные термометры) |  |  |  |  | Нет | 5634 | 01.01.2024 0:00:00 | 12отд | 5634 | 0
000000049742 | Нет | 000000049742Поверка | Поверка | Бесконтактный детектор напряжения ADA ZAC 1000 |  |  |  |  | Нет | 1104 | 01.01.2024 0:00:00 | 11 | 1104 | 0
000000049742 | Нет | 000000049742Калибровка | Калибровка | Бесконтактный детектор напряжения ADA ZAC 1000 |  |  |  |  | Нет | 1104 | 01.01.2024 0:00:00 | 11 | 1104 | 0
000000049578 | Нет | 000000049578Поверка | Поверка | Бесконтактный детектор напряженияTesto 745 | Testo 745 |  |  |  | Нет | 1104 | 01.01.2024 0:00:00 | 11 | 1104 | 0
000000049578 | Нет | 000000049578Калибровка | Калибровка | Бесконтактный детектор напряженияTesto 745 | Testo 745 |  |  |  | Нет | 1104 | 01.01.2024 0:00:00 | 11 | 1104 | 0
000000042658 | Нет | 000000042658Поверка | Поверка | Бесконтактный инфракрасный термометр LW FT-116 |  |  |  |  | Нет | 972 | 01.01.2024 0:00:00 | 12 | 972 | 0
000000042658 | Нет | 000000042658Калибровка | Калибровка | Бесконтактный инфракрасный термометр LW FT-116 |  |  |  |  | Нет | 972 | 01.01.2024 0:00:00 | 12 | 972 | 0
000000034721 | Нет | 000000034721Калибровка | Калибровка | Бесконтактный инфракрасный термометр THERMOSCOPE S |  |  |  |  | Нет | 5634 | 01.01.2024 0:00:00 | 12 | 5634 | 0
000000034721 | Нет | 000000034721Поверка | Поверка | Бесконтактный инфракрасный термометр THERMOSCOPE S |  |  |  |  | Нет | 5634 | 01.01.2024 0:00:00 | 12 | 5634 | 0
000000034098 | Нет | 000000034098Калибровка | Калибровка | Бесконтактный инфракрасный термометр МЕГЕОН модели 16050 |  |  |  |  | Нет | 3102 | 01.01.2024 0:00:00 | 12 | 3102 | 0
000000034097 | Нет | 000000034097Поверка | Поверка | Бесконтактный инфракрасный термометр модели DT-8806S |  |  |  |  | Нет | 5634 | 01.01.2024 0:00:00 | 12 | 5634 | 0
000000034097 | Нет | 000000034097Калибровка | Калибровка | Бесконтактный инфракрасный термометр модели DT-8806S |  |  |  |  | Нет | 5634 | 01.01.2024 0:00:00 | 12 | 5634 | 0
000000042521 | Нет | 000000042521Поверка | Поверка | Бесконтактный инфракрасный термометр модели F02 |  |  |  |  | Нет | 972 | 01.01.2024 0:00:00 | 12 | 972 | 0
000000042521 | Нет | 000000042521Калибровка | Калибровка | Бесконтактный инфракрасный термометр модели F02 |  |  |  |  | Нет | 972 | 01.01.2024 0:00:00 | 12 | 972 | 0
000000039441 | Нет | 000000039441Калибровка | Калибровка | Бесконтактный инфракрасный термометр ТЕМР-03 | Бесконтактный инфракрасный термометр ТЕМР-03 производства компании ENDEVER |  |  |  | Нет | 972 | 01.01.2024 0:00:00 | 12 | 972 | 0
000000039441 | Нет | 000000039441Поверка | Поверка | Бесконтактный инфракрасный термометр ТЕМР-03 | Бесконтактный инфракрасный термометр ТЕМР-03 производства компании ENDEVER |  |  |  | Нет | 972 | 01.01.2024 0:00:00 | 12 | 972 | 0
000000006069 | Нет | 000000006069Поверка | Поверка | Бета-гамма индикаторы | ДП-63А | 1337-70 |  |  | Нет | 2496 | 01.01.2024 0:00:00 | 40 | 2496 | 0
000000000033 | Нет | 000000000033Поверка | Поверка | Бета-гамма-радиометры | КРБГ-1 | 3376-72 |  |  | Нет | 9096 | 01.01.2024 0:00:00 | 40 | 9096 | 0
000000024364 | Нет | 000000024364Поверка | Поверка | Бета-источники до 2 РАЗР. | Бета-источники |  |  |  | Нет | 6996 | 01.01.2024 0:00:00 | 40 | 6996 | 0
000000024369 | Нет | 000000024369Поверка | Поверка | Бета-спектрометр | СУБ-01Ф |  |  |  | Нет | 20664 | 01.01.2024 0:00:00 | 40 | 20664 | 0
000000024381 | Нет | 000000024381Поверка | Поверка | Бета-спектрометр | СЭБ-01-150 |  |  |  | Нет | 20664 | 01.01.2024 0:00:00 | 40 | 20664 | 0
000000008480 | Нет | 000000008480Калибровка | Калибровка | БЛОК ВЫСОКОГО НАПРЯЖЕНИЯ С КОНДЕНСАТОРОМ (КАЛИБРОВКА) | БВН-2П |  |  |  | Нет | 9180 | 01.01.2024 0:00:00 | 11 | 9180 | 0
000000041383 | Нет | 000000041383Поверка выезд | Поверка выезд | Блок измерения вибрации |  |  |  |  | Нет | 7842 | 01.01.2024 0:00:00 | 2505 | 7842 | 0
000000041383 | Нет | 000000041383Поверка | Поверка | Блок измерения вибрации |  |  |  |  | Нет | 7470 | 01.01.2024 0:00:00 | 2505 | 7470 | 0
000000041383 | Нет | 000000041383Калибровка | Калибровка | Блок измерения вибрации |  |  |  |  | Нет | 7470 | 01.01.2024 0:00:00 | 2505 | 7470 | 0
000000041383 | Нет | 000000041383Калибровка выезд | Калибровка выезд | Блок измерения вибрации |  |  |  |  | Нет | 7842 | 01.01.2024 0:00:00 | 2505 | 7842 | 0
000000050696 | Нет | 000000050696Поверка | Поверка | Блок коррекции объема газа | Флоугаз | 47254-11 | Диапазон измерений: от 0,8 до 10 МПа, погрешность и (или) неопределенность (класс, разряд): ±0,4 % Диапазон измерений: от -30 до +60 °С, погрешность и (или) неопределенность (класс, разряд): ±0,1% | ±0,4 % ±0,1% | Нет | 5400 | 01.01.2024 0:00:00 | 37 | 5400 | 0
000000050696 | Нет | 000000050696Калибровка | Калибровка | Блок коррекции объема газа | Флоугаз | 47254-11 | Диапазон измерений: от 0,8 до 10 МПа, погрешность и (или) неопределенность (класс, разряд): ±0,4 % Диапазон измерений: от -30 до +60 °С, погрешность и (или) неопределенность (класс, разряд): ±0,1% | ±0,4 % ±0,1% | Нет | 5400 | 01.01.2024 0:00:00 | 37 | 5400 | 0
000000051727 | Нет | 000000051727Поверка | Поверка | Блок питания и преобразования сигналов | БППС 4090 | 32453-17 |  |  | Нет | 2214 | 01.01.2024 0:00:00 | 11 | 2214 | 0
000000051727 | Нет | 000000051727Калибровка | Калибровка | Блок питания и преобразования сигналов | БППС 4090 | 32453-17 |  |  | Нет | 2214 | 01.01.2024 0:00:00 | 11 | 2214 | 0
000000050665 | Нет | 000000050665Калибровка | Калибровка | Блок питания, сигнализации и связи | БПС-21М3 | 67168-17 |  |  | Нет | 5430 | 01.01.2024 0:00:00 | 11 | 5430 | 0
000000050665 | Нет | 000000050665Поверка | Поверка | Блок питания, сигнализации и связи | БПС-21М3 | 67168-17 |  |  | Нет | 5430 | 01.01.2024 0:00:00 | 11 | 5430 | 0
000000051296 | Нет | 000000051296Калибровка выезд | Калибровка выезд | Блок электронный | НОРД-Э3М-01 | 67336-17 |  |  | Нет | 1224 | 01.01.2024 0:00:00 | 11 | 1224 | 0
000000051296 | Нет | 000000051296Калибровка | Калибровка | Блок электронный | НОРД-Э3М-01 | 67336-17 |  |  | Нет | 1224 | 01.01.2024 0:00:00 | 11 | 1224 | 0
000000051296 | Нет | 000000051296Поверка выезд | Поверка выезд | Блок электронный | НОРД-Э3М-01 | 67336-17 |  |  | Нет | 1224 | 01.01.2024 0:00:00 | 11 | 1224 | 0
000000051296 | Нет | 000000051296Поверка | Поверка | Блок электронный | НОРД-Э3М-01 | 67336-17 |  |  | Нет | 1224 | 01.01.2024 0:00:00 | 11 | 1224 | 0
000000000061 | Нет | 000000000061Поверка | Поверка | Блоки детектирования | Блоки детектирования альфа-излучения | 6957-78 |  |  | Нет | 2598 | 01.01.2024 0:00:00 | 40 | 2598 | 0
000000000062 | Нет | 000000000062Поверка | Поверка | Блоки детектирования | Блоки детектирования бета-излучения | 10585-00 |  |  | Нет | 2508 | 01.01.2024 0:00:00 | 52 | 2508 | 0
000000000064 | Нет | 000000000064Поверка | Поверка | Блоки детектирования | Блок детектирования нейтронного излучения | 65959-16 |  |  | Нет | 2598 | 01.01.2024 0:00:00 | 40 | 2598 | 0
000000000063 | Нет | 000000000063Поверка | Поверка | Блоки детектирования гамма-излучения | Блоки детектирования гамма-излучения | 75263-19 |  |  | Нет | 2508 | 01.01.2024 0:00:00 | 52 | 2508 | 0
000000039083 | Нет | 000000039083Поверка | Поверка | Блоки дифференциального преобразователя | Я3Ч-76 | 7246-79 |  |  | Нет | 6090 | 01.01.2024 0:00:00 | 35 | 6090 | 0
000000039083 | Нет | 000000039083Калибровка | Калибровка | Блоки дифференциального преобразователя | Я3Ч-76 | 7246-79 |  |  | Нет | 6090 | 01.01.2024 0:00:00 | 35 | 6090 | 0
000000031334 | Нет | 000000031334Поверка выезд | Поверка выезд | Блоки коррекции времени | ЭНКС-2 | 37328-15 |  |  | Нет | 14160 | 29.01.2024 0:00:00 | 11 | 14160 | 0
000000031334 | Нет | 000000031334Калибровка | Калибровка | Блоки коррекции времени | ЭНКС-2 | 37328-15 |  |  | Нет | 13236 | 29.01.2024 0:00:00 | 11 | 13236 | 0
000000031334 | Нет | 000000031334Калибровка выезд | Калибровка выезд | Блоки коррекции времени | ЭНКС-2 | 37328-15 |  |  | Нет | 14160 | 29.01.2024 0:00:00 | 11 | 14160 | 0
000000031334 | Нет | 000000031334Поверка | Поверка | Блоки коррекции времени | ЭНКС-2 | 37328-15 |  |  | Нет | 13236 | 29.01.2024 0:00:00 | 11 | 13236 | 0
000000050673 | Нет | 000000050673Калибровка | Калибровка | Блоки коррекции объема газа | Флоугаз-Т | 59428-14 |  |  | Нет | 5400 | 01.01.2024 0:00:00 | 12 | 5400 | 0
000000050673 | Нет | 000000050673Поверка | Поверка | Блоки коррекции объема газа | Флоугаз-Т | 59428-14 |  |  | Нет | 5400 | 01.01.2024 0:00:00 | 12 | 5400 | 0
000000048609 | Нет | 000000048609Поверка выезд | Поверка выезд | Блоки обработки данных | 1Вега-03 | 54505-13 |  |  | Нет | 1224 | 01.01.2024 0:00:00 | 22 | 1224 | 0
000000048609 | Нет | 000000048609Калибровка выезд | Калибровка выезд | Блоки обработки данных | 1Вега-03 | 54505-13 |  |  | Нет | 1224 | 01.01.2024 0:00:00 | 22 | 1224 | 0
000000048609 | Нет | 000000048609Калибровка | Калибровка | Блоки обработки данных | 1Вега-03 | 54505-13 |  |  | Нет | 1224 | 01.01.2024 0:00:00 | 22 | 1224 | 0
000000048609 | Нет | 000000048609Поверка | Поверка | Блоки обработки данных | 1Вега-03 | 54505-13 |  |  | Нет | 1224 | 01.01.2024 0:00:00 | 22 | 1224 | 0
000000051465 | Нет | 000000051465Калибровка | Калибровка | Блоки опорной частоты | БОЧ изделия 14И267 | 27409-04 |  |  | Нет | 14742 | 01.01.2024 0:00:00 | 11 | 14742 | 0
000000051465 | Нет | 000000051465Поверка | Поверка | Блоки опорной частоты | БОЧ изделия 14И267 | 27409-04 |  |  | Нет | 14742 | 01.01.2024 0:00:00 | 11 | 14742 | 0
000000051350 | Нет | 000000051350Поверка | Поверка | Блоки питания и преобразования сигналов | БППС 4090 | 32453-06 |  |  | Нет | 2214 | 01.01.2024 0:00:00 | 11 | 2214 | 0
000000051350 | Нет | 000000051350Калибровка | Калибровка | Блоки питания и преобразования сигналов | БППС 4090 | 32453-06 |  |  | Нет | 2214 | 01.01.2024 0:00:00 | 11 | 2214 | 0
000000001423 | Нет | 000000001423Поверка | Поверка | Блоки питания и сигнализации | БПС-21М | 47232-11 |  |  | Нет | 5430 | 01.01.2024 0:00:00 | 11 | 5430 | 0
000000053110 | Нет | 000000053110Поверка | Поверка | Блоки преобразования сигналов | БПС-90 | 12432-11 |  |  | Нет | 5430 | 01.01.2024 0:00:00 | 11 | 5430 | 0
000000053110 | Нет | 000000053110Калибровка | Калибровка | Блоки преобразования сигналов | БПС-90 | 12432-11 |  |  | Нет | 5430 | 01.01.2024 0:00:00 | 11 | 5430 | 0
000000001803 | Нет | 000000001803Поверка | Поверка | Блоки преобразования частоты автоматические | Я3Ч-175 | 9958-85 |  |  | Нет | 32262 | 01.01.2024 0:00:00 | 11 | 32262 | 0
000000008571 | Нет | 000000008571Поверка | Поверка | Блоки связи комплекса поверочной аппаратуры | БС-КПА | 22313-01 |  |  | Нет | 17298 | 01.01.2024 0:00:00 | 11 | 17298 | 0
000000005255 | Нет | 000000005255Поверка | Поверка | БЛОКИ СМЕННЫЕ К ЧАСТОТОМЕРАМ ВСЕ |  |  |  |  | Нет | 1842 | 01.01.2024 0:00:00 | 11 | 1842 | 0
000000047193 | Нет | 000000047193Поверка выезд | Поверка выезд | Блоки электронные | 1НОРД-Э3М | 54362-13 |  |  | Нет | 1224 | 01.01.2024 0:00:00 | 11 | 1224 | 0
000000047193 | Нет | 000000047193Поверка | Поверка | Блоки электронные | 1НОРД-Э3М | 54362-13 |  |  | Нет | 1224 | 01.01.2024 0:00:00 | 11 | 1224 | 0
000000047193 | Нет | 000000047193Калибровка выезд | Калибровка выезд | Блоки электронные | 1НОРД-Э3М | 54362-13 |  |  | Нет | 1224 | 01.01.2024 0:00:00 | 11 | 1224 | 0
000000047193 | Нет | 000000047193Калибровка | Калибровка | Блоки электронные | 1НОРД-Э3М | 54362-13 |  |  | Нет | 1224 | 01.01.2024 0:00:00 | 11 | 1224 | 0
000000047664 | Нет | 000000047664Калибровка | Калибровка | Блоки электронные | НОРД-Э3М | 37268-08 |  |  | Нет | 5400 | 01.01.2024 0:00:00 | 12 | 5400 | 0
000000047664 | Нет | 000000047664Поверка | Поверка | Блоки электронные | НОРД-Э3М | 37268-08 |  |  | Нет | 5400 | 01.01.2024 0:00:00 | 12 | 5400 | 0
000000023271 | Нет | 000000023271Калибровка | Калибровка | Бойки накладные предназначены для протяжки осей (валиков) подвески тормозного башмака при их переделке в депо в случае постановки резиновых втулок | Т542.04.000 |  |  |  | Нет | 702 | 01.01.2024 0:00:00 | 10 | 702 | 0
000000047527 | Нет | 000000047527Поверка выезд | Поверка выезд | Бортовые системы взвешивания | PROFILOAD | 67881-17 |  |  | Нет | 3549 | 15.04.2024 0:00:00 | 7 | 3549 | 0
000000047527 | Нет | 000000047527Поверка | Поверка | Бортовые системы взвешивания | PROFILOAD | 67881-17 |  |  | Нет | 3549 | 15.04.2024 0:00:00 | 7 | 3549 | 0
000000035869 | Нет | 000000035869Поверка | Поверка | Бруски контрольные | БК-500 | 49504-12 |  |  | Нет | 5898 | 01.01.2024 0:00:00 | 10 | 5898 | 0
000000051158 | Нет | 000000051158Поверка | Поверка | Бруски контрольные | БК-350 | 85930-22 |  |  | Нет | 5898 | 01.01.2024 0:00:00 | 10 | 5898 | 0
000000051232 | Нет | 000000051232Поверка | Поверка | Бруски контрольные | БК-250 | 76258-19 |  |  | Нет | 5898 | 01.01.2024 0:00:00 | 10 | 5898 | 0
Г00000000263 |  | Г00000000263Поверка | Поверка | Бруски контрольные |  |  |  |  | Нет | 5898 | 01.01.2024 0:00:00 | 10отд | 5898 | 0
Г00000001184 |  | Г00000001184Калибровка | Калибровка | Бруски контрольные (К) |  |  |  |  | Нет | 5898 | 01.01.2024 0:00:00 | 10отд | 5898 | 0
000000034395 | Нет | 000000034395Калибровка | Калибровка | Брусок контрольный, | БК-250 |  |  |  | Нет | 5898 | 01.01.2024 0:00:00 | 10 | 5898 | 0
000000036154 | Нет | 000000036154Поверка | Поверка | Бюретки | I-1-2-10-0,05 | 26769-08 | Диапазон измерений: 5 отметок, погрешность и (или) неопределенность (класс, разряд): В соответствии с описанием типа | В соответствии с описанием типа | Нет | 2004 | 29.01.2024 0:00:00 | 7 | 2004 | 0
000000036154 | Нет | 000000036154Калибровка | Калибровка | Бюретки | I-1-2-10-0,05 | 26769-08 | Диапазон измерений: 5 отметок, погрешность и (или) неопределенность (класс, разряд): В соответствии с описанием типа | В соответствии с описанием типа | Нет | 2004 | 29.01.2024 0:00:00 | 7 | 2004 | 0
000000038079 | Нет | 000000038079Поверка | Поверка | Бюретки | 1 | 26769-08 | Диапазон измерений: 5 отметок, погрешность и (или) неопределенность (класс, разряд): В соответствии с описанием типа | В соответствии с описанием типа | Нет | 2004 | 29.01.2024 0:00:00 | 7 | 2004 | 0
000000038079 | Нет | 000000038079Калибровка | Калибровка | Бюретки | 1 | 26769-08 | Диапазон измерений: 5 отметок, погрешность и (или) неопределенность (класс, разряд): В соответствии с описанием типа | В соответствии с описанием типа | Нет | 2004 | 29.01.2024 0:00:00 | 7 | 2004 | 0
000000047564 | Нет | 000000047564Калибровка | Калибровка | Бюретки | Б | 195-49 |  |  | Нет | 2004 | 29.01.2024 0:00:00 | 7 | 2004 | 0
000000047564 | Нет | 000000047564Поверка | Поверка | Бюретки | Б | 195-49 |  |  | Нет | 2004 | 29.01.2024 0:00:00 | 7 | 2004 | 0
000000047573 | Нет | 000000047573Калибровка | Калибровка | Бюретки | BLAUBRAND®, BLAUBRAND® automatic, BLAUBRAND® micro | 31454-06 |  |  | Нет | 2004 | 29.01.2024 0:00:00 | 7 | 2004 | 0
000000047573 | Нет | 000000047573Поверка | Поверка | Бюретки | BLAUBRAND®, BLAUBRAND® automatic, BLAUBRAND® micro | 31454-06 |  |  | Нет | 2004 | 29.01.2024 0:00:00 | 7 | 2004 | 0
000000017450 | Нет | 000000017450Калибровка | Калибровка | Бюретки 2-го класса точности | Нет данных | 7575-12 | Диапазон измерений: 5 отметок, погрешность и (или) неопределенность (класс, разряд): В соответствии с описанием типа | В соответствии с описанием типа | Нет | 2004 | 29.01.2024 0:00:00 | 7 | 2004 | 0
000000017450 | Нет | 000000017450Поверка | Поверка | Бюретки 2-го класса точности | Нет данных | 7575-12 | Диапазон измерений: 5 отметок, погрешность и (или) неопределенность (класс, разряд): В соответствии с описанием типа | В соответствии с описанием типа | Нет | 2004 | 29.01.2024 0:00:00 | 7 | 2004 | 0
000000053109 | Нет | 000000053109Поверка | Поверка | Бюретки 2-го класса точности | Klin | 33560-06 |  |  | Нет | 2004 | 29.01.2024 0:00:00 | 7 | 2004 | 0
000000053109 | Нет | 000000053109Калибровка | Калибровка | Бюретки 2-го класса точности | Klin | 33560-06 |  |  | Нет | 2004 | 29.01.2024 0:00:00 | 7 | 2004 | 0
000000046498 | Нет | 000000046498Калибровка | Калибровка | Бюретки без установленного времени ожидания | I | 70637-18 | Диапазон измерений: 5 отметок, погрешность и (или) неопределенность (класс, разряд): В соответствии с описанием типа | В соответствии с описанием типа | Нет | 2004 | 29.01.2024 0:00:00 | 7 | 2004 | 0
000000046498 | Нет | 000000046498Поверка | Поверка | Бюретки без установленного времени ожидания | I | 70637-18 | Диапазон измерений: 5 отметок, погрешность и (или) неопределенность (класс, разряд): В соответствии с описанием типа | В соответствии с описанием типа | Нет | 2004 | 29.01.2024 0:00:00 | 7 | 2004 | 0
000000036153 | Нет | 000000036153Калибровка | Калибровка | Бюретки без установленного времени ожидания 1-го и 2-го классов точности | I-1-2-25-0,1 | 34543-07 | Диапазон измерений: 5 отметок, погрешность и (или) неопределенность (класс, разряд): В соответствии с описанием типа | В соответствии с описанием типа | Нет | 2004 | 29.01.2024 0:00:00 | 7 | 2004 | 0
000000036153 | Нет | 000000036153Поверка | Поверка | Бюретки без установленного времени ожидания 1-го и 2-го классов точности | I-1-2-25-0,1 | 34543-07 | Диапазон измерений: 5 отметок, погрешность и (или) неопределенность (класс, разряд): В соответствии с описанием типа | В соответствии с описанием типа | Нет | 2004 | 29.01.2024 0:00:00 | 7 | 2004 | 0
000000052119 | Нет | 000000052119Поверка | Поверка | Бюретки класса точности AS | Нет данных | 45089-10 |  |  | Нет | 2004 | 29.01.2024 0:00:00 | 7 | 2004 | 0
000000052119 | Нет | 000000052119Калибровка | Калибровка | Бюретки класса точности AS | Нет данных | 45089-10 |  |  | Нет | 2004 | 29.01.2024 0:00:00 | 7 | 2004 | 0
000000046425 | Нет | 000000046425Калибровка | Калибровка | Бюретки классов точности AS и B | Нет данных | 53316-13 | Диапазон измерений: 5 отметок, погрешность и (или) неопределенность (класс, разряд): В соответствии с описанием типа | В соответствии с описанием типа | Нет | 2004 | 29.01.2024 0:00:00 | 7 | 2004 | 0
000000046425 | Нет | 000000046425Поверка | Поверка | Бюретки классов точности AS и B | Нет данных | 53316-13 | Диапазон измерений: 5 отметок, погрешность и (или) неопределенность (класс, разряд): В соответствии с описанием типа | В соответствии с описанием типа | Нет | 2004 | 29.01.2024 0:00:00 | 7 | 2004 | 0
000000045707 | Нет | 000000045707Поверка | Поверка | Бюретки цифровые | BT 50 | 19836-00 | Диапазон измерений: до 5·10⁴ мкл, погрешность и (или) неопределенность (класс, разряд): В соответствии с описанием типа | В соответствии с описанием типа | Нет | 975 | 15.04.2024 0:00:00 | 7 | 975 | 0
000000052715 | Нет | 000000052715Поверка | Поверка | Бюретки цифровые | Titrette BRAND | 81239-21 |  |  | Нет | 975 | 15.04.2024 0:00:00 | 7 | 975 | 0
000000043532 | Нет | 000000043532Поверка | Поверка | Вакуумметры емкостные | DVR 2 | 51917-12 |  |  | Нет | 7218 | 01.01.2024 0:00:00 | 12 | 7218 | 0
000000043532 | Нет | 000000043532Калибровка | Калибровка | Вакуумметры емкостные | DVR 2 | 51917-12 |  |  | Нет | 7218 | 01.01.2024 0:00:00 | 12 | 7218 | 0
000000042815 | Нет | 000000042815Калибровка | Калибровка | Вакуумметры трубчатые одно- и двухзаписные | ВТС-711, ВТС-712, ВТ2С-711, ВТ2С-712 | 5980-77 |  |  | Нет | 696 | 01.01.2024 0:00:00 | 12 | 696 | 0
000000042815 | Нет | 000000042815Поверка | Поверка | Вакуумметры трубчатые одно- и двухзаписные | ВТС-711, ВТС-712, ВТ2С-711, ВТ2С-712 | 5980-77 |  |  | Нет | 696 | 01.01.2024 0:00:00 | 12 | 696 | 0
000000048406 | Нет | 000000048406Поверка | Поверка | Ватметры СВЧ с блоком измерительным NRP и преобразователями измерительными NRP-Z11, NRP-Z21, NRP-Z22, NRP-Z23, NRP-Z24, NRP-Z51, NRP-Z55, NRP-Z91 | NRP (блоки), NRP-Z11, NRP-Z21, NRP-Z22, NRP-Z23, NRP-Z24, NRP-Z51, NRP-Z55, NRP-Z91 (преобразователи) | 32262-06 |  |  | Нет | 12546 | 29.01.2024 0:00:00 | 11 | 12546 | 0
000000048406 | Нет | 000000048406Калибровка | Калибровка | Ватметры СВЧ с блоком измерительным NRP и преобразователями измерительными NRP-Z11, NRP-Z21, NRP-Z22, NRP-Z23, NRP-Z24, NRP-Z51, NRP-Z55, NRP-Z91 | NRP (блоки), NRP-Z11, NRP-Z21, NRP-Z22, NRP-Z23, NRP-Z24, NRP-Z51, NRP-Z55, NRP-Z91 (преобразователи) | 32262-06 |  |  | Нет | 12546 | 29.01.2024 0:00:00 | 11 | 12546 | 0
000000047707 | Нет | 000000047707Калибровка | Калибровка | Ваттварметры щитовые | Д309 | 2336-68 |  |  | Нет | 954 | 01.01.2024 0:00:00 | 11 | 954 | 0
000000047707 | Нет | 000000047707Поверка | Поверка | Ваттварметры щитовые | Д309 | 2336-68 |  |  | Нет | 954 | 01.01.2024 0:00:00 | 11 | 954 | 0
000000004817 | Нет | 000000004817Калибровка | Калибровка | Ваттметр переносной | Д566 | 1568-61 |  |  | Нет | 3576 | 01.01.2024 0:00:00 | 11 | 3576 | 0
000000004817 | Нет | 000000004817Поверка | Поверка | Ваттметр переносной | Д566 | 1568-61 |  |  | Нет | 3576 | 01.01.2024 0:00:00 | 11 | 3576 | 0
000000050584 | Нет | 000000050584Калибровка | Калибровка | Ваттметр-мультиметр цифровой | ТЕТРОН-МТ90 |  |  |  | Нет | 9618 | 01.01.2024 0:00:00 | 11 | 9618 | 0
000000050584 | Нет | 000000050584Поверка | Поверка | Ваттметр-мультиметр цифровой | ТЕТРОН-МТ90 |  |  |  | Нет | 9618 | 01.01.2024 0:00:00 | 11 | 9618 | 0
000000004928 | Нет | 000000004928Поверка | Поверка | Ваттметры | Д5004 | 4224-74 |  |  | Нет | 1920 | 01.01.2024 0:00:00 | 11 | 1920 | 0
000000004937 | Нет | 000000004937Поверка | Поверка | Ваттметры | Д5056 | 5923-77 |  |  | Нет | 1920 | 01.01.2024 0:00:00 | 11 | 1920 | 0
000000004947 | Нет | 000000004947Поверка | Поверка | Ваттметры | Д85 | 2043-65 |  |  | Нет | 1920 | 01.01.2024 0:00:00 | 11 | 1920 | 0
000000005741 | Нет | 000000005741Поверка | Поверка | Ваттметры | Д5085, Д5086, Д5087, Д5088, Д5089 | 10199-85 |  |  | Нет | 1920 | 01.01.2024 0:00:00 | 11 | 1920 | 0
000000005743 | Нет | 000000005743Калибровка | Калибровка | Ваттметры | Д5016 | 5894-77 |  |  | Нет | 3576 | 01.01.2024 0:00:00 | 11 | 3576 | 0
000000005743 | Нет | 000000005743Поверка | Поверка | Ваттметры | Д5016 | 5894-77 |  |  | Нет | 3576 | 01.01.2024 0:00:00 | 11 | 3576 | 0
000000005744 | Нет | 000000005744Калибровка | Калибровка | Ваттметры | Д50166 | 9880-85 |  |  | Нет | 3576 | 01.01.2024 0:00:00 | 11 | 3576 | 0
000000005744 | Нет | 000000005744Поверка | Поверка | Ваттметры | Д50166 | 9880-85 |  |  | Нет | 3576 | 01.01.2024 0:00:00 | 11 | 3576 | 0
000000010321 | Нет | 000000010321Калибровка | Калибровка | Ваттметры | GPM-8212 | 22451-08 |  |  | Нет | 9990 | 29.01.2024 0:00:00 | 11 | 9990 | 0
000000010321 | Нет | 000000010321Поверка | Поверка | Ваттметры | GPM-8212 | 22451-08 |  |  | Нет | 9990 | 29.01.2024 0:00:00 | 11 | 9990 | 0
000000047704 | Нет | 000000047704Калибровка | Калибровка | Ваттметры | Д341, Д341/1, Д342/2 | 1208-58 |  |  | Нет | 954 | 01.01.2024 0:00:00 | 11 | 954 | 0
000000047704 | Нет | 000000047704Поверка | Поверка | Ваттметры | Д341, Д341/1, Д342/2 | 1208-58 |  |  | Нет | 954 | 01.01.2024 0:00:00 | 11 | 954 | 0
000000047710 | Нет | 000000047710Калибровка | Калибровка | Ваттметры | Д341, Д341/1, Д341/2, Д341М, Д343, Д344 | 882-54 |  |  | Нет | 954 | 01.01.2024 0:00:00 | 11 | 954 | 0
000000047710 | Нет | 000000047710Поверка | Поверка | Ваттметры | Д341, Д341/1, Д341/2, Д341М, Д343, Д344 | 882-54 |  |  | Нет | 954 | 01.01.2024 0:00:00 | 11 | 954 | 0
000000049797 | Нет | 000000049797Поверка | Поверка | Ваттметры | Ц301 | 9730-84 |  |  | Нет | 954 | 01.01.2024 0:00:00 | 11 | 954 | 0
000000049797 | Нет | 000000049797Калибровка | Калибровка | Ваттметры | Ц301 | 9730-84 |  |  | Нет | 954 | 01.01.2024 0:00:00 | 11 | 954 | 0
000000047325 | Нет | 000000047325Поверка | Поверка | Ваттметры и варметры | Д345 | 2310-68 |  |  | Нет | 954 | 01.01.2024 0:00:00 | 11 | 954 | 0
000000047325 | Нет | 000000047325Калибровка | Калибровка | Ваттметры и варметры | Д345 | 2310-68 |  |  | Нет | 954 | 01.01.2024 0:00:00 | 11 | 954 | 0
000000047705 | Нет | 000000047705Поверка | Поверка | Ваттметры и варметры | Д325, Д325/1 | 1453-63 |  |  | Нет | 954 | 01.01.2024 0:00:00 | 11 | 954 | 0
000000047705 | Нет | 000000047705Калибровка | Калибровка | Ваттметры и варметры | Д325, Д325/1 | 1453-63 |  |  | Нет | 954 | 01.01.2024 0:00:00 | 11 | 954 | 0
000000049558 | Нет | 000000049558Поверка | Поверка | Ваттметры и варметры | Ц42303 | 24987-03 |  |  | Нет | 954 | 01.01.2024 0:00:00 | 11 | 954 | 0
000000049558 | Нет | 000000049558Калибровка | Калибровка | Ваттметры и варметры | Ц42303 | 24987-03 |  |  | Нет | 954 | 01.01.2024 0:00:00 | 11 | 954 | 0
Г00000001503 |  | Г00000001503Калибровка | Калибровка | Ваттметры и варметры стрелочные |  |  |  |  | Нет | 3576 | 01.01.2024 0:00:00 | 11отд | 3576 | 0
Г00000001503 |  | Г00000001503Поверка | Поверка | Ваттметры и варметры стрелочные |  |  |  |  | Нет | 3576 | 01.01.2024 0:00:00 | 11отд | 3576 | 0
000000047709 | Нет | 000000047709Поверка | Поверка | Ваттметры и варметры трехфазные | Н395 | 3944-73 |  |  | Нет | 3576 | 01.01.2024 0:00:00 | 11 | 3576 | 0
000000047709 | Нет | 000000047709Калибровка | Калибровка | Ваттметры и варметры трехфазные | Н395 | 3944-73 |  |  | Нет | 3576 | 01.01.2024 0:00:00 | 11 | 3576 | 0
000000005753 | Нет | 000000005753Поверка | Поверка | Ваттметры и варметры щитовые | Д305 | 2334-68 |  |  | Нет | 954 | 01.01.2024 0:00:00 | 11 | 954 | 0
000000005753 | Нет | 000000005753Калибровка | Калибровка | Ваттметры и варметры щитовые | Д305 | 2334-68 |  |  | Нет | 954 | 01.01.2024 0:00:00 | 11 | 954 | 0
000000047706 | Нет | 000000047706Поверка | Поверка | Ваттметры и варметры щитовые | Д312 | 1588-62 |  |  | Нет | 954 | 01.01.2024 0:00:00 | 11 | 954 | 0
000000047706 | Нет | 000000047706Калибровка | Калибровка | Ваттметры и варметры щитовые | Д312 | 1588-62 |  |  | Нет | 954 | 01.01.2024 0:00:00 | 11 | 954 | 0
000000049046 | Нет | 000000049046Поверка | Поверка | Ваттметры и варметры щитовые | Д366 | 5121-75 | Диапазон измерений: в соответствии с описанием типа, погрешность и (или) неопределенность (класс, разряд): - | - | Нет | 954 | 01.01.2024 0:00:00 | 41 | 954 | 0
000000049046 | Нет | 000000049046Калибровка | Калибровка | Ваттметры и варметры щитовые | Д366 | 5121-75 | Диапазон измерений: в соответствии с описанием типа, погрешность и (или) неопределенность (класс, разряд): - | - | Нет | 954 | 01.01.2024 0:00:00 | 41 | 954 | 0
Г00000001501 |  | Г00000001501Калибровка | Калибровка | Ваттметры и варметры щитовые стрелочные |  |  |  |  | Нет | 954 | 01.01.2024 0:00:00 | 11отд | 954 | 0
Г00000001501 |  | Г00000001501Поверка | Поверка | Ваттметры и варметры щитовые стрелочные |  |  |  |  | Нет | 954 | 01.01.2024 0:00:00 | 11отд | 954 | 0
000000047708 | Нет | 000000047708Калибровка | Калибровка | Ваттметры и варметры щитовые трехфазные | Д335, Д335/1 | 2393-69 |  |  | Нет | 954 | 01.01.2024 0:00:00 | 11 | 954 | 0
000000047708 | Нет | 000000047708Поверка | Поверка | Ваттметры и варметры щитовые трехфазные | Д335, Д335/1 | 2393-69 |  |  | Нет | 954 | 01.01.2024 0:00:00 | 11 | 954 | 0
000000008422 | Нет | 000000008422Поверка | Поверка | ВАТТМЕТРЫ ИМПОРТНЫЕ ДО 12,4 ГГЦ | NRP, Agilent |  |  |  | Нет | 10512 | 01.01.2024 0:00:00 | 11 | 10512 | 0
000000008423 | Нет | 000000008423Поверка | Поверка | ВАТТМЕТРЫ ИМПОРТНЫЕ ДО 18 ГГЦ | NRP, Agilent |  |  |  | Нет | 12546 | 29.01.2024 0:00:00 | 11 | 12546 | 0
000000008423 | Нет | 000000008423Калибровка | Калибровка | ВАТТМЕТРЫ ИМПОРТНЫЕ ДО 18 ГГЦ | NRP, Agilent |  |  |  | Нет | 12546 | 29.01.2024 0:00:00 | 11 | 12546 | 0
000000008420 | Нет | 000000008420Калибровка | Калибровка | ВАТТМЕТРЫ ИМПОРТНЫЕ ДО 4 ГГЦ | NRP, AGILENT |  |  |  | Нет | 8472 | 29.01.2024 0:00:00 | 11 | 8472 | 0
000000008420 | Нет | 000000008420Поверка | Поверка | ВАТТМЕТРЫ ИМПОРТНЫЕ ДО 4 ГГЦ | NRP, AGILENT |  |  |  | Нет | 8472 | 29.01.2024 0:00:00 | 11 | 8472 | 0
000000005306 | Нет | 000000005306Поверка | Поверка | Ваттметры переносные | АСТД | 206-49 |  |  | Нет | 3576 | 01.01.2024 0:00:00 | 11 | 3576 | 0
000000005306 | Нет | 000000005306Калибровка | Калибровка | Ваттметры переносные | АСТД | 206-49 |  |  | Нет | 3576 | 01.01.2024 0:00:00 | 11 | 3576 | 0
000000006729 | Нет | 000000006729Поверка | Поверка | Ваттметры поглощаемой мощности | М3-51 | 7055-79 |  |  | Нет | 6294 | 01.01.2024 0:00:00 | 11 | 6294 | 0
000000006739 | Нет | 000000006739Поверка | Поверка | Ваттметры поглощаемой мощности | М3-52 | 7056-79 |  |  | Нет | 6294 | 01.01.2024 0:00:00 | 11 | 6294 | 0
000000006749 | Нет | 000000006749Поверка | Поверка | Ваттметры поглощаемой мощности | М3-53 | 7057-79 |  |  | Нет | 6294 | 01.01.2024 0:00:00 | 11 | 6294 | 0
000000006759 | Нет | 000000006759Поверка | Поверка | Ваттметры поглощаемой мощности | М3-54 | 7058-79 |  |  | Нет | 6294 | 01.01.2024 0:00:00 | 11 | 6294 | 0
000000006760 | Нет | 000000006760Поверка | Поверка | Ваттметры поглощаемой мощности | М3-56 | 7060-79 |  |  | Нет | 6294 | 01.01.2024 0:00:00 | 11 | 6294 | 0
000000006801 | Нет | 000000006801Поверка | Поверка | Ваттметры поглощаемой мощности | М3-58 | 7380-79 |  |  | Нет | 6294 | 01.01.2024 0:00:00 | 11 | 6294 | 0
000000006822 | Нет | 000000006822Поверка | Поверка | Ваттметры поглощаемой мощности | М3-58/1 | 9085-83 |  |  | Нет | 6294 | 01.01.2024 0:00:00 | 11 | 6294 | 0
000000006832 | Нет | 000000006832Поверка | Поверка | Ваттметры поглощаемой мощности | М3-90 | 11477-88 |  |  | Нет | 6294 | 01.01.2024 0:00:00 | 11 | 6294 | 0
000000006888 | Нет | 000000006888Поверка | Поверка | Ваттметры поглощаемой мощности | М3-93/1 | 11481-88 |  |  | Нет | 6294 | 01.01.2024 0:00:00 | 11 | 6294 | 0
000000006908 | Нет | 000000006908Поверка | Поверка | Ваттметры поглощаемой мощности | М3-95 | 11483-88 |  |  | Нет | 6294 | 01.01.2024 0:00:00 | 11 | 6294 | 0
000000027598 | Нет | 000000027598Поверка | Поверка | Ваттметры поглощаемой мощности | М3-22А | 8749-82 | Диапазон измерений: 10 мВт; (0,03-1,0) ГГц, (1,0-3,0) ГГц, (37,5-53,) ГГц,, погрешность и (или) неопределенность (класс, разряд): ПГ ± (0,3+0,2 Pk/Px) %, Кэфф более0,9, Кэфф более0,9, Кэфф более0, | ПГ ± (0,3+0,2 Pk/Px) %, Кэфф более0,9, Кэфф более0,9, Кэфф более0, | Нет | 9618 | 01.01.2024 0:00:00 | 35 | 9618 | 0
000000027598 | Нет | 000000027598Калибровка | Калибровка | Ваттметры поглощаемой мощности | М3-22А | 8749-82 | Диапазон измерений: 10 мВт; (0,03-1,0) ГГц, (1,0-3,0) ГГц, (37,5-53,) ГГц,, погрешность и (или) неопределенность (класс, разряд): ПГ ± (0,3+0,2 Pk/Px) %, Кэфф более0,9, Кэфф более0,9, Кэфф более0, | ПГ ± (0,3+0,2 Pk/Px) %, Кэфф более0,9, Кэфф более0,9, Кэфф более0, | Нет | 9618 | 01.01.2024 0:00:00 | 35 | 9618 | 0
000000049546 | Нет | 000000049546Калибровка | Калибровка | Ваттметры поглощаемой мощности | М3-108 | 30994-06 | Диапазон измерений: только до 50 Вт, погрешность и (или) неопределенность (класс, разряд): только до 50 Вт | только до 50 Вт | Нет | 12546 | 29.01.2024 0:00:00 | 11 | 12546 | 0
000000049546 | Нет | 000000049546Поверка | Поверка | Ваттметры поглощаемой мощности | М3-108 | 30994-06 | Диапазон измерений: только до 50 Вт, погрешность и (или) неопределенность (класс, разряд): только до 50 Вт | только до 50 Вт | Нет | 12546 | 29.01.2024 0:00:00 | 11 | 12546 | 0
000000006708 | Нет | 000000006708Поверка | Поверка | ВАТТМЕТРЫ ПОГЛОЩАЕМОЙ МОЩНОСТИ М3-51, 54, 56 |  |  |  |  | Нет | 6294 | 01.01.2024 0:00:00 | 11 | 6294 | 0
000000051939 | Нет | 000000051939Поверка | Поверка | Ваттметры поглощаемой мощности СВЧ | NRP8S, NRP8SN, NRP18S, NRP18SN, NRP33S, NRP33SN | 63233-16 |  |  | Нет | 12546 | 29.01.2024 0:00:00 | 11 | 12546 | 0
000000051939 | Нет | 000000051939Калибровка | Калибровка | Ваттметры поглощаемой мощности СВЧ | NRP8S, NRP8SN, NRP18S, NRP18SN, NRP33S, NRP33SN | 63233-16 |  |  | Нет | 12546 | 29.01.2024 0:00:00 | 11 | 12546 | 0
000000052586 | Нет | 000000052586Поверка | Поверка | Ваттметры поглощаемой мощности СВЧ | NRP18T, NRP18TN, NRP33T, NRP33TN NRP40T, NRP40TN, NRP50T, NRP50TN, NRP67T, NRP67TN, NRP110T | 69958-17 |  |  | Нет | 12546 | 29.01.2024 0:00:00 | 11 | 12546 | 0
000000052586 | Нет | 000000052586Калибровка | Калибровка | Ваттметры поглощаемой мощности СВЧ | NRP18T, NRP18TN, NRP33T, NRP33TN NRP40T, NRP40TN, NRP50T, NRP50TN, NRP67T, NRP67TN, NRP110T | 69958-17 |  |  | Нет | 12546 | 29.01.2024 0:00:00 | 11 | 12546 | 0
000000007023 | Нет | 000000007023Калибровка | Калибровка | Ваттметры с преобразователями | N1911A, N1912A (ваттметры); N1921A, N1922A (преобразователи) | 44086-10 |  |  | Нет | 12546 | 29.01.2024 0:00:00 | 11 | 12546 | 0
000000007023 | Нет | 000000007023Поверка | Поверка | Ваттметры с преобразователями | N1911A, N1912A (ваттметры); N1921A, N1922A (преобразователи) | 44086-10 |  |  | Нет | 12546 | 29.01.2024 0:00:00 | 11 | 12546 | 0
000000007090 | Нет | 000000007090Поверка | Поверка | Ваттметры с преобразователями | N1913A, N1914A (ваттметры); N8481A(B,H), N8482A(B,H), N8483A, N8485A, N8486AR(AQ), N8487A, E4413A, 8485A(D), 8487A(D) (преобразователи) | 44731-10 |  |  | Нет | 12546 | 29.01.2024 0:00:00 | 11 | 12546 | 0
000000007090 | Нет | 000000007090Калибровка | Калибровка | Ваттметры с преобразователями | N1913A, N1914A (ваттметры); N8481A(B,H), N8482A(B,H), N8483A, N8485A, N8486AR(AQ), N8487A, E4413A, 8485A(D), 8487A(D) (преобразователи) | 44731-10 |  |  | Нет | 12546 | 29.01.2024 0:00:00 | 11 | 12546 | 0
000000006937 | Нет | 000000006937Поверка | Поверка | Ваттметры с преобразователями (с одним преобразователем) | N1913A (ваттметр) N8481A (преобразователь) |  |  |  | Нет | 12546 | 29.01.2024 0:00:00 | 11 | 12546 | 0
000000006937 | Нет | 000000006937Калибровка | Калибровка | Ваттметры с преобразователями (с одним преобразователем) | N1913A (ваттметр) N8481A (преобразователь) |  |  |  | Нет | 12546 | 29.01.2024 0:00:00 | 11 | 12546 | 0
000000006697 | Нет | 000000006697Поверка | Поверка | ВАТТМЕТРЫ СВЧ М3-28 ЗА 1 СЕЧЕНИЕ |  |  |  |  | Нет | 3822 | 01.01.2024 0:00:00 | 11 | 3822 | 0
000000006696 | Нет | 000000006696Поверка | Поверка | ВАТТМЕТРЫ СВЧ М3-28 ЗА 2 СЕЧЕНИЯ |  |  |  |  | Нет | 4998 | 01.01.2024 0:00:00 | 11 | 4998 | 0
000000007026 | Нет | 000000007026Поверка | Поверка | Ваттметры цифровые | СР3010 | 29635-05 |  |  | Нет | 7236 | 01.01.2024 0:00:00 | 11 | 7236 | 0
000000006012 | Нет | 000000006012Поверка | Поверка | Ваттметры щитовые | Д367 | 5122-75 |  |  | Нет | 954 | 01.01.2024 0:00:00 | 11 | 954 | 0
000000006012 | Нет | 000000006012Калибровка | Калибровка | Ваттметры щитовые | Д367 | 5122-75 |  |  | Нет | 954 | 01.01.2024 0:00:00 | 11 | 954 | 0
000000051644 | Нет | 000000051644Поверка | Поверка | Ваттметры щитовые, ударопрочные | И1604 | 2443-69 |  |  | Нет | 954 | 01.01.2024 0:00:00 | 11 | 954 | 0
000000051644 | Нет | 000000051644Калибровка | Калибровка | Ваттметры щитовые, ударопрочные | И1604 | 2443-69 |  |  | Нет | 954 | 01.01.2024 0:00:00 | 11 | 954 | 0
000000006422 | Нет | 000000006422Калибровка | Калибровка | Ваттметры-счетчики эталонные трехфазные | ЦЭ6802 | 13548-05 |  |  | Нет | 20220 | 15.07.2024 0:00:00 | 11 | #N/A | #N/A
000000006422 | Нет | 000000006422Поверка | Поверка | Ваттметры-счетчики эталонные трехфазные | ЦЭ6802 | 13548-05 |  |  | Нет | 20220 | 15.07.2024 0:00:00 | 11 | 18900 | 1320
Г00000001615 |  | Г00000001615Поверка | Поверка | Ваттметры-счетчики эталонные трехфазные |  |  |  |  | Нет | 20220 | 15.07.2024 0:00:00 | 11отд | #N/A | #N/A
Г00000001615 |  | Г00000001615Калибровка | Калибровка | Ваттметры-счетчики эталонные трехфазные |  |  |  |  | Нет | 20220 | 15.07.2024 0:00:00 | 11отд | #N/A | #N/A
000000002557 | Нет | 000000002557Поверка | Поверка | Векторный анализатор электрических цепей (двух портовые) | ZTV E5071 |  |  |  | Нет | 16944 | 01.01.2024 0:00:00 | 11 | 16944 | 0
000000052808 | Нет | 000000052808Калибровка | Калибровка | Велоэргометр | GE Ebike |  | Диапазон измерений: в части ЭКГ в состоянии покоя, погрешность и (или) неопределенность (класс, разряд): по техническому описанию | по техническому описанию | Нет | 3678 | 01.01.2024 0:00:00 | 11 | 3678 | 0
000000052808 | Нет | 000000052808Поверка | Поверка | Велоэргометр | GE Ebike |  | Диапазон измерений: в части ЭКГ в состоянии покоя, погрешность и (или) неопределенность (класс, разряд): по техническому описанию | по техническому описанию | Нет | 3678 | 01.01.2024 0:00:00 | 11 | 3678 | 0
000000052808 | Нет | 000000052808Поверка выезд | Поверка выезд | Велоэргометр | GE Ebike |  | Диапазон измерений: в части ЭКГ в состоянии покоя, погрешность и (или) неопределенность (класс, разряд): по техническому описанию | по техническому описанию | Нет | 3864 | 01.01.2024 0:00:00 | 11 | 3864 | 0
000000052808 | Нет | 000000052808Калибровка выезд | Калибровка выезд | Велоэргометр | GE Ebike |  | Диапазон измерений: в части ЭКГ в состоянии покоя, погрешность и (или) неопределенность (класс, разряд): по техническому описанию | по техническому описанию | Нет | 3864 | 01.01.2024 0:00:00 | 11 | 3864 | 0
000000044630 | Нет | 000000044630Поверка выезд | Поверка выезд | Велоэргометр медицинский | «ОРТОРЕНТ ВЕЛО» |  |  |  | Нет | 3864 | 01.01.2024 0:00:00 | 11 | 3864 | 0
000000044630 | Нет | 000000044630Калибровка выезд | Калибровка выезд | Велоэргометр медицинский | «ОРТОРЕНТ ВЕЛО» |  |  |  | Нет | 3864 | 01.01.2024 0:00:00 | 11 | 3864 | 0
000000044630 | Нет | 000000044630Поверка | Поверка | Велоэргометр медицинский | «ОРТОРЕНТ ВЕЛО» |  |  |  | Нет | 3678 | 01.01.2024 0:00:00 | 11 | 3678 | 0
000000044630 | Нет | 000000044630Калибровка | Калибровка | Велоэргометр медицинский | «ОРТОРЕНТ ВЕЛО» |  |  |  | Нет | 3678 | 01.01.2024 0:00:00 | 11 | 3678 | 0
В000001060 |  | В000001060Верификация | Верификация | Верификация Средство измерения в качестве эталона по методике поверки | [5 empty] | 540 | 01.01.2024 0:00:00 |  | 540 | 0
000000015507 | Нет | 000000015507Калибровка | Калибровка | Весы | AC | 14014-94 | Диапазон измерений: НПВ до 5000 г, погрешность и (или) неопределенность (класс, разряд): Класс точности - специальный | Класс точности - специальный | Нет | 2499 | 23.07.2024 0:00:00 | 7 | #N/A | #N/A
000000015507 | Нет | 000000015507Поверка | Поверка | Весы | AC | 14014-94 | Диапазон измерений: НПВ до 5000 г, погрешность и (или) неопределенность (класс, разряд): Класс точности - специальный | Класс точности - специальный | Нет | 2499 | 15.04.2024 0:00:00 | 7 | 2499 | 0
000000015507 | Нет | 000000015507Поверка выезд | Поверка выезд | Весы | AC | 14014-94 | Диапазон измерений: НПВ до 5000 г, погрешность и (или) неопределенность (класс, разряд): Класс точности - специальный | Класс точности - специальный | Нет | 2499 | 15.04.2024 0:00:00 | 7 | 2499 | 0
000000015507 | Нет | 000000015507Калибровка выезд | Калибровка выезд | Весы | AC | 14014-94 | Диапазон измерений: НПВ до 5000 г, погрешность и (или) неопределенность (класс, разряд): Класс точности - специальный | Класс точности - специальный | Нет | 2499 | 23.07.2024 0:00:00 | 7 | #N/A | #N/A
000000019263 | Нет | 000000019263Калибровка выезд | Калибровка выезд | Весы | BP-211D, BP-211D-OCE, BP-61S, BP-61S-OCE, BP-301S, BP-301S-OCE, BP-161P, BP-161P-OCE, BP-221S, BP-221S-OCE, BP-121S, BP-121S-OCE | 16833-97 | Диапазон измерений: НПВ до 1000 г, погрешность и (или) неопределенность (класс, разряд): Класс точности - специальный | Класс точности - специальный | Нет | 2499 | 23.07.2024 0:00:00 | 7 | #N/A | #N/A
000000019263 | Нет | 000000019263Поверка | Поверка | Весы | BP-211D, BP-211D-OCE, BP-61S, BP-61S-OCE, BP-301S, BP-301S-OCE, BP-161P, BP-161P-OCE, BP-221S, BP-221S-OCE, BP-121S, BP-121S-OCE | 16833-97 | Диапазон измерений: НПВ до 1000 г, погрешность и (или) неопределенность (класс, разряд): Класс точности - специальный | Класс точности - специальный | Нет | 2499 | 15.04.2024 0:00:00 | 7 | 2499 | 0
000000019263 | Нет | 000000019263Поверка выезд | Поверка выезд | Весы | BP-211D, BP-211D-OCE, BP-61S, BP-61S-OCE, BP-301S, BP-301S-OCE, BP-161P, BP-161P-OCE, BP-221S, BP-221S-OCE, BP-121S, BP-121S-OCE | 16833-97 | Диапазон измерений: НПВ до 1000 г, погрешность и (или) неопределенность (класс, разряд): Класс точности - специальный | Класс точности - специальный | Нет | 2499 | 15.04.2024 0:00:00 | 7 | 2499 | 0
000000019263 | Нет | 000000019263Калибровка | Калибровка | Весы | BP-211D, BP-211D-OCE, BP-61S, BP-61S-OCE, BP-301S, BP-301S-OCE, BP-161P, BP-161P-OCE, BP-221S, BP-221S-OCE, BP-121S, BP-121S-OCE | 16833-97 | Диапазон измерений: НПВ до 1000 г, погрешность и (или) неопределенность (класс, разряд): Класс точности - специальный | Класс точности - специальный | Нет | 2499 | 23.07.2024 0:00:00 | 7 | #N/A | #N/A
000000036317 | Нет | 000000036317Калибровка выезд | Калибровка выезд | Весы | ВЛА-200г-М | 582-69 | Диапазон измерений: НПВ до 5000 г, погрешность и (или) неопределенность (класс, разряд): Класс точности - специальный | Класс точности - специальный | Нет | 2499 | 23.07.2024 0:00:00 | 7 | #N/A | #N/A
000000036317 | Нет | 000000036317Поверка выезд | Поверка выезд | Весы | ВЛА-200г-М | 582-69 | Диапазон измерений: НПВ до 5000 г, погрешность и (или) неопределенность (класс, разряд): Класс точности - специальный | Класс точности - специальный | Нет | 2499 | 15.04.2024 0:00:00 | 7 | 2499 | 0
000000036317 | Нет | 000000036317Поверка | Поверка | Весы | ВЛА-200г-М | 582-69 | Диапазон измерений: НПВ до 5000 г, погрешность и (или) неопределенность (класс, разряд): Класс точности - специальный | Класс точности - специальный | Нет | 2499 | 15.04.2024 0:00:00 | 7 | 2499 | 0
000000036317 | Нет | 000000036317Калибровка | Калибровка | Весы | ВЛА-200г-М | 582-69 | Диапазон измерений: НПВ до 5000 г, погрешность и (или) неопределенность (класс, разряд): Класс точности - специальный | Класс точности - специальный | Нет | 2499 | 23.07.2024 0:00:00 | 7 | #N/A | #N/A
000000036841 | Нет | 000000036841Поверка | Поверка | Весы | GP | 17462-98 | Диапазон измерений: НПВ до 5000 г, погрешность и (или) неопределенность (класс, разряд): Класс точности - специальный | Класс точности - специальный | Нет | 2499 | 15.04.2024 0:00:00 | 35 | 2499 | 0
000000036841 | Нет | 000000036841Калибровка | Калибровка | Весы | GP | 17462-98 | Диапазон измерений: НПВ до 5000 г, погрешность и (или) неопределенность (класс, разряд): Класс точности - специальный | Класс точности - специальный | Нет | 2499 | 23.07.2024 0:00:00 | 35 | #N/A | #N/A
000000036841 | Нет | 000000036841Поверка выезд | Поверка выезд | Весы | GP | 17462-98 | Диапазон измерений: НПВ до 5000 г, погрешность и (или) неопределенность (класс, разряд): Класс точности - специальный | Класс точности - специальный | Нет | 2499 | 15.04.2024 0:00:00 | 35 | 2499 | 0
000000036841 | Нет | 000000036841Калибровка выезд | Калибровка выезд | Весы | GP | 17462-98 | Диапазон измерений: НПВ до 5000 г, погрешность и (или) неопределенность (класс, разряд): Класс точности - специальный | Класс точности - специальный | Нет | 2499 | 23.07.2024 0:00:00 | 35 | #N/A | #N/A
000000036858 | Нет | 000000036858Калибровка выезд | Калибровка выезд | Весы | HIGHLAND типа HCB | 42930-09 | Диапазон измерений: НПВ до 60 кг, погрешность и (или) неопределенность (класс, разряд): Класс точности - высокий | Класс точности - высокий | Нет | 2013 | 23.07.2024 0:00:00 | 7 | #N/A | #N/A
000000036858 | Нет | 000000036858Поверка выезд | Поверка выезд | Весы | HIGHLAND типа HCB | 42930-09 | Диапазон измерений: НПВ до 60 кг, погрешность и (или) неопределенность (класс, разряд): Класс точности - высокий | Класс точности - высокий | Нет | 2013 | 15.04.2024 0:00:00 | 7 | 2013 | 0
000000036858 | Нет | 000000036858Калибровка | Калибровка | Весы | HIGHLAND типа HCB | 42930-09 | Диапазон измерений: НПВ до 60 кг, погрешность и (или) неопределенность (класс, разряд): Класс точности - высокий | Класс точности - высокий | Нет | 2013 | 23.07.2024 0:00:00 | 7 | #N/A | #N/A
000000036858 | Нет | 000000036858Поверка | Поверка | Весы | HIGHLAND типа HCB | 42930-09 | Диапазон измерений: НПВ до 60 кг, погрешность и (или) неопределенность (класс, разряд): Класс точности - высокий | Класс точности - высокий | Нет | 2013 | 15.04.2024 0:00:00 | 7 | 2013 | 0
000000036937 | Нет | 000000036937Поверка выезд | Поверка выезд | Весы | ВЛР-200г | 4233-74 | Диапазон измерений: НПВ до 5000 г, погрешность и (или) неопределенность (класс, разряд): Класс точности - специальный | Класс точности - специальный | Нет | 2499 | 15.04.2024 0:00:00 | 35 | 2499 | 0
000000036937 | Нет | 000000036937Поверка | Поверка | Весы | ВЛР-200г | 4233-74 | Диапазон измерений: НПВ до 5000 г, погрешность и (или) неопределенность (класс, разряд): Класс точности - специальный | Класс точности - специальный | Нет | 2499 | 15.04.2024 0:00:00 | 35 | 2499 | 0
000000036937 | Нет | 000000036937Калибровка | Калибровка | Весы | ВЛР-200г | 4233-74 | Диапазон измерений: НПВ до 5000 г, погрешность и (или) неопределенность (класс, разряд): Класс точности - специальный | Класс точности - специальный | Нет | 2499 | 23.07.2024 0:00:00 | 35 | #N/A | #N/A
000000036937 | Нет | 000000036937Калибровка выезд | Калибровка выезд | Весы | ВЛР-200г | 4233-74 | Диапазон измерений: НПВ до 5000 г, погрешность и (или) неопределенность (класс, разряд): Класс точности - специальный | Класс точности - специальный | Нет | 2499 | 23.07.2024 0:00:00 | 35 | #N/A | #N/A
000000038348 | Нет | 000000038348Калибровка | Калибровка | Весы | ВЛА-200г-М | 582-69 | Диапазон измерений: НПВ до 60 кг, погрешность и (или) неопределенность (класс, разряд): Класс точности - высокий | Класс точности - высокий | Нет | 2013 | 23.07.2024 0:00:00 | 7 | #N/A | #N/A
000000038348 | Нет | 000000038348Поверка выезд | Поверка выезд | Весы | ВЛА-200г-М | 582-69 | Диапазон измерений: НПВ до 60 кг, погрешность и (или) неопределенность (класс, разряд): Класс точности - высокий | Класс точности - высокий | Нет | 2013 | 15.04.2024 0:00:00 | 7 | 2013 | 0
000000038348 | Нет | 000000038348Поверка | Поверка | Весы | ВЛА-200г-М | 582-69 | Диапазон измерений: НПВ до 60 кг, погрешность и (или) неопределенность (класс, разряд): Класс точности - высокий | Класс точности - высокий | Нет | 2013 | 15.04.2024 0:00:00 | 7 | 2013 | 0
000000038348 | Нет | 000000038348Калибровка выезд | Калибровка выезд | Весы | ВЛА-200г-М | 582-69 | Диапазон измерений: НПВ до 60 кг, погрешность и (или) неопределенность (класс, разряд): Класс точности - высокий | Класс точности - высокий | Нет | 2013 | 23.07.2024 0:00:00 | 7 | #N/A | #N/A
000000041002 | Нет | 000000041002Поверка выезд | Поверка выезд | Весы | GP 3100 S-G | 14668-95 | Диапазон измерений: НПВ до 60 кг, погрешность и (или) неопределенность (класс, разряд): Класс точности - высокий | Класс точности - высокий | Нет | 2013 | 15.04.2024 0:00:00 | 7 | 2013 | 0
000000041002 | Нет | 000000041002Калибровка выезд | Калибровка выезд | Весы | GP 3100 S-G | 14668-95 | Диапазон измерений: НПВ до 60 кг, погрешность и (или) неопределенность (класс, разряд): Класс точности - высокий | Класс точности - высокий | Нет | 2013 | 23.07.2024 0:00:00 | 7 | #N/A | #N/A
000000041002 | Нет | 000000041002Поверка | Поверка | Весы | GP 3100 S-G | 14668-95 | Диапазон измерений: НПВ до 60 кг, погрешность и (или) неопределенность (класс, разряд): Класс точности - высокий | Класс точности - высокий | Нет | 2013 | 15.04.2024 0:00:00 | 7 | 2013 | 0
000000041002 | Нет | 000000041002Калибровка | Калибровка | Весы | GP 3100 S-G | 14668-95 | Диапазон измерений: НПВ до 60 кг, погрешность и (или) неопределенность (класс, разряд): Класс точности - высокий | Класс точности - высокий | Нет | 2013 | 23.07.2024 0:00:00 | 7 | #N/A | #N/A
000000041505 | Нет | 000000041505Калибровка выезд | Калибровка выезд | Весы | РТ | 17936-98 | Диапазон измерений: НПВ до 60 кг, погрешность и (или) неопределенность (класс, разряд): Класс точности - высокий | Класс точности - высокий | Нет | 2013 | 23.07.2024 0:00:00 | 7 | #N/A | #N/A
000000041505 | Нет | 000000041505Поверка выезд | Поверка выезд | Весы | РТ | 17936-98 | Диапазон измерений: НПВ до 60 кг, погрешность и (или) неопределенность (класс, разряд): Класс точности - высокий | Класс точности - высокий | Нет | 2013 | 15.04.2024 0:00:00 | 7 | 2013 | 0
000000041505 | Нет | 000000041505Калибровка | Калибровка | Весы | РТ | 17936-98 | Диапазон измерений: НПВ до 60 кг, погрешность и (или) неопределенность (класс, разряд): Класс точности - высокий | Класс точности - высокий | Нет | 2013 | 23.07.2024 0:00:00 | 7 | #N/A | #N/A
000000041505 | Нет | 000000041505Поверка | Поверка | Весы | РТ | 17936-98 | Диапазон измерений: НПВ до 60 кг, погрешность и (или) неопределенность (класс, разряд): Класс точности - высокий | Класс точности - высокий | Нет | 2013 | 15.04.2024 0:00:00 | 7 | 2013 | 0
000000043549 | Нет | 000000043549Поверка выезд | Поверка выезд | Весы | PT | 15919-97 | Диапазон измерений: НПВ до 5000 г, погрешность и (или) неопределенность (класс, разряд): Класс точности - специальный | Класс точности - специальный | Нет | 2499 | 15.04.2024 0:00:00 | 7 | 2499 | 0
000000043549 | Нет | 000000043549Калибровка выезд | Калибровка выезд | Весы | PT | 15919-97 | Диапазон измерений: НПВ до 5000 г, погрешность и (или) неопределенность (класс, разряд): Класс точности - специальный | Класс точности - специальный | Нет | 2499 | 23.07.2024 0:00:00 | 7 | #N/A | #N/A
000000043549 | Нет | 000000043549Поверка | Поверка | Весы | PT | 15919-97 | Диапазон измерений: НПВ до 5000 г, погрешность и (или) неопределенность (класс, разряд): Класс точности - специальный | Класс точности - специальный | Нет | 2499 | 15.04.2024 0:00:00 | 7 | 2499 | 0
000000043549 | Нет | 000000043549Калибровка | Калибровка | Весы | PT | 15919-97 | Диапазон измерений: НПВ до 5000 г, погрешность и (или) неопределенность (класс, разряд): Класс точности - специальный | Класс точности - специальный | Нет | 2499 | 23.07.2024 0:00:00 | 7 | #N/A | #N/A
000000046404 | Нет | 000000046404Поверка выезд | Поверка выезд | Весы | 1212, 1220, 1476, 1479, 7020 | 17891-98 | Диапазон измерений: НПВ до 30 кг, погрешность и (или) неопределенность (класс, разряд): Класс точности - средний | Класс точности - средний | Нет | 948 | 01.01.2023 0:00:00 | 41 | 948 | 0
000000046404 | Нет | 000000046404Поверка | Поверка | Весы | 1212, 1220, 1476, 1479, 7020 | 17891-98 | Диапазон измерений: НПВ до 30 кг, погрешность и (или) неопределенность (класс, разряд): Класс точности - средний | Класс точности - средний | Нет | 948 | 25.03.2024 0:00:00 | 41 | 948 | 0
000000046822 | Нет | 000000046822Поверка выезд | Поверка выезд | Весы | BP | 14333-94 | Диапазон измерений: НПВ до 8100 г, погрешность и (или) неопределенность (класс, разряд): Класс точности - высокий | Класс точности - высокий | Нет | 2013 | 15.04.2024 0:00:00 | 7 | 2013 | 0
000000046822 | Нет | 000000046822Калибровка | Калибровка | Весы | BP | 14333-94 | Диапазон измерений: НПВ до 8100 г, погрешность и (или) неопределенность (класс, разряд): Класс точности - высокий | Класс точности - высокий | Нет | 2013 | 23.07.2024 0:00:00 | 7 | #N/A | #N/A
000000046822 | Нет | 000000046822Поверка | Поверка | Весы | BP | 14333-94 | Диапазон измерений: НПВ до 8100 г, погрешность и (или) неопределенность (класс, разряд): Класс точности - высокий | Класс точности - высокий | Нет | 2013 | 15.04.2024 0:00:00 | 7 | 2013 | 0
000000046822 | Нет | 000000046822Калибровка выезд | Калибровка выезд | Весы | BP | 14333-94 | Диапазон измерений: НПВ до 8100 г, погрешность и (или) неопределенность (класс, разряд): Класс точности - высокий | Класс точности - высокий | Нет | 2013 | 23.07.2024 0:00:00 | 7 | #N/A | #N/A
000000047219 | Нет | 000000047219Калибровка | Калибровка | Весы | GM | 17461-98 |  |  | Нет | 2499 | 23.07.2024 0:00:00 | 7 | #N/A | #N/A
000000047219 | Нет | 000000047219Поверка выезд | Поверка выезд | Весы | GM | 17461-98 |  |  | Нет | 2499 | 15.04.2024 0:00:00 | 7 | 2499 | 0
000000047219 | Нет | 000000047219Калибровка выезд | Калибровка выезд | Весы | GM | 17461-98 |  |  | Нет | 2499 | 23.07.2024 0:00:00 | 7 | #N/A | #N/A
000000047219 | Нет | 000000047219Поверка | Поверка | Весы | GM | 17461-98 |  |  | Нет | 2499 | 15.04.2024 0:00:00 | 7 | 2499 | 0
000000047373 | Нет | 000000047373Поверка | Поверка | Весы | BP | 14333-94 |  |  | Нет | 2499 | 15.04.2024 0:00:00 | 35 | 2499 | 0
000000047373 | Нет | 000000047373Калибровка выезд | Калибровка выезд | Весы | BP | 14333-94 |  |  | Нет | 2499 | 23.07.2024 0:00:00 | 35 | #N/A | #N/A
000000047373 | Нет | 000000047373Поверка выезд | Поверка выезд | Весы | BP | 14333-94 |  |  | Нет | 2499 | 15.04.2024 0:00:00 | 35 | 2499 | 0
000000047373 | Нет | 000000047373Калибровка | Калибровка | Весы | BP | 14333-94 |  |  | Нет | 2499 | 23.07.2024 0:00:00 | 35 | #N/A | #N/A
000000048890 | Нет | 000000048890Поверка выезд | Поверка выезд | Весы | LC | 14019-94 |  |  | Нет | 2499 | 15.04.2024 0:00:00 | 7 | 2499 | 0
000000048890 | Нет | 000000048890Поверка | Поверка | Весы | LC | 14019-94 |  |  | Нет | 2499 | 15.04.2024 0:00:00 | 7 | 2499 | 0
000000048890 | Нет | 000000048890Калибровка выезд | Калибровка выезд | Весы | LC | 14019-94 |  |  | Нет | 2499 | 23.07.2024 0:00:00 | 7 | #N/A | #N/A
000000048890 | Нет | 000000048890Калибровка | Калибровка | Весы | LC | 14019-94 |  |  | Нет | 2499 | 23.07.2024 0:00:00 | 7 | #N/A | #N/A
000000049492 | Нет | 000000049492Поверка выезд | Поверка выезд | Весы | AC-1 | 14666-95 | Диапазон измерений: в соответствии с описпнием типа, погрешность и (или) неопределенность (класс, разряд): класс точности специальный | класс точности специальный | Нет | 2499 | 15.04.2024 0:00:00 | 7 | 2499 | 0
000000049492 | Нет | 000000049492Поверка | Поверка | Весы | AC-1 | 14666-95 | Диапазон измерений: в соответствии с описпнием типа, погрешность и (или) неопределенность (класс, разряд): класс точности специальный | класс точности специальный | Нет | 2499 | 15.04.2024 0:00:00 | 7 | 2499 | 0
000000049492 | Нет | 000000049492Калибровка | Калибровка | Весы | AC-1 | 14666-95 | Диапазон измерений: в соответствии с описпнием типа, погрешность и (или) неопределенность (класс, разряд): класс точности специальный | класс точности специальный | Нет | 2499 | 23.07.2024 0:00:00 | 7 | #N/A | #N/A
000000049492 | Нет | 000000049492Калибровка выезд | Калибровка выезд | Весы | AC-1 | 14666-95 | Диапазон измерений: в соответствии с описпнием типа, погрешность и (или) неопределенность (класс, разряд): класс точности специальный | класс точности специальный | Нет | 2499 | 23.07.2024 0:00:00 | 7 | #N/A | #N/A
000000052551 | Нет | 000000052551Поверка | Поверка | Весы | Aclas моделей LS115-00, LS115-01, LS215-00, LS215-01, LS215-02, LS215-03, LS515-00, LS515-01, PS115-00 | 56670-14 |  |  | Нет | 948 | 25.03.2024 0:00:00 | 7 | 948 | 0
000000028982 | Нет | 000000028982Поверка | Поверка | Весы 1-го и 2-го разряда | ВЛО-5 кг | 810-53 | Диапазон измерений: 5 кг, погрешность и (или) неопределенность (класс, разряд): 2 разряд | 2 разряд | Нет | 2013 | 15.04.2024 0:00:00 | 7 | 2013 | 0
000000028982 | Нет | 000000028982Калибровка выезд | Калибровка выезд | Весы 1-го и 2-го разряда | ВЛО-5 кг | 810-53 | Диапазон измерений: 5 кг, погрешность и (или) неопределенность (класс, разряд): 2 разряд | 2 разряд | Нет | 2013 | 23.07.2024 0:00:00 | 7 | #N/A | #N/A
000000028982 | Нет | 000000028982Калибровка | Калибровка | Весы 1-го и 2-го разряда | ВЛО-5 кг | 810-53 | Диапазон измерений: 5 кг, погрешность и (или) неопределенность (класс, разряд): 2 разряд | 2 разряд | Нет | 2013 | 23.07.2024 0:00:00 | 7 | #N/A | #N/A
000000028982 | Нет | 000000028982Поверка выезд | Поверка выезд | Весы 1-го и 2-го разряда | ВЛО-5 кг | 810-53 | Диапазон измерений: 5 кг, погрешность и (или) неопределенность (класс, разряд): 2 разряд | 2 разряд | Нет | 2013 | 15.04.2024 0:00:00 | 7 | 2013 | 0
000000047018 | Нет | 000000047018Калибровка выезд | Калибровка выезд | Весы MC с функцией компаратора | - | 72386-18 | Диапазон измерений: НПВ до 60 кг, погрешность и (или) неопределенность (класс, разряд): Класс точности - высокий | Класс точности - высокий | Нет | 2013 | 23.07.2024 0:00:00 | 7 | #N/A | #N/A
000000047018 | Нет | 000000047018Калибровка | Калибровка | Весы MC с функцией компаратора | - | 72386-18 | Диапазон измерений: НПВ до 60 кг, погрешность и (или) неопределенность (класс, разряд): Класс точности - высокий | Класс точности - высокий | Нет | 2013 | 23.07.2024 0:00:00 | 7 | #N/A | #N/A
000000047018 | Нет | 000000047018Поверка выезд | Поверка выезд | Весы MC с функцией компаратора | - | 72386-18 | Диапазон измерений: НПВ до 60 кг, погрешность и (или) неопределенность (класс, разряд): Класс точности - высокий | Класс точности - высокий | Нет | 2013 | 15.04.2024 0:00:00 | 7 | 2013 | 0
000000047018 | Нет | 000000047018Поверка | Поверка | Весы MC с функцией компаратора | - | 72386-18 | Диапазон измерений: НПВ до 60 кг, погрешность и (или) неопределенность (класс, разряд): Класс точности - высокий | Класс точности - высокий | Нет | 2013 | 15.04.2024 0:00:00 | 7 | 2013 | 0
000000001879 | Нет | 000000001879Калибровка выезд | Калибровка выезд | ВЕСЫ АВТОМАТИЧ. И ПОЛУАВТОМАТИЧ. 50-500 КГ |  | <> |  |  | Нет | 1404 | 01.01.2023 0:00:00 | 7 | 1404 | 0
000000001860 | Нет | 000000001860Калибровка выезд | Калибровка выезд | ВЕСЫ АВТОМАТИЧ. И ПОЛУАВТОМАТИЧ. ДО 50 КГ . |  | <> |  |  | Нет | 1200 | 01.01.2023 0:00:00 | 7 | 1200 | 0
000000001882 | Нет | 000000001882Калибровка выезд | Калибровка выезд | ВЕСЫ АВТОМАТИЧ.И ПОЛУАВТОМАТИЧ. СВ 500 КГ |  | <> |  |  | Нет | 1938 | 01.01.2023 0:00:00 | 7 | 1938 | 0
000000003463 | Нет | 000000003463Поверка выезд | Поверка выезд | Весы автомобильные | 7560 | 59095-14 |  |  | Нет | 46827 | 25.07.2024 0:00:00 | 7 | 46827 | 0
000000015476 | Нет | 000000015476Поверка | Поверка | Весы автомобильные | ВАТП | 41996-09 | Диапазон измерений: НПВ до 60 т, погрешность и (или) неопределенность (класс, разряд): Класс точности - средний | Класс точности - средний | Нет | 7299 | 15.04.2024 0:00:00 | 7 | 7299 | 0
000000015476 | Нет | 000000015476Поверка выезд | Поверка выезд | Весы автомобильные | ВАТП | 41996-09 | Диапазон измерений: НПВ до 60 т, погрешность и (или) неопределенность (класс, разряд): Класс точности - средний | Класс точности - средний | Нет | 7299 | 15.04.2024 0:00:00 | 7 | 7299 | 0
000000015476 | Нет | 000000015476Калибровка выезд | Калибровка выезд | Весы автомобильные | ВАТП | 41996-09 | Диапазон измерений: НПВ до 60 т, погрешность и (или) неопределенность (класс, разряд): Класс точности - средний | Класс точности - средний | Нет | 7299 | 23.07.2024 0:00:00 | 7 | #N/A | #N/A
000000015476 | Нет | 000000015476Калибровка | Калибровка | Весы автомобильные | ВАТП | 41996-09 | Диапазон измерений: НПВ до 60 т, погрешность и (или) неопределенность (класс, разряд): Класс точности - средний | Класс точности - средний | Нет | 7299 | 23.07.2024 0:00:00 | 7 | #N/A | #N/A
000000016907 | Нет | 000000016907Поверка выезд | Поверка выезд | Весы автомобильные | ВАЭ | 18330-05 | Диапазон измерений: НПВ до 60 т, погрешность и (или) неопределенность (класс, разряд): Класс точности - средний | Класс точности - средний | Нет | 7299 | 15.04.2024 0:00:00 | 7 | 7299 | 0
000000016907 | Нет | 000000016907Калибровка выезд | Калибровка выезд | Весы автомобильные | ВАЭ | 18330-05 | Диапазон измерений: НПВ до 60 т, погрешность и (или) неопределенность (класс, разряд): Класс точности - средний | Класс точности - средний | Нет | 7299 | 23.07.2024 0:00:00 | 7 | #N/A | #N/A
000000016907 | Нет | 000000016907Калибровка | Калибровка | Весы автомобильные | ВАЭ | 18330-05 | Диапазон измерений: НПВ до 60 т, погрешность и (или) неопределенность (класс, разряд): Класс точности - средний | Класс точности - средний | Нет | 7299 | 23.07.2024 0:00:00 | 7 | #N/A | #N/A
000000016907 | Нет | 000000016907Поверка | Поверка | Весы автомобильные | ВАЭ | 18330-05 | Диапазон измерений: НПВ до 60 т, погрешность и (или) неопределенность (класс, разряд): Класс точности - средний | Класс точности - средний | Нет | 7299 | 15.04.2024 0:00:00 | 7 | 7299 | 0
000000016908 | Нет | 000000016908Поверка | Поверка | Весы автомобильные | М8200А | 17446-03 | Диапазон измерений: НПВ до 60 т, погрешность и (или) неопределенность (класс, разряд): Класс точности - средний | Класс точности - средний | Нет | 7299 | 15.04.2024 0:00:00 | 7 | 7299 | 0
000000016908 | Нет | 000000016908Калибровка выезд | Калибровка выезд | Весы автомобильные | М8200А | 17446-03 | Диапазон измерений: НПВ до 60 т, погрешность и (или) неопределенность (класс, разряд): Класс точности - средний | Класс точности - средний | Нет | 7299 | 23.07.2024 0:00:00 | 7 | #N/A | #N/A
000000016908 | Нет | 000000016908Поверка выезд | Поверка выезд | Весы автомобильные | М8200А | 17446-03 | Диапазон измерений: НПВ до 60 т, погрешность и (или) неопределенность (класс, разряд): Класс точности - средний | Класс точности - средний | Нет | 7299 | 15.04.2024 0:00:00 | 7 | 7299 | 0
000000016908 | Нет | 000000016908Калибровка | Калибровка | Весы автомобильные | М8200А | 17446-03 | Диапазон измерений: НПВ до 60 т, погрешность и (или) неопределенность (класс, разряд): Класс точности - средний | Класс точности - средний | Нет | 7299 | 23.07.2024 0:00:00 | 7 | #N/A | #N/A
000000016910 | Нет | 000000016910Поверка выезд | Поверка выезд | Весы автомобильные | ВА-15 | 16947-98 |  |  | Нет | 7299 | 15.04.2024 0:00:00 | 7 | 7299 | 0
000000016910 | Нет | 000000016910Поверка | Поверка | Весы автомобильные | ВА-15 | 16947-98 |  |  | Нет | 7299 | 15.04.2024 0:00:00 | 7 | 7299 | 0
000000016910 | Нет | 000000016910Калибровка | Калибровка | Весы автомобильные | ВА-15 | 16947-98 |  |  | Нет | 7299 | 23.07.2024 0:00:00 | 7 | #N/A | #N/A
000000016910 | Нет | 000000016910Калибровка выезд | Калибровка выезд | Весы автомобильные | ВА-15 | 16947-98 |  |  | Нет | 7299 | 23.07.2024 0:00:00 | 7 | #N/A | #N/A
000000016913 | Нет | 000000016913Поверка выезд | Поверка выезд | Весы автомобильные | Штрих МВА | 40044-08 | Диапазон измерений: НПВ до 60 т, погрешность и (или) неопределенность (класс, разряд): Класс точности - средний | Класс точности - средний | Нет | 7299 | 15.04.2024 0:00:00 | 7 | 7299 | 0
000000016913 | Нет | 000000016913Поверка | Поверка | Весы автомобильные | Штрих МВА | 40044-08 | Диапазон измерений: НПВ до 60 т, погрешность и (или) неопределенность (класс, разряд): Класс точности - средний | Класс точности - средний | Нет | 7299 | 15.04.2024 0:00:00 | 7 | 7299 | 0
000000016913 | Нет | 000000016913Калибровка выезд | Калибровка выезд | Весы автомобильные | Штрих МВА | 40044-08 | Диапазон измерений: НПВ до 60 т, погрешность и (или) неопределенность (класс, разряд): Класс точности - средний | Класс точности - средний | Нет | 7299 | 23.07.2024 0:00:00 | 7 | #N/A | #N/A
000000016913 | Нет | 000000016913Калибровка | Калибровка | Весы автомобильные | Штрих МВА | 40044-08 | Диапазон измерений: НПВ до 60 т, погрешность и (или) неопределенность (класс, разряд): Класс точности - средний | Класс точности - средний | Нет | 7299 | 23.07.2024 0:00:00 | 7 | #N/A | #N/A
000000016916 | Нет | 000000016916Калибровка | Калибровка | Весы автомобильные | ВАЛ | 43706-10 | Диапазон измерений: НПВ до 60 т, погрешность и (или) неопределенность (класс, разряд): Класс точности - средний | Класс точности - средний | Нет | 7299 | 23.07.2024 0:00:00 | 7 | #N/A | #N/A
000000016916 | Нет | 000000016916Калибровка выезд | Калибровка выезд | Весы автомобильные | ВАЛ | 43706-10 | Диапазон измерений: НПВ до 60 т, погрешность и (или) неопределенность (класс, разряд): Класс точности - средний | Класс точности - средний | Нет | 7299 | 23.07.2024 0:00:00 | 7 | #N/A | #N/A
000000016916 | Нет | 000000016916Поверка выезд | Поверка выезд | Весы автомобильные | ВАЛ | 43706-10 | Диапазон измерений: НПВ до 60 т, погрешность и (или) неопределенность (класс, разряд): Класс точности - средний | Класс точности - средний | Нет | 7299 | 15.04.2024 0:00:00 | 7 | 7299 | 0
000000016916 | Нет | 000000016916Поверка | Поверка | Весы автомобильные | ВАЛ | 43706-10 | Диапазон измерений: НПВ до 60 т, погрешность и (или) неопределенность (класс, разряд): Класс точности - средний | Класс точности - средний | Нет | 7299 | 15.04.2024 0:00:00 | 7 | 7299 | 0
000000016922 | Нет | 000000016922Поверка выезд | Поверка выезд | Весы автомобильные | ШТРИХ МВА-Д | 45221-10 | Диапазон измерений: НПВ до 60 т, погрешность и (или) неопределенность (класс, разряд): Класс точности - средний | Класс точности - средний | Нет | 7299 | 15.04.2024 0:00:00 | 7 | 7299 | 0
000000016922 | Нет | 000000016922Поверка | Поверка | Весы автомобильные | ШТРИХ МВА-Д | 45221-10 | Диапазон измерений: НПВ до 60 т, погрешность и (или) неопределенность (класс, разряд): Класс точности - средний | Класс точности - средний | Нет | 7299 | 15.04.2024 0:00:00 | 7 | 7299 | 0
000000016922 | Нет | 000000016922Калибровка выезд | Калибровка выезд | Весы автомобильные | ШТРИХ МВА-Д | 45221-10 | Диапазон измерений: НПВ до 60 т, погрешность и (или) неопределенность (класс, разряд): Класс точности - средний | Класс точности - средний | Нет | 7299 | 23.07.2024 0:00:00 | 7 | #N/A | #N/A
000000016922 | Нет | 000000016922Калибровка | Калибровка | Весы автомобильные | ШТРИХ МВА-Д | 45221-10 | Диапазон измерений: НПВ до 60 т, погрешность и (или) неопределенность (класс, разряд): Класс точности - средний | Класс точности - средний | Нет | 7299 | 23.07.2024 0:00:00 | 7 | #N/A | #N/A
000000016927 | Нет | 000000016927Поверка выезд | Поверка выезд | Весы автомобильные | ВЭА | 41998-09 | Диапазон измерений: НПВ до 60 т, погрешность и (или) неопределенность (класс, разряд): Класс точности - средний | Класс точности - средний | Нет | 7299 | 15.04.2024 0:00:00 | 7 | 7299 | 0
000000016927 | Нет | 000000016927Поверка | Поверка | Весы автомобильные | ВЭА | 41998-09 | Диапазон измерений: НПВ до 60 т, погрешность и (или) неопределенность (класс, разряд): Класс точности - средний | Класс точности - средний | Нет | 7299 | 15.04.2024 0:00:00 | 7 | 7299 | 0
000000016927 | Нет | 000000016927Калибровка | Калибровка | Весы автомобильные | ВЭА | 41998-09 | Диапазон измерений: НПВ до 60 т, погрешность и (или) неопределенность (класс, разряд): Класс точности - средний | Класс точности - средний | Нет | 7299 | 23.07.2024 0:00:00 | 7 | #N/A | #N/A
000000016927 | Нет | 000000016927Калибровка выезд | Калибровка выезд | Весы автомобильные | ВЭА | 41998-09 | Диапазон измерений: НПВ до 60 т, погрешность и (или) неопределенность (класс, разряд): Класс точности - средний | Класс точности - средний | Нет | 7299 | 23.07.2024 0:00:00 | 7 | #N/A | #N/A
000000016928 | Нет | 000000016928Поверка выезд | Поверка выезд | Весы автомобильные | ВАМ-60 | 34774-07 | Диапазон измерений: НПВ до 60 т, погрешность и (или) неопределенность (класс, разряд): Класс точности - средний | Класс точности - средний | Нет | 7299 | 15.04.2024 0:00:00 | 7 | 7299 | 0
000000016928 | Нет | 000000016928Калибровка выезд | Калибровка выезд | Весы автомобильные | ВАМ-60 | 34774-07 | Диапазон измерений: НПВ до 60 т, погрешность и (или) неопределенность (класс, разряд): Класс точности - средний | Класс точности - средний | Нет | 7299 | 23.07.2024 0:00:00 | 7 | #N/A | #N/A
000000016928 | Нет | 000000016928Поверка | Поверка | Весы автомобильные | ВАМ-60 | 34774-07 | Диапазон измерений: НПВ до 60 т, погрешность и (или) неопределенность (класс, разряд): Класс точности - средний | Класс точности - средний | Нет | 7299 | 15.04.2024 0:00:00 | 7 | 7299 | 0
000000016928 | Нет | 000000016928Калибровка | Калибровка | Весы автомобильные | ВАМ-60 | 34774-07 | Диапазон измерений: НПВ до 60 т, погрешность и (или) неопределенность (класс, разряд): Класс точности - средний | Класс точности - средний | Нет | 7299 | 23.07.2024 0:00:00 | 7 | #N/A | #N/A
000000016930 | Нет | 000000016930Калибровка | Калибровка | Весы автомобильные | DFT | 57011-14 | Диапазон измерений: НПВ до 60 т, погрешность и (или) неопределенность (класс, разряд): Класс точности - средний | Класс точности - средний | Нет | 7299 | 23.07.2024 0:00:00 | 7 | #N/A | #N/A
000000016930 | Нет | 000000016930Поверка | Поверка | Весы автомобильные | DFT | 57011-14 | Диапазон измерений: НПВ до 60 т, погрешность и (или) неопределенность (класс, разряд): Класс точности - средний | Класс точности - средний | Нет | 7299 | 15.04.2024 0:00:00 | 7 | 7299 | 0
000000016930 | Нет | 000000016930Поверка выезд | Поверка выезд | Весы автомобильные | DFT | 57011-14 | Диапазон измерений: НПВ до 60 т, погрешность и (или) неопределенность (класс, разряд): Класс точности - средний | Класс точности - средний | Нет | 7299 | 15.04.2024 0:00:00 | 7 | 7299 | 0
000000016930 | Нет | 000000016930Калибровка выезд | Калибровка выезд | Весы автомобильные | DFT | 57011-14 | Диапазон измерений: НПВ до 60 т, погрешность и (или) неопределенность (класс, разряд): Класс точности - средний | Класс точности - средний | Нет | 7299 | 23.07.2024 0:00:00 | 7 | #N/A | #N/A
000000017018 | Нет | 000000017018Поверка выезд | Поверка выезд | Весы автомобильные | Титан | 31371-06 | Диапазон измерений: НПВ от 60 т до 80 т, погрешность и (или) неопределенность (класс, разряд): Класс точности - средний | Класс точности - средний | Нет | 8298 | 01.01.2024 0:00:00 | 7 | 8298 | 0
000000017840 | Нет | 000000017840Поверка выезд | Поверка выезд | Весы автомобильные | АВП-А-СД | 33049-06 | Диапазон измерений: НПВ от 80 т до 100 т, погрешность и (или) неопределенность (класс, разряд): Класс точности - средний | Класс точности - средний | Нет | 10098 | 15.04.2024 0:00:00 | 7 | 10098 | 0
000000017842 | Нет | 000000017842Поверка выезд | Поверка выезд | Весы автомобильные | СВЕДА-ВА | 34055-07 | Диапазон измерений: НПВ от 80 т до 100 т, погрешность и (или) неопределенность (класс, разряд): Класс точности - средний | Класс точности - средний | Нет | 10098 | 15.04.2024 0:00:00 | 7 | 10098 | 0
000000017882 | Нет | 000000017882Поверка выезд | Поверка выезд | Весы автомобильные | ТВА-СД | 40557-09 | Диапазон измерений: НПВ от 80 т до 100 т, погрешность и (или) неопределенность (класс, разряд): Класс точности - средний | Класс точности - средний | Нет | 10098 | 15.04.2024 0:00:00 | 7 | 10098 | 0
000000017887 | Нет | 000000017887Поверка выезд | Поверка выезд | Весы автомобильные | ВЭА | 41998-09 | Диапазон измерений: НПВ от 80 т до 100 т, погрешность и (или) неопределенность (класс, разряд): Класс точности - средний | Класс точности - средний | Нет | 10098 | 15.04.2024 0:00:00 | 7 | 10098 | 0
000000017907 | Нет | 000000017907Поверка выезд | Поверка выезд | Весы автомобильные | ВАЛ | 43706-10 | Диапазон измерений: НПВ от 80 т до 100 т, погрешность и (или) неопределенность (класс, разряд): Класс точности - средний | Класс точности - средний | Нет | 10098 | 15.04.2024 0:00:00 | 7 | 10098 | 0
000000034862 | Нет | 000000034862Поверка | Поверка | Весы автомобильные | ВСА | 45157-15 | Диапазон измерений: НПВ до 60 т, погрешность и (или) неопределенность (класс, разряд): Класс точности - средний | Класс точности - средний | Нет | 7299 | 15.04.2024 0:00:00 | 7 | 7299 | 0
000000034862 | Нет | 000000034862Калибровка | Калибровка | Весы автомобильные | ВСА | 45157-15 | Диапазон измерений: НПВ до 60 т, погрешность и (или) неопределенность (класс, разряд): Класс точности - средний | Класс точности - средний | Нет | 7299 | 23.07.2024 0:00:00 | 7 | #N/A | #N/A
000000034862 | Нет | 000000034862Поверка выезд | Поверка выезд | Весы автомобильные | ВСА | 45157-15 | Диапазон измерений: НПВ до 60 т, погрешность и (или) неопределенность (класс, разряд): Класс точности - средний | Класс точности - средний | Нет | 7299 | 15.04.2024 0:00:00 | 7 | 7299 | 0
000000034862 | Нет | 000000034862Калибровка выезд | Калибровка выезд | Весы автомобильные | ВСА | 45157-15 | Диапазон измерений: НПВ до 60 т, погрешность и (или) неопределенность (класс, разряд): Класс точности - средний | Класс точности - средний | Нет | 7299 | 23.07.2024 0:00:00 | 7 | #N/A | #N/A
000000035226 | Нет | 000000035226Поверка выезд | Поверка выезд | Весы автомобильные | SCZ/ZCS (VTS) | 50118-12 | Диапазон измерений: НПВ от 60 т до 80 т, погрешность и (или) неопределенность (класс, разряд): Класс точности - средний | Класс точности - средний | Нет | 8298 | 01.01.2024 0:00:00 | 7 | 8298 | 0
000000036830 | Нет | 000000036830Поверка выезд | Поверка выезд | Весы автомобильные | ВА СХТ | 66276-16 | Диапазон измерений: НПВ от 60 т до 80 т, погрешность и (или) неопределенность (класс, разряд): Класс точности - средний | Класс точности - средний | Нет | 8298 | 01.01.2024 0:00:00 | 7 | 8298 | 0
000000036832 | Нет | 000000036832Поверка выезд | Поверка выезд | Весы автомобильные | ВТА | 63157-16 | Диапазон измерений: НПВ от 60 т до 80 т, погрешность и (или) неопределенность (класс, разряд): Класс точности - средний | Класс точности - средний | Нет | 8298 | 01.01.2024 0:00:00 | 7 | 8298 | 0
000000038302 | Нет | 000000038302Поверка выезд | Поверка выезд | Весы автомобильные | М8200Б | 58776-14 | Диапазон измерений: НПВ от 80 т до 100 т, погрешность и (или) неопределенность (класс, разряд): Класс точности - средний | Класс точности - средний | Нет | 10098 | 15.04.2024 0:00:00 | 7 | 10098 | 0
000000038310 | Нет | 000000038310Калибровка | Калибровка | Весы автомобильные | ВАЛ-М | 63931-16 | Диапазон измерений: НПВ до 60 т, погрешность и (или) неопределенность (класс, разряд): Класс точности - средний | Класс точности - средний | Нет | 7299 | 23.07.2024 0:00:00 | 7 | #N/A | #N/A
000000038310 | Нет | 000000038310Поверка | Поверка | Весы автомобильные | ВАЛ-М | 63931-16 | Диапазон измерений: НПВ до 60 т, погрешность и (или) неопределенность (класс, разряд): Класс точности - средний | Класс точности - средний | Нет | 7299 | 15.04.2024 0:00:00 | 7 | 7299 | 0
000000038310 | Нет | 000000038310Калибровка выезд | Калибровка выезд | Весы автомобильные | ВАЛ-М | 63931-16 | Диапазон измерений: НПВ до 60 т, погрешность и (или) неопределенность (класс, разряд): Класс точности - средний | Класс точности - средний | Нет | 7299 | 23.07.2024 0:00:00 | 7 | #N/A | #N/A
000000038310 | Нет | 000000038310Поверка выезд | Поверка выезд | Весы автомобильные | ВАЛ-М | 63931-16 | Диапазон измерений: НПВ до 60 т, погрешность и (или) неопределенность (класс, разряд): Класс точности - средний | Класс точности - средний | Нет | 7299 | 15.04.2024 0:00:00 | 7 | 7299 | 0
000000038470 | Нет | 000000038470Поверка выезд | Поверка выезд | Весы автомобильные | 7560 | 59095-14 | Диапазон измерений: НПВ до 60 т, погрешность и (или) неопределенность (класс, разряд): Класс точности - средний | Класс точности - средний | Нет | 7299 | 15.04.2024 0:00:00 | 7 | 7299 | 0
000000038470 | Нет | 000000038470Калибровка выезд | Калибровка выезд | Весы автомобильные | 7560 | 59095-14 | Диапазон измерений: НПВ до 60 т, погрешность и (или) неопределенность (класс, разряд): Класс точности - средний | Класс точности - средний | Нет | 7299 | 23.07.2024 0:00:00 | 7 | #N/A | #N/A
000000038470 | Нет | 000000038470Калибровка | Калибровка | Весы автомобильные | 7560 | 59095-14 | Диапазон измерений: НПВ до 60 т, погрешность и (или) неопределенность (класс, разряд): Класс точности - средний | Класс точности - средний | Нет | 7299 | 23.07.2024 0:00:00 | 7 | #N/A | #N/A
000000038470 | Нет | 000000038470Поверка | Поверка | Весы автомобильные | 7560 | 59095-14 | Диапазон измерений: НПВ до 60 т, погрешность и (или) неопределенность (класс, разряд): Класс точности - средний | Класс точности - средний | Нет | 7299 | 15.04.2024 0:00:00 | 7 | 7299 | 0
000000039158 | Нет | 000000039158Поверка | Поверка | Весы автомобильные | SCS/ZCS | 67530-17 |  |  | Нет | 7299 | 15.04.2024 0:00:00 | 35 | 7299 | 0
000000039158 | Нет | 000000039158Калибровка | Калибровка | Весы автомобильные | SCS/ZCS | 67530-17 |  |  | Нет | 7299 | 23.07.2024 0:00:00 | 35 | #N/A | #N/A
000000039158 | Нет | 000000039158Поверка выезд | Поверка выезд | Весы автомобильные | SCS/ZCS | 67530-17 |  |  | Нет | 7299 | 15.04.2024 0:00:00 | 35 | 7299 | 0
000000039158 | Нет | 000000039158Калибровка выезд | Калибровка выезд | Весы автомобильные | SCS/ZCS | 67530-17 |  |  | Нет | 7299 | 23.07.2024 0:00:00 | 35 | #N/A | #N/A
000000041011 | Нет | 000000041011Поверка | Поверка | Весы автомобильные | ВТА | 63157-16 | Диапазон измерений: НПВ до 60 т, погрешность и (или) неопределенность (класс, разряд): Класс точности - средний | Класс точности - средний | Нет | 7299 | 15.04.2024 0:00:00 | 35 | 7299 | 0
000000041011 | Нет | 000000041011Поверка выезд | Поверка выезд | Весы автомобильные | ВТА | 63157-16 | Диапазон измерений: НПВ до 60 т, погрешность и (или) неопределенность (класс, разряд): Класс точности - средний | Класс точности - средний | Нет | 7299 | 15.04.2024 0:00:00 | 35 | 7299 | 0
000000041011 | Нет | 000000041011Калибровка | Калибровка | Весы автомобильные | ВТА | 63157-16 | Диапазон измерений: НПВ до 60 т, погрешность и (или) неопределенность (класс, разряд): Класс точности - средний | Класс точности - средний | Нет | 7299 | 23.07.2024 0:00:00 | 35 | #N/A | #N/A
000000041011 | Нет | 000000041011Калибровка выезд | Калибровка выезд | Весы автомобильные | ВТА | 63157-16 | Диапазон измерений: НПВ до 60 т, погрешность и (или) неопределенность (класс, разряд): Класс точности - средний | Класс точности - средний | Нет | 7299 | 23.07.2024 0:00:00 | 35 | #N/A | #N/A
000000041555 | Нет | 000000041555Калибровка выезд | Калибровка выезд | Весы автомобильные | М8200АМ | 42668-09 | Диапазон измерений: НПВ до 60 т, погрешность и (или) неопределенность (класс, разряд): Класс точности - средний | Класс точности - средний | Нет | 7299 | 23.07.2024 0:00:00 | 35 | #N/A | #N/A
000000041555 | Нет | 000000041555Поверка выезд | Поверка выезд | Весы автомобильные | М8200АМ | 42668-09 | Диапазон измерений: НПВ до 60 т, погрешность и (или) неопределенность (класс, разряд): Класс точности - средний | Класс точности - средний | Нет | 7299 | 15.04.2024 0:00:00 | 35 | 7299 | 0
000000041555 | Нет | 000000041555Поверка | Поверка | Весы автомобильные | М8200АМ | 42668-09 | Диапазон измерений: НПВ до 60 т, погрешность и (или) неопределенность (класс, разряд): Класс точности - средний | Класс точности - средний | Нет | 7299 | 15.04.2024 0:00:00 | 35 | 7299 | 0
000000041555 | Нет | 000000041555Калибровка | Калибровка | Весы автомобильные | М8200АМ | 42668-09 | Диапазон измерений: НПВ до 60 т, погрешность и (или) неопределенность (класс, разряд): Класс точности - средний | Класс точности - средний | Нет | 7299 | 23.07.2024 0:00:00 | 35 | #N/A | #N/A
000000041840 | Нет | 000000041840Поверка выезд | Поверка выезд | Весы автомобильные | ВСА | 78193-20 | Диапазон измерений: НПВ от 80 т до 100 т, погрешность и (или) неопределенность (класс, разряд): Класс точности - средний | Класс точности - средний | Нет | 10098 | 15.04.2024 0:00:00 | 7 | 10098 | 0
000000042878 | Нет | 000000042878Поверка выезд | Поверка выезд | Весы автомобильные | 7560 | 14818-05 | Диапазон измерений: НПВ от 80 т до 100 т, погрешность и (или) неопределенность (класс, разряд): Класс точности - средний | Класс точности - средний | Нет | 10098 | 15.04.2024 0:00:00 | 7 | 10098 | 0
000000042881 | Нет | 000000042881Поверка выезд | Поверка выезд | Весы автомобильные | ВСА | 45157-10 | Диапазон измерений: НПВ от 60 т до 80 т, погрешность и (или) неопределенность (класс, разряд): Класс точности - средний | Класс точности - средний | Нет | 8298 | 01.01.2024 0:00:00 | 7 | 8298 | 0
000000042887 | Нет | 000000042887Поверка выезд | Поверка выезд | Весы автомобильные | ВАЭ | 18330-05 | Диапазон измерений: НПВ от 60 т до 80 т, погрешность и (или) неопределенность (класс, разряд): Класс точности - средний | Класс точности - средний | Нет | 8298 | 01.01.2024 0:00:00 | 7 | 8298 | 0
000000043279 | Нет | 000000043279Поверка выезд | Поверка выезд | Весы автомобильные | ПВТ | 82659-21 | Диапазон измерений: НПВ от 60 т до 80 т, погрешность и (или) неопределенность (класс, разряд): Класс точности - средний | Класс точности - средний | Нет | 8298 | 01.01.2024 0:00:00 | 7 | 8298 | 0
000000043287 | Нет | 000000043287Калибровка выезд | Калибровка выезд | Весы автомобильные | М8200А | 52878-13 | Диапазон измерений: НПВ до 60 т, погрешность и (или) неопределенность (класс, разряд): Класс точности - средний | Класс точности - средний | Нет | 7299 | 23.07.2024 0:00:00 | 7 | #N/A | #N/A
000000043287 | Нет | 000000043287Поверка выезд | Поверка выезд | Весы автомобильные | М8200А | 52878-13 | Диапазон измерений: НПВ до 60 т, погрешность и (или) неопределенность (класс, разряд): Класс точности - средний | Класс точности - средний | Нет | 7299 | 15.04.2024 0:00:00 | 7 | 7299 | 0
000000043287 | Нет | 000000043287Калибровка | Калибровка | Весы автомобильные | М8200А | 52878-13 | Диапазон измерений: НПВ до 60 т, погрешность и (или) неопределенность (класс, разряд): Класс точности - средний | Класс точности - средний | Нет | 7299 | 23.07.2024 0:00:00 | 7 | #N/A | #N/A
000000043287 | Нет | 000000043287Поверка | Поверка | Весы автомобильные | М8200А | 52878-13 | Диапазон измерений: НПВ до 60 т, погрешность и (или) неопределенность (класс, разряд): Класс точности - средний | Класс точности - средний | Нет | 7299 | 15.04.2024 0:00:00 | 7 | 7299 | 0
000000043656 | Нет | 000000043656Поверка выезд | Поверка выезд | Весы автомобильные | АВТОПОСТ-Д | 64491-16 | Диапазон измерений: НПВ до 60 т, погрешность и (или) неопределенность (класс, разряд): Класс точности - средний | Класс точности - средний | Нет | 7299 | 15.04.2024 0:00:00 | 7 | 7299 | 0
000000043656 | Нет | 000000043656Калибровка выезд | Калибровка выезд | Весы автомобильные | АВТОПОСТ-Д | 64491-16 | Диапазон измерений: НПВ до 60 т, погрешность и (или) неопределенность (класс, разряд): Класс точности - средний | Класс точности - средний | Нет | 7299 | 23.07.2024 0:00:00 | 7 | #N/A | #N/A
000000043656 | Нет | 000000043656Калибровка | Калибровка | Весы автомобильные | АВТОПОСТ-Д | 64491-16 | Диапазон измерений: НПВ до 60 т, погрешность и (или) неопределенность (класс, разряд): Класс точности - средний | Класс точности - средний | Нет | 7299 | 23.07.2024 0:00:00 | 7 | #N/A | #N/A
000000043656 | Нет | 000000043656Поверка | Поверка | Весы автомобильные | АВТОПОСТ-Д | 64491-16 | Диапазон измерений: НПВ до 60 т, погрешность и (или) неопределенность (класс, разряд): Класс точности - средний | Класс точности - средний | Нет | 7299 | 15.04.2024 0:00:00 | 7 | 7299 | 0
000000043700 | Нет | 000000043700Поверка | Поверка | Весы автомобильные | ВМ | 82342-21 | Диапазон измерений: НПВ до 60 т, погрешность и (или) неопределенность (класс, разряд): Класс точности - средний | Класс точности - средний | Нет | 7299 | 15.04.2024 0:00:00 | 7 | 7299 | 0
000000043700 | Нет | 000000043700Калибровка | Калибровка | Весы автомобильные | ВМ | 82342-21 | Диапазон измерений: НПВ до 60 т, погрешность и (или) неопределенность (класс, разряд): Класс точности - средний | Класс точности - средний | Нет | 7299 | 23.07.2024 0:00:00 | 7 | #N/A | #N/A
000000043700 | Нет | 000000043700Калибровка выезд | Калибровка выезд | Весы автомобильные | ВМ | 82342-21 | Диапазон измерений: НПВ до 60 т, погрешность и (или) неопределенность (класс, разряд): Класс точности - средний | Класс точности - средний | Нет | 7299 | 23.07.2024 0:00:00 | 7 | #N/A | #N/A
000000043700 | Нет | 000000043700Поверка выезд | Поверка выезд | Весы автомобильные | ВМ | 82342-21 | Диапазон измерений: НПВ до 60 т, погрешность и (или) неопределенность (класс, разряд): Класс точности - средний | Класс точности - средний | Нет | 7299 | 15.04.2024 0:00:00 | 7 | 7299 | 0
000000044289 | Нет | 000000044289Поверка выезд | Поверка выезд | Весы автомобильные | М8200Б | 72986-18 | Диапазон измерений: НПВ от 80 т до 100 т, погрешность и (или) неопределенность (класс, разряд): Класс точности - средний | Класс точности - средний | Нет | 10098 | 15.04.2024 0:00:00 | 7 | 10098 | 0
000000044573 | Нет | 000000044573Поверка выезд | Поверка выезд | Весы автомобильные | 7560R | 23332-02 | Диапазон измерений: НПВ до 60 т, погрешность и (или) неопределенность (класс, разряд): Класс точности - средний | Класс точности - средний | Нет | 7299 | 15.04.2024 0:00:00 | 7 | 7299 | 0
000000044573 | Нет | 000000044573Калибровка выезд | Калибровка выезд | Весы автомобильные | 7560R | 23332-02 | Диапазон измерений: НПВ до 60 т, погрешность и (или) неопределенность (класс, разряд): Класс точности - средний | Класс точности - средний | Нет | 7299 | 23.07.2024 0:00:00 | 7 | #N/A | #N/A
000000044573 | Нет | 000000044573Калибровка | Калибровка | Весы автомобильные | 7560R | 23332-02 | Диапазон измерений: НПВ до 60 т, погрешность и (или) неопределенность (класс, разряд): Класс точности - средний | Класс точности - средний | Нет | 7299 | 23.07.2024 0:00:00 | 7 | #N/A | #N/A
000000044573 | Нет | 000000044573Поверка | Поверка | Весы автомобильные | 7560R | 23332-02 | Диапазон измерений: НПВ до 60 т, погрешность и (или) неопределенность (класс, разряд): Класс точности - средний | Класс точности - средний | Нет | 7299 | 15.04.2024 0:00:00 | 7 | 7299 | 0
000000044625 | Нет | 000000044625Поверка | Поверка | Весы автомобильные | Альфа АВ-Д | 78680-20 | Диапазон измерений: НПВ до 60 т, погрешность и (или) неопределенность (класс, разряд): Класс точности - средний | Класс точности - средний | Нет | 7299 | 15.04.2024 0:00:00 | 35 | 7299 | 0
000000044625 | Нет | 000000044625Калибровка выезд | Калибровка выезд | Весы автомобильные | Альфа АВ-Д | 78680-20 | Диапазон измерений: НПВ до 60 т, погрешность и (или) неопределенность (класс, разряд): Класс точности - средний | Класс точности - средний | Нет | 7299 | 23.07.2024 0:00:00 | 35 | #N/A | #N/A
000000044625 | Нет | 000000044625Калибровка | Калибровка | Весы автомобильные | Альфа АВ-Д | 78680-20 | Диапазон измерений: НПВ до 60 т, погрешность и (или) неопределенность (класс, разряд): Класс точности - средний | Класс точности - средний | Нет | 7299 | 23.07.2024 0:00:00 | 35 | #N/A | #N/A
000000044625 | Нет | 000000044625Поверка выезд | Поверка выезд | Весы автомобильные | Альфа АВ-Д | 78680-20 | Диапазон измерений: НПВ до 60 т, погрешность и (или) неопределенность (класс, разряд): Класс точности - средний | Класс точности - средний | Нет | 7299 | 15.04.2024 0:00:00 | 35 | 7299 | 0
000000044928 | Нет | 000000044928Калибровка выезд | Калибровка выезд | Весы автомобильные | А | 447-50 | Диапазон измерений: НПВ до 60 т, погрешность и (или) неопределенность (класс, разряд): Класс точности - средний | Класс точности - средний | Нет | 7299 | 23.07.2024 0:00:00 | 7 | #N/A | #N/A
000000044928 | Нет | 000000044928Поверка | Поверка | Весы автомобильные | А | 447-50 | Диапазон измерений: НПВ до 60 т, погрешность и (или) неопределенность (класс, разряд): Класс точности - средний | Класс точности - средний | Нет | 7299 | 15.04.2024 0:00:00 | 7 | 7299 | 0
000000044928 | Нет | 000000044928Калибровка | Калибровка | Весы автомобильные | А | 447-50 | Диапазон измерений: НПВ до 60 т, погрешность и (или) неопределенность (класс, разряд): Класс точности - средний | Класс точности - средний | Нет | 7299 | 23.07.2024 0:00:00 | 7 | #N/A | #N/A
000000044928 | Нет | 000000044928Поверка выезд | Поверка выезд | Весы автомобильные | А | 447-50 | Диапазон измерений: НПВ до 60 т, погрешность и (или) неопределенность (класс, разряд): Класс точности - средний | Класс точности - средний | Нет | 7299 | 15.04.2024 0:00:00 | 7 | 7299 | 0
000000046692 | Нет | 000000046692Калибровка | Калибровка | Весы автомобильные | ВАЭ-СД | 74911-19 | Диапазон измерений: НПВ до 60 т, погрешность и (или) неопределенность (класс, разряд): Класс точности - средний | Класс точности - средний | Нет | 7299 | 23.07.2024 0:00:00 | 7 | #N/A | #N/A
000000046692 | Нет | 000000046692Калибровка выезд | Калибровка выезд | Весы автомобильные | ВАЭ-СД | 74911-19 | Диапазон измерений: НПВ до 60 т, погрешность и (или) неопределенность (класс, разряд): Класс точности - средний | Класс точности - средний | Нет | 7299 | 23.07.2024 0:00:00 | 7 | #N/A | #N/A
000000046692 | Нет | 000000046692Поверка выезд | Поверка выезд | Весы автомобильные | ВАЭ-СД | 74911-19 | Диапазон измерений: НПВ до 60 т, погрешность и (или) неопределенность (класс, разряд): Класс точности - средний | Класс точности - средний | Нет | 7299 | 15.04.2024 0:00:00 | 7 | 7299 | 0
000000046692 | Нет | 000000046692Поверка | Поверка | Весы автомобильные | ВАЭ-СД | 74911-19 | Диапазон измерений: НПВ до 60 т, погрешность и (или) неопределенность (класс, разряд): Класс точности - средний | Класс точности - средний | Нет | 7299 | 15.04.2024 0:00:00 | 7 | 7299 | 0
000000046760 | Нет | 000000046760Калибровка выезд | Калибровка выезд | Весы автомобильные | Титан | 61021-15 | Диапазон измерений: НПВ до 60 т, погрешность и (или) неопределенность (класс, разряд): Средний класс точности | Средний класс точности | Нет | 7299 | 23.07.2024 0:00:00 | 7 | #N/A | #N/A
000000046760 | Нет | 000000046760Калибровка | Калибровка | Весы автомобильные | Титан | 61021-15 | Диапазон измерений: НПВ до 60 т, погрешность и (или) неопределенность (класс, разряд): Средний класс точности | Средний класс точности | Нет | 7299 | 23.07.2024 0:00:00 | 7 | #N/A | #N/A
000000046760 | Нет | 000000046760Поверка | Поверка | Весы автомобильные | Титан | 61021-15 | Диапазон измерений: НПВ до 60 т, погрешность и (или) неопределенность (класс, разряд): Средний класс точности | Средний класс точности | Нет | 7299 | 15.04.2024 0:00:00 | 7 | 7299 | 0
000000046760 | Нет | 000000046760Поверка выезд | Поверка выезд | Весы автомобильные | Титан | 61021-15 | Диапазон измерений: НПВ до 60 т, погрешность и (или) неопределенность (класс, разряд): Средний класс точности | Средний класс точности | Нет | 7299 | 15.04.2024 0:00:00 | 7 | 7299 | 0
000000046914 | Нет | 000000046914Калибровка выезд | Калибровка выезд | Весы автомобильные | ИСТОК | 73351-18 | Диапазон измерений: НПВ до 60 т, погрешность и (или) неопределенность (класс, разряд): Класс точности - средний | Класс точности - средний | Нет | 7299 | 23.07.2024 0:00:00 | 7 | #N/A | #N/A
000000046914 | Нет | 000000046914Калибровка | Калибровка | Весы автомобильные | ИСТОК | 73351-18 | Диапазон измерений: НПВ до 60 т, погрешность и (или) неопределенность (класс, разряд): Класс точности - средний | Класс точности - средний | Нет | 7299 | 23.07.2024 0:00:00 | 7 | #N/A | #N/A
000000046914 | Нет | 000000046914Поверка | Поверка | Весы автомобильные | ИСТОК | 73351-18 | Диапазон измерений: НПВ до 60 т, погрешность и (или) неопределенность (класс, разряд): Класс точности - средний | Класс точности - средний | Нет | 7299 | 15.04.2024 0:00:00 | 7 | 7299 | 0
000000046914 | Нет | 000000046914Поверка выезд | Поверка выезд | Весы автомобильные | ИСТОК | 73351-18 | Диапазон измерений: НПВ до 60 т, погрешность и (или) неопределенность (класс, разряд): Класс точности - средний | Класс точности - средний | Нет | 7299 | 15.04.2024 0:00:00 | 7 | 7299 | 0
000000047225 | Нет | 000000047225Поверка выезд | Поверка выезд | Весы автомобильные | ВСА | 29372-05 | Диапазон измерений: НПВ до 60 т, погрешность и (или) неопределенность (класс, разряд): Класс точности средний | Класс точности средний | Нет | 7299 | 15.04.2024 0:00:00 | 7 | 7299 | 0
000000047225 | Нет | 000000047225Поверка | Поверка | Весы автомобильные | ВСА | 29372-05 | Диапазон измерений: НПВ до 60 т, погрешность и (или) неопределенность (класс, разряд): Класс точности средний | Класс точности средний | Нет | 7299 | 15.04.2024 0:00:00 | 7 | 7299 | 0
000000047225 | Нет | 000000047225Калибровка выезд | Калибровка выезд | Весы автомобильные | ВСА | 29372-05 | Диапазон измерений: НПВ до 60 т, погрешность и (или) неопределенность (класс, разряд): Класс точности средний | Класс точности средний | Нет | 7299 | 23.07.2024 0:00:00 | 7 | #N/A | #N/A
000000047225 | Нет | 000000047225Калибровка | Калибровка | Весы автомобильные | ВСА | 29372-05 | Диапазон измерений: НПВ до 60 т, погрешность и (или) неопределенность (класс, разряд): Класс точности средний | Класс точности средний | Нет | 7299 | 23.07.2024 0:00:00 | 7 | #N/A | #N/A
000000047397 | Нет | 000000047397Поверка выезд | Поверка выезд | Весы автомобильные | Талант | 78259-20 |  |  | Нет | 8298 | 01.01.2024 0:00:00 | 7 | 8298 | 0
000000047467 | Нет | 000000047467Поверка | Поверка | Весы автомобильные | РП15Ш23 | 6301-77 |  |  | Нет | 7299 | 15.04.2024 0:00:00 | 7 | 7299 | 0
000000047467 | Нет | 000000047467Калибровка выезд | Калибровка выезд | Весы автомобильные | РП15Ш23 | 6301-77 |  |  | Нет | 7299 | 23.07.2024 0:00:00 | 7 | #N/A | #N/A
000000047467 | Нет | 000000047467Поверка выезд | Поверка выезд | Весы автомобильные | РП15Ш23 | 6301-77 |  |  | Нет | 7299 | 15.04.2024 0:00:00 | 7 | 7299 | 0
000000047467 | Нет | 000000047467Калибровка | Калибровка | Весы автомобильные | РП15Ш23 | 6301-77 |  |  | Нет | 7299 | 23.07.2024 0:00:00 | 7 | #N/A | #N/A
000000047804 | Нет | 000000047804Калибровка | Калибровка | Весы автомобильные | «Магистраль-2» | 81096-20 | Диапазон измерений: НПВ до 60 т, погрешность и (или) неопределенность (класс, разряд): Клас точности -средний | Клас точности -средний | Нет | 7299 | 23.07.2024 0:00:00 | 7 | #N/A | #N/A
000000047804 | Нет | 000000047804Калибровка выезд | Калибровка выезд | Весы автомобильные | «Магистраль-2» | 81096-20 | Диапазон измерений: НПВ до 60 т, погрешность и (или) неопределенность (класс, разряд): Клас точности -средний | Клас точности -средний | Нет | 7299 | 23.07.2024 0:00:00 | 7 | #N/A | #N/A
000000047804 | Нет | 000000047804Поверка выезд | Поверка выезд | Весы автомобильные | «Магистраль-2» | 81096-20 | Диапазон измерений: НПВ до 60 т, погрешность и (или) неопределенность (класс, разряд): Клас точности -средний | Клас точности -средний | Нет | 7299 | 15.04.2024 0:00:00 | 7 | 7299 | 0
000000047804 | Нет | 000000047804Поверка | Поверка | Весы автомобильные | «Магистраль-2» | 81096-20 | Диапазон измерений: НПВ до 60 т, погрешность и (или) неопределенность (класс, разряд): Клас точности -средний | Клас точности -средний | Нет | 7299 | 15.04.2024 0:00:00 | 7 | 7299 | 0
000000047841 | Нет | 000000047841Калибровка | Калибровка | Весы автомобильные | ВА \СХТ\ | 66276-16 | Диапазон измерений: НПВ до 60 т, погрешность и (или) неопределенность (класс, разряд): Класс точности средний | Класс точности средний | Нет | 7299 | 23.07.2024 0:00:00 | 7 | #N/A | #N/A
000000047841 | Нет | 000000047841Поверка выезд | Поверка выезд | Весы автомобильные | ВА \СХТ\ | 66276-16 | Диапазон измерений: НПВ до 60 т, погрешность и (или) неопределенность (класс, разряд): Класс точности средний | Класс точности средний | Нет | 7299 | 15.04.2024 0:00:00 | 7 | 7299 | 0
000000047841 | Нет | 000000047841Калибровка выезд | Калибровка выезд | Весы автомобильные | ВА \СХТ\ | 66276-16 | Диапазон измерений: НПВ до 60 т, погрешность и (или) неопределенность (класс, разряд): Класс точности средний | Класс точности средний | Нет | 7299 | 23.07.2024 0:00:00 | 7 | #N/A | #N/A
000000047841 | Нет | 000000047841Поверка | Поверка | Весы автомобильные | ВА \СХТ\ | 66276-16 | Диапазон измерений: НПВ до 60 т, погрешность и (или) неопределенность (класс, разряд): Класс точности средний | Класс точности средний | Нет | 7299 | 15.04.2024 0:00:00 | 7 | 7299 | 0
000000048138 | Нет | 000000048138Поверка выезд | Поверка выезд | Весы автомобильные | ВСА | 45157-10 | Диапазон измерений: НПВ от 80 до 100 т, погрешность и (или) неопределенность (класс, разряд): Класс точности средний | Класс точности средний | Нет | 10098 | 15.04.2024 0:00:00 | 7 | 10098 | 0
000000048377 | Нет | 000000048377Калибровка выезд | Калибровка выезд | Весы автомобильные | ВЕСТА | 78871-20 |  |  | Нет | 7299 | 23.07.2024 0:00:00 | 7 | #N/A | #N/A
000000048377 | Нет | 000000048377Поверка выезд | Поверка выезд | Весы автомобильные | ВЕСТА | 78871-20 |  |  | Нет | 7299 | 15.04.2024 0:00:00 | 7 | 7299 | 0
000000048377 | Нет | 000000048377Поверка | Поверка | Весы автомобильные | ВЕСТА | 78871-20 |  |  | Нет | 7299 | 15.04.2024 0:00:00 | 7 | 7299 | 0
000000048377 | Нет | 000000048377Калибровка | Калибровка | Весы автомобильные | ВЕСТА | 78871-20 |  |  | Нет | 7299 | 23.07.2024 0:00:00 | 7 | #N/A | #N/A
000000048418 | Нет | 000000048418Поверка | Поверка | Весы автомобильные | М8200А | 17446-09 | Диапазон измерений: НПВ до 60 тонн, погрешность и (или) неопределенность (класс, разряд): Класс точности средний | Класс точности средний | Нет | 7299 | 15.04.2024 0:00:00 | 7 | 7299 | 0
000000048418 | Нет | 000000048418Калибровка выезд | Калибровка выезд | Весы автомобильные | М8200А | 17446-09 | Диапазон измерений: НПВ до 60 тонн, погрешность и (или) неопределенность (класс, разряд): Класс точности средний | Класс точности средний | Нет | 7299 | 23.07.2024 0:00:00 | 7 | #N/A | #N/A
000000048418 | Нет | 000000048418Калибровка | Калибровка | Весы автомобильные | М8200А | 17446-09 | Диапазон измерений: НПВ до 60 тонн, погрешность и (или) неопределенность (класс, разряд): Класс точности средний | Класс точности средний | Нет | 7299 | 23.07.2024 0:00:00 | 7 | #N/A | #N/A
000000048418 | Нет | 000000048418Поверка выезд | Поверка выезд | Весы автомобильные | М8200А | 17446-09 | Диапазон измерений: НПВ до 60 тонн, погрешность и (или) неопределенность (класс, разряд): Класс точности средний | Класс точности средний | Нет | 7299 | 15.04.2024 0:00:00 | 7 | 7299 | 0
000000048539 | Нет | 000000048539Калибровка выезд | Калибровка выезд | Весы автомобильные | ВТА | 80802-21 |  |  | Нет | 7299 | 23.07.2024 0:00:00 | 7 | #N/A | #N/A
000000048539 | Нет | 000000048539Калибровка | Калибровка | Весы автомобильные | ВТА | 80802-21 |  |  | Нет | 7299 | 23.07.2024 0:00:00 | 7 | #N/A | #N/A
000000048539 | Нет | 000000048539Поверка | Поверка | Весы автомобильные | ВТА | 80802-21 |  |  | Нет | 7299 | 15.04.2024 0:00:00 | 7 | 7299 | 0
000000048539 | Нет | 000000048539Поверка выезд | Поверка выезд | Весы автомобильные | ВТА | 80802-21 |  |  | Нет | 7299 | 15.04.2024 0:00:00 | 7 | 7299 | 0
000000048627 | Нет | 000000048627Поверка выезд | Поверка выезд | Весы автомобильные | ВСА | 45157-15 | Диапазон измерений: НПВ от 80 до 100 т, погрешность и (или) неопределенность (класс, разряд): Класс точности средний | Класс точности средний | Нет | 10098 | 15.04.2024 0:00:00 | 7 | 10098 | 0
000000048845 | Нет | 000000048845Поверка выезд | Поверка выезд | Весы автомобильные | Титан | 61021-15 |  |  | Нет | 10098 | 15.04.2024 0:00:00 | 7 | 10098 | 0
000000049437 | Нет | 000000049437Поверка выезд | Поверка выезд | Весы автомобильные | ВАС | 78840-20 |  |  | Нет | 8298 | 01.01.2024 0:00:00 | 7 | 8298 | 0
000000049586 | Нет | 000000049586Калибровка выезд | Калибровка выезд | Весы автомобильные | ВАТ СХТ | 85523-22 | Диапазон измерений: НПВ до 60 т, погрешность и (или) неопределенность (класс, разряд): Класс точности средний | Класс точности средний | Нет | 7299 | 23.07.2024 0:00:00 | 7 | #N/A | #N/A
000000049586 | Нет | 000000049586Поверка | Поверка | Весы автомобильные | ВАТ СХТ | 85523-22 | Диапазон измерений: НПВ до 60 т, погрешность и (или) неопределенность (класс, разряд): Класс точности средний | Класс точности средний | Нет | 7299 | 15.04.2024 0:00:00 | 7 | 7299 | 0
000000049586 | Нет | 000000049586Калибровка | Калибровка | Весы автомобильные | ВАТ СХТ | 85523-22 | Диапазон измерений: НПВ до 60 т, погрешность и (или) неопределенность (класс, разряд): Класс точности средний | Класс точности средний | Нет | 7299 | 23.07.2024 0:00:00 | 7 | #N/A | #N/A
000000049586 | Нет | 000000049586Поверка выезд | Поверка выезд | Весы автомобильные | ВАТ СХТ | 85523-22 | Диапазон измерений: НПВ до 60 т, погрешность и (или) неопределенность (класс, разряд): Класс точности средний | Класс точности средний | Нет | 7299 | 15.04.2024 0:00:00 | 7 | 7299 | 0
000000049803 | Нет | 000000049803Поверка выезд | Поверка выезд | Весы автомобильные | ВАТ СХТ | 85523-22 | Диапазон измерений: НПВ от 60 до 80 т, погрешность и (или) неопределенность (класс, разряд): Класс точности средний | Класс точности средний | Нет | 10098 | 15.04.2024 0:00:00 | 7 | 10098 | 0
000000049923 | Нет | 000000049923Поверка выезд | Поверка выезд | Весы автомобильные | М8200АМ | 42668-09 | Диапазон измерений: НПВ от 60 до 80 т, погрешность и (или) неопределенность (класс, разряд): Класс точности средний | Класс точности средний | Нет | 8298 | 01.01.2024 0:00:00 | 7 | 8298 | 0
000000049924 | Нет | 000000049924Поверка выезд | Поверка выезд | Весы автомобильные | ВСА | 45157-15 |  |  | Нет | 8298 | 01.01.2024 0:00:00 | 7 | 8298 | 0
000000050387 | Нет | 000000050387Поверка выезд | Поверка выезд | Весы автомобильные | АВТ2 | 84157-21 | Диапазон измерений: НПВ до 60 т, погрешность и (или) неопределенность (класс, разряд): Класс точности средний | Класс точности средний | Нет | 7299 | 15.04.2024 0:00:00 | 7 | 7299 | 0
000000050387 | Нет | 000000050387Калибровка выезд | Калибровка выезд | Весы автомобильные | АВТ2 | 84157-21 | Диапазон измерений: НПВ до 60 т, погрешность и (или) неопределенность (класс, разряд): Класс точности средний | Класс точности средний | Нет | 7299 | 23.07.2024 0:00:00 | 7 | #N/A | #N/A
000000050387 | Нет | 000000050387Калибровка | Калибровка | Весы автомобильные | АВТ2 | 84157-21 | Диапазон измерений: НПВ до 60 т, погрешность и (или) неопределенность (класс, разряд): Класс точности средний | Класс точности средний | Нет | 7299 | 23.07.2024 0:00:00 | 7 | #N/A | #N/A
000000050387 | Нет | 000000050387Поверка | Поверка | Весы автомобильные | АВТ2 | 84157-21 | Диапазон измерений: НПВ до 60 т, погрешность и (или) неопределенность (класс, разряд): Класс точности средний | Класс точности средний | Нет | 7299 | 15.04.2024 0:00:00 | 7 | 7299 | 0
000000050962 | Нет | 000000050962Поверка | Поверка | Весы автомобильные | РЕЙС | 60677-15 |  |  | Нет | 7299 | 15.04.2024 0:00:00 | 7 | 7299 | 0
000000050962 | Нет | 000000050962Поверка выезд | Поверка выезд | Весы автомобильные | РЕЙС | 60677-15 |  |  | Нет | 7299 | 15.04.2024 0:00:00 | 7 | 7299 | 0
000000050962 | Нет | 000000050962Калибровка выезд | Калибровка выезд | Весы автомобильные | РЕЙС | 60677-15 |  |  | Нет | 7299 | 23.07.2024 0:00:00 | 7 | #N/A | #N/A
000000050962 | Нет | 000000050962Калибровка | Калибровка | Весы автомобильные | РЕЙС | 60677-15 |  |  | Нет | 7299 | 23.07.2024 0:00:00 | 7 | #N/A | #N/A
000000051251 | Нет | 000000051251Поверка выезд | Поверка выезд | Весы автомобильные | SCZ/ZCS (VTS) | 50118-12 | Диапазон измерений: НПВ от 80 до 100 т, погрешность и (или) неопределенность (класс, разряд): Класс точности - средний | Класс точности - средний | Нет | 10098 | 15.04.2024 0:00:00 | 7 | 10098 | 0
000000052146 | Нет | 000000052146Поверка выезд | Поверка выезд | Весы автомобильные | ВЕСТЭК | 90501-23 | Диапазон измерений: НПВ до 60 т, погрешность и (или) неопределенность (класс, разряд): Класс точности - средний | Класс точности - средний | Нет | 7299 | 15.04.2024 0:00:00 | 7 | 7299 | 0
000000052146 | Нет | 000000052146Калибровка выезд | Калибровка выезд | Весы автомобильные | ВЕСТЭК | 90501-23 | Диапазон измерений: НПВ до 60 т, погрешность и (или) неопределенность (класс, разряд): Класс точности - средний | Класс точности - средний | Нет | 7299 | 23.07.2024 0:00:00 | 7 | #N/A | #N/A
000000052146 | Нет | 000000052146Поверка | Поверка | Весы автомобильные | ВЕСТЭК | 90501-23 | Диапазон измерений: НПВ до 60 т, погрешность и (или) неопределенность (класс, разряд): Класс точности - средний | Класс точности - средний | Нет | 7299 | 15.04.2024 0:00:00 | 7 | 7299 | 0
000000052146 | Нет | 000000052146Калибровка | Калибровка | Весы автомобильные | ВЕСТЭК | 90501-23 | Диапазон измерений: НПВ до 60 т, погрешность и (или) неопределенность (класс, разряд): Класс точности - средний | Класс точности - средний | Нет | 7299 | 23.07.2024 0:00:00 | 7 | #N/A | #N/A
000000052315 | Нет | 000000052315Поверка выезд | Поверка выезд | Весы автомобильные | М8200Б | 72986-18 | Диапазон измерений: НПВ от 60 до 80 т, погрешность и (или) неопределенность (класс, разряд): Класс точности - средний | Класс точности - средний | Нет | 8298 | 01.01.2024 0:00:00 | 7 | 8298 | 0
000000052684 | Нет | 000000052684Поверка выезд | Поверка выезд | Весы автомобильные | АВ | 73184-18 |  |  | Нет | 8298 | 01.01.2024 0:00:00 | 7 | 8298 | 0
000000052903 | Нет | 000000052903Поверка выезд | Поверка выезд | Весы автомобильные | ВСА | 45157-10 | Диапазон измерений: НПВ до 60 т, погрешность и (или) неопределенность (класс, разряд): Класс точности - средний | Класс точности - средний | Нет | 7299 | 15.04.2024 0:00:00 | 7 | 7299 | 0
000000052903 | Нет | 000000052903Калибровка выезд | Калибровка выезд | Весы автомобильные | ВСА | 45157-10 | Диапазон измерений: НПВ до 60 т, погрешность и (или) неопределенность (класс, разряд): Класс точности - средний | Класс точности - средний | Нет | 7299 | 23.07.2024 0:00:00 | 7 | #N/A | #N/A
000000052903 | Нет | 000000052903Поверка | Поверка | Весы автомобильные | ВСА | 45157-10 | Диапазон измерений: НПВ до 60 т, погрешность и (или) неопределенность (класс, разряд): Класс точности - средний | Класс точности - средний | Нет | 7299 | 15.04.2024 0:00:00 | 7 | 7299 | 0
000000052903 | Нет | 000000052903Калибровка | Калибровка | Весы автомобильные | ВСА | 45157-10 | Диапазон измерений: НПВ до 60 т, погрешность и (или) неопределенность (класс, разряд): Класс точности - средний | Класс точности - средний | Нет | 7299 | 23.07.2024 0:00:00 | 7 | #N/A | #N/A
000000053186 | Нет | 000000053186Поверка выезд | Поверка выезд | Весы автомобильные | ВЕСТЭК | 90501-23 |  |  | Нет | 46827 | 25.07.2024 0:00:00 | 7 | #N/A | #N/A
000000053259 | Нет | 000000053259Поверка выезд | Поверка выезд | Весы автомобильные | БЕЛКА | 72468-18 |  |  | Нет | 8298 | 01.01.2024 0:00:00 | 7 | 8298 | 0
000000053563 | Нет | 000000053563Поверка выезд | Поверка выезд | Весы автомобильные | РЕЙС | 60677-15 | Диапазон измерений: НПВ от 60 до 80 т, погрешность и (или) неопределенность (класс, разряд): Класс точности - средний | Класс точности - средний | Нет | 8298 | 01.01.2024 0:00:00 | 7 | 8298 | 0
000000001915 | Нет | 000000001915Калибровка выезд | Калибровка выезд | ВЕСЫ АВТОМОБИЛЬНЫЕ с НПВ 15 Т |  | <> |  |  | Нет | 3084 | 01.01.2023 0:00:00 | 7 | 3084 | 0
000000001919 | Нет | 000000001919Калибровка выезд | Калибровка выезд | ВЕСЫ АВТОМОБИЛЬНЫЕ с НПВ 25 Т |  | <> |  |  | Нет | 3453 | 01.01.2023 0:00:00 | 7 | 3453 | 0
000000001922 | Нет | 000000001922Калибровка выезд | Калибровка выезд | ВЕСЫ АВТОМОБИЛЬНЫЕ с НПВ 30 Т |  | <> |  |  | Нет | 4626 | 01.01.2023 0:00:00 | 7 | 4626 | 0
000000001927 | Нет | 000000001927Калибровка выезд | Калибровка выезд | ВЕСЫ АВТОМОБИЛЬНЫЕ с НПВ 40 Т |  | <> |  |  | Нет | 5877 | 01.01.2023 0:00:00 | 7 | 5877 | 0
000000001930 | Нет | 000000001930Калибровка | Калибровка | ВЕСЫ АВТОМОБИЛЬНЫЕ с НПВ 60 Т |  | <> |  |  | Нет | 7299 | 23.07.2024 0:00:00 | 7 | #N/A | #N/A
000000001930 | Нет | 000000001930Калибровка выезд | Калибровка выезд | ВЕСЫ АВТОМОБИЛЬНЫЕ с НПВ 60 Т |  | <> |  |  | Нет | 7299 | 23.07.2024 0:00:00 | 7 | 8337 | -1038
000000001930 | Нет | 000000001930Поверка выезд | Поверка выезд | ВЕСЫ АВТОМОБИЛЬНЫЕ с НПВ 60 Т |  | <> |  |  | Нет | 7299 | 15.04.2024 0:00:00 | 7 | 7299 | 0
000000001930 | Нет | 000000001930Поверка | Поверка | ВЕСЫ АВТОМОБИЛЬНЫЕ с НПВ 60 Т |  | <> |  |  | Нет | 7299 | 15.04.2024 0:00:00 | 7 | 7299 | 0
000000048325 | Нет | 000000048325Калибровка выезд | Калибровка выезд | Весы автомобильные дискретно-цифровые | 2РС-30Д24Аб, 2РС-60Д24Ас | 4995-75 | Диапазон измерений: НПВ до 60 т, погрешность и (или) неопределенность (класс, разряд): Класс точности средний | Класс точности средний | Нет | 7299 | 23.07.2024 0:00:00 | 7 | #N/A | #N/A
000000048325 | Нет | 000000048325Калибровка | Калибровка | Весы автомобильные дискретно-цифровые | 2РС-30Д24Аб, 2РС-60Д24Ас | 4995-75 | Диапазон измерений: НПВ до 60 т, погрешность и (или) неопределенность (класс, разряд): Класс точности средний | Класс точности средний | Нет | 7299 | 23.07.2024 0:00:00 | 7 | #N/A | #N/A
000000048325 | Нет | 000000048325Поверка | Поверка | Весы автомобильные дискретно-цифровые | 2РС-30Д24Аб, 2РС-60Д24Ас | 4995-75 | Диапазон измерений: НПВ до 60 т, погрешность и (или) неопределенность (класс, разряд): Класс точности средний | Класс точности средний | Нет | 7299 | 15.04.2024 0:00:00 | 7 | 7299 | 0
000000048325 | Нет | 000000048325Поверка выезд | Поверка выезд | Весы автомобильные дискретно-цифровые | 2РС-30Д24Аб, 2РС-60Д24Ас | 4995-75 | Диапазон измерений: НПВ до 60 т, погрешность и (или) неопределенность (класс, разряд): Класс точности средний | Класс точности средний | Нет | 7299 | 15.04.2024 0:00:00 | 7 | 7299 | 0
000000016934 | Нет | 000000016934Поверка выезд | Поверка выезд | Весы автомобильные для взвешивания в движении | ВАД-П | 35556-07 | Диапазон измерений: НПВ до 60 т, погрешность и (или) неопределенность (класс, разряд): Класс точности - средний | Класс точности - средний | Нет | 7299 | 15.04.2024 0:00:00 | 7 | 7299 | 0
000000016934 | Нет | 000000016934Калибровка выезд | Калибровка выезд | Весы автомобильные для взвешивания в движении | ВАД-П | 35556-07 | Диапазон измерений: НПВ до 60 т, погрешность и (или) неопределенность (класс, разряд): Класс точности - средний | Класс точности - средний | Нет | 7299 | 23.07.2024 0:00:00 | 7 | #N/A | #N/A
000000016934 | Нет | 000000016934Поверка | Поверка | Весы автомобильные для взвешивания в движении | ВАД-П | 35556-07 | Диапазон измерений: НПВ до 60 т, погрешность и (или) неопределенность (класс, разряд): Класс точности - средний | Класс точности - средний | Нет | 7299 | 15.04.2024 0:00:00 | 7 | 7299 | 0
000000016934 | Нет | 000000016934Калибровка | Калибровка | Весы автомобильные для взвешивания в движении | ВАД-П | 35556-07 | Диапазон измерений: НПВ до 60 т, погрешность и (или) неопределенность (класс, разряд): Класс точности - средний | Класс точности - средний | Нет | 7299 | 23.07.2024 0:00:00 | 7 | #N/A | #N/A
000000016935 | Нет | 000000016935Калибровка | Калибровка | Весы автомобильные для взвешивания в движении | ВА-Д | 39293-08 | Диапазон измерений: НПВ до 60 т, погрешность и (или) неопределенность (класс, разряд): Класс точности - средний | Класс точности - средний | Нет | 7299 | 23.07.2024 0:00:00 | 7 | #N/A | #N/A
000000016935 | Нет | 000000016935Калибровка выезд | Калибровка выезд | Весы автомобильные для взвешивания в движении | ВА-Д | 39293-08 | Диапазон измерений: НПВ до 60 т, погрешность и (или) неопределенность (класс, разряд): Класс точности - средний | Класс точности - средний | Нет | 7299 | 23.07.2024 0:00:00 | 7 | #N/A | #N/A
000000016935 | Нет | 000000016935Поверка | Поверка | Весы автомобильные для взвешивания в движении | ВА-Д | 39293-08 | Диапазон измерений: НПВ до 60 т, погрешность и (или) неопределенность (класс, разряд): Класс точности - средний | Класс точности - средний | Нет | 7299 | 15.04.2024 0:00:00 | 7 | 7299 | 0
000000016935 | Нет | 000000016935Поверка выезд | Поверка выезд | Весы автомобильные для взвешивания в движении | ВА-Д | 39293-08 | Диапазон измерений: НПВ до 60 т, погрешность и (или) неопределенность (класс, разряд): Класс точности - средний | Класс точности - средний | Нет | 7299 | 15.04.2024 0:00:00 | 7 | 7299 | 0
000000016939 | Нет | 000000016939Калибровка выезд | Калибровка выезд | Весы автомобильные для взвешивания в движении | ВА-Д | 44614-10 | Диапазон измерений: НПВ до 60 т, погрешность и (или) неопределенность (класс, разряд): Класс точности - средний | Класс точности - средний | Нет | 7299 | 23.07.2024 0:00:00 | 7 | #N/A | #N/A
000000016939 | Нет | 000000016939Поверка выезд | Поверка выезд | Весы автомобильные для взвешивания в движении | ВА-Д | 44614-10 | Диапазон измерений: НПВ до 60 т, погрешность и (или) неопределенность (класс, разряд): Класс точности - средний | Класс точности - средний | Нет | 7299 | 15.04.2024 0:00:00 | 7 | 7299 | 0
000000016939 | Нет | 000000016939Калибровка | Калибровка | Весы автомобильные для взвешивания в движении | ВА-Д | 44614-10 | Диапазон измерений: НПВ до 60 т, погрешность и (или) неопределенность (класс, разряд): Класс точности - средний | Класс точности - средний | Нет | 7299 | 23.07.2024 0:00:00 | 7 | #N/A | #N/A
000000016939 | Нет | 000000016939Поверка | Поверка | Весы автомобильные для взвешивания в движении | ВА-Д | 44614-10 | Диапазон измерений: НПВ до 60 т, погрешность и (или) неопределенность (класс, разряд): Класс точности - средний | Класс точности - средний | Нет | 7299 | 15.04.2024 0:00:00 | 7 | 7299 | 0
000000016942 | Нет | 000000016942Калибровка выезд | Калибровка выезд | Весы автомобильные для статического взвешивания | Альфа-АВ | 32174-06 | Диапазон измерений: НПВ до 60 т, погрешность и (или) неопределенность (класс, разряд): Класс точности - средний | Класс точности - средний | Нет | 7299 | 23.07.2024 0:00:00 | 7 | #N/A | #N/A
000000016942 | Нет | 000000016942Поверка | Поверка | Весы автомобильные для статического взвешивания | Альфа-АВ | 32174-06 | Диапазон измерений: НПВ до 60 т, погрешность и (или) неопределенность (класс, разряд): Класс точности - средний | Класс точности - средний | Нет | 7299 | 15.04.2024 0:00:00 | 7 | 7299 | 0
000000016942 | Нет | 000000016942Поверка выезд | Поверка выезд | Весы автомобильные для статического взвешивания | Альфа-АВ | 32174-06 | Диапазон измерений: НПВ до 60 т, погрешность и (или) неопределенность (класс, разряд): Класс точности - средний | Класс точности - средний | Нет | 7299 | 15.04.2024 0:00:00 | 7 | 7299 | 0
000000016942 | Нет | 000000016942Калибровка | Калибровка | Весы автомобильные для статического взвешивания | Альфа-АВ | 32174-06 | Диапазон измерений: НПВ до 60 т, погрешность и (или) неопределенность (класс, разряд): Класс точности - средний | Класс точности - средний | Нет | 7299 | 23.07.2024 0:00:00 | 7 | #N/A | #N/A
000000016944 | Нет | 000000016944Поверка | Поверка | Весы автомобильные для статического взвешивания | МАГИСТРАЛЬ | 49219-12 | Диапазон измерений: НПВ до 60 т, погрешность и (или) неопределенность (класс, разряд): Класс точности - средний | Класс точности - средний | Нет | 7299 | 15.04.2024 0:00:00 | 7 | 7299 | 0
000000016944 | Нет | 000000016944Поверка выезд | Поверка выезд | Весы автомобильные для статического взвешивания | МАГИСТРАЛЬ | 49219-12 | Диапазон измерений: НПВ до 60 т, погрешность и (или) неопределенность (класс, разряд): Класс точности - средний | Класс точности - средний | Нет | 7299 | 15.04.2024 0:00:00 | 7 | 7299 | 0
000000016944 | Нет | 000000016944Калибровка выезд | Калибровка выезд | Весы автомобильные для статического взвешивания | МАГИСТРАЛЬ | 49219-12 | Диапазон измерений: НПВ до 60 т, погрешность и (или) неопределенность (класс, разряд): Класс точности - средний | Класс точности - средний | Нет | 7299 | 23.07.2024 0:00:00 | 7 | #N/A | #N/A
000000016944 | Нет | 000000016944Калибровка | Калибровка | Весы автомобильные для статического взвешивания | МАГИСТРАЛЬ | 49219-12 | Диапазон измерений: НПВ до 60 т, погрешность и (или) неопределенность (класс, разряд): Класс точности - средний | Класс точности - средний | Нет | 7299 | 23.07.2024 0:00:00 | 7 | #N/A | #N/A
000000016945 | Нет | 000000016945Калибровка выезд | Калибровка выезд | Весы автомобильные для статического взвешивания | ВА-40ЛК | 31004-06 | Диапазон измерений: НПВ до 60 т, погрешность и (или) неопределенность (класс, разряд): Класс точности - средний | Класс точности - средний | Нет | 7299 | 23.07.2024 0:00:00 | 7 | #N/A | #N/A
000000016945 | Нет | 000000016945Калибровка | Калибровка | Весы автомобильные для статического взвешивания | ВА-40ЛК | 31004-06 | Диапазон измерений: НПВ до 60 т, погрешность и (или) неопределенность (класс, разряд): Класс точности - средний | Класс точности - средний | Нет | 7299 | 23.07.2024 0:00:00 | 7 | #N/A | #N/A
000000016945 | Нет | 000000016945Поверка выезд | Поверка выезд | Весы автомобильные для статического взвешивания | ВА-40ЛК | 31004-06 | Диапазон измерений: НПВ до 60 т, погрешность и (или) неопределенность (класс, разряд): Класс точности - средний | Класс точности - средний | Нет | 7299 | 15.04.2024 0:00:00 | 7 | 7299 | 0
000000016945 | Нет | 000000016945Поверка | Поверка | Весы автомобильные для статического взвешивания | ВА-40ЛК | 31004-06 | Диапазон измерений: НПВ до 60 т, погрешность и (или) неопределенность (класс, разряд): Класс точности - средний | Класс точности - средний | Нет | 7299 | 15.04.2024 0:00:00 | 7 | 7299 | 0
000000016947 | Нет | 000000016947Калибровка | Калибровка | Весы автомобильные для статического взвешивания | ВА-30ЛХ | 30873-05 | Диапазон измерений: НПВ до 60 т, погрешность и (или) неопределенность (класс, разряд): Класс точности - средний | Класс точности - средний | Нет | 7299 | 23.07.2024 0:00:00 | 7 | #N/A | #N/A
000000016947 | Нет | 000000016947Поверка | Поверка | Весы автомобильные для статического взвешивания | ВА-30ЛХ | 30873-05 | Диапазон измерений: НПВ до 60 т, погрешность и (или) неопределенность (класс, разряд): Класс точности - средний | Класс точности - средний | Нет | 7299 | 15.04.2024 0:00:00 | 7 | 7299 | 0
000000016947 | Нет | 000000016947Поверка выезд | Поверка выезд | Весы автомобильные для статического взвешивания | ВА-30ЛХ | 30873-05 | Диапазон измерений: НПВ до 60 т, погрешность и (или) неопределенность (класс, разряд): Класс точности - средний | Класс точности - средний | Нет | 7299 | 15.04.2024 0:00:00 | 7 | 7299 | 0
000000016947 | Нет | 000000016947Калибровка выезд | Калибровка выезд | Весы автомобильные для статического взвешивания | ВА-30ЛХ | 30873-05 | Диапазон измерений: НПВ до 60 т, погрешность и (или) неопределенность (класс, разряд): Класс точности - средний | Класс точности - средний | Нет | 7299 | 23.07.2024 0:00:00 | 7 | #N/A | #N/A
000000016949 | Нет | 000000016949Поверка | Поверка | Весы автомобильные для статического взвешивания | ВА-40 | 30493-05 | Диапазон измерений: НПВ до 60 т, погрешность и (или) неопределенность (класс, разряд): Класс точности - средний | Класс точности - средний | Нет | 7299 | 15.04.2024 0:00:00 | 7 | 7299 | 0
000000016949 | Нет | 000000016949Поверка выезд | Поверка выезд | Весы автомобильные для статического взвешивания | ВА-40 | 30493-05 | Диапазон измерений: НПВ до 60 т, погрешность и (или) неопределенность (класс, разряд): Класс точности - средний | Класс точности - средний | Нет | 7299 | 15.04.2024 0:00:00 | 7 | 7299 | 0
000000016949 | Нет | 000000016949Калибровка выезд | Калибровка выезд | Весы автомобильные для статического взвешивания | ВА-40 | 30493-05 | Диапазон измерений: НПВ до 60 т, погрешность и (или) неопределенность (класс, разряд): Класс точности - средний | Класс точности - средний | Нет | 7299 | 23.07.2024 0:00:00 | 7 | #N/A | #N/A
000000016949 | Нет | 000000016949Калибровка | Калибровка | Весы автомобильные для статического взвешивания | ВА-40 | 30493-05 | Диапазон измерений: НПВ до 60 т, погрешность и (или) неопределенность (класс, разряд): Класс точности - средний | Класс точности - средний | Нет | 7299 | 23.07.2024 0:00:00 | 7 | #N/A | #N/A
000000016953 | Нет | 000000016953Поверка выезд | Поверка выезд | Весы автомобильные для статического взвешивания | ВА-60ЛЛХ-1 | 32817-06 | Диапазон измерений: НПВ до 60 т, погрешность и (или) неопределенность (класс, разряд): Класс точности - средний | Класс точности - средний | Нет | 7299 | 15.04.2024 0:00:00 | 7 | 7299 | 0
000000016953 | Нет | 000000016953Калибровка | Калибровка | Весы автомобильные для статического взвешивания | ВА-60ЛЛХ-1 | 32817-06 | Диапазон измерений: НПВ до 60 т, погрешность и (или) неопределенность (класс, разряд): Класс точности - средний | Класс точности - средний | Нет | 7299 | 23.07.2024 0:00:00 | 7 | #N/A | #N/A
000000016953 | Нет | 000000016953Поверка | Поверка | Весы автомобильные для статического взвешивания | ВА-60ЛЛХ-1 | 32817-06 | Диапазон измерений: НПВ до 60 т, погрешность и (или) неопределенность (класс, разряд): Класс точности - средний | Класс точности - средний | Нет | 7299 | 15.04.2024 0:00:00 | 7 | 7299 | 0
000000016953 | Нет | 000000016953Калибровка выезд | Калибровка выезд | Весы автомобильные для статического взвешивания | ВА-60ЛЛХ-1 | 32817-06 | Диапазон измерений: НПВ до 60 т, погрешность и (или) неопределенность (класс, разряд): Класс точности - средний | Класс точности - средний | Нет | 7299 | 23.07.2024 0:00:00 | 7 | #N/A | #N/A
000000017824 | Нет | 000000017824Поверка выезд | Поверка выезд | Весы автомобильные для статического взвешивания | СКАТ | 25389-08 | Диапазон измерений: НПВ от 80 т до 100 т, погрешность и (или) неопределенность (класс, разряд): Класс точности - средний | Класс точности - средний | Нет | 10098 | 15.04.2024 0:00:00 | 7 | 10098 | 0
000000017839 | Нет | 000000017839Поверка выезд | Поверка выезд | Весы автомобильные для статического взвешивания | Альфа-АВ | 32174-06 | Диапазон измерений: НПВ от 80 т до 100 т, погрешность и (или) неопределенность (класс, разряд): Класс точности - средний | Класс точности - средний | Нет | 10098 | 15.04.2024 0:00:00 | 7 | 10098 | 0
Г00000000162 |  | Г00000000162Поверка выезд | Поверка выезд | Весы автомобильные до 60 т |  |  |  |  | Нет | 7299 | 15.04.2024 0:00:00 | 7отд | 7299 | 0
Г00000000162 |  | Г00000000162Калибровка | Калибровка | Весы автомобильные до 60 т |  |  |  |  | Нет | 7299 | 23.07.2024 0:00:00 | 7отд | #N/A | #N/A
Г00000000162 |  | Г00000000162Поверка | Поверка | Весы автомобильные до 60 т |  |  |  |  | Нет | 7299 | 15.04.2024 0:00:00 | 7отд | 7299 | 0
Г00000000162 |  | Г00000000162Калибровка выезд | Калибровка выезд | Весы автомобильные до 60 т |  |  |  |  | Нет | 7299 | 23.07.2024 0:00:00 | 7отд | #N/A | #N/A
000000016957 | Нет | 000000016957Калибровка выезд | Калибровка выезд | Весы автомобильные неавтоматического действия | ЭАВ | 57119-14 | Диапазон измерений: НПВ до 60 т, погрешность и (или) неопределенность (класс, разряд): Класс точности - средний | Класс точности - средний | Нет | 7299 | 23.07.2024 0:00:00 | 7 | #N/A | #N/A
000000016957 | Нет | 000000016957Калибровка | Калибровка | Весы автомобильные неавтоматического действия | ЭАВ | 57119-14 | Диапазон измерений: НПВ до 60 т, погрешность и (или) неопределенность (класс, разряд): Класс точности - средний | Класс точности - средний | Нет | 7299 | 23.07.2024 0:00:00 | 7 | #N/A | #N/A
000000016957 | Нет | 000000016957Поверка | Поверка | Весы автомобильные неавтоматического действия | ЭАВ | 57119-14 | Диапазон измерений: НПВ до 60 т, погрешность и (или) неопределенность (класс, разряд): Класс точности - средний | Класс точности - средний | Нет | 7299 | 15.04.2024 0:00:00 | 7 | 7299 | 0
000000016957 | Нет | 000000016957Поверка выезд | Поверка выезд | Весы автомобильные неавтоматического действия | ЭАВ | 57119-14 | Диапазон измерений: НПВ до 60 т, погрешность и (или) неопределенность (класс, разряд): Класс точности - средний | Класс точности - средний | Нет | 7299 | 15.04.2024 0:00:00 | 7 | 7299 | 0
000000016958 | Нет | 000000016958Калибровка выезд | Калибровка выезд | Весы автомобильные неавтоматического действия | ВМ | 53142-13 | Диапазон измерений: НПВ до 60 т, погрешность и (или) неопределенность (класс, разряд): Класс точности - средний | Класс точности - средний | Нет | 7299 | 23.07.2024 0:00:00 | 7 | #N/A | #N/A
000000016958 | Нет | 000000016958Поверка выезд | Поверка выезд | Весы автомобильные неавтоматического действия | ВМ | 53142-13 | Диапазон измерений: НПВ до 60 т, погрешность и (или) неопределенность (класс, разряд): Класс точности - средний | Класс точности - средний | Нет | 7299 | 15.04.2024 0:00:00 | 7 | 7299 | 0
000000016958 | Нет | 000000016958Калибровка | Калибровка | Весы автомобильные неавтоматического действия | ВМ | 53142-13 | Диапазон измерений: НПВ до 60 т, погрешность и (или) неопределенность (класс, разряд): Класс точности - средний | Класс точности - средний | Нет | 7299 | 23.07.2024 0:00:00 | 7 | #N/A | #N/A
000000016958 | Нет | 000000016958Поверка | Поверка | Весы автомобильные неавтоматического действия | ВМ | 53142-13 | Диапазон измерений: НПВ до 60 т, погрешность и (или) неопределенность (класс, разряд): Класс точности - средний | Класс точности - средний | Нет | 7299 | 15.04.2024 0:00:00 | 7 | 7299 | 0
000000016959 | Нет | 000000016959Калибровка | Калибровка | Весы автомобильные неавтоматического действия | ВМ-М | 53575-13 | Диапазон измерений: НПВ до 60 т, погрешность и (или) неопределенность (класс, разряд): Класс точности - средний | Класс точности - средний | Нет | 7299 | 23.07.2024 0:00:00 | 7 | #N/A | #N/A
000000016959 | Нет | 000000016959Калибровка выезд | Калибровка выезд | Весы автомобильные неавтоматического действия | ВМ-М | 53575-13 | Диапазон измерений: НПВ до 60 т, погрешность и (или) неопределенность (класс, разряд): Класс точности - средний | Класс точности - средний | Нет | 7299 | 23.07.2024 0:00:00 | 7 | #N/A | #N/A
000000016959 | Нет | 000000016959Поверка | Поверка | Весы автомобильные неавтоматического действия | ВМ-М | 53575-13 | Диапазон измерений: НПВ до 60 т, погрешность и (или) неопределенность (класс, разряд): Класс точности - средний | Класс точности - средний | Нет | 7299 | 15.04.2024 0:00:00 | 7 | 7299 | 0
000000016959 | Нет | 000000016959Поверка выезд | Поверка выезд | Весы автомобильные неавтоматического действия | ВМ-М | 53575-13 | Диапазон измерений: НПВ до 60 т, погрешность и (или) неопределенность (класс, разряд): Класс точности - средний | Класс точности - средний | Нет | 7299 | 15.04.2024 0:00:00 | 7 | 7299 | 0
000000038997 | Нет | 000000038997Калибровка выезд | Калибровка выезд | Весы автомобильные неавтоматического действия | МВСК-УВ | 54476-13 | Диапазон измерений: НПВ до 60 т, погрешность и (или) неопределенность (класс, разряд): Класс точности - средний | Класс точности - средний | Нет | 7299 | 23.07.2024 0:00:00 | 7 | #N/A | #N/A
000000038997 | Нет | 000000038997Поверка | Поверка | Весы автомобильные неавтоматического действия | МВСК-УВ | 54476-13 | Диапазон измерений: НПВ до 60 т, погрешность и (или) неопределенность (класс, разряд): Класс точности - средний | Класс точности - средний | Нет | 7299 | 15.04.2024 0:00:00 | 7 | 7299 | 0
000000038997 | Нет | 000000038997Поверка выезд | Поверка выезд | Весы автомобильные неавтоматического действия | МВСК-УВ | 54476-13 | Диапазон измерений: НПВ до 60 т, погрешность и (или) неопределенность (класс, разряд): Класс точности - средний | Класс точности - средний | Нет | 7299 | 15.04.2024 0:00:00 | 7 | 7299 | 0
000000038997 | Нет | 000000038997Калибровка | Калибровка | Весы автомобильные неавтоматического действия | МВСК-УВ | 54476-13 | Диапазон измерений: НПВ до 60 т, погрешность и (или) неопределенность (класс, разряд): Класс точности - средний | Класс точности - средний | Нет | 7299 | 23.07.2024 0:00:00 | 7 | #N/A | #N/A
000000039390 | Нет | 000000039390Поверка выезд | Поверка выезд | Весы автомобильные неавтоматического действия | ВМ-М | 53575-13 | Диапазон измерений: НПВ до 60 т, погрешность и (или) неопределенность (класс, разряд): Класс точности - средний | Класс точности - средний | Нет | 7299 | 15.04.2024 0:00:00 | 7 | 7299 | 0
000000039390 | Нет | 000000039390Калибровка выезд | Калибровка выезд | Весы автомобильные неавтоматического действия | ВМ-М | 53575-13 | Диапазон измерений: НПВ до 60 т, погрешность и (или) неопределенность (класс, разряд): Класс точности - средний | Класс точности - средний | Нет | 7299 | 23.07.2024 0:00:00 | 7 | #N/A | #N/A
000000039390 | Нет | 000000039390Поверка | Поверка | Весы автомобильные неавтоматического действия | ВМ-М | 53575-13 | Диапазон измерений: НПВ до 60 т, погрешность и (или) неопределенность (класс, разряд): Класс точности - средний | Класс точности - средний | Нет | 7299 | 15.04.2024 0:00:00 | 7 | 7299 | 0
000000039390 | Нет | 000000039390Калибровка | Калибровка | Весы автомобильные неавтоматического действия | ВМ-М | 53575-13 | Диапазон измерений: НПВ до 60 т, погрешность и (или) неопределенность (класс, разряд): Класс точности - средний | Класс точности - средний | Нет | 7299 | 23.07.2024 0:00:00 | 7 | #N/A | #N/A
000000040499 | Нет | 000000040499Поверка выезд | Поверка выезд | Весы автомобильные неавтоматического действия | ВАТ | 70153-18 | Диапазон измерений: НПВ от 80 т до 100 т, погрешность и (или) неопределенность (класс, разряд): Класс точности - средний | Класс точности - средний | Нет | 10098 | 15.04.2024 0:00:00 | 7 | 10098 | 0
000000041666 | Нет | 000000041666Поверка выезд | Поверка выезд | Весы автомобильные неавтоматического действия | ВМ | 53142-13 | Диапазон измерений: НПВ от 80 т до 100 т, погрешность и (или) неопределенность (класс, разряд): Класс точности - средний | Класс точности - средний | Нет | 10098 | 15.04.2024 0:00:00 | 7 | 10098 | 0
000000042382 | Нет | 000000042382Поверка выезд | Поверка выезд | Весы автомобильные неавтоматического действия | АВТОБАН | 55633-13 | Диапазон измерений: НПВ от 60 т до 80 т, погрешность и (или) неопределенность (класс, разряд): Класс точности - средний | Класс точности - средний | Нет | 8298 | 01.01.2024 0:00:00 | 7 | 8298 | 0
000000045111 | Нет | 000000045111Калибровка выезд | Калибровка выезд | Весы автомобильные неавтоматического действия | ВС-А | 53674-13 | Диапазон измерений: НПВ до 60 т, погрешность и (или) неопределенность (класс, разряд): Класс точности - средний | Класс точности - средний | Нет | 7299 | 23.07.2024 0:00:00 | 7 | #N/A | #N/A
000000045111 | Нет | 000000045111Поверка | Поверка | Весы автомобильные неавтоматического действия | ВС-А | 53674-13 | Диапазон измерений: НПВ до 60 т, погрешность и (или) неопределенность (класс, разряд): Класс точности - средний | Класс точности - средний | Нет | 7299 | 15.04.2024 0:00:00 | 7 | 7299 | 0
000000045111 | Нет | 000000045111Поверка выезд | Поверка выезд | Весы автомобильные неавтоматического действия | ВС-А | 53674-13 | Диапазон измерений: НПВ до 60 т, погрешность и (или) неопределенность (класс, разряд): Класс точности - средний | Класс точности - средний | Нет | 7299 | 15.04.2024 0:00:00 | 7 | 7299 | 0
000000045111 | Нет | 000000045111Калибровка | Калибровка | Весы автомобильные неавтоматического действия | ВС-А | 53674-13 | Диапазон измерений: НПВ до 60 т, погрешность и (или) неопределенность (класс, разряд): Класс точности - средний | Класс точности - средний | Нет | 7299 | 23.07.2024 0:00:00 | 7 | #N/A | #N/A
000000050299 | Нет | 000000050299Поверка выезд | Поверка выезд | Весы автомобильные неавтоматического действия | ВС-А | 53674-13 |  |  | Нет | 8298 | 01.01.2024 0:00:00 | 7 | 8298 | 0
000000050754 | Нет | 000000050754Поверка выезд | Поверка выезд | Весы автомобильные неавтоматического действия | Магнус | 53670-13 |  |  | Нет | 1350 | 01.01.2023 0:00:00 | 7 | 1350 | 0
000000050754 | Нет | 000000050754Поверка | Поверка | Весы автомобильные неавтоматического действия | Магнус | 53670-13 |  |  | Нет | 1350 | 25.03.2024 0:00:00 | 7 | 1350 | 0
000000053384 | Нет | 000000053384Калибровка выезд | Калибровка выезд | Весы автомобильные неавтоматического действия | ВАТ | 70153-18 | Диапазон измерений: НПВ до 60 т, погрешность и (или) неопределенность (класс, разряд): Класс точности - средний | Класс точности - средний | Нет | 7299 | 23.07.2024 0:00:00 | 7 | #N/A | #N/A
000000053384 | Нет | 000000053384Поверка | Поверка | Весы автомобильные неавтоматического действия | ВАТ | 70153-18 | Диапазон измерений: НПВ до 60 т, погрешность и (или) неопределенность (класс, разряд): Класс точности - средний | Класс точности - средний | Нет | 7299 | 15.04.2024 0:00:00 | 7 | 7299 | 0
000000053384 | Нет | 000000053384Поверка выезд | Поверка выезд | Весы автомобильные неавтоматического действия | ВАТ | 70153-18 | Диапазон измерений: НПВ до 60 т, погрешность и (или) неопределенность (класс, разряд): Класс точности - средний | Класс точности - средний | Нет | 7299 | 15.04.2024 0:00:00 | 7 | 7299 | 0
000000053384 | Нет | 000000053384Калибровка | Калибровка | Весы автомобильные неавтоматического действия | ВАТ | 70153-18 | Диапазон измерений: НПВ до 60 т, погрешность и (или) неопределенность (класс, разряд): Класс точности - средний | Класс точности - средний | Нет | 7299 | 23.07.2024 0:00:00 | 7 | #N/A | #N/A
Г00000000163 |  | Г00000000163Поверка выезд | Поверка выезд | Весы автомобильные от 60 до 80 т |  |  |  |  | Нет | 8298 | 01.01.2024 0:00:00 | 7отд | 8298 | 0
Г00000000164 |  | Г00000000164Поверка выезд | Поверка выезд | Весы автомобильные от 80 до 100 т |  |  |  |  | Нет | 10098 | 15.04.2024 0:00:00 | 7отд | 10098 | 0
000000041556 | Нет | 000000041556Калибровка выезд | Калибровка выезд | Весы автомобильные передвижные рычажные общего назначения | РП-15Ш13 | 3596-73 | Диапазон измерений: НПВ до 60 т, погрешность и (или) неопределенность (класс, разряд): Класс точности - средний | Класс точности - средний | Нет | 7299 | 23.07.2024 0:00:00 | 35 | #N/A | #N/A
000000041556 | Нет | 000000041556Поверка | Поверка | Весы автомобильные передвижные рычажные общего назначения | РП-15Ш13 | 3596-73 | Диапазон измерений: НПВ до 60 т, погрешность и (или) неопределенность (класс, разряд): Класс точности - средний | Класс точности - средний | Нет | 7299 | 15.04.2024 0:00:00 | 35 | 7299 | 0
000000041556 | Нет | 000000041556Поверка выезд | Поверка выезд | Весы автомобильные передвижные рычажные общего назначения | РП-15Ш13 | 3596-73 | Диапазон измерений: НПВ до 60 т, погрешность и (или) неопределенность (класс, разряд): Класс точности - средний | Класс точности - средний | Нет | 7299 | 15.04.2024 0:00:00 | 35 | 7299 | 0
000000041556 | Нет | 000000041556Калибровка | Калибровка | Весы автомобильные передвижные рычажные общего назначения | РП-15Ш13 | 3596-73 | Диапазон измерений: НПВ до 60 т, погрешность и (или) неопределенность (класс, разряд): Класс точности - средний | Класс точности - средний | Нет | 7299 | 23.07.2024 0:00:00 | 35 | #N/A | #N/A
000000038311 | Нет | 000000038311Калибровка | Калибровка | Весы автомобильные переносные | ВА-15С | 19504-00 | Диапазон измерений: НПВ до 60 т, погрешность и (или) неопределенность (класс, разряд): Класс точности - средний | Класс точности - средний | Нет | 7299 | 23.07.2024 0:00:00 | 7 | #N/A | #N/A
000000038311 | Нет | 000000038311Калибровка выезд | Калибровка выезд | Весы автомобильные переносные | ВА-15С | 19504-00 | Диапазон измерений: НПВ до 60 т, погрешность и (или) неопределенность (класс, разряд): Класс точности - средний | Класс точности - средний | Нет | 7299 | 23.07.2024 0:00:00 | 7 | #N/A | #N/A
000000038311 | Нет | 000000038311Поверка выезд | Поверка выезд | Весы автомобильные переносные | ВА-15С | 19504-00 | Диапазон измерений: НПВ до 60 т, погрешность и (или) неопределенность (класс, разряд): Класс точности - средний | Класс точности - средний | Нет | 7299 | 15.04.2024 0:00:00 | 7 | 7299 | 0
000000038311 | Нет | 000000038311Поверка | Поверка | Весы автомобильные переносные | ВА-15С | 19504-00 | Диапазон измерений: НПВ до 60 т, погрешность и (или) неопределенность (класс, разряд): Класс точности - средний | Класс точности - средний | Нет | 7299 | 15.04.2024 0:00:00 | 7 | 7299 | 0
000000047614 | Нет | 000000047614Калибровка | Калибровка | Весы автомобильные подкладные | ВСУ | 45568-10 |  |  | Нет | 7299 | 23.07.2024 0:00:00 | 35 | #N/A | #N/A
000000047614 | Нет | 000000047614Поверка выезд | Поверка выезд | Весы автомобильные подкладные | ВСУ | 45568-10 |  |  | Нет | 7299 | 15.04.2024 0:00:00 | 35 | 7299 | 0
000000047614 | Нет | 000000047614Калибровка выезд | Калибровка выезд | Весы автомобильные подкладные | ВСУ | 45568-10 |  |  | Нет | 7299 | 23.07.2024 0:00:00 | 35 | #N/A | #N/A
000000047614 | Нет | 000000047614Поверка | Поверка | Весы автомобильные подкладные | ВСУ | 45568-10 |  |  | Нет | 7299 | 15.04.2024 0:00:00 | 35 | 7299 | 0
000000051267 | Нет | 000000051267Калибровка | Калибровка | Весы автомобильные портативные | ВА-15С | 52774-13 | Диапазон измерений: НПВ 15 т, погрешность и (или) неопределенность (класс, разряд): Класс точности - средний | Класс точности - средний | Нет | 7299 | 23.07.2024 0:00:00 | 7 | #N/A | #N/A
000000051267 | Нет | 000000051267Поверка | Поверка | Весы автомобильные портативные | ВА-15С | 52774-13 | Диапазон измерений: НПВ 15 т, погрешность и (или) неопределенность (класс, разряд): Класс точности - средний | Класс точности - средний | Нет | 7299 | 15.04.2024 0:00:00 | 7 | 7299 | 0
000000051267 | Нет | 000000051267Калибровка выезд | Калибровка выезд | Весы автомобильные портативные | ВА-15С | 52774-13 | Диапазон измерений: НПВ 15 т, погрешность и (или) неопределенность (класс, разряд): Класс точности - средний | Класс точности - средний | Нет | 7299 | 23.07.2024 0:00:00 | 7 | #N/A | #N/A
000000051267 | Нет | 000000051267Поверка выезд | Поверка выезд | Весы автомобильные портативные | ВА-15С | 52774-13 | Диапазон измерений: НПВ 15 т, погрешность и (или) неопределенность (класс, разряд): Класс точности - средний | Класс точности - средний | Нет | 7299 | 15.04.2024 0:00:00 | 7 | 7299 | 0
000000001909 | Нет | 000000001909Калибровка выезд | Калибровка выезд | ВЕСЫ АВТОМОБИЛЬНЫЕ с НПВ 10 Т |  | <> |  |  | Нет | 2790 | 01.01.2023 0:00:00 | 7 | 2790 | 0
000000016962 | Нет | 000000016962Калибровка | Калибровка | Весы автомобильные стационарные | РС-60Ц13А | 2223-66 | Диапазон измерений: НПВ до 60 т, погрешность и (или) неопределенность (класс, разряд): Класс точности - средний | Класс точности - средний | Нет | 7299 | 23.07.2024 0:00:00 | 7 | #N/A | #N/A
000000016962 | Нет | 000000016962Поверка выезд | Поверка выезд | Весы автомобильные стационарные | РС-60Ц13А | 2223-66 | Диапазон измерений: НПВ до 60 т, погрешность и (или) неопределенность (класс, разряд): Класс точности - средний | Класс точности - средний | Нет | 7299 | 15.04.2024 0:00:00 | 7 | 7299 | 0
000000016962 | Нет | 000000016962Калибровка выезд | Калибровка выезд | Весы автомобильные стационарные | РС-60Ц13А | 2223-66 | Диапазон измерений: НПВ до 60 т, погрешность и (или) неопределенность (класс, разряд): Класс точности - средний | Класс точности - средний | Нет | 7299 | 23.07.2024 0:00:00 | 7 | #N/A | #N/A
000000016962 | Нет | 000000016962Поверка | Поверка | Весы автомобильные стационарные | РС-60Ц13А | 2223-66 | Диапазон измерений: НПВ до 60 т, погрешность и (или) неопределенность (класс, разряд): Класс точности - средний | Класс точности - средний | Нет | 7299 | 15.04.2024 0:00:00 | 7 | 7299 | 0
000000017883 | Нет | 000000017883Поверка выезд | Поверка выезд | Весы автомобильные стационарные | СТВА | 40856-09 | Диапазон измерений: НПВ от 80 т до 100 т, погрешность и (или) неопределенность (класс, разряд): Класс точности - средний | Класс точности - средний | Нет | 10098 | 15.04.2024 0:00:00 | 7 | 10098 | 0
000000016963 | Нет | 000000016963Калибровка выезд | Калибровка выезд | Весы автомобильные тензометрические | ВТА | 37224-08 | Диапазон измерений: НПВ до 60 т, погрешность и (или) неопределенность (класс, разряд): Класс точности - средний | Класс точности - средний | Нет | 7299 | 23.07.2024 0:00:00 | 7 | #N/A | #N/A
000000016963 | Нет | 000000016963Калибровка | Калибровка | Весы автомобильные тензометрические | ВТА | 37224-08 | Диапазон измерений: НПВ до 60 т, погрешность и (или) неопределенность (класс, разряд): Класс точности - средний | Класс точности - средний | Нет | 7299 | 23.07.2024 0:00:00 | 7 | #N/A | #N/A
000000016963 | Нет | 000000016963Поверка выезд | Поверка выезд | Весы автомобильные тензометрические | ВТА | 37224-08 | Диапазон измерений: НПВ до 60 т, погрешность и (или) неопределенность (класс, разряд): Класс точности - средний | Класс точности - средний | Нет | 7299 | 15.04.2024 0:00:00 | 7 | 7299 | 0
000000016963 | Нет | 000000016963Поверка | Поверка | Весы автомобильные тензометрические | ВТА | 37224-08 | Диапазон измерений: НПВ до 60 т, погрешность и (или) неопределенность (класс, разряд): Класс точности - средний | Класс точности - средний | Нет | 7299 | 15.04.2024 0:00:00 | 7 | 7299 | 0
000000016964 | Нет | 000000016964Калибровка выезд | Калибровка выезд | Весы автомобильные тензометрические | ТВА | 41041-09 | Диапазон измерений: НПВ до 60 т, погрешность и (или) неопределенность (класс, разряд): Класс точности - средний | Класс точности - средний | Нет | 7299 | 23.07.2024 0:00:00 | 7 | #N/A | #N/A
000000016964 | Нет | 000000016964Поверка выезд | Поверка выезд | Весы автомобильные тензометрические | ТВА | 41041-09 | Диапазон измерений: НПВ до 60 т, погрешность и (или) неопределенность (класс, разряд): Класс точности - средний | Класс точности - средний | Нет | 7299 | 15.04.2024 0:00:00 | 7 | 7299 | 0
000000016964 | Нет | 000000016964Поверка | Поверка | Весы автомобильные тензометрические | ТВА | 41041-09 | Диапазон измерений: НПВ до 60 т, погрешность и (или) неопределенность (класс, разряд): Класс точности - средний | Класс точности - средний | Нет | 7299 | 15.04.2024 0:00:00 | 7 | 7299 | 0
000000016964 | Нет | 000000016964Калибровка | Калибровка | Весы автомобильные тензометрические | ТВА | 41041-09 | Диапазон измерений: НПВ до 60 т, погрешность и (или) неопределенность (класс, разряд): Класс точности - средний | Класс точности - средний | Нет | 7299 | 23.07.2024 0:00:00 | 7 | #N/A | #N/A
000000017885 | Нет | 000000017885Поверка выезд | Поверка выезд | Весы автомобильные тензометрические | ТВА | 41041-09 | Диапазон измерений: НПВ от 80 т до 100 т, погрешность и (или) неопределенность (класс, разряд): Класс точности - средний | Класс точности - средний | Нет | 10098 | 15.04.2024 0:00:00 | 7 | 10098 | 0
000000036639 | Нет | 000000036639Поверка | Поверка | Весы автомобильные тензометрические | ВАТ | 47527-11 | Диапазон измерений: НПВ до 60 т, погрешность и (или) неопределенность (класс, разряд): Класс точности - средний | Класс точности - средний | Нет | 7299 | 15.04.2024 0:00:00 | 7 | 7299 | 0
000000036639 | Нет | 000000036639Поверка выезд | Поверка выезд | Весы автомобильные тензометрические | ВАТ | 47527-11 | Диапазон измерений: НПВ до 60 т, погрешность и (или) неопределенность (класс, разряд): Класс точности - средний | Класс точности - средний | Нет | 7299 | 15.04.2024 0:00:00 | 7 | 7299 | 0
000000036639 | Нет | 000000036639Калибровка выезд | Калибровка выезд | Весы автомобильные тензометрические | ВАТ | 47527-11 | Диапазон измерений: НПВ до 60 т, погрешность и (или) неопределенность (класс, разряд): Класс точности - средний | Класс точности - средний | Нет | 7299 | 23.07.2024 0:00:00 | 7 | #N/A | #N/A
000000036639 | Нет | 000000036639Калибровка | Калибровка | Весы автомобильные тензометрические | ВАТ | 47527-11 | Диапазон измерений: НПВ до 60 т, погрешность и (или) неопределенность (класс, разряд): Класс точности - средний | Класс точности - средний | Нет | 7299 | 23.07.2024 0:00:00 | 7 | #N/A | #N/A
000000041554 | Нет | 000000041554Калибровка | Калибровка | Весы автомобильные тензометрические | ВАТ | 47527-11 | Диапазон измерений: НПВ до 60 т, погрешность и (или) неопределенность (класс, разряд): Класс точности - средний | Класс точности - средний | Нет | 7299 | 23.07.2024 0:00:00 | 35 | #N/A | #N/A
000000041554 | Нет | 000000041554Калибровка выезд | Калибровка выезд | Весы автомобильные тензометрические | ВАТ | 47527-11 | Диапазон измерений: НПВ до 60 т, погрешность и (или) неопределенность (класс, разряд): Класс точности - средний | Класс точности - средний | Нет | 7299 | 23.07.2024 0:00:00 | 35 | #N/A | #N/A
000000041554 | Нет | 000000041554Поверка | Поверка | Весы автомобильные тензометрические | ВАТ | 47527-11 | Диапазон измерений: НПВ до 60 т, погрешность и (или) неопределенность (класс, разряд): Класс точности - средний | Класс точности - средний | Нет | 7299 | 15.04.2024 0:00:00 | 35 | 7299 | 0
000000041554 | Нет | 000000041554Поверка выезд | Поверка выезд | Весы автомобильные тензометрические | ВАТ | 47527-11 | Диапазон измерений: НПВ до 60 т, погрешность и (или) неопределенность (класс, разряд): Класс точности - средний | Класс точности - средний | Нет | 7299 | 15.04.2024 0:00:00 | 35 | 7299 | 0
000000044025 | Нет | 000000044025Поверка выезд | Поверка выезд | Весы автомобильные тензометрические | ВАТ | 47527-11 | Диапазон измерений: НПВ от 60 т до 80 т, погрешность и (или) неопределенность (класс, разряд): Класс точности - средний | Класс точности - средний | Нет | 8298 | 01.01.2024 0:00:00 | 7 | 8298 | 0
000000045053 | Нет | 000000045053Калибровка | Калибровка | Весы автомобильные тензометрические | ВАТС-20Д24 | 17811-98 | Диапазон измерений: НПВ до 60 т, погрешность и (или) неопределенность (класс, разряд): Класс точности - средний | Класс точности - средний | Нет | 7299 | 23.07.2024 0:00:00 | 35 | #N/A | #N/A
000000045053 | Нет | 000000045053Поверка | Поверка | Весы автомобильные тензометрические | ВАТС-20Д24 | 17811-98 | Диапазон измерений: НПВ до 60 т, погрешность и (или) неопределенность (класс, разряд): Класс точности - средний | Класс точности - средний | Нет | 7299 | 15.04.2024 0:00:00 | 35 | 7299 | 0
000000045053 | Нет | 000000045053Калибровка выезд | Калибровка выезд | Весы автомобильные тензометрические | ВАТС-20Д24 | 17811-98 | Диапазон измерений: НПВ до 60 т, погрешность и (или) неопределенность (класс, разряд): Класс точности - средний | Класс точности - средний | Нет | 7299 | 23.07.2024 0:00:00 | 35 | #N/A | #N/A
000000045053 | Нет | 000000045053Поверка выезд | Поверка выезд | Весы автомобильные тензометрические | ВАТС-20Д24 | 17811-98 | Диапазон измерений: НПВ до 60 т, погрешность и (или) неопределенность (класс, разряд): Класс точности - средний | Класс точности - средний | Нет | 7299 | 15.04.2024 0:00:00 | 35 | 7299 | 0
000000048682 | Нет | 000000048682Поверка | Поверка | Весы автомобильные тензометрические | ВАТ | 19665-06 |  |  | Нет | 7299 | 15.04.2024 0:00:00 | 7 | 7299 | 0
000000048682 | Нет | 000000048682Поверка выезд | Поверка выезд | Весы автомобильные тензометрические | ВАТ | 19665-06 |  |  | Нет | 7299 | 15.04.2024 0:00:00 | 7 | 7299 | 0
000000048682 | Нет | 000000048682Калибровка | Калибровка | Весы автомобильные тензометрические | ВАТ | 19665-06 |  |  | Нет | 7299 | 23.07.2024 0:00:00 | 7 | #N/A | #N/A
000000048682 | Нет | 000000048682Калибровка выезд | Калибровка выезд | Весы автомобильные тензометрические | ВАТ | 19665-06 |  |  | Нет | 7299 | 23.07.2024 0:00:00 | 7 | #N/A | #N/A
000000016967 | Нет | 000000016967Калибровка | Калибровка | Весы автомобильные тензометрические колейные | ВАТК | 29371-06 | Диапазон измерений: НПВ до 60 т, погрешность и (или) неопределенность (класс, разряд): Класс точности - средний | Класс точности - средний | Нет | 7299 | 23.07.2024 0:00:00 | 7 | #N/A | #N/A
000000016967 | Нет | 000000016967Калибровка выезд | Калибровка выезд | Весы автомобильные тензометрические колейные | ВАТК | 29371-06 | Диапазон измерений: НПВ до 60 т, погрешность и (или) неопределенность (класс, разряд): Класс точности - средний | Класс точности - средний | Нет | 7299 | 23.07.2024 0:00:00 | 7 | #N/A | #N/A
000000016967 | Нет | 000000016967Поверка | Поверка | Весы автомобильные тензометрические колейные | ВАТК | 29371-06 | Диапазон измерений: НПВ до 60 т, погрешность и (или) неопределенность (класс, разряд): Класс точности - средний | Класс точности - средний | Нет | 7299 | 15.04.2024 0:00:00 | 7 | 7299 | 0
000000016967 | Нет | 000000016967Поверка выезд | Поверка выезд | Весы автомобильные тензометрические колейные | ВАТК | 29371-06 | Диапазон измерений: НПВ до 60 т, погрешность и (или) неопределенность (класс, разряд): Класс точности - средний | Класс точности - средний | Нет | 7299 | 15.04.2024 0:00:00 | 7 | 7299 | 0
000000016968 | Нет | 000000016968Калибровка | Калибровка | Весы автомобильные тензометрические модифицированные | ВАТМ | 21117-01 | Диапазон измерений: НПВ до 60 т, погрешность и (или) неопределенность (класс, разряд): Класс точности - средний | Класс точности - средний | Нет | 7299 | 23.07.2024 0:00:00 | 7 | #N/A | #N/A
000000016968 | Нет | 000000016968Поверка | Поверка | Весы автомобильные тензометрические модифицированные | ВАТМ | 21117-01 | Диапазон измерений: НПВ до 60 т, погрешность и (или) неопределенность (класс, разряд): Класс точности - средний | Класс точности - средний | Нет | 7299 | 15.04.2024 0:00:00 | 7 | 7299 | 0
000000016968 | Нет | 000000016968Калибровка выезд | Калибровка выезд | Весы автомобильные тензометрические модифицированные | ВАТМ | 21117-01 | Диапазон измерений: НПВ до 60 т, погрешность и (или) неопределенность (класс, разряд): Класс точности - средний | Класс точности - средний | Нет | 7299 | 23.07.2024 0:00:00 | 7 | #N/A | #N/A
000000016968 | Нет | 000000016968Поверка выезд | Поверка выезд | Весы автомобильные тензометрические модифицированные | ВАТМ | 21117-01 | Диапазон измерений: НПВ до 60 т, погрешность и (или) неопределенность (класс, разряд): Класс точности - средний | Класс точности - средний | Нет | 7299 | 15.04.2024 0:00:00 | 7 | 7299 | 0
000000016970 | Нет | 000000016970Калибровка | Калибровка | Весы автомобильные тензометрические платформенные для статического взвешивания | ВАТП-30 | 24157-02 | Диапазон измерений: НПВ до 60 т, погрешность и (или) неопределенность (класс, разряд): Класс точности - средний | Класс точности - средний | Нет | 7299 | 23.07.2024 0:00:00 | 7 | #N/A | #N/A
000000016970 | Нет | 000000016970Поверка выезд | Поверка выезд | Весы автомобильные тензометрические платформенные для статического взвешивания | ВАТП-30 | 24157-02 | Диапазон измерений: НПВ до 60 т, погрешность и (или) неопределенность (класс, разряд): Класс точности - средний | Класс точности - средний | Нет | 7299 | 15.04.2024 0:00:00 | 7 | 7299 | 0
000000016970 | Нет | 000000016970Калибровка выезд | Калибровка выезд | Весы автомобильные тензометрические платформенные для статического взвешивания | ВАТП-30 | 24157-02 | Диапазон измерений: НПВ до 60 т, погрешность и (или) неопределенность (класс, разряд): Класс точности - средний | Класс точности - средний | Нет | 7299 | 23.07.2024 0:00:00 | 7 | #N/A | #N/A
000000016970 | Нет | 000000016970Поверка | Поверка | Весы автомобильные тензометрические платформенные для статического взвешивания | ВАТП-30 | 24157-02 | Диапазон измерений: НПВ до 60 т, погрешность и (или) неопределенность (класс, разряд): Класс точности - средний | Класс точности - средний | Нет | 7299 | 15.04.2024 0:00:00 | 7 | 7299 | 0
000000016974 | Нет | 000000016974Поверка выезд | Поверка выезд | Весы автомобильные тензометрические электронные | ВАТЭ | 54014-13 | Диапазон измерений: НПВ до 60 т, погрешность и (или) неопределенность (класс, разряд): Класс точности - средний | Класс точности - средний | Нет | 7299 | 15.04.2024 0:00:00 | 7 | 7299 | 0
000000016974 | Нет | 000000016974Калибровка выезд | Калибровка выезд | Весы автомобильные тензометрические электронные | ВАТЭ | 54014-13 | Диапазон измерений: НПВ до 60 т, погрешность и (или) неопределенность (класс, разряд): Класс точности - средний | Класс точности - средний | Нет | 7299 | 23.07.2024 0:00:00 | 7 | #N/A | #N/A
000000016974 | Нет | 000000016974Поверка | Поверка | Весы автомобильные тензометрические электронные | ВАТЭ | 54014-13 | Диапазон измерений: НПВ до 60 т, погрешность и (или) неопределенность (класс, разряд): Класс точности - средний | Класс точности - средний | Нет | 7299 | 15.04.2024 0:00:00 | 7 | 7299 | 0
000000016974 | Нет | 000000016974Калибровка | Калибровка | Весы автомобильные тензометрические электронные | ВАТЭ | 54014-13 | Диапазон измерений: НПВ до 60 т, погрешность и (или) неопределенность (класс, разряд): Класс точности - средний | Класс точности - средний | Нет | 7299 | 23.07.2024 0:00:00 | 7 | #N/A | #N/A
000000016975 | Нет | 000000016975Поверка | Поверка | Весы автомобильные циферблатные | РС-30Ц24Ас | 2560-70 | Диапазон измерений: НПВ до 60 т, погрешность и (или) неопределенность (класс, разряд): Класс точности - средний | Класс точности - средний | Нет | 7299 | 15.04.2024 0:00:00 | 7 | 7299 | 0
000000016975 | Нет | 000000016975Поверка выезд | Поверка выезд | Весы автомобильные циферблатные | РС-30Ц24Ас | 2560-70 | Диапазон измерений: НПВ до 60 т, погрешность и (или) неопределенность (класс, разряд): Класс точности - средний | Класс точности - средний | Нет | 7299 | 15.04.2024 0:00:00 | 7 | 7299 | 0
000000016975 | Нет | 000000016975Калибровка | Калибровка | Весы автомобильные циферблатные | РС-30Ц24Ас | 2560-70 | Диапазон измерений: НПВ до 60 т, погрешность и (или) неопределенность (класс, разряд): Класс точности - средний | Класс точности - средний | Нет | 7299 | 23.07.2024 0:00:00 | 7 | #N/A | #N/A
000000016975 | Нет | 000000016975Калибровка выезд | Калибровка выезд | Весы автомобильные циферблатные | РС-30Ц24Ас | 2560-70 | Диапазон измерений: НПВ до 60 т, погрешность и (или) неопределенность (класс, разряд): Класс точности - средний | Класс точности - средний | Нет | 7299 | 23.07.2024 0:00:00 | 7 | #N/A | #N/A
000000049479 | Нет | 000000049479Поверка | Поверка | Весы автомобильные циферблатные | 5001РС-10Ц13А, 5002РС-30Ц13Ас, 5003РС-60Ц13Ас | 5032-75 | Диапазон измерений: НПВ до 60 т, погрешность и (или) неопределенность (класс, разряд): Класс точности средний | Класс точности средний | Нет | 7299 | 15.04.2024 0:00:00 | 7 | 7299 | 0
000000049479 | Нет | 000000049479Калибровка выезд | Калибровка выезд | Весы автомобильные циферблатные | 5001РС-10Ц13А, 5002РС-30Ц13Ас, 5003РС-60Ц13Ас | 5032-75 | Диапазон измерений: НПВ до 60 т, погрешность и (или) неопределенность (класс, разряд): Класс точности средний | Класс точности средний | Нет | 7299 | 23.07.2024 0:00:00 | 7 | #N/A | #N/A
000000049479 | Нет | 000000049479Поверка выезд | Поверка выезд | Весы автомобильные циферблатные | 5001РС-10Ц13А, 5002РС-30Ц13Ас, 5003РС-60Ц13Ас | 5032-75 | Диапазон измерений: НПВ до 60 т, погрешность и (или) неопределенность (класс, разряд): Класс точности средний | Класс точности средний | Нет | 7299 | 15.04.2024 0:00:00 | 7 | 7299 | 0
000000049479 | Нет | 000000049479Калибровка | Калибровка | Весы автомобильные циферблатные | 5001РС-10Ц13А, 5002РС-30Ц13Ас, 5003РС-60Ц13Ас | 5032-75 | Диапазон измерений: НПВ до 60 т, погрешность и (или) неопределенность (класс, разряд): Класс точности средний | Класс точности средний | Нет | 7299 | 23.07.2024 0:00:00 | 7 | #N/A | #N/A
000000016976 | Нет | 000000016976Калибровка | Калибровка | Весы автомобильные электромеханические | ВА-НП | 31854-06 | Диапазон измерений: НПВ до 60 т, погрешность и (или) неопределенность (класс, разряд): Класс точности - средний | Класс точности - средний | Нет | 7299 | 23.07.2024 0:00:00 | 7 | #N/A | #N/A
000000016976 | Нет | 000000016976Калибровка выезд | Калибровка выезд | Весы автомобильные электромеханические | ВА-НП | 31854-06 | Диапазон измерений: НПВ до 60 т, погрешность и (или) неопределенность (класс, разряд): Класс точности - средний | Класс точности - средний | Нет | 7299 | 23.07.2024 0:00:00 | 7 | #N/A | #N/A
000000016976 | Нет | 000000016976Поверка | Поверка | Весы автомобильные электромеханические | ВА-НП | 31854-06 | Диапазон измерений: НПВ до 60 т, погрешность и (или) неопределенность (класс, разряд): Класс точности - средний | Класс точности - средний | Нет | 7299 | 15.04.2024 0:00:00 | 7 | 7299 | 0
000000016976 | Нет | 000000016976Поверка выезд | Поверка выезд | Весы автомобильные электромеханические | ВА-НП | 31854-06 | Диапазон измерений: НПВ до 60 т, погрешность и (или) неопределенность (класс, разряд): Класс точности - средний | Класс точности - средний | Нет | 7299 | 15.04.2024 0:00:00 | 7 | 7299 | 0
000000017021 | Нет | 000000017021Поверка выезд | Поверка выезд | Весы автомобильные электромеханические для взвешивания в статике | ВСА-Эталон-Прибор | 21834-01 | Диапазон измерений: НПВ от 60 т до 80 т, погрешность и (или) неопределенность (класс, разряд): Класс точности - средний | Класс точности - средний | Нет | 8298 | 01.01.2024 0:00:00 | 7 | 8298 | 0
000000016979 | Нет | 000000016979Калибровка выезд | Калибровка выезд | Весы автомобильные электромеханические для статического взвешивания | ВА-П-25 | 31058-06 | Диапазон измерений: НПВ до 60 т, погрешность и (или) неопределенность (класс, разряд): Класс точности - средний | Класс точности - средний | Нет | 7299 | 23.07.2024 0:00:00 | 7 | #N/A | #N/A
000000016979 | Нет | 000000016979Поверка выезд | Поверка выезд | Весы автомобильные электромеханические для статического взвешивания | ВА-П-25 | 31058-06 | Диапазон измерений: НПВ до 60 т, погрешность и (или) неопределенность (класс, разряд): Класс точности - средний | Класс точности - средний | Нет | 7299 | 15.04.2024 0:00:00 | 7 | 7299 | 0
000000016979 | Нет | 000000016979Поверка | Поверка | Весы автомобильные электромеханические для статического взвешивания | ВА-П-25 | 31058-06 | Диапазон измерений: НПВ до 60 т, погрешность и (или) неопределенность (класс, разряд): Класс точности - средний | Класс точности - средний | Нет | 7299 | 15.04.2024 0:00:00 | 7 | 7299 | 0
000000016979 | Нет | 000000016979Калибровка | Калибровка | Весы автомобильные электромеханические для статического взвешивания | ВА-П-25 | 31058-06 | Диапазон измерений: НПВ до 60 т, погрешность и (или) неопределенность (класс, разряд): Класс точности - средний | Класс точности - средний | Нет | 7299 | 23.07.2024 0:00:00 | 7 | #N/A | #N/A
000000016980 | Нет | 000000016980Поверка выезд | Поверка выезд | Весы автомобильные электромеханические для статического взвешивания | ВА-П-40 | 31006-06 | Диапазон измерений: НПВ до 60 т, погрешность и (или) неопределенность (класс, разряд): Класс точности - средний | Класс точности - средний | Нет | 7299 | 15.04.2024 0:00:00 | 7 | 7299 | 0
000000016980 | Нет | 000000016980Калибровка | Калибровка | Весы автомобильные электромеханические для статического взвешивания | ВА-П-40 | 31006-06 | Диапазон измерений: НПВ до 60 т, погрешность и (или) неопределенность (класс, разряд): Класс точности - средний | Класс точности - средний | Нет | 7299 | 23.07.2024 0:00:00 | 7 | #N/A | #N/A
000000016980 | Нет | 000000016980Поверка | Поверка | Весы автомобильные электромеханические для статического взвешивания | ВА-П-40 | 31006-06 | Диапазон измерений: НПВ до 60 т, погрешность и (или) неопределенность (класс, разряд): Класс точности - средний | Класс точности - средний | Нет | 7299 | 15.04.2024 0:00:00 | 7 | 7299 | 0
000000016980 | Нет | 000000016980Калибровка выезд | Калибровка выезд | Весы автомобильные электромеханические для статического взвешивания | ВА-П-40 | 31006-06 | Диапазон измерений: НПВ до 60 т, погрешность и (или) неопределенность (класс, разряд): Класс точности - средний | Класс точности - средний | Нет | 7299 | 23.07.2024 0:00:00 | 7 | #N/A | #N/A
000000017829 | Нет | 000000017829Поверка выезд | Поверка выезд | Весы автомобильные электромеханические для статического взвешивания | Магнус | 27300-07 | Диапазон измерений: НПВ от 80 т до 100 т, погрешность и (или) неопределенность (класс, разряд): Класс точности - средний | Класс точности - средний | Нет | 10098 | 15.04.2024 0:00:00 | 7 | 10098 | 0
000000017830 | Нет | 000000017830Поверка выезд | Поверка выезд | Весы автомобильные электромеханические для статического взвешивания | БВ | 28065-04 | Диапазон измерений: НПВ от 80 т до 100 т, погрешность и (или) неопределенность (класс, разряд): Класс точности - средний | Класс точности - средний | Нет | 10098 | 15.04.2024 0:00:00 | 7 | 10098 | 0
000000016987 | Нет | 000000016987Калибровка выезд | Калибровка выезд | Весы автомобильные электронные | ДОН-СВАП | 57131-14 | Диапазон измерений: НПВ до 60 т, погрешность и (или) неопределенность (класс, разряд): Класс точности - средний | Класс точности - средний | Нет | 7299 | 23.07.2024 0:00:00 | 7 | #N/A | #N/A
000000016987 | Нет | 000000016987Калибровка | Калибровка | Весы автомобильные электронные | ДОН-СВАП | 57131-14 | Диапазон измерений: НПВ до 60 т, погрешность и (или) неопределенность (класс, разряд): Класс точности - средний | Класс точности - средний | Нет | 7299 | 23.07.2024 0:00:00 | 7 | #N/A | #N/A
000000016987 | Нет | 000000016987Поверка выезд | Поверка выезд | Весы автомобильные электронные | ДОН-СВАП | 57131-14 | Диапазон измерений: НПВ до 60 т, погрешность и (или) неопределенность (класс, разряд): Класс точности - средний | Класс точности - средний | Нет | 7299 | 15.04.2024 0:00:00 | 7 | 7299 | 0
000000016987 | Нет | 000000016987Поверка | Поверка | Весы автомобильные электронные | ДОН-СВАП | 57131-14 | Диапазон измерений: НПВ до 60 т, погрешность и (или) неопределенность (класс, разряд): Класс точности - средний | Класс точности - средний | Нет | 7299 | 15.04.2024 0:00:00 | 7 | 7299 | 0
000000016990 | Нет | 000000016990Поверка выезд | Поверка выезд | Весы автомобильные электронные | ДОН-СВА | 57114-14 | Диапазон измерений: НПВ до 60 т, погрешность и (или) неопределенность (класс, разряд): Класс точности - средний | Класс точности - средний | Нет | 7299 | 15.04.2024 0:00:00 | 7 | 7299 | 0
000000016990 | Нет | 000000016990Поверка | Поверка | Весы автомобильные электронные | ДОН-СВА | 57114-14 | Диапазон измерений: НПВ до 60 т, погрешность и (или) неопределенность (класс, разряд): Класс точности - средний | Класс точности - средний | Нет | 7299 | 15.04.2024 0:00:00 | 7 | 7299 | 0
000000016990 | Нет | 000000016990Калибровка | Калибровка | Весы автомобильные электронные | ДОН-СВА | 57114-14 | Диапазон измерений: НПВ до 60 т, погрешность и (или) неопределенность (класс, разряд): Класс точности - средний | Класс точности - средний | Нет | 7299 | 23.07.2024 0:00:00 | 7 | #N/A | #N/A
000000016990 | Нет | 000000016990Калибровка выезд | Калибровка выезд | Весы автомобильные электронные | ДОН-СВА | 57114-14 | Диапазон измерений: НПВ до 60 т, погрешность и (или) неопределенность (класс, разряд): Класс точности - средний | Класс точности - средний | Нет | 7299 | 23.07.2024 0:00:00 | 7 | #N/A | #N/A
000000016991 | Нет | 000000016991Калибровка выезд | Калибровка выезд | Весы автомобильные электронные | Кубань | 56424-14 | Диапазон измерений: НПВ до 60 т, погрешность и (или) неопределенность (класс, разряд): Класс точности - средний | Класс точности - средний | Нет | 7299 | 23.07.2024 0:00:00 | 7 | #N/A | #N/A
000000016991 | Нет | 000000016991Поверка | Поверка | Весы автомобильные электронные | Кубань | 56424-14 | Диапазон измерений: НПВ до 60 т, погрешность и (или) неопределенность (класс, разряд): Класс точности - средний | Класс точности - средний | Нет | 7299 | 15.04.2024 0:00:00 | 7 | 7299 | 0
000000016991 | Нет | 000000016991Калибровка | Калибровка | Весы автомобильные электронные | Кубань | 56424-14 | Диапазон измерений: НПВ до 60 т, погрешность и (или) неопределенность (класс, разряд): Класс точности - средний | Класс точности - средний | Нет | 7299 | 23.07.2024 0:00:00 | 7 | #N/A | #N/A
000000016991 | Нет | 000000016991Поверка выезд | Поверка выезд | Весы автомобильные электронные | Кубань | 56424-14 | Диапазон измерений: НПВ до 60 т, погрешность и (или) неопределенность (класс, разряд): Класс точности - средний | Класс точности - средний | Нет | 7299 | 15.04.2024 0:00:00 | 7 | 7299 | 0
000000016995 | Нет | 000000016995Калибровка | Калибровка | Весы автомобильные электронные | ВТ-60 | 28485-04 | Диапазон измерений: НПВ до 60 т, погрешность и (или) неопределенность (класс, разряд): Класс точности - средний | Класс точности - средний | Нет | 7299 | 23.07.2024 0:00:00 | 7 | #N/A | #N/A
000000016995 | Нет | 000000016995Поверка | Поверка | Весы автомобильные электронные | ВТ-60 | 28485-04 | Диапазон измерений: НПВ до 60 т, погрешность и (или) неопределенность (класс, разряд): Класс точности - средний | Класс точности - средний | Нет | 7299 | 15.04.2024 0:00:00 | 7 | 7299 | 0
000000016995 | Нет | 000000016995Калибровка выезд | Калибровка выезд | Весы автомобильные электронные | ВТ-60 | 28485-04 | Диапазон измерений: НПВ до 60 т, погрешность и (или) неопределенность (класс, разряд): Класс точности - средний | Класс точности - средний | Нет | 7299 | 23.07.2024 0:00:00 | 7 | #N/A | #N/A
000000016995 | Нет | 000000016995Поверка выезд | Поверка выезд | Весы автомобильные электронные | ВТ-60 | 28485-04 | Диапазон измерений: НПВ до 60 т, погрешность и (или) неопределенность (класс, разряд): Класс точности - средний | Класс точности - средний | Нет | 7299 | 15.04.2024 0:00:00 | 7 | 7299 | 0
000000017001 | Нет | 000000017001Поверка | Поверка | Весы автомобильные электронные | ВЕСТА | 32057-09 | Диапазон измерений: НПВ до 60 т, погрешность и (или) неопределенность (класс, разряд): Класс точности - средний | Класс точности - средний | Нет | 7299 | 15.04.2024 0:00:00 | 7 | 7299 | 0
000000017001 | Нет | 000000017001Калибровка | Калибровка | Весы автомобильные электронные | ВЕСТА | 32057-09 | Диапазон измерений: НПВ до 60 т, погрешность и (или) неопределенность (класс, разряд): Класс точности - средний | Класс точности - средний | Нет | 7299 | 23.07.2024 0:00:00 | 7 | #N/A | #N/A
000000017001 | Нет | 000000017001Калибровка выезд | Калибровка выезд | Весы автомобильные электронные | ВЕСТА | 32057-09 | Диапазон измерений: НПВ до 60 т, погрешность и (или) неопределенность (класс, разряд): Класс точности - средний | Класс точности - средний | Нет | 7299 | 23.07.2024 0:00:00 | 7 | #N/A | #N/A
000000017001 | Нет | 000000017001Поверка выезд | Поверка выезд | Весы автомобильные электронные | ВЕСТА | 32057-09 | Диапазон измерений: НПВ до 60 т, погрешность и (или) неопределенность (класс, разряд): Класс точности - средний | Класс точности - средний | Нет | 7299 | 15.04.2024 0:00:00 | 7 | 7299 | 0
000000017022 | Нет | 000000017022Поверка выезд | Поверка выезд | Весы автомобильные электронные | ВАЭ | 19242-00 | Диапазон измерений: НПВ от 60 т до 80 т, погрешность и (или) неопределенность (класс, разряд): Класс точности - средний | Класс точности - средний | Нет | 8298 | 01.01.2024 0:00:00 | 7 | 8298 | 0
000000017744 | Нет | 000000017744Калибровка выезд | Калибровка выезд | Весы автомобильные электронные | ВАЭ-8913 ВИЗА | 32094-06 | Диапазон измерений: НПВ до 60 т, погрешность и (или) неопределенность (класс, разряд): Класс точности - средний | Класс точности - средний | Нет | 7299 | 23.07.2024 0:00:00 | 7 | #N/A | #N/A
17744 | Нет | 17744Калибровка | Калибровка | Весы автомобильные электронные | ВАЭ-8913 ВИЗА | 32094-06 | Диапазон измерений: НПВ до 60 т, погрешность и (или) неопределенность (класс, разряд): Класс точности - средний | Класс точности - средний | Нет | 7299 | 23.07.2024 0:00:00 | 7 | #N/A | #N/A
000000017744 | Нет | 000000017744Поверка | Поверка | Весы автомобильные электронные | ВАЭ-8913 ВИЗА | 32094-06 | Диапазон измерений: НПВ до 60 т, погрешность и (или) неопределенность (класс, разряд): Класс точности - средний | Класс точности - средний | Нет | 7299 | 15.04.2024 0:00:00 | 7 | 7299 | 0
000000017744 | Нет | 000000017744Поверка выезд | Поверка выезд | Весы автомобильные электронные | ВАЭ-8913 ВИЗА | 32094-06 | Диапазон измерений: НПВ до 60 т, погрешность и (или) неопределенность (класс, разряд): Класс точности - средний | Класс точности - средний | Нет | 7299 | 15.04.2024 0:00:00 | 7 | 7299 | 0
000000017838 | Нет | 000000017838Поверка выезд | Поверка выезд | Весы автомобильные электронные | ВАЭ-8913 ВИЗА | 32094-06 | Диапазон измерений: НПВ от 80 т до 100 т, погрешность и (или) неопределенность (класс, разряд): Класс точности - средний | Класс точности - средний | Нет | 10098 | 15.04.2024 0:00:00 | 7 | 10098 | 0
000000017880 | Нет | 000000017880Поверка выезд | Поверка выезд | Весы автомобильные электронные | ДОН-СВА | 39653-08 | Диапазон измерений: НПВ от 80 т до 100 т, погрешность и (или) неопределенность (класс, разряд): Класс точности - средний | Класс точности - средний | Нет | 10098 | 15.04.2024 0:00:00 | 7 | 10098 | 0
000000035457 | Нет | 000000035457Калибровка | Калибровка | Весы автомобильные электронные | ВА | 16915-02 | Диапазон измерений: НПВ до 60 т, погрешность и (или) неопределенность (класс, разряд): Класс точности - средний | Класс точности - средний | Нет | 7299 | 23.07.2024 0:00:00 | 7 | #N/A | #N/A
35457 | Нет | 35457Калибровка выезд | Калибровка выезд | Весы автомобильные электронные | ВА | 16915-02 | Диапазон измерений: НПВ до 60 т, погрешность и (или) неопределенность (класс, разряд): Класс точности - средний | Класс точности - средний | Нет | 7299 | 23.07.2024 0:00:00 | 7 | #N/A | #N/A
000000035457 | Нет | 000000035457Поверка выезд | Поверка выезд | Весы автомобильные электронные | ВА | 16915-02 | Диапазон измерений: НПВ до 60 т, погрешность и (или) неопределенность (класс, разряд): Класс точности - средний | Класс точности - средний | Нет | 7299 | 15.04.2024 0:00:00 | 7 | 7299 | 0
000000035457 | Нет | 000000035457Поверка | Поверка | Весы автомобильные электронные | ВА | 16915-02 | Диапазон измерений: НПВ до 60 т, погрешность и (или) неопределенность (класс, разряд): Класс точности - средний | Класс точности - средний | Нет | 7299 | 15.04.2024 0:00:00 | 7 | 7299 | 0
000000041707 | Нет | 000000041707Калибровка | Калибровка | Весы автомобильные электронные | ВА | 19242-09 | Диапазон измерений: НПВ от 40 т до 60 т, погрешность и (или) неопределенность (класс, разряд): Класс точности - средний | Класс точности - средний | Нет | 7299 | 23.07.2024 0:00:00 | 35 | #N/A | #N/A
000000041707 | Нет | 000000041707Поверка выезд | Поверка выезд | Весы автомобильные электронные | ВА | 19242-09 | Диапазон измерений: НПВ от 40 т до 60 т, погрешность и (или) неопределенность (класс, разряд): Класс точности - средний | Класс точности - средний | Нет | 7299 | 15.04.2024 0:00:00 | 35 | 7299 | 0
000000041707 | Нет | 000000041707Калибровка выезд | Калибровка выезд | Весы автомобильные электронные | ВА | 19242-09 | Диапазон измерений: НПВ от 40 т до 60 т, погрешность и (или) неопределенность (класс, разряд): Класс точности - средний | Класс точности - средний | Нет | 7299 | 23.07.2024 0:00:00 | 35 | #N/A | #N/A
000000041707 | Нет | 000000041707Поверка | Поверка | Весы автомобильные электронные | ВА | 19242-09 | Диапазон измерений: НПВ от 40 т до 60 т, погрешность и (или) неопределенность (класс, разряд): Класс точности - средний | Класс точности - средний | Нет | 7299 | 15.04.2024 0:00:00 | 35 | 7299 | 0
000000043557 | Нет | 000000043557Поверка | Поверка | Весы автомобильные электронные | База | 78640-20 | Диапазон измерений: НПВ до 60 т, погрешность и (или) неопределенность (класс, разряд): Класс точности - средний | Класс точности - средний | Нет | 7299 | 15.04.2024 0:00:00 | 7 | 7299 | 0
000000043557 | Нет | 000000043557Калибровка выезд | Калибровка выезд | Весы автомобильные электронные | База | 78640-20 | Диапазон измерений: НПВ до 60 т, погрешность и (или) неопределенность (класс, разряд): Класс точности - средний | Класс точности - средний | Нет | 7299 | 23.07.2024 0:00:00 | 7 | #N/A | #N/A
000000043557 | Нет | 000000043557Поверка выезд | Поверка выезд | Весы автомобильные электронные | База | 78640-20 | Диапазон измерений: НПВ до 60 т, погрешность и (или) неопределенность (класс, разряд): Класс точности - средний | Класс точности - средний | Нет | 7299 | 15.04.2024 0:00:00 | 7 | 7299 | 0
000000043557 | Нет | 000000043557Калибровка | Калибровка | Весы автомобильные электронные | База | 78640-20 | Диапазон измерений: НПВ до 60 т, погрешность и (или) неопределенность (класс, разряд): Класс точности - средний | Класс точности - средний | Нет | 7299 | 23.07.2024 0:00:00 | 7 | #N/A | #N/A
000000045176 | Нет | 000000045176Поверка | Поверка | Весы автомобильные электронные | Фермер | 56422-14 | Диапазон измерений: НПВ до 60 т, погрешность и (или) неопределенность (класс, разряд): Класс точности - средний | Класс точности - средний | Нет | 7299 | 15.04.2024 0:00:00 | 7 | 7299 | 0
000000045176 | Нет | 000000045176Калибровка выезд | Калибровка выезд | Весы автомобильные электронные | Фермер | 56422-14 | Диапазон измерений: НПВ до 60 т, погрешность и (или) неопределенность (класс, разряд): Класс точности - средний | Класс точности - средний | Нет | 7299 | 23.07.2024 0:00:00 | 7 | #N/A | #N/A
000000045176 | Нет | 000000045176Поверка выезд | Поверка выезд | Весы автомобильные электронные | Фермер | 56422-14 | Диапазон измерений: НПВ до 60 т, погрешность и (или) неопределенность (класс, разряд): Класс точности - средний | Класс точности - средний | Нет | 7299 | 15.04.2024 0:00:00 | 7 | 7299 | 0
000000045176 | Нет | 000000045176Калибровка | Калибровка | Весы автомобильные электронные | Фермер | 56422-14 | Диапазон измерений: НПВ до 60 т, погрешность и (или) неопределенность (класс, разряд): Класс точности - средний | Класс точности - средний | Нет | 7299 | 23.07.2024 0:00:00 | 7 | #N/A | #N/A
000000046556 | Нет | 000000046556Калибровка выезд | Калибровка выезд | Весы автомобильные электронные | АВП-А-СД | 52190-12 |  |  | Нет | 7299 | 23.07.2024 0:00:00 | 7 | #N/A | #N/A
000000046556 | Нет | 000000046556Калибровка | Калибровка | Весы автомобильные электронные | АВП-А-СД | 52190-12 |  |  | Нет | 7299 | 23.07.2024 0:00:00 | 7 | #N/A | #N/A
000000046556 | Нет | 000000046556Поверка выезд | Поверка выезд | Весы автомобильные электронные | АВП-А-СД | 52190-12 |  |  | Нет | 7299 | 15.04.2024 0:00:00 | 7 | 7299 | 0
000000046556 | Нет | 000000046556Поверка | Поверка | Весы автомобильные электронные | АВП-А-СД | 52190-12 |  |  | Нет | 7299 | 15.04.2024 0:00:00 | 7 | 7299 | 0
000000048540 | Нет | 000000048540Поверка | Поверка | Весы автомобильные электронные | ВЕСТА | 54871-13 |  |  | Нет | 7299 | 15.04.2024 0:00:00 | 7 | 7299 | 0
000000048540 | Нет | 000000048540Калибровка | Калибровка | Весы автомобильные электронные | ВЕСТА | 54871-13 |  |  | Нет | 7299 | 23.07.2024 0:00:00 | 7 | #N/A | #N/A
000000048540 | Нет | 000000048540Калибровка выезд | Калибровка выезд | Весы автомобильные электронные | ВЕСТА | 54871-13 |  |  | Нет | 7299 | 23.07.2024 0:00:00 | 7 | #N/A | #N/A
000000048540 | Нет | 000000048540Поверка выезд | Поверка выезд | Весы автомобильные электронные | ВЕСТА | 54871-13 |  |  | Нет | 7299 | 15.04.2024 0:00:00 | 7 | 7299 | 0
000000049256 | Нет | 000000049256Поверка выезд | Поверка выезд | Весы автомобильные электронные | ВА | 45215-10 | Диапазон измерений: НПВ до 60 т, погрешность и (или) неопределенность (класс, разряд): Класс точности средний | Класс точности средний | Нет | 7299 | 15.04.2024 0:00:00 | 7 | 7299 | 0
000000049256 | Нет | 000000049256Калибровка выезд | Калибровка выезд | Весы автомобильные электронные | ВА | 45215-10 | Диапазон измерений: НПВ до 60 т, погрешность и (или) неопределенность (класс, разряд): Класс точности средний | Класс точности средний | Нет | 7299 | 23.07.2024 0:00:00 | 7 | #N/A | #N/A
000000049256 | Нет | 000000049256Поверка | Поверка | Весы автомобильные электронные | ВА | 45215-10 | Диапазон измерений: НПВ до 60 т, погрешность и (или) неопределенность (класс, разряд): Класс точности средний | Класс точности средний | Нет | 7299 | 15.04.2024 0:00:00 | 7 | 7299 | 0
000000049256 | Нет | 000000049256Калибровка | Калибровка | Весы автомобильные электронные | ВА | 45215-10 | Диапазон измерений: НПВ до 60 т, погрешность и (или) неопределенность (класс, разряд): Класс точности средний | Класс точности средний | Нет | 7299 | 23.07.2024 0:00:00 | 7 | #N/A | #N/A
000000049930 | Нет | 000000049930Поверка выезд | Поверка выезд | Весы автомобильные электронные | ВАТ | 55381-13 | Диапазон измерений: НПВ от 60 до 80 т, погрешность и (или) неопределенность (класс, разряд): Класс точности средний | Класс точности средний | Нет | 8298 | 01.01.2024 0:00:00 | 7 | 8298 | 0
000000050498 | Нет | 000000050498Поверка | Поверка | Весы автомобильные электронные | ВА-Д | 62570-15 | Диапазон измерений: НПВ до 60 т, погрешность и (или) неопределенность (класс, разряд): Класс точности средний | Класс точности средний | Нет | 7299 | 15.04.2024 0:00:00 | 7 | 7299 | 0
000000050498 | Нет | 000000050498Калибровка | Калибровка | Весы автомобильные электронные | ВА-Д | 62570-15 | Диапазон измерений: НПВ до 60 т, погрешность и (или) неопределенность (класс, разряд): Класс точности средний | Класс точности средний | Нет | 7299 | 23.07.2024 0:00:00 | 7 | #N/A | #N/A
000000050498 | Нет | 000000050498Калибровка выезд | Калибровка выезд | Весы автомобильные электронные | ВА-Д | 62570-15 | Диапазон измерений: НПВ до 60 т, погрешность и (или) неопределенность (класс, разряд): Класс точности средний | Класс точности средний | Нет | 7299 | 23.07.2024 0:00:00 | 7 | #N/A | #N/A
000000050498 | Нет | 000000050498Поверка выезд | Поверка выезд | Весы автомобильные электронные | ВА-Д | 62570-15 | Диапазон измерений: НПВ до 60 т, погрешность и (или) неопределенность (класс, разряд): Класс точности средний | Класс точности средний | Нет | 7299 | 15.04.2024 0:00:00 | 7 | 7299 | 0
000000050693 | Нет | 000000050693Калибровка выезд | Калибровка выезд | Весы автомобильные электронные | МВСК П | 75629-19 |  |  | Нет | 7299 | 23.07.2024 0:00:00 | 7 | #N/A | #N/A
000000050693 | Нет | 000000050693Поверка выезд | Поверка выезд | Весы автомобильные электронные | МВСК П | 75629-19 |  |  | Нет | 7299 | 15.04.2024 0:00:00 | 7 | 7299 | 0
000000050693 | Нет | 000000050693Поверка | Поверка | Весы автомобильные электронные | МВСК П | 75629-19 |  |  | Нет | 7299 | 15.04.2024 0:00:00 | 7 | 7299 | 0
000000050693 | Нет | 000000050693Калибровка | Калибровка | Весы автомобильные электронные | МВСК П | 75629-19 |  |  | Нет | 7299 | 23.07.2024 0:00:00 | 7 | #N/A | #N/A
000000050783 | Нет | 000000050783Калибровка выезд | Калибровка выезд | Весы автомобильные электронные | ВАЭМ | 79990-20 | Диапазон измерений: НПВ до 60 т, погрешность и (или) неопределенность (класс, разряд): Класс точности - средний | Класс точности - средний | Нет | 7299 | 23.07.2024 0:00:00 | 7 | #N/A | #N/A
000000050783 | Нет | 000000050783Калибровка | Калибровка | Весы автомобильные электронные | ВАЭМ | 79990-20 | Диапазон измерений: НПВ до 60 т, погрешность и (или) неопределенность (класс, разряд): Класс точности - средний | Класс точности - средний | Нет | 7299 | 23.07.2024 0:00:00 | 7 | #N/A | #N/A
000000050783 | Нет | 000000050783Поверка | Поверка | Весы автомобильные электронные | ВАЭМ | 79990-20 | Диапазон измерений: НПВ до 60 т, погрешность и (или) неопределенность (класс, разряд): Класс точности - средний | Класс точности - средний | Нет | 7299 | 15.04.2024 0:00:00 | 7 | 7299 | 0
000000050783 | Нет | 000000050783Поверка выезд | Поверка выезд | Весы автомобильные электронные | ВАЭМ | 79990-20 | Диапазон измерений: НПВ до 60 т, погрешность и (или) неопределенность (класс, разряд): Класс точности - средний | Класс точности - средний | Нет | 7299 | 15.04.2024 0:00:00 | 7 | 7299 | 0
000000051146 | Нет | 000000051146Калибровка | Калибровка | Весы автомобильные электронные | ВАТ | 38775-08 | Диапазон измерений: НПВ до 60 т, погрешность и (или) неопределенность (класс, разряд): Класс точности - средний | Класс точности - средний | Нет | 7299 | 23.07.2024 0:00:00 | 7 | #N/A | #N/A
000000051146 | Нет | 000000051146Поверка выезд | Поверка выезд | Весы автомобильные электронные | ВАТ | 38775-08 | Диапазон измерений: НПВ до 60 т, погрешность и (или) неопределенность (класс, разряд): Класс точности - средний | Класс точности - средний | Нет | 7299 | 15.04.2024 0:00:00 | 7 | 7299 | 0
000000051146 | Нет | 000000051146Калибровка выезд | Калибровка выезд | Весы автомобильные электронные | ВАТ | 38775-08 | Диапазон измерений: НПВ до 60 т, погрешность и (или) неопределенность (класс, разряд): Класс точности - средний | Класс точности - средний | Нет | 7299 | 23.07.2024 0:00:00 | 7 | #N/A | #N/A
000000051146 | Нет | 000000051146Поверка | Поверка | Весы автомобильные электронные | ВАТ | 38775-08 | Диапазон измерений: НПВ до 60 т, погрешность и (или) неопределенность (класс, разряд): Класс точности - средний | Класс точности - средний | Нет | 7299 | 15.04.2024 0:00:00 | 7 | 7299 | 0
000000051428 | Нет | 000000051428Поверка выезд | Поверка выезд | Весы автомобильные электронные | АВИОН | 64123-16 |  |  | Нет | 8298 | 01.01.2024 0:00:00 | 7 | 8298 | 0
000000052163 | Нет | 000000052163Калибровка выезд | Калибровка выезд | Весы автомобильные электронные | АВИОН | 64123-16 | Диапазон измерений: НПВ до 60 т, погрешность и (или) неопределенность (класс, разряд): Класс точности - средний | Класс точности - средний | Нет | 7299 | 23.07.2024 0:00:00 | 7 | #N/A | #N/A
000000052163 | Нет | 000000052163Калибровка | Калибровка | Весы автомобильные электронные | АВИОН | 64123-16 | Диапазон измерений: НПВ до 60 т, погрешность и (или) неопределенность (класс, разряд): Класс точности - средний | Класс точности - средний | Нет | 7299 | 23.07.2024 0:00:00 | 7 | #N/A | #N/A
000000052163 | Нет | 000000052163Поверка | Поверка | Весы автомобильные электронные | АВИОН | 64123-16 | Диапазон измерений: НПВ до 60 т, погрешность и (или) неопределенность (класс, разряд): Класс точности - средний | Класс точности - средний | Нет | 7299 | 15.04.2024 0:00:00 | 7 | 7299 | 0
000000052163 | Нет | 000000052163Поверка выезд | Поверка выезд | Весы автомобильные электронные | АВИОН | 64123-16 | Диапазон измерений: НПВ до 60 т, погрешность и (или) неопределенность (класс, разряд): Класс точности - средний | Класс точности - средний | Нет | 7299 | 15.04.2024 0:00:00 | 7 | 7299 | 0
000000052323 | Нет | 000000052323Поверка выезд | Поверка выезд | Весы автомобильные электронные | ВЕСТА | 62329-15 |  |  | Нет | 10098 | 15.04.2024 0:00:00 | 7 | 10098 | 0
000000052771 | Нет | 000000052771Поверка | Поверка | Весы автомобильные электронные | ВАЭ | 19242-03 | Диапазон измерений: НПВ до 60 т, погрешность и (или) неопределенность (класс, разряд): Класс точности - средний. | Класс точности - средний. | Нет | 7299 | 15.04.2024 0:00:00 | 7 | 7299 | 0
000000052771 | Нет | 000000052771Калибровка выезд | Калибровка выезд | Весы автомобильные электронные | ВАЭ | 19242-03 | Диапазон измерений: НПВ до 60 т, погрешность и (или) неопределенность (класс, разряд): Класс точности - средний. | Класс точности - средний. | Нет | 7299 | 23.07.2024 0:00:00 | 7 | #N/A | #N/A
000000052771 | Нет | 000000052771Поверка выезд | Поверка выезд | Весы автомобильные электронные | ВАЭ | 19242-03 | Диапазон измерений: НПВ до 60 т, погрешность и (или) неопределенность (класс, разряд): Класс точности - средний. | Класс точности - средний. | Нет | 7299 | 15.04.2024 0:00:00 | 7 | 7299 | 0
000000052771 | Нет | 000000052771Калибровка | Калибровка | Весы автомобильные электронные | ВАЭ | 19242-03 | Диапазон измерений: НПВ до 60 т, погрешность и (или) неопределенность (класс, разряд): Класс точности - средний. | Класс точности - средний. | Нет | 7299 | 23.07.2024 0:00:00 | 7 | #N/A | #N/A
000000052998 | Нет | 000000052998Поверка выезд | Поверка выезд | Весы автомобильные электронные | Пегас | 89227-23 | Диапазон измерений: НПВ от 60 до 80 т, погрешность и (или) неопределенность (класс, разряд): Класс точности - средний | Класс точности - средний | Нет | 8298 | 01.01.2024 0:00:00 | 7 | 8298 | 0
000000001937 | Нет | 000000001937Поверка выезд | Поверка выезд | Весы автомобильные электронные в статике с НПВ 60 т |  | <> |  |  | Нет | 7299 | 15.04.2024 0:00:00 | 7 | 7299 | 0
000000001937 | Нет | 000000001937Калибровка выезд | Калибровка выезд | Весы автомобильные электронные в статике с НПВ 60 т |  | <> |  |  | Нет | 7299 | 23.07.2024 0:00:00 | 7 | 8337 | -1038
000000001937 | Нет | 000000001937Калибровка | Калибровка | Весы автомобильные электронные в статике с НПВ 60 т |  | <> |  |  | Нет | 7299 | 23.07.2024 0:00:00 | 7 | #N/A | #N/A
000000001937 | Нет | 000000001937Поверка | Поверка | Весы автомобильные электронные в статике с НПВ 60 т |  | <> |  |  | Нет | 7299 | 15.04.2024 0:00:00 | 7 | 7299 | 0
000000017877 | Нет | 000000017877Поверка выезд | Поверка выезд | Весы автомобильные электронные для статического взвешивания | ВАЛ | 38075-08 | Диапазон измерений: НПВ от 80 т до 100 т, погрешность и (или) неопределенность (класс, разряд): Класс точности - средний | Класс точности - средний | Нет | 10098 | 15.04.2024 0:00:00 | 7 | 10098 | 0
000000017889 | Нет | 000000017889Поверка выезд | Поверка выезд | Весы автомобильные электронные для статического взвешивания | М-А | 43175-09 | Диапазон измерений: НПВ от 80 т до 100 т, погрешность и (или) неопределенность (класс, разряд): Класс точности - средний | Класс точности - средний | Нет | 10098 | 15.04.2024 0:00:00 | 7 | 10098 | 0
000000052422 | Нет | 000000052422Калибровка выезд | Калибровка выезд | Весы автомобильные электронные для статического взвешивания | ВАЛ | 38075-08 |  |  | Нет | 7299 | 23.07.2024 0:00:00 | 7 | #N/A | #N/A
000000052422 | Нет | 000000052422Поверка выезд | Поверка выезд | Весы автомобильные электронные для статического взвешивания | ВАЛ | 38075-08 |  |  | Нет | 7299 | 15.04.2024 0:00:00 | 7 | 7299 | 0
000000052422 | Нет | 000000052422Поверка | Поверка | Весы автомобильные электронные для статического взвешивания | ВАЛ | 38075-08 |  |  | Нет | 7299 | 15.04.2024 0:00:00 | 7 | 7299 | 0
000000052422 | Нет | 000000052422Калибровка | Калибровка | Весы автомобильные электронные для статического взвешивания | ВАЛ | 38075-08 |  |  | Нет | 7299 | 23.07.2024 0:00:00 | 7 | #N/A | #N/A
000000017002 | Нет | 000000017002Калибровка | Калибровка | Весы автомобильные электронные модернизированные | ВА-М | 20923-01 | Диапазон измерений: НПВ до 60 т, погрешность и (или) неопределенность (класс, разряд): Класс точности - средний | Класс точности - средний | Нет | 7299 | 23.07.2024 0:00:00 | 7 | #N/A | #N/A
000000017002 | Нет | 000000017002Поверка | Поверка | Весы автомобильные электронные модернизированные | ВА-М | 20923-01 | Диапазон измерений: НПВ до 60 т, погрешность и (или) неопределенность (класс, разряд): Класс точности - средний | Класс точности - средний | Нет | 7299 | 15.04.2024 0:00:00 | 7 | 7299 | 0
000000017002 | Нет | 000000017002Поверка выезд | Поверка выезд | Весы автомобильные электронные модернизированные | ВА-М | 20923-01 | Диапазон измерений: НПВ до 60 т, погрешность и (или) неопределенность (класс, разряд): Класс точности - средний | Класс точности - средний | Нет | 7299 | 15.04.2024 0:00:00 | 7 | 7299 | 0
000000017002 | Нет | 000000017002Калибровка выезд | Калибровка выезд | Весы автомобильные электронные модернизированные | ВА-М | 20923-01 | Диапазон измерений: НПВ до 60 т, погрешность и (или) неопределенность (класс, разряд): Класс точности - средний | Класс точности - средний | Нет | 7299 | 23.07.2024 0:00:00 | 7 | #N/A | #N/A
000000037583 | Нет | 000000037583Калибровка | Калибровка | Весы автомобильные электронные модернизированные | ВА-М | 20923-06 | Диапазон измерений: НПВ до 60 т, погрешность и (или) неопределенность (класс, разряд): Класс точности - средний | Класс точности - средний | Нет | 7299 | 23.07.2024 0:00:00 | 7 | #N/A | #N/A
000000037583 | Нет | 000000037583Поверка | Поверка | Весы автомобильные электронные модернизированные | ВА-М | 20923-06 | Диапазон измерений: НПВ до 60 т, погрешность и (или) неопределенность (класс, разряд): Класс точности - средний | Класс точности - средний | Нет | 7299 | 15.04.2024 0:00:00 | 7 | 7299 | 0
000000037583 | Нет | 000000037583Поверка выезд | Поверка выезд | Весы автомобильные электронные модернизированные | ВА-М | 20923-06 | Диапазон измерений: НПВ до 60 т, погрешность и (или) неопределенность (класс, разряд): Класс точности - средний | Класс точности - средний | Нет | 7299 | 15.04.2024 0:00:00 | 7 | 7299 | 0
000000037583 | Нет | 000000037583Калибровка выезд | Калибровка выезд | Весы автомобильные электронные модернизированные | ВА-М | 20923-06 | Диапазон измерений: НПВ до 60 т, погрешность и (или) неопределенность (класс, разряд): Класс точности - средний | Класс точности - средний | Нет | 7299 | 23.07.2024 0:00:00 | 7 | #N/A | #N/A
000000038480 | Нет | 000000038480Поверка выезд | Поверка выезд | Весы автомобильные электронные модернизированные | ВА-М | 20923-06 | Диапазон измерений: НПВ от 60 т до 80 т, погрешность и (или) неопределенность (класс, разряд): Класс точности - средний | Класс точности - средний | Нет | 8298 | 01.01.2024 0:00:00 | 7 | 8298 | 0
000000051938 | Нет | 000000051938Поверка выезд | Поверка выезд | Весы автомобильные электронные модернизированные | ВА-М | 20923-01 | Диапазон измерений: НПВ от 60 до 80 т, погрешность и (или) неопределенность (класс, разряд): Класс точности средний | Класс точности средний | Нет | 8298 | 01.01.2024 0:00:00 | 7 | 8298 | 0
000000037585 | Нет | 000000037585Поверка выезд | Поверка выезд | Весы автомобильные электронные портативные | ВА-П | 46357-11 | Диапазон измерений: НПВ до 60 т, погрешность и (или) неопределенность (класс, разряд): Класс точности - средний | Класс точности - средний | Нет | 7299 | 15.04.2024 0:00:00 | 7 | 7299 | 0
000000037585 | Нет | 000000037585Калибровка выезд | Калибровка выезд | Весы автомобильные электронные портативные | ВА-П | 46357-11 | Диапазон измерений: НПВ до 60 т, погрешность и (или) неопределенность (класс, разряд): Класс точности - средний | Класс точности - средний | Нет | 7299 | 23.07.2024 0:00:00 | 7 | #N/A | #N/A
000000037585 | Нет | 000000037585Калибровка | Калибровка | Весы автомобильные электронные портативные | ВА-П | 46357-11 | Диапазон измерений: НПВ до 60 т, погрешность и (или) неопределенность (класс, разряд): Класс точности - средний | Класс точности - средний | Нет | 7299 | 23.07.2024 0:00:00 | 7 | #N/A | #N/A
000000037585 | Нет | 000000037585Поверка | Поверка | Весы автомобильные электронные портативные | ВА-П | 46357-11 | Диапазон измерений: НПВ до 60 т, погрешность и (или) неопределенность (класс, разряд): Класс точности - средний | Класс точности - средний | Нет | 7299 | 15.04.2024 0:00:00 | 7 | 7299 | 0
000000046759 | Нет | 000000046759Калибровка | Калибровка | Весы автомобильные электронные портативные | ВА-П | 19766-08 | Диапазон измерений: НПВ до 60 т, погрешность и (или) неопределенность (класс, разряд): Средний класс точности | Средний класс точности | Нет | 7299 | 23.07.2024 0:00:00 | 7 | #N/A | #N/A
000000046759 | Нет | 000000046759Поверка выезд | Поверка выезд | Весы автомобильные электронные портативные | ВА-П | 19766-08 | Диапазон измерений: НПВ до 60 т, погрешность и (или) неопределенность (класс, разряд): Средний класс точности | Средний класс точности | Нет | 7299 | 15.04.2024 0:00:00 | 7 | 7299 | 0
000000046759 | Нет | 000000046759Поверка | Поверка | Весы автомобильные электронные портативные | ВА-П | 19766-08 | Диапазон измерений: НПВ до 60 т, погрешность и (или) неопределенность (класс, разряд): Средний класс точности | Средний класс точности | Нет | 7299 | 15.04.2024 0:00:00 | 7 | 7299 | 0
000000046759 | Нет | 000000046759Калибровка выезд | Калибровка выезд | Весы автомобильные электронные портативные | ВА-П | 19766-08 | Диапазон измерений: НПВ до 60 т, погрешность и (или) неопределенность (класс, разряд): Средний класс точности | Средний класс точности | Нет | 7299 | 23.07.2024 0:00:00 | 7 | #N/A | #N/A
000000017008 | Нет | 000000017008Поверка | Поверка | Весы автомобильные электронные стационарные | ВАЭС | 21089-01 | Диапазон измерений: НПВ до 60 т, погрешность и (или) неопределенность (класс, разряд): Класс точности - средний | Класс точности - средний | Нет | 7299 | 15.04.2024 0:00:00 | 7 | 7299 | 0
000000017008 | Нет | 000000017008Поверка выезд | Поверка выезд | Весы автомобильные электронные стационарные | ВАЭС | 21089-01 | Диапазон измерений: НПВ до 60 т, погрешность и (или) неопределенность (класс, разряд): Класс точности - средний | Класс точности - средний | Нет | 7299 | 15.04.2024 0:00:00 | 7 | 7299 | 0
000000017008 | Нет | 000000017008Калибровка выезд | Калибровка выезд | Весы автомобильные электронные стационарные | ВАЭС | 21089-01 | Диапазон измерений: НПВ до 60 т, погрешность и (или) неопределенность (класс, разряд): Класс точности - средний | Класс точности - средний | Нет | 7299 | 23.07.2024 0:00:00 | 7 | #N/A | #N/A
000000017008 | Нет | 000000017008Калибровка | Калибровка | Весы автомобильные электронные стационарные | ВАЭС | 21089-01 | Диапазон измерений: НПВ до 60 т, погрешность и (или) неопределенность (класс, разряд): Класс точности - средний | Класс точности - средний | Нет | 7299 | 23.07.2024 0:00:00 | 7 | #N/A | #N/A
000000035148 | Нет | 000000035148Калибровка выезд | Калибровка выезд | Весы аналитические | АДВ-200 | 582-50 | Диапазон измерений: НПВ до 5000 г, погрешность и (или) неопределенность (класс, разряд): Класс точности - специальный | Класс точности - специальный | Нет | 2499 | 23.07.2024 0:00:00 | 7 | #N/A | #N/A
000000035148 | Нет | 000000035148Поверка выезд | Поверка выезд | Весы аналитические | АДВ-200 | 582-50 | Диапазон измерений: НПВ до 5000 г, погрешность и (или) неопределенность (класс, разряд): Класс точности - специальный | Класс точности - специальный | Нет | 2499 | 15.04.2024 0:00:00 | 7 | 2499 | 0
000000035148 | Нет | 000000035148Поверка | Поверка | Весы аналитические | АДВ-200 | 582-50 | Диапазон измерений: НПВ до 5000 г, погрешность и (или) неопределенность (класс, разряд): Класс точности - специальный | Класс точности - специальный | Нет | 2499 | 15.04.2024 0:00:00 | 7 | 2499 | 0
000000035148 | Нет | 000000035148Калибровка | Калибровка | Весы аналитические | АДВ-200 | 582-50 | Диапазон измерений: НПВ до 5000 г, погрешность и (или) неопределенность (класс, разряд): Класс точности - специальный | Класс точности - специальный | Нет | 2499 | 23.07.2024 0:00:00 | 7 | #N/A | #N/A
000000048770 | Нет | 000000048770Поверка выезд | Поверка выезд | Весы аптечные для сыпучих материалов | ВСМ (комплект №1 и комплект №2) | 9662-12 |  |  | Нет | 252 | 01.01.2024 0:00:00 | 7 | 252 | 0
000000048770 | Нет | 000000048770Поверка | Поверка | Весы аптечные для сыпучих материалов | ВСМ (комплект №1 и комплект №2) | 9662-12 |  |  | Нет | 252 | 01.01.2024 0:00:00 | 7 | 252 | 0
000000048770 | Нет | 000000048770Калибровка выезд | Калибровка выезд | Весы аптечные для сыпучих материалов | ВСМ (комплект №1 и комплект №2) | 9662-12 |  |  | Нет | 252 | 01.01.2024 0:00:00 | 7 | 252 | 0
000000048770 | Нет | 000000048770Калибровка | Калибровка | Весы аптечные для сыпучих материалов | ВСМ (комплект №1 и комплект №2) | 9662-12 |  |  | Нет | 252 | 01.01.2024 0:00:00 | 7 | 252 | 0
000000049067 | Нет | 000000049067Поверка выезд | Поверка выезд | Весы аптечные для сыпучих материалов | ВСМ (комплект № 1 и комплект № 2) | 9662-07 |  |  | Нет | 252 | 01.01.2024 0:00:00 | 7 | 252 | 0
000000049067 | Нет | 000000049067Поверка | Поверка | Весы аптечные для сыпучих материалов | ВСМ (комплект № 1 и комплект № 2) | 9662-07 |  |  | Нет | 252 | 01.01.2024 0:00:00 | 7 | 252 | 0
000000049067 | Нет | 000000049067Калибровка | Калибровка | Весы аптечные для сыпучих материалов | ВСМ (комплект № 1 и комплект № 2) | 9662-07 |  |  | Нет | 252 | 01.01.2024 0:00:00 | 7 | 252 | 0
000000049067 | Нет | 000000049067Калибровка выезд | Калибровка выезд | Весы аптечные для сыпучих материалов | ВСМ (комплект № 1 и комплект № 2) | 9662-07 |  |  | Нет | 252 | 01.01.2024 0:00:00 | 7 | 252 | 0
000000039048 | Нет | 000000039048Поверка | Поверка | Весы бункерные | НИВА | 79987-20 | Диапазон измерений: НПВ от 30 кг до 150 кг, погрешность и (или) неопределенность (класс, разряд): Класс точности - средний | Класс точности - средний | Нет | 1350 | 25.03.2024 0:00:00 | 7 | 1350 | 0
000000039048 | Нет | 000000039048Поверка выезд | Поверка выезд | Весы бункерные | НИВА | 79987-20 | Диапазон измерений: НПВ от 30 кг до 150 кг, погрешность и (или) неопределенность (класс, разряд): Класс точности - средний | Класс точности - средний | Нет | 1350 | 01.01.2023 0:00:00 | 7 | 1350 | 0
000000037431 | Нет | 000000037431Поверка | Поверка | Весы бункерные электронные | Поток | 20794-02 | Диапазон измерений: НПВ от 30 кг до 150 кг, погрешность и (или) неопределенность (класс, разряд): Класс точности - средний | Класс точности - средний | Нет | 1350 | 25.03.2024 0:00:00 | 35 | 1350 | 0
000000037431 | Нет | 000000037431Поверка выезд | Поверка выезд | Весы бункерные электронные | Поток | 20794-02 | Диапазон измерений: НПВ от 30 кг до 150 кг, погрешность и (или) неопределенность (класс, разряд): Класс точности - средний | Класс точности - средний | Нет | 1350 | 01.01.2023 0:00:00 | 35 | 1350 | 0
000000045200 | Нет | 000000045200Поверка выезд | Поверка выезд | Весы бункерные электронные | ВДЭ | 28832-05 | Диапазон измерений: НПВ от 30 кг до 150 кг, погрешность и (или) неопределенность (класс, разряд): Класс точности - средний | Класс точности - средний | Нет | 1350 | 01.01.2023 0:00:00 | 7 | 1350 | 0
000000045200 | Нет | 000000045200Поверка | Поверка | Весы бункерные электронные | ВДЭ | 28832-05 | Диапазон измерений: НПВ от 30 кг до 150 кг, погрешность и (или) неопределенность (класс, разряд): Класс точности - средний | Класс точности - средний | Нет | 1350 | 25.03.2024 0:00:00 | 7 | 1350 | 0
000000048168 | Нет | 000000048168Поверка | Поверка | Весы бункерные электронные | Поток | 20794-09 |  |  | Нет | 1350 | 25.03.2024 0:00:00 | 7 | 1350 | 0
000000048168 | Нет | 000000048168Поверка выезд | Поверка выезд | Весы бункерные электронные | Поток | 20794-09 |  |  | Нет | 1350 | 01.01.2023 0:00:00 | 7 | 1350 | 0
000000048971 | Нет | 000000048971Калибровка выезд | Калибровка выезд | Весы бункерные электронные | Поток | 58428-14 |  |  | Нет | 3396 | 15.04.2024 0:00:00 | 7 | 3396 | 0
000000048971 | Нет | 000000048971Поверка выезд | Поверка выезд | Весы бункерные электронные | Поток | 58428-14 |  |  | Нет | 3396 | 15.04.2024 0:00:00 | 7 | 3396 | 0
000000049834 | Нет | 000000049834Поверка выезд | Поверка выезд | Весы бункерные электронные | Поток | 20794-09 |  |  | Нет | 3549 | 15.04.2024 0:00:00 | 7 | 3549 | 0
000000049834 | Нет | 000000049834Поверка | Поверка | Весы бункерные электронные | Поток | 20794-09 |  |  | Нет | 3549 | 15.04.2024 0:00:00 | 7 | 3549 | 0
000000001953 | Нет | 000000001953Поверка выезд | Поверка выезд | Весы бункерные, ковшовые |  | <> | Диапазон измерений: НПВ до 10 т, погрешность и (или) неопределенность (класс, разряд): Класс точности средний | Класс точности средний | Нет | 3396 | 15.04.2024 0:00:00 | 7 | 3396 | 0
000000001953 | Нет | 000000001953Калибровка выезд | Калибровка выезд | Весы бункерные, ковшовые |  | <> | Диапазон измерений: НПВ до 10 т, погрешность и (или) неопределенность (класс, разряд): Класс точности средний | Класс точности средний | Нет | 3396 | 15.04.2024 0:00:00 | 7 | 3396 | 0
Г00000001541 |  | Г00000001541Поверка выезд | Поверка выезд | Весы бункерные, ковшовые с НПВ до 10 т |  |  |  |  | Нет | 3396 | 15.04.2024 0:00:00 | 7отд | 3396 | 0
Г00000001541 |  | Г00000001541Калибровка выезд | Калибровка выезд | Весы бункерные, ковшовые с НПВ до 10 т |  |  |  |  | Нет | 3396 | 15.04.2024 0:00:00 | 7отд | 3396 | 0
000000001943 | Нет | 000000001943Поверка выезд | Поверка выезд | Весы вагонные | ВС-В | 55201-13 |  |  | Нет | 10947 | 15.04.2024 0:00:00 | 7 | 10947 | 0
000000038961 | Нет | 000000038961Поверка выезд | Поверка выезд | Весы вагонные | ВД-30 | 60854-15 | Диапазон измерений: В динамическом режиме, погрешность и (или) неопределенность (класс, разряд): В соответствии с описанием типа | В соответствии с описанием типа | Нет | 10947 | 15.04.2024 0:00:00 | 7 | 10947 | 0
000000038962 | Нет | 000000038962Поверка выезд | Поверка выезд | Весы вагонные | ВД-30 | 60854-15 | Диапазон измерений: В статическом режиме, погрешность и (или) неопределенность (класс, разряд): Класс точности - средний | Класс точности - средний | Нет | 11385 | 29.01.2024 0:00:00 | 7 | 11385 | 0
000000040242 | Нет | 000000040242Поверка выезд | Поверка выезд | Весы вагонные | ВВЭ | 22475-06 | Диапазон измерений: В динамическом режиме, погрешность и (или) неопределенность (класс, разряд): В соответствии с описанием типа | В соответствии с описанием типа | Нет | 10947 | 15.04.2024 0:00:00 | 7 | 10947 | 0
000000040243 | Нет | 000000040243Поверка выезд | Поверка выезд | Весы вагонные | ВЖ | 27298-04 | Диапазон измерений: В динамическом режиме, погрешность и (или) неопределенность (класс, разряд): В соответствии с описанием типа | В соответствии с описанием типа | Нет | 10947 | 15.04.2024 0:00:00 | 7 | 10947 | 0
000000044612 | Нет | 000000044612Поверка выезд | Поверка выезд | Весы вагонные | 7260P (VRS P) | 52837-13 | Диапазон измерений: В динамическом режиме, погрешность и (или) неопределенность (класс, разряд): В соответствии с описанием типа | В соответствии с описанием типа | Нет | 10947 | 15.04.2024 0:00:00 | 7 | 10947 | 0
000000046695 | Нет | 000000046695Поверка выезд | Поверка выезд | Весы вагонные | ВД-30 | 16956-09 | Диапазон измерений: В динамическом режиме, погрешность и (или) неопределенность (класс, разряд): В соответствии с описанием типа | В соответствии с описанием типа | Нет | 10947 | 15.04.2024 0:00:00 | 7 | 10947 | 0
000000046696 | Нет | 000000046696Поверка выезд | Поверка выезд | Весы вагонные | ВД-30 | 16956-09 | Диапазон измерений: В статическом режиме, погрешность и (или) неопределенность (класс, разряд): Класс точности - средний | Класс точности - средний | Нет | 11385 | 29.01.2024 0:00:00 | 7 | 11385 | 0
000000047719 | Нет | 000000047719Поверка выезд | Поверка выезд | Весы вагонные | 7260 | 14819-95 |  |  | Нет | 10947 | 15.04.2024 0:00:00 | 7 | 10947 | 0
000000048876 | Нет | 000000048876Поверка выезд | Поверка выезд | Весы вагонные | РС-150Ц13В1 | 2529-69 |  |  | Нет | 10947 | 15.04.2024 0:00:00 | 7 | 10947 | 0
000000048877 | Нет | 000000048877Поверка выезд | Поверка выезд | Весы вагонные | РС-150Ц13В1 | 2529-69 |  |  | Нет | 11385 | 29.01.2024 0:00:00 | 7 | 11385 | 0
000000049327 | Нет | 000000049327Поверка выезд | Поверка выезд | Весы вагонные | 7260 | 43861-10 |  |  | Нет | 10947 | 15.04.2024 0:00:00 | 7 | 10947 | 0
000000051109 | Нет | 000000051109Поверка выезд | Поверка выезд | Весы вагонные | ВВЭ-Т | 56973-14 | Диапазон измерений: НПВ 150 т, погрешность и (или) неопределенность (класс, разряд): Статика | Статика | Нет | 11385 | 29.01.2024 0:00:00 | 7 | 11385 | 0
000000051110 | Нет | 000000051110Поверка выезд | Поверка выезд | Весы вагонные | ВВЭ-Т | 56973-14 | Диапазон измерений: Взвешивание в динамике, погрешность и (или) неопределенность (класс, разряд): Динамика | Динамика | Нет | 10947 | 15.04.2024 0:00:00 | 7 | 10947 | 0
000000051730 | Нет | 000000051730Поверка выезд | Поверка выезд | Весы вагонные | 7260 | 43861-10 |  |  | Нет | 11385 | 29.01.2024 0:00:00 | 7 | 11385 | 0
000000052008 | Нет | 000000052008Поверка выезд | Поверка выезд | Весы вагонные | 7260 | 14819-00 | Диапазон измерений: Статика, погрешность и (или) неопределенность (класс, разряд): Класс точности - средний | Класс точности - средний | Нет | 11385 | 29.01.2024 0:00:00 | 7 | 11385 | 0
000000053111 | Нет | 000000053111Поверка выезд | Поверка выезд | Весы вагонные | РУБИН | 68970-17 | Диапазон измерений: Статика, погрешность и (или) неопределенность (класс, разряд): Класс точности - средний | Класс точности - средний | Нет | 11385 | 29.01.2024 0:00:00 | 7 | 11385 | 0
000000053112 | Нет | 000000053112Поверка выезд | Поверка выезд | Весы вагонные | РУБИН | 68970-17 | Диапазон измерений: Динамический режим, погрешность и (или) неопределенность (класс, разряд): В соответствии с описанием типа | В соответствии с описанием типа | Нет | 10947 | 15.04.2024 0:00:00 | 7 | 10947 | 0
000000053182 | Нет | 000000053182Поверка выезд | Поверка выезд | Весы вагонные | ВД-30 | 16956-09 |  |  | Нет | 11385 | 29.01.2024 0:00:00 | 7 | 11385 | 0
Г00000000166 |  | Г00000000166Поверка выезд | Поверка выезд | Весы вагонные (взвешивание в динамике) |  |  |  |  | Нет | 10947 | 15.04.2024 0:00:00 | 7отд | 10947 | 0
Г00000000165 |  | Г00000000165Поверка выезд | Поверка выезд | Весы вагонные (взвешивание в статике) |  |  |  |  | Нет | 11385 | 29.01.2024 0:00:00 | 7отд | 11385 | 0
000000001947 | Нет | 000000001947Поверка выезд | Поверка выезд | Весы вагонные для взвешивания в движении железнодорожных вагонов и поездов | ВТВ-Д | 67624-17 | Диапазон измерений: В динамическом режиме, погрешность и (или) неопределенность (класс, разряд): В соответствии с описанием типа | В соответствии с описанием типа | Нет | 10947 | 15.04.2024 0:00:00 | 7 | 10947 | 0
000000048011 | Нет | 000000048011Поверка выезд | Поверка выезд | Весы вагонные и устройства для их градуировки RIG | WEIGHLINE | 14437-95 |  |  | Нет | 11385 | 29.01.2024 0:00:00 | 7 | 11385 | 0
000000001944 | Нет | 000000001944Поверка выезд | Поверка выезд | Весы вагонные электронные модернизированные | РДМ | 21157-06 | Диапазон измерений: В статическом режиме, погрешность и (или) неопределенность (класс, разряд): Класс точности - средний | Класс точности - средний | Нет | 11385 | 29.01.2024 0:00:00 | 7 | 11385 | 0
000000052556 | Нет | 000000052556Поверка | Поверка | Весы встраиваемые с оптическим сканером | MP7001, MP7002, MP7011, MP7012 | 74417-19 |  |  | Нет | 948 | 25.03.2024 0:00:00 | 7 | 948 | 0
000000017009 | Нет | 000000017009Калибровка выезд | Калибровка выезд | Весы для взвешивания автотранспортных средств в движении | ВАД-15 | 25302-03 | Диапазон измерений: НПВ до 60 т, погрешность и (или) неопределенность (класс, разряд): Класс точности - средний | Класс точности - средний | Нет | 7299 | 23.07.2024 0:00:00 | 7 | #N/A | #N/A
000000017009 | Нет | 000000017009Калибровка | Калибровка | Весы для взвешивания автотранспортных средств в движении | ВАД-15 | 25302-03 | Диапазон измерений: НПВ до 60 т, погрешность и (или) неопределенность (класс, разряд): Класс точности - средний | Класс точности - средний | Нет | 7299 | 23.07.2024 0:00:00 | 7 | #N/A | #N/A
000000017009 | Нет | 000000017009Поверка | Поверка | Весы для взвешивания автотранспортных средств в движении | ВАД-15 | 25302-03 | Диапазон измерений: НПВ до 60 т, погрешность и (или) неопределенность (класс, разряд): Класс точности - средний | Класс точности - средний | Нет | 7299 | 15.04.2024 0:00:00 | 7 | 7299 | 0
000000017009 | Нет | 000000017009Поверка выезд | Поверка выезд | Весы для взвешивания автотранспортных средств в движении | ВАД-15 | 25302-03 | Диапазон измерений: НПВ до 60 т, погрешность и (или) неопределенность (класс, разряд): Класс точности - средний | Класс точности - средний | Нет | 7299 | 15.04.2024 0:00:00 | 7 | 7299 | 0
000000002342 | Нет | 000000002342Поверка выезд | Поверка выезд | Весы для взвешивания молока | СМИ-500М | 743-64 |  |  | Нет | 1599 | 15.04.2024 0:00:00 | 7 | 1599 | 0
000000002342 | Нет | 000000002342Поверка | Поверка | Весы для взвешивания молока | СМИ-500М | 743-64 |  |  | Нет | 1599 | 15.04.2024 0:00:00 | 7 | 1599 | 0
000000045752 | Нет | 000000045752Поверка выезд | Поверка выезд | Весы для статического взвешивания | РП-200Ш13М | 3406-88 | Диапазон измерений: НПВ от 150 кг до 600 кг, погрешность и (или) неопределенность (класс, разряд): Класс точности - средний | Класс точности - средний | Нет | 1599 | 15.04.2024 0:00:00 | 7 | 1599 | 0
000000045752 | Нет | 000000045752Поверка | Поверка | Весы для статического взвешивания | РП-200Ш13М | 3406-88 | Диапазон измерений: НПВ от 150 кг до 600 кг, погрешность и (или) неопределенность (класс, разряд): Класс точности - средний | Класс точности - средний | Нет | 1599 | 15.04.2024 0:00:00 | 7 | 1599 | 0
000000028938 | Нет | 000000028938Поверка выезд | Поверка выезд | Весы для статического взвешивания платформенные | K | 19327-00 | Диапазон измерений: 300 кг, погрешность и (или) неопределенность (класс, разряд): КТ высокий | КТ высокий | Нет | 1599 | 15.04.2024 0:00:00 | 7 | 1599 | 0
000000028938 | Нет | 000000028938Поверка | Поверка | Весы для статического взвешивания платформенные | K | 19327-00 | Диапазон измерений: 300 кг, погрешность и (или) неопределенность (класс, разряд): КТ высокий | КТ высокий | Нет | 1599 | 15.04.2024 0:00:00 | 7 | 1599 | 0
000000047047 | Нет | 000000047047Поверка выезд | Поверка выезд | Весы для статического взвешивания платформенные | K | 19327-00 | Диапазон измерений: НПВ до 60 кг, погрешность и (или) неопределенность (класс, разряд): Класс точности - высокий | Класс точности - высокий | Нет | 2013 | 15.04.2024 0:00:00 | 7 | 2013 | 0
000000047047 | Нет | 000000047047Поверка | Поверка | Весы для статического взвешивания платформенные | K | 19327-00 | Диапазон измерений: НПВ до 60 кг, погрешность и (или) неопределенность (класс, разряд): Класс точности - высокий | Класс точности - высокий | Нет | 2013 | 15.04.2024 0:00:00 | 7 | 2013 | 0
000000047047 | Нет | 000000047047Калибровка выезд | Калибровка выезд | Весы для статического взвешивания платформенные | K | 19327-00 | Диапазон измерений: НПВ до 60 кг, погрешность и (или) неопределенность (класс, разряд): Класс точности - высокий | Класс точности - высокий | Нет | 2013 | 23.07.2024 0:00:00 | 7 | #N/A | #N/A
000000047047 | Нет | 000000047047Калибровка | Калибровка | Весы для статического взвешивания платформенные | K | 19327-00 | Диапазон измерений: НПВ до 60 кг, погрешность и (или) неопределенность (класс, разряд): Класс точности - высокий | Класс точности - высокий | Нет | 2013 | 23.07.2024 0:00:00 | 7 | #N/A | #N/A
000000050321 | Нет | 000000050321Калибровка выезд | Калибровка выезд | Весы для сыпучих материалов | ВСМ | 9662-84 |  |  | Нет | 252 | 01.01.2024 0:00:00 | 7 | 252 | 0
000000050321 | Нет | 000000050321Поверка | Поверка | Весы для сыпучих материалов | ВСМ | 9662-84 |  |  | Нет | 252 | 01.01.2024 0:00:00 | 7 | 252 | 0
000000050321 | Нет | 000000050321Поверка выезд | Поверка выезд | Весы для сыпучих материалов | ВСМ | 9662-84 |  |  | Нет | 252 | 01.01.2024 0:00:00 | 7 | 252 | 0
000000050321 | Нет | 000000050321Калибровка | Калибровка | Весы для сыпучих материалов | ВСМ | 9662-84 |  |  | Нет | 252 | 01.01.2024 0:00:00 | 7 | 252 | 0
000000001956 | Нет | 000000001956Калибровка выезд | Калибровка выезд | ВЕСЫ КОВШОВЫЕ, БУНКЕР 25 Т |  | <> |  |  | Нет | 4602 | 01.01.2023 0:00:00 | 7 | 4602 | 0
000000001958 | Нет | 000000001958Калибровка выезд | Калибровка выезд | ВЕСЫ КОВШОВЫЕ, БУНКЕР ДО 70 Т |  | <> |  |  | Нет | 6393 | 01.01.2023 0:00:00 | 7 | 6393 | 0
000000053506 | Нет | 000000053506Калибровка выезд | Калибровка выезд | Весы конвейерные автоматические непрерывного действия | М8400 | 46123-10 |  |  | Нет | 4293 | 25.07.2024 0:00:00 | 7 | #N/A | #N/A
000000053506 | Нет | 000000053506Поверка выезд | Поверка выезд | Весы конвейерные автоматические непрерывного действия | М8400 | 46123-10 |  |  | Нет | 4293 | 25.07.2024 0:00:00 | 7 | #N/A | #N/A
000000041659 | Нет | 000000041659Поверка | Поверка | Весы конструктивного ряда тензометрические специальные | ВТС | 17334-08 | Диапазон измерений: НПВ до 30 кг, погрешность и (или) неопределенность (класс, разряд): Класс точности - средний | Класс точности - средний | Нет | 948 | 25.03.2024 0:00:00 | 7 | 948 | 0
000000041659 | Нет | 000000041659Поверка выезд | Поверка выезд | Весы конструктивного ряда тензометрические специальные | ВТС | 17334-08 | Диапазон измерений: НПВ до 30 кг, погрешность и (или) неопределенность (класс, разряд): Класс точности - средний | Класс точности - средний | Нет | 948 | 01.01.2023 0:00:00 | 7 | 948 | 0
000000016838 | Нет | 000000016838Калибровка | Калибровка | Весы крановые | BCS, MCS+ | 15902-01 | Диапазон измерений: НПВ до 5 т, погрешность и (или) неопределенность (класс, разряд): Класс точности - средний | Класс точности - средний | Нет | 4800 | 23.07.2024 0:00:00 | 7 | #N/A | #N/A
000000016838 | Нет | 000000016838Поверка | Поверка | Весы крановые | BCS, MCS+ | 15902-01 | Диапазон измерений: НПВ до 5 т, погрешность и (или) неопределенность (класс, разряд): Класс точности - средний | Класс точности - средний | Нет | 4800 | 15.04.2024 0:00:00 | 7 | 4800 | 0
000000016840 | Нет | 000000016840Калибровка | Калибровка | Весы крановые | ВА | 17816-07 | Диапазон измерений: НПВ до 5 т, погрешность и (или) неопределенность (класс, разряд): Класс точности - средний | Класс точности - средний | Нет | 4800 | 23.07.2024 0:00:00 | 7 | #N/A | #N/A
000000016840 | Нет | 000000016840Поверка | Поверка | Весы крановые | ВА | 17816-07 | Диапазон измерений: НПВ до 5 т, погрешность и (или) неопределенность (класс, разряд): Класс точности - средний | Класс точности - средний | Нет | 4800 | 15.04.2024 0:00:00 | 7 | 4800 | 0
000000016841 | Нет | 000000016841Поверка | Поверка | Весы крановые | ВА-05061, ВА-10061, ВА-25061 | 17816-98 | Диапазон измерений: НПВ до 5 т, погрешность и (или) неопределенность (класс, разряд): Класс точности - средний | Класс точности - средний | Нет | 4800 | 15.04.2024 0:00:00 | 7 | 4800 | 0
000000016841 | Нет | 000000016841Калибровка | Калибровка | Весы крановые | ВА-05061, ВА-10061, ВА-25061 | 17816-98 | Диапазон измерений: НПВ до 5 т, погрешность и (или) неопределенность (класс, разряд): Класс точности - средний | Класс точности - средний | Нет | 4800 | 23.07.2024 0:00:00 | 7 | #N/A | #N/A
000000016842 | Нет | 000000016842Калибровка | Калибровка | Весы крановые | ВК | 19054-08 | Диапазон измерений: НПВ до 5 т, погрешность и (или) неопределенность (класс, разряд): Класс точности - средний | Класс точности - средний | Нет | 4800 | 23.07.2024 0:00:00 | 7 | #N/A | #N/A
000000016842 | Нет | 000000016842Поверка | Поверка | Весы крановые | ВК | 19054-08 | Диапазон измерений: НПВ до 5 т, погрешность и (или) неопределенность (класс, разряд): Класс точности - средний | Класс точности - средний | Нет | 4800 | 15.04.2024 0:00:00 | 7 | 4800 | 0
000000016843 | Нет | 000000016843Поверка | Поверка | Весы крановые | ВКМ | 24328-07 | Диапазон измерений: НПВ до 5 т, погрешность и (или) неопределенность (класс, разряд): Класс точности - средний | Класс точности - средний | Нет | 4800 | 15.04.2024 0:00:00 | 7 | 4800 | 0
000000016843 | Нет | 000000016843Калибровка | Калибровка | Весы крановые | ВКМ | 24328-07 | Диапазон измерений: НПВ до 5 т, погрешность и (или) неопределенность (класс, разряд): Класс точности - средний | Класс точности - средний | Нет | 4800 | 23.07.2024 0:00:00 | 7 | #N/A | #N/A
000000016845 | Нет | 000000016845Поверка | Поверка | Весы крановые | PCS | 34152-07 | Диапазон измерений: НПВ до 5 т, погрешность и (или) неопределенность (класс, разряд): Класс точности - средний | Класс точности - средний | Нет | 4800 | 15.04.2024 0:00:00 | 7 | 4800 | 0
000000016845 | Нет | 000000016845Калибровка | Калибровка | Весы крановые | PCS | 34152-07 | Диапазон измерений: НПВ до 5 т, погрешность и (или) неопределенность (класс, разряд): Класс точности - средний | Класс точности - средний | Нет | 4800 | 23.07.2024 0:00:00 | 7 | #N/A | #N/A
000000016846 | Нет | 000000016846Поверка | Поверка | Весы крановые | OCS | 34777-07 | Диапазон измерений: НПВ до 5 т, погрешность и (или) неопределенность (класс, разряд): Класс точности - средний | Класс точности - средний | Нет | 4800 | 15.04.2024 0:00:00 | 7 | 4800 | 0
000000016846 | Нет | 000000016846Калибровка | Калибровка | Весы крановые | OCS | 34777-07 | Диапазон измерений: НПВ до 5 т, погрешность и (или) неопределенность (класс, разряд): Класс точности - средний | Класс точности - средний | Нет | 4800 | 23.07.2024 0:00:00 | 7 | #N/A | #N/A
000000016847 | Нет | 000000016847Поверка | Поверка | Весы крановые | М8600 | 34778-07 | Диапазон измерений: НПВ до 5 т, погрешность и (или) неопределенность (класс, разряд): Класс точности - средний | Класс точности - средний | Нет | 4800 | 15.04.2024 0:00:00 | 7 | 4800 | 0
000000016847 | Нет | 000000016847Калибровка | Калибровка | Весы крановые | М8600 | 34778-07 | Диапазон измерений: НПВ до 5 т, погрешность и (или) неопределенность (класс, разряд): Класс точности - средний | Класс точности - средний | Нет | 4800 | 23.07.2024 0:00:00 | 7 | #N/A | #N/A
000000016849 | Нет | 000000016849Калибровка | Калибровка | Весы крановые | ВКМ ХТ | 36266-07 | Диапазон измерений: НПВ до 5 т, погрешность и (или) неопределенность (класс, разряд): Класс точности - средний | Класс точности - средний | Нет | 4800 | 23.07.2024 0:00:00 | 7 | #N/A | #N/A
000000016849 | Нет | 000000016849Поверка | Поверка | Весы крановые | ВКМ ХТ | 36266-07 | Диапазон измерений: НПВ до 5 т, погрешность и (или) неопределенность (класс, разряд): Класс точности - средний | Класс точности - средний | Нет | 4800 | 15.04.2024 0:00:00 | 7 | 4800 | 0
000000016850 | Нет | 000000016850Поверка | Поверка | Весы крановые | ВА 16 | 43441-09 | Диапазон измерений: НПВ до 5 т, погрешность и (или) неопределенность (класс, разряд): Класс точности - средний | Класс точности - средний | Нет | 4800 | 15.04.2024 0:00:00 | 7 | 4800 | 0
000000016850 | Нет | 000000016850Калибровка | Калибровка | Весы крановые | ВА 16 | 43441-09 | Диапазон измерений: НПВ до 5 т, погрешность и (или) неопределенность (класс, разряд): Класс точности - средний | Класс точности - средний | Нет | 4800 | 23.07.2024 0:00:00 | 7 | #N/A | #N/A
000000016852 | Нет | 000000016852Поверка | Поверка | Весы крановые | SCS/ECS | 52822-13 | Диапазон измерений: НПВ до 5 т, погрешность и (или) неопределенность (класс, разряд): Класс точности - средний | Класс точности - средний | Нет | 4800 | 15.04.2024 0:00:00 | 7 | 4800 | 0
000000016852 | Нет | 000000016852Калибровка | Калибровка | Весы крановые | SCS/ECS | 52822-13 | Диапазон измерений: НПВ до 5 т, погрешность и (или) неопределенность (класс, разряд): Класс точности - средний | Класс точности - средний | Нет | 4800 | 23.07.2024 0:00:00 | 7 | #N/A | #N/A
000000016853 | Нет | 000000016853Поверка | Поверка | Весы крановые | ВЭК | 55074-13 | Диапазон измерений: НПВ до 5 т, погрешность и (или) неопределенность (класс, разряд): Класс точности - средний | Класс точности - средний | Нет | 4800 | 15.04.2024 0:00:00 | 7 | 4800 | 0
000000016853 | Нет | 000000016853Калибровка | Калибровка | Весы крановые | ВЭК | 55074-13 | Диапазон измерений: НПВ до 5 т, погрешность и (или) неопределенность (класс, разряд): Класс точности - средний | Класс точности - средний | Нет | 4800 | 23.07.2024 0:00:00 | 7 | #N/A | #N/A
000000016854 | Нет | 000000016854Поверка | Поверка | Весы крановые | КВВ | 57923-14 | Диапазон измерений: НПВ до 5 т, погрешность и (или) неопределенность (класс, разряд): Класс точности - средний | Класс точности - средний | Нет | 4800 | 15.04.2024 0:00:00 | 7 | 4800 | 0
000000016854 | Нет | 000000016854Калибровка | Калибровка | Весы крановые | КВВ | 57923-14 | Диапазон измерений: НПВ до 5 т, погрешность и (или) неопределенность (класс, разряд): Класс точности - средний | Класс точности - средний | Нет | 4800 | 23.07.2024 0:00:00 | 7 | #N/A | #N/A
000000016864 | Нет | 000000016864Поверка | Поверка | Весы крановые | КВ | 70316-18 | Диапазон измерений: НПВ до 5 т, погрешность и (или) неопределенность (класс, разряд): Класс точности - средний | Класс точности - средний | Нет | 4800 | 15.04.2024 0:00:00 | 7 | 4800 | 0
000000016864 | Нет | 000000016864Калибровка | Калибровка | Весы крановые | КВ | 70316-18 | Диапазон измерений: НПВ до 5 т, погрешность и (или) неопределенность (класс, разряд): Класс точности - средний | Класс точности - средний | Нет | 4800 | 23.07.2024 0:00:00 | 7 | #N/A | #N/A
000000016868 | Нет | 000000016868Поверка | Поверка | Весы крановые | ВКМ | 77573-20 | Диапазон измерений: НПВ до 5 т, погрешность и (или) неопределенность (класс, разряд): Класс точности - средний | Класс точности - средний | Нет | 4800 | 15.04.2024 0:00:00 | 7 | 4800 | 0
000000016868 | Нет | 000000016868Калибровка | Калибровка | Весы крановые | ВКМ | 77573-20 | Диапазон измерений: НПВ до 5 т, погрешность и (или) неопределенность (класс, разряд): Класс точности - средний | Класс точности - средний | Нет | 4800 | 23.07.2024 0:00:00 | 7 | #N/A | #N/A
000000016869 | Нет | 000000016869Поверка | Поверка | Весы крановые | ВК | 18829-99 | Диапазон измерений: НПВ до 5 т, погрешность и (или) неопределенность (класс, разряд): Класс точности - средний | Класс точности - средний | Нет | 4800 | 15.04.2024 0:00:00 | 7 | 4800 | 0
000000016869 | Нет | 000000016869Калибровка | Калибровка | Весы крановые | ВК | 18829-99 | Диапазон измерений: НПВ до 5 т, погрешность и (или) неопределенность (класс, разряд): Класс точности - средний | Класс точности - средний | Нет | 4800 | 23.07.2024 0:00:00 | 7 | #N/A | #N/A
000000016870 | Нет | 000000016870Поверка | Поверка | Весы крановые | ВА 50061 | 33632-06 | Диапазон измерений: НПВ до 5 т, погрешность и (или) неопределенность (класс, разряд): Класс точности - средний | Класс точности - средний | Нет | 4800 | 15.04.2024 0:00:00 | 7 | 4800 | 0
000000016870 | Нет | 000000016870Калибровка | Калибровка | Весы крановые | ВА 50061 | 33632-06 | Диапазон измерений: НПВ до 5 т, погрешность и (или) неопределенность (класс, разряд): Класс точности - средний | Класс точности - средний | Нет | 4800 | 23.07.2024 0:00:00 | 7 | #N/A | #N/A
000000034364 | Нет | 000000034364Поверка | Поверка | Весы крановые | ВВК-III-5000 | 69570-17 | Диапазон измерений: НПВ до 5 т, погрешность и (или) неопределенность (класс, разряд): Класс точности - средний | Класс точности - средний | Нет | 4800 | 15.04.2024 0:00:00 | 7 | 4800 | 0
000000034364 | Нет | 000000034364Калибровка | Калибровка | Весы крановые | ВВК-III-5000 | 69570-17 | Диапазон измерений: НПВ до 5 т, погрешность и (или) неопределенность (класс, разряд): Класс точности - средний | Класс точности - средний | Нет | 4800 | 23.07.2024 0:00:00 | 7 | #N/A | #N/A
000000035242 | Нет | 000000035242Поверка | Поверка | Весы крановые | ВЭК-3-10000 | 64946-16 | Диапазон измерений: НПВ от 5 т до 20 т, погрешность и (или) неопределенность (класс, разряд): Класс точности - средний | Класс точности - средний | Нет | 5199 | 15.04.2024 0:00:00 | 7 | 5199 | 0
000000036111 | Нет | 000000036111Поверка | Поверка | Весы крановые | КВ | 52509-13 | Диапазон измерений: НПВ до 5 т, погрешность и (или) неопределенность (класс, разряд): Класс точности - средний | Класс точности - средний | Нет | 4800 | 15.04.2024 0:00:00 | 7 | 4800 | 0
000000036111 | Нет | 000000036111Калибровка | Калибровка | Весы крановые | КВ | 52509-13 | Диапазон измерений: НПВ до 5 т, погрешность и (или) неопределенность (класс, разряд): Класс точности - средний | Класс точности - средний | Нет | 4800 | 23.07.2024 0:00:00 | 7 | #N/A | #N/A
000000036668 | Нет | 000000036668Поверка | Поверка | Весы крановые | ВЭК | 55074-13 | Диапазон измерений: НПВ от 5 т до 20 т, погрешность и (или) неопределенность (класс, разряд): Класс точности - средний | Класс точности - средний | Нет | 5199 | 15.04.2024 0:00:00 | 7 | 5199 | 0
000000038050 | Нет | 000000038050Поверка | Поверка | Весы крановые | ВА-10061 | 17816-98 | Диапазон измерений: НПВ от 5 т до 20 т, погрешность и (или) неопределенность (класс, разряд): Класс точности - средний | Класс точности - средний | Нет | 5199 | 15.04.2024 0:00:00 | 7 | 5199 | 0
000000038497 | Нет | 000000038497Калибровка | Калибровка | Весы крановые | ВА | 63007-16 | Диапазон измерений: НПВ до 5 т, погрешность и (или) неопределенность (класс, разряд): Класс точности - средний | Класс точности - средний | Нет | 4800 | 23.07.2024 0:00:00 | 7 | #N/A | #N/A
000000038497 | Нет | 000000038497Поверка | Поверка | Весы крановые | ВА | 63007-16 | Диапазон измерений: НПВ до 5 т, погрешность и (или) неопределенность (класс, разряд): Класс точности - средний | Класс точности - средний | Нет | 4800 | 15.04.2024 0:00:00 | 7 | 4800 | 0
000000040090 | Нет | 000000040090Поверка | Поверка | Весы крановые | ВЭК | 64946-16 | Диапазон измерений: НПВ от 5 т до 20 т, погрешность и (или) неопределенность (класс, разряд): Класс точности - средний | Класс точности - средний | Нет | 5199 | 15.04.2024 0:00:00 | 35 | 5199 | 0
000000040757 | Нет | 000000040757Калибровка | Калибровка | Весы крановые | ВЭК/Х | 73175-18 | Диапазон измерений: НПВ до 5 т, погрешность и (или) неопределенность (класс, разряд): Класс точности - средний | Класс точности - средний | Нет | 4800 | 23.07.2024 0:00:00 | 35 | #N/A | #N/A
000000040757 | Нет | 000000040757Поверка | Поверка | Весы крановые | ВЭК/Х | 73175-18 | Диапазон измерений: НПВ до 5 т, погрешность и (или) неопределенность (класс, разряд): Класс точности - средний | Класс точности - средний | Нет | 4800 | 15.04.2024 0:00:00 | 35 | 4800 | 0
000000042699 | Нет | 000000042699Поверка | Поверка | Весы крановые | ВВК III-10000 | 69570-17 | Диапазон измерений: НПВ от 5 т до 20 т, погрешность и (или) неопределенность (класс, разряд): Класс точности - средний | Класс точности - средний | Нет | 5199 | 15.04.2024 0:00:00 | 7 | 5199 | 0
000000042749 | Нет | 000000042749Поверка | Поверка | Весы крановые | ВКМ-Х-10000-ДМ360 | 77573-20 | Диапазон измерений: НПВ от 5 т до 20 т, погрешность и (или) неопределенность (класс, разряд): Класс точности - средний | Класс точности - средний | Нет | 5199 | 15.04.2024 0:00:00 | 7 | 5199 | 0
000000043064 | Нет | 000000043064Поверка | Поверка | Весы крановые | ВА25061 | 17816-07 | Диапазон измерений: НПВ от 20 т до 50 т, погрешность и (или) неопределенность (класс, разряд): Класс точности - средний | Класс точности - средний | Нет | 5700 | 15.04.2024 0:00:00 | 7 | 5700 | 0
000000044503 | Нет | 000000044503Поверка | Поверка | Весы крановые | ВК | 19054-99 | Диапазон измерений: НПВ до 5 т, погрешность и (или) неопределенность (класс, разряд): Класс точности - средний | Класс точности - средний | Нет | 4800 | 15.04.2024 0:00:00 | 7 | 4800 | 0
000000044503 | Нет | 000000044503Калибровка | Калибровка | Весы крановые | ВК | 19054-99 | Диапазон измерений: НПВ до 5 т, погрешность и (или) неопределенность (класс, разряд): Класс точности - средний | Класс точности - средний | Нет | 4800 | 23.07.2024 0:00:00 | 7 | #N/A | #N/A
000000044960 | Нет | 000000044960Калибровка | Калибровка | Весы крановые | МВК | 75761-19 | Диапазон измерений: НПВ до 5 т, погрешность и (или) неопределенность (класс, разряд): Класс точности - средний | Класс точности - средний | Нет | 4800 | 23.07.2024 0:00:00 | 7 | #N/A | #N/A
000000044960 | Нет | 000000044960Поверка | Поверка | Весы крановые | МВК | 75761-19 | Диапазон измерений: НПВ до 5 т, погрешность и (или) неопределенность (класс, разряд): Класс точности - средний | Класс точности - средний | Нет | 4800 | 15.04.2024 0:00:00 | 7 | 4800 | 0
000000046649 | Нет | 000000046649Поверка | Поверка | Весы крановые | ВЭК | 64946-16 | Диапазон измерений: НПВ от 20 т до 50 т, погрешность и (или) неопределенность (класс, разряд): Класс точности - средний | Класс точности - средний | Нет | 5700 | 15.04.2024 0:00:00 | 7 | 5700 | 0
000000046803 | Нет | 000000046803Поверка | Поверка | Весы крановые | КВ | 52509-13 | Диапазон измерений: НПВ от 5 до 20 т, погрешность и (или) неопределенность (класс, разряд): Среднего класса точности | Среднего класса точности | Нет | 5199 | 15.04.2024 0:00:00 | 7 | 5199 | 0
000000046805 | Нет | 000000046805Поверка | Поверка | Весы крановые | М8600 | 34778-07 | Диапазон измерений: НПВ от 5 до 20 т, погрешность и (или) неопределенность (класс, разряд): Среднего класса точности | Среднего класса точности | Нет | 5199 | 15.04.2024 0:00:00 | 7 | 5199 | 0
000000047129 | Нет | 000000047129Калибровка | Калибровка | Весы крановые | ВЭК | 64946-16 | Диапазон измерений: НПВ до 5 т, погрешность и (или) неопределенность (класс, разряд): Класс точности - средний | Класс точности - средний | Нет | 4800 | 23.07.2024 0:00:00 | 7 | #N/A | #N/A
000000047129 | Нет | 000000047129Поверка | Поверка | Весы крановые | ВЭК | 64946-16 | Диапазон измерений: НПВ до 5 т, погрешность и (или) неопределенность (класс, разряд): Класс точности - средний | Класс точности - средний | Нет | 4800 | 15.04.2024 0:00:00 | 7 | 4800 | 0
000000048466 | Нет | 000000048466Поверка | Поверка | Весы крановые | ВКМ | 24328-07 |  |  | Нет | 5199 | 15.04.2024 0:00:00 | 7 | 5199 | 0
000000048470 | Нет | 000000048470Поверка | Поверка | Весы крановые | КВ | 70316-18 |  |  | Нет | 5199 | 15.04.2024 0:00:00 | 7 | 5199 | 0
000000048943 | Нет | 000000048943Поверка | Поверка | Весы крановые | ВА | 63007-16 |  |  | Нет | 5199 | 15.04.2024 0:00:00 | 7 | 5199 | 0
000000051670 | Нет | 000000051670Поверка | Поверка | Весы крановые | ВЭК/Х | 73175-18 |  |  | Нет | 5199 | 15.04.2024 0:00:00 | 7 | 5199 | 0
000000052249 | Нет | 000000052249Поверка | Поверка | Весы крановые | ВК-10 | 18830-99 | Диапазон измерений: НПВ от 5 до 20 т, погрешность и (или) неопределенность (класс, разряд): Класс точности средний | Класс точности средний | Нет | 5199 | 15.04.2024 0:00:00 | 7 | 5199 | 0
000000052280 | Нет | 000000052280Поверка | Поверка | Весы крановые | ВА | 17816-07 | Диапазон измерений: НПВ от 5 до 20 т, погрешность и (или) неопределенность (класс, разряд): Класс точности - средний | Класс точности - средний | Нет | 5199 | 15.04.2024 0:00:00 | 7 | 5199 | 0
000000053306 | Нет | 000000053306Поверка | Поверка | Весы крановые | КВ | 70316-18 | Диапазон измерений: НПВ от 20 до 50 т, погрешность и (или) неопределенность (класс, разряд): Класс точности - средний | Класс точности - средний | Нет | 5700 | 15.04.2024 0:00:00 | 7 | 5700 | 0
Г00000000167 |  | Г00000000167Поверка | Поверка | Весы крановые до 5 т |  |  |  |  | Нет | 4800 | 15.04.2024 0:00:00 | 7отд | 4800 | 0
Г00000000167 |  | Г00000000167Калибровка | Калибровка | Весы крановые до 5 т |  |  |  |  | Нет | 4800 | 23.07.2024 0:00:00 | 7отд | #N/A | #N/A
000000016857 | Нет | 000000016857Поверка | Поверка | Весы крановые механические | ВКМ | 57509-14 | Диапазон измерений: НПВ до 5 т, погрешность и (или) неопределенность (класс, разряд): Класс точности - средний | Класс точности - средний | Нет | 4800 | 15.04.2024 0:00:00 | 7 | 4800 | 0
000000016857 | Нет | 000000016857Калибровка | Калибровка | Весы крановые механические | ВКМ | 57509-14 | Диапазон измерений: НПВ до 5 т, погрешность и (или) неопределенность (класс, разряд): Класс точности - средний | Класс точности - средний | Нет | 4800 | 23.07.2024 0:00:00 | 7 | #N/A | #N/A
Г00000000169 |  | Г00000000169Поверка | Поверка | Весы крановые от 20 до 50 т |  |  |  |  | Нет | 5700 | 15.04.2024 0:00:00 | 7отд | 5700 | 0
Г00000000168 |  | Г00000000168Поверка | Поверка | Весы крановые от 5 до 20 т |  |  |  |  | Нет | 5199 | 15.04.2024 0:00:00 | 7отд | 5199 | 0
000000038587 | Нет | 000000038587Поверка | Поверка | Весы крановые подвесные | К-10000 ВРГ2ДА "Металл3" | 58651-14 | Диапазон измерений: НПВ от 5 т до 20 т, погрешность и (или) неопределенность (класс, разряд): Класс точности - средний | Класс точности - средний | Нет | 5199 | 15.04.2024 0:00:00 | 7 | 5199 | 0
000000039563 | Нет | 000000039563Калибровка | Калибровка | Весы крановые подвесные | К | 58651-14 | Диапазон измерений: НПВ до 5 т, погрешность и (или) неопределенность (класс, разряд): Класс точности - средний | Класс точности - средний | Нет | 4800 | 23.07.2024 0:00:00 | 7 | #N/A | #N/A
000000039563 | Нет | 000000039563Поверка | Поверка | Весы крановые подвесные | К | 58651-14 | Диапазон измерений: НПВ до 5 т, погрешность и (или) неопределенность (класс, разряд): Класс точности - средний | Класс точности - средний | Нет | 4800 | 15.04.2024 0:00:00 | 7 | 4800 | 0
000000035631 | Нет | 000000035631Поверка | Поверка | Весы крановые тензометрические | ВКТП | 18200-99 | Диапазон измерений: НПВ от 20 т до 50 т, погрешность и (или) неопределенность (класс, разряд): Класс точности - средний | Класс точности - средний | Нет | 5700 | 15.04.2024 0:00:00 | 35 | 5700 | 0
000000045057 | Нет | 000000045057Поверка | Поверка | Весы крановые тензометрические для статического взвешивания | ВКТС-30Д24 | 17810-98 | Диапазон измерений: НПВ от 20 т до 50 т, погрешность и (или) неопределенность (класс, разряд): Класс точности - средний | Класс точности - средний | Нет | 5700 | 15.04.2024 0:00:00 | 35 | 5700 | 0
000000016867 | Нет | 000000016867Поверка | Поверка | Весы крановые цифровые | KGW (KGWR)/ KGY(KGYR) | 14254-05 | Диапазон измерений: НПВ до 5 т, погрешность и (или) неопределенность (класс, разряд): Класс точности - средний | Класс точности - средний | Нет | 4800 | 15.04.2024 0:00:00 | 7 | 4800 | 0
000000016867 | Нет | 000000016867Калибровка | Калибровка | Весы крановые цифровые | KGW (KGWR)/ KGY(KGYR) | 14254-05 | Диапазон измерений: НПВ до 5 т, погрешность и (или) неопределенность (класс, разряд): Класс точности - средний | Класс точности - средний | Нет | 4800 | 23.07.2024 0:00:00 | 7 | #N/A | #N/A
000000035337 | Нет | 000000035337Поверка | Поверка | Весы крановые цифровые | ЦКВ | 24402-03 | Диапазон измерений: НПВ до 5 т, погрешность и (или) неопределенность (класс, разряд): Класс точности - средний | Класс точности - средний | Нет | 4800 | 15.04.2024 0:00:00 | 7 | 4800 | 0
000000035337 | Нет | 000000035337Калибровка | Калибровка | Весы крановые цифровые | ЦКВ | 24402-03 | Диапазон измерений: НПВ до 5 т, погрешность и (или) неопределенность (класс, разряд): Класс точности - средний | Класс точности - средний | Нет | 4800 | 23.07.2024 0:00:00 | 7 | #N/A | #N/A
000000045581 | Нет | 000000045581Поверка | Поверка | Весы крановые цифровые | ЦКВ | 66972-17 | Диапазон измерений: НПВ до 5 т, погрешность и (или) неопределенность (класс, разряд): Класс точности - средний | Класс точности - средний | Нет | 4800 | 15.04.2024 0:00:00 | 7 | 4800 | 0
000000045581 | Нет | 000000045581Калибровка | Калибровка | Весы крановые цифровые | ЦКВ | 66972-17 | Диапазон измерений: НПВ до 5 т, погрешность и (или) неопределенность (класс, разряд): Класс точности - средний | Класс точности - средний | Нет | 4800 | 23.07.2024 0:00:00 | 7 | #N/A | #N/A
000000046975 | Нет | 000000046975Поверка | Поверка | Весы крановые цифровые | KGW, KGY, KGW-Y | 67341-17 |  |  | Нет | 5199 | 15.04.2024 0:00:00 | 7 | 5199 | 0
000000050823 | Нет | 000000050823Поверка | Поверка | Весы крановые цифровые | KGW (KGWR)/ KGY(KGYR) | 14254-05 | Диапазон измерений: НПВ от 5 т до 20 т, погрешность и (или) неопределенность (класс, разряд): Класс точности - средний | Класс точности - средний | Нет | 5199 | 15.04.2024 0:00:00 | 7 | 5199 | 0
000000002215 | Нет | 000000002215Поверка | Поверка | Весы крановые электронные | КВ | 57192-14 | Диапазон измерений: НПВ от 20 т до 50 т, погрешность и (или) неопределенность (класс, разряд): Класс точности - средний | Класс точности - средний | Нет | 5700 | 15.04.2024 0:00:00 | 7 | 5700 | 0
000000016844 | Нет | 000000016844Поверка | Поверка | Весы крановые электронные | ВК | 46616-11 | Диапазон измерений: НПВ до 5 т, погрешность и (или) неопределенность (класс, разряд): Класс точности - средний | Класс точности - средний | Нет | 4800 | 15.04.2024 0:00:00 | 7 | 4800 | 0
000000016844 | Нет | 000000016844Калибровка | Калибровка | Весы крановые электронные | ВК | 46616-11 | Диапазон измерений: НПВ до 5 т, погрешность и (или) неопределенность (класс, разряд): Класс точности - средний | Класс точности - средний | Нет | 4800 | 23.07.2024 0:00:00 | 7 | #N/A | #N/A
000000016851 | Нет | 000000016851Калибровка | Калибровка | Весы крановые электронные | NC, Caston-I, Caston-II, Caston-III | 14807-06 | Диапазон измерений: НПВ до 5 т, погрешность и (или) неопределенность (класс, разряд): Класс точности - средний | Класс точности - средний | Нет | 4800 | 23.07.2024 0:00:00 | 7 | #N/A | #N/A
000000016851 | Нет | 000000016851Поверка | Поверка | Весы крановые электронные | NC, Caston-I, Caston-II, Caston-III | 14807-06 | Диапазон измерений: НПВ до 5 т, погрешность и (или) неопределенность (класс, разряд): Класс точности - средний | Класс точности - средний | Нет | 4800 | 15.04.2024 0:00:00 | 7 | 4800 | 0
000000016859 | Нет | 000000016859Калибровка | Калибровка | Весы крановые электронные | ВКЭ | 55383-13 | Диапазон измерений: НПВ до 5 т, погрешность и (или) неопределенность (класс, разряд): Класс точности - средний | Класс точности - средний | Нет | 4800 | 23.07.2024 0:00:00 | 7 | #N/A | #N/A
000000016859 | Нет | 000000016859Поверка | Поверка | Весы крановые электронные | ВКЭ | 55383-13 | Диапазон измерений: НПВ до 5 т, погрешность и (или) неопределенность (класс, разряд): Класс точности - средний | Класс точности - средний | Нет | 4800 | 15.04.2024 0:00:00 | 7 | 4800 | 0
000000016861 | Нет | 000000016861Калибровка | Калибровка | Весы крановые электронные | Атлант | 16031-97 | Диапазон измерений: НПВ до 5 т, погрешность и (или) неопределенность (класс, разряд): Класс точности - средний | Класс точности - средний | Нет | 4800 | 23.07.2024 0:00:00 | 7 | #N/A | #N/A
000000016861 | Нет | 000000016861Поверка | Поверка | Весы крановые электронные | Атлант | 16031-97 | Диапазон измерений: НПВ до 5 т, погрешность и (или) неопределенность (класс, разряд): Класс точности - средний | Класс точности - средний | Нет | 4800 | 15.04.2024 0:00:00 | 7 | 4800 | 0
000000016862 | Нет | 000000016862Калибровка | Калибровка | Весы крановые электронные | ВК | 18057-06 | Диапазон измерений: НПВ до 5 т, погрешность и (или) неопределенность (класс, разряд): Класс точности - средний | Класс точности - средний | Нет | 4800 | 23.07.2024 0:00:00 | 7 | #N/A | #N/A
000000016862 | Нет | 000000016862Поверка | Поверка | Весы крановые электронные | ВК | 18057-06 | Диапазон измерений: НПВ до 5 т, погрешность и (или) неопределенность (класс, разряд): Класс точности - средний | Класс точности - средний | Нет | 4800 | 15.04.2024 0:00:00 | 7 | 4800 | 0
000000016863 | Нет | 000000016863Поверка | Поверка | Весы крановые электронные | ВКЭ | 23298-02 | Диапазон измерений: НПВ до 5 т, погрешность и (или) неопределенность (класс, разряд): Класс точности - средний | Класс точности - средний | Нет | 4800 | 15.04.2024 0:00:00 | 7 | 4800 | 0
000000016863 | Нет | 000000016863Калибровка | Калибровка | Весы крановые электронные | ВКЭ | 23298-02 | Диапазон измерений: НПВ до 5 т, погрешность и (или) неопределенность (класс, разряд): Класс точности - средний | Класс точности - средний | Нет | 4800 | 23.07.2024 0:00:00 | 7 | #N/A | #N/A
000000016865 | Нет | 000000016865Поверка | Поверка | Весы крановые электронные | ВКЭ | 38780-08 | Диапазон измерений: НПВ до 5 т, погрешность и (или) неопределенность (класс, разряд): Класс точности - средний | Класс точности - средний | Нет | 4800 | 15.04.2024 0:00:00 | 7 | 4800 | 0
000000016865 | Нет | 000000016865Калибровка | Калибровка | Весы крановые электронные | ВКЭ | 38780-08 | Диапазон измерений: НПВ до 5 т, погрешность и (или) неопределенность (класс, разряд): Класс точности - средний | Класс точности - средний | Нет | 4800 | 23.07.2024 0:00:00 | 7 | #N/A | #N/A
000000029088 | Нет | 000000029088Поверка | Поверка | Весы крановые электронные | 20 THD | 14807-06 | Диапазон измерений: (200 - 2000) кг, погрешность и (или) неопределенность (класс, разряд): КТ средний | КТ средний | Нет | 5700 | 15.04.2024 0:00:00 | 7 | 5700 | 0
000000034789 | Нет | 000000034789Калибровка | Калибровка | Весы крановые электронные | КВ | 57192-14 | Диапазон измерений: НПВ до 5 т, погрешность и (или) неопределенность (класс, разряд): Класс точности - средний | Класс точности - средний | Нет | 4800 | 23.07.2024 0:00:00 | 7 | #N/A | #N/A
000000034789 | Нет | 000000034789Поверка | Поверка | Весы крановые электронные | КВ | 57192-14 | Диапазон измерений: НПВ до 5 т, погрешность и (или) неопределенность (класс, разряд): Класс точности - средний | Класс точности - средний | Нет | 4800 | 15.04.2024 0:00:00 | 7 | 4800 | 0
000000035119 | Нет | 000000035119Поверка | Поверка | Весы крановые электронные | ВЭК | 46616-11 | Диапазон измерений: НПВ до 5 т, погрешность и (или) неопределенность (класс, разряд): Класс точности - средний | Класс точности - средний | Нет | 4800 | 15.04.2024 0:00:00 | 7 | 4800 | 0
000000035119 | Нет | 000000035119Калибровка | Калибровка | Весы крановые электронные | ВЭК | 46616-11 | Диапазон измерений: НПВ до 5 т, погрешность и (или) неопределенность (класс, разряд): Класс точности - средний | Класс точности - средний | Нет | 4800 | 23.07.2024 0:00:00 | 7 | #N/A | #N/A
000000035157 | Нет | 000000035157Поверка | Поверка | Весы крановые электронные | ВК | 46616-11 | Диапазон измерений: НПВ от 5 т до 20 т, погрешность и (или) неопределенность (класс, разряд): Класс точности - средний | Класс точности - средний | Нет | 5199 | 15.04.2024 0:00:00 | 7 | 5199 | 0
000000035332 | Нет | 000000035332Поверка | Поверка | Весы крановые электронные | ВК-10Д-2 | 46616-11 | Диапазон измерений: НПВ от 5 т до 20 т, погрешность и (или) неопределенность (класс, разряд): Класс точности - средний | Класс точности - средний | Нет | 5199 | 15.04.2024 0:00:00 | 7 | 5199 | 0
000000036661 | Нет | 000000036661Поверка | Поверка | Весы крановые электронные | КВ-5000-А(К) | 57192-14 | Диапазон измерений: НПВ от 5 т до 20 т, погрешность и (или) неопределенность (класс, разряд): Класс точности - средний | Класс точности - средний | Нет | 5199 | 15.04.2024 0:00:00 | 7 | 5199 | 0
000000036915 | Нет | 000000036915Поверка | Поверка | Весы крановые электронные | ВК-20Д-2 | 46616-11 | Диапазон измерений: НПВ от 5 т до 20 т, погрешность и (или) неопределенность (класс, разряд): Класс точности - средний | Класс точности - средний | Нет | 5199 | 15.04.2024 0:00:00 | 7 | 5199 | 0
000000036916 | Нет | 000000036916Поверка | Поверка | Весы крановые электронные | ВК-20Д-3 | 18057-06 | Диапазон измерений: НПВ от 5 т до 20 т, погрешность и (или) неопределенность (класс, разряд): Класс точности - средний | Класс точности - средний | Нет | 5199 | 15.04.2024 0:00:00 | 7 | 5199 | 0
000000038743 | Нет | 000000038743Поверка | Поверка | Весы крановые электронные | КВ | 37771-08 | Диапазон измерений: НПВ от 5 т до 20 т, погрешность и (или) неопределенность (класс, разряд): Класс точности - средний | Класс точности - средний | Нет | 5199 | 15.04.2024 0:00:00 | 35 | 5199 | 0
000000039094 | Нет | 000000039094Поверка | Поверка | Весы крановые электронные | NC, Caston-I, Caston-II, Caston-III | 14807-06 | Диапазон измерений: НПВ от 5 т до 20 т, погрешность и (или) неопределенность (класс, разряд): Класс точности - средний | Класс точности - средний | Нет | 5199 | 15.04.2024 0:00:00 | 7 | 5199 | 0
000000043451 | Нет | 000000043451Поверка | Поверка | Весы крановые электронные | ВКЭ-50 | 55383-13 | Диапазон измерений: НПВ от 20 т до 50 т, погрешность и (или) неопределенность (класс, разряд): Класс точности - средний | Класс точности - средний | Нет | 5700 | 15.04.2024 0:00:00 | 7 | 5700 | 0
000000050372 | Нет | 000000050372Поверка | Поверка | Весы крановые электронные | КВ | 37771-08 |  |  | Нет | 4800 | 15.04.2024 0:00:00 | 7 | 4800 | 0
000000050372 | Нет | 000000050372Калибровка | Калибровка | Весы крановые электронные | КВ | 37771-08 |  |  | Нет | 4800 | 23.07.2024 0:00:00 | 7 | #N/A | #N/A
000000015262 | Нет | 000000015262Калибровка выезд | Калибровка выезд | Весы лабораторные | E | 27572-04 | Диапазон измерений: НПВ до 60 кг, погрешность и (или) неопределенность (класс, разряд): Класс точности - высокий | Класс точности - высокий | Нет | 2013 | 23.07.2024 0:00:00 | 7 | #N/A | #N/A
000000015262 | Нет | 000000015262Поверка | Поверка | Весы лабораторные | E | 27572-04 | Диапазон измерений: НПВ до 60 кг, погрешность и (или) неопределенность (класс, разряд): Класс точности - высокий | Класс точности - высокий | Нет | 2013 | 15.04.2024 0:00:00 | 7 | 2013 | 0
000000015262 | Нет | 000000015262Калибровка | Калибровка | Весы лабораторные | E | 27572-04 | Диапазон измерений: НПВ до 60 кг, погрешность и (или) неопределенность (класс, разряд): Класс точности - высокий | Класс точности - высокий | Нет | 2013 | 23.07.2024 0:00:00 | 7 | #N/A | #N/A
000000015262 | Нет | 000000015262Поверка выезд | Поверка выезд | Весы лабораторные | E | 27572-04 | Диапазон измерений: НПВ до 60 кг, погрешность и (или) неопределенность (класс, разряд): Класс точности - высокий | Класс точности - высокий | Нет | 2013 | 15.04.2024 0:00:00 | 7 | 2013 | 0
000000015270 | Нет | 000000015270Поверка | Поверка | Весы лабораторные | ВЛТ | 19874-02 | Диапазон измерений: НПВ до 60 кг, погрешность и (или) неопределенность (класс, разряд): Класс точности - высокий | Класс точности - высокий | Нет | 2013 | 15.04.2024 0:00:00 | 7 | 2013 | 0
000000015270 | Нет | 000000015270Калибровка | Калибровка | Весы лабораторные | ВЛТ | 19874-02 | Диапазон измерений: НПВ до 60 кг, погрешность и (или) неопределенность (класс, разряд): Класс точности - высокий | Класс точности - высокий | Нет | 2013 | 23.07.2024 0:00:00 | 7 | #N/A | #N/A
000000015270 | Нет | 000000015270Калибровка выезд | Калибровка выезд | Весы лабораторные | ВЛТ | 19874-02 | Диапазон измерений: НПВ до 60 кг, погрешность и (или) неопределенность (класс, разряд): Класс точности - высокий | Класс точности - высокий | Нет | 2013 | 23.07.2024 0:00:00 | 7 | #N/A | #N/A
000000015270 | Нет | 000000015270Поверка выезд | Поверка выезд | Весы лабораторные | ВЛТ | 19874-02 | Диапазон измерений: НПВ до 60 кг, погрешность и (или) неопределенность (класс, разряд): Класс точности - высокий | Класс точности - высокий | Нет | 2013 | 15.04.2024 0:00:00 | 7 | 2013 | 0
000000015276 | Нет | 000000015276Поверка выезд | Поверка выезд | Весы лабораторные | GR | 19409-00 | Диапазон измерений: НПВ до 60 кг, погрешность и (или) неопределенность (класс, разряд): Класс точности - высокий | Класс точности - высокий | Нет | 2013 | 15.04.2024 0:00:00 | 7 | 2013 | 0
000000015276 | Нет | 000000015276Поверка | Поверка | Весы лабораторные | GR | 19409-00 | Диапазон измерений: НПВ до 60 кг, погрешность и (или) неопределенность (класс, разряд): Класс точности - высокий | Класс точности - высокий | Нет | 2013 | 15.04.2024 0:00:00 | 7 | 2013 | 0
000000015276 | Нет | 000000015276Калибровка | Калибровка | Весы лабораторные | GR | 19409-00 | Диапазон измерений: НПВ до 60 кг, погрешность и (или) неопределенность (класс, разряд): Класс точности - высокий | Класс точности - высокий | Нет | 2013 | 23.07.2024 0:00:00 | 7 | #N/A | #N/A
000000015276 | Нет | 000000015276Калибровка выезд | Калибровка выезд | Весы лабораторные | GR | 19409-00 | Диапазон измерений: НПВ до 60 кг, погрешность и (или) неопределенность (класс, разряд): Класс точности - высокий | Класс точности - высокий | Нет | 2013 | 23.07.2024 0:00:00 | 7 | #N/A | #N/A
000000015277 | Нет | 000000015277Калибровка выезд | Калибровка выезд | Весы лабораторные | ВК | 30952-06 | Диапазон измерений: НПВ до 60 кг, погрешность и (или) неопределенность (класс, разряд): Класс точности - высокий | Класс точности - высокий | Нет | 2013 | 23.07.2024 0:00:00 | 7 | #N/A | #N/A
000000015277 | Нет | 000000015277Поверка выезд | Поверка выезд | Весы лабораторные | ВК | 30952-06 | Диапазон измерений: НПВ до 60 кг, погрешность и (или) неопределенность (класс, разряд): Класс точности - высокий | Класс точности - высокий | Нет | 2013 | 15.04.2024 0:00:00 | 7 | 2013 | 0
000000015277 | Нет | 000000015277Калибровка | Калибровка | Весы лабораторные | ВК | 30952-06 | Диапазон измерений: НПВ до 60 кг, погрешность и (или) неопределенность (класс, разряд): Класс точности - высокий | Класс точности - высокий | Нет | 2013 | 23.07.2024 0:00:00 | 7 | #N/A | #N/A
000000015277 | Нет | 000000015277Поверка | Поверка | Весы лабораторные | ВК | 30952-06 | Диапазон измерений: НПВ до 60 кг, погрешность и (или) неопределенность (класс, разряд): Класс точности - высокий | Класс точности - высокий | Нет | 2013 | 15.04.2024 0:00:00 | 7 | 2013 | 0
000000015279 | Нет | 000000015279Поверка выезд | Поверка выезд | Весы лабораторные | XS Precision | 29155-05 | Диапазон измерений: НПВ до 60 кг, погрешность и (или) неопределенность (класс, разряд): Класс точности - высокий | Класс точности - высокий | Нет | 2013 | 15.04.2024 0:00:00 | 7 | 2013 | 0
000000015279 | Нет | 000000015279Калибровка выезд | Калибровка выезд | Весы лабораторные | XS Precision | 29155-05 | Диапазон измерений: НПВ до 60 кг, погрешность и (или) неопределенность (класс, разряд): Класс точности - высокий | Класс точности - высокий | Нет | 2013 | 23.07.2024 0:00:00 | 7 | #N/A | #N/A
000000015279 | Нет | 000000015279Поверка | Поверка | Весы лабораторные | XS Precision | 29155-05 | Диапазон измерений: НПВ до 60 кг, погрешность и (или) неопределенность (класс, разряд): Класс точности - высокий | Класс точности - высокий | Нет | 2013 | 15.04.2024 0:00:00 | 7 | 2013 | 0
000000015279 | Нет | 000000015279Калибровка | Калибровка | Весы лабораторные | XS Precision | 29155-05 | Диапазон измерений: НПВ до 60 кг, погрешность и (или) неопределенность (класс, разряд): Класс точности - высокий | Класс точности - высокий | Нет | 2013 | 23.07.2024 0:00:00 | 7 | #N/A | #N/A
000000015284 | Нет | 000000015284Поверка | Поверка | Весы лабораторные | JW-1 | 23158-02 | Диапазон измерений: НПВ до 60 кг, погрешность и (или) неопределенность (класс, разряд): Класс точности - высокий | Класс точности - высокий | Нет | 2013 | 15.04.2024 0:00:00 | 7 | 2013 | 0
000000015284 | Нет | 000000015284Калибровка | Калибровка | Весы лабораторные | JW-1 | 23158-02 | Диапазон измерений: НПВ до 60 кг, погрешность и (или) неопределенность (класс, разряд): Класс точности - высокий | Класс точности - высокий | Нет | 2013 | 23.07.2024 0:00:00 | 7 | #N/A | #N/A
000000015284 | Нет | 000000015284Поверка выезд | Поверка выезд | Весы лабораторные | JW-1 | 23158-02 | Диапазон измерений: НПВ до 60 кг, погрешность и (или) неопределенность (класс, разряд): Класс точности - высокий | Класс точности - высокий | Нет | 2013 | 15.04.2024 0:00:00 | 7 | 2013 | 0
000000015284 | Нет | 000000015284Калибровка выезд | Калибровка выезд | Весы лабораторные | JW-1 | 23158-02 | Диапазон измерений: НПВ до 60 кг, погрешность и (или) неопределенность (класс, разряд): Класс точности - высокий | Класс точности - высокий | Нет | 2013 | 23.07.2024 0:00:00 | 7 | #N/A | #N/A
000000015503 | Нет | 000000015503Калибровка выезд | Калибровка выезд | Весы лабораторные | ВЛ мод. ВЛ-120С, ВЛ-220С, ВЛ-320С, ВЛ-124В, ВЛ-224В, ВЛ-124, ВЛ-224 | 53573-13 | Диапазон измерений: НПВ до 5000 г, погрешность и (или) неопределенность (класс, разряд): Класс точности - специальный | Класс точности - специальный | Нет | 2499 | 23.07.2024 0:00:00 | 7 | #N/A | #N/A
000000015503 | Нет | 000000015503Поверка | Поверка | Весы лабораторные | ВЛ мод. ВЛ-120С, ВЛ-220С, ВЛ-320С, ВЛ-124В, ВЛ-224В, ВЛ-124, ВЛ-224 | 53573-13 | Диапазон измерений: НПВ до 5000 г, погрешность и (или) неопределенность (класс, разряд): Класс точности - специальный | Класс точности - специальный | Нет | 2499 | 15.04.2024 0:00:00 | 7 | 2499 | 0
000000015503 | Нет | 000000015503Поверка выезд | Поверка выезд | Весы лабораторные | ВЛ мод. ВЛ-120С, ВЛ-220С, ВЛ-320С, ВЛ-124В, ВЛ-224В, ВЛ-124, ВЛ-224 | 53573-13 | Диапазон измерений: НПВ до 5000 г, погрешность и (или) неопределенность (класс, разряд): Класс точности - специальный | Класс точности - специальный | Нет | 2499 | 15.04.2024 0:00:00 | 7 | 2499 | 0
000000015503 | Нет | 000000015503Калибровка | Калибровка | Весы лабораторные | ВЛ мод. ВЛ-120С, ВЛ-220С, ВЛ-320С, ВЛ-124В, ВЛ-224В, ВЛ-124, ВЛ-224 | 53573-13 | Диапазон измерений: НПВ до 5000 г, погрешность и (или) неопределенность (класс, разряд): Класс точности - специальный | Класс точности - специальный | Нет | 2499 | 23.07.2024 0:00:00 | 7 | #N/A | #N/A
000000015524 | Нет | 000000015524Поверка выезд | Поверка выезд | Весы лабораторные | XS Precision | 29155-05 | Диапазон измерений: НПВ до 5000 г, погрешность и (или) неопределенность (класс, разряд): Класс точности - специальный | Класс точности - специальный | Нет | 2499 | 15.04.2024 0:00:00 | 7 | 2499 | 0
000000015524 | Нет | 000000015524Калибровка выезд | Калибровка выезд | Весы лабораторные | XS Precision | 29155-05 | Диапазон измерений: НПВ до 5000 г, погрешность и (или) неопределенность (класс, разряд): Класс точности - специальный | Класс точности - специальный | Нет | 2499 | 23.07.2024 0:00:00 | 7 | #N/A | #N/A
000000015524 | Нет | 000000015524Калибровка | Калибровка | Весы лабораторные | XS Precision | 29155-05 | Диапазон измерений: НПВ до 5000 г, погрешность и (или) неопределенность (класс, разряд): Класс точности - специальный | Класс точности - специальный | Нет | 2499 | 23.07.2024 0:00:00 | 7 | #N/A | #N/A
000000015524 | Нет | 000000015524Поверка | Поверка | Весы лабораторные | XS Precision | 29155-05 | Диапазон измерений: НПВ до 5000 г, погрешность и (или) неопределенность (класс, разряд): Класс точности - специальный | Класс точности - специальный | Нет | 2499 | 15.04.2024 0:00:00 | 7 | 2499 | 0
000000026730 | Нет | 000000026730Калибровка | Калибровка | Весы лабораторные | XP205 | 30047-05 | Диапазон измерений: до 500 г, погрешность и (или) неопределенность (класс, разряд): спец. 1 | спец. 1 | Нет | 2499 | 23.07.2024 0:00:00 | 7 | #N/A | #N/A
000000026730 | Нет | 000000026730Калибровка выезд | Калибровка выезд | Весы лабораторные | XP205 | 30047-05 | Диапазон измерений: до 500 г, погрешность и (или) неопределенность (класс, разряд): спец. 1 | спец. 1 | Нет | 2499 | 23.07.2024 0:00:00 | 7 | #N/A | #N/A
000000026730 | Нет | 000000026730Поверка | Поверка | Весы лабораторные | XP205 | 30047-05 | Диапазон измерений: до 500 г, погрешность и (или) неопределенность (класс, разряд): спец. 1 | спец. 1 | Нет | 2499 | 15.04.2024 0:00:00 | 7 | 2499 | 0
000000026730 | Нет | 000000026730Поверка выезд | Поверка выезд | Весы лабораторные | XP205 | 30047-05 | Диапазон измерений: до 500 г, погрешность и (или) неопределенность (класс, разряд): спец. 1 | спец. 1 | Нет | 2499 | 15.04.2024 0:00:00 | 7 | 2499 | 0
000000028983 | Нет | 000000028983Поверка выезд | Поверка выезд | Весы лабораторные | ВЛО-3-20 |  | Диапазон измерений: 20 кг, погрешность и (или) неопределенность (класс, разряд): 3 разряд | 3 разряд | Нет | 1767 | 15.04.2024 0:00:00 | 7 | 1767 | 0
000000028983 | Нет | 000000028983Поверка | Поверка | Весы лабораторные | ВЛО-3-20 |  | Диапазон измерений: 20 кг, погрешность и (или) неопределенность (класс, разряд): 3 разряд | 3 разряд | Нет | 1767 | 15.04.2024 0:00:00 | 7 | 1767 | 0
000000029039 | Нет | 000000029039Калибровка | Калибровка | Весы лабораторные | XP205 | 30047-06 | Диапазон измерений: 220 г, погрешность и (или) неопределенность (класс, разряд): специальный, до 10 г СКО=0,015 мг; до 200 г СКО=0,03 мг | специальный, до 10 г СКО=0,015 мг; до 200 г СКО=0,03 мг | Нет | 2499 | 23.07.2024 0:00:00 | 7 | #N/A | #N/A
000000029039 | Нет | 000000029039Поверка | Поверка | Весы лабораторные | XP205 | 30047-06 | Диапазон измерений: 220 г, погрешность и (или) неопределенность (класс, разряд): специальный, до 10 г СКО=0,015 мг; до 200 г СКО=0,03 мг | специальный, до 10 г СКО=0,015 мг; до 200 г СКО=0,03 мг | Нет | 2499 | 15.04.2024 0:00:00 | 7 | 2499 | 0
000000029039 | Нет | 000000029039Калибровка выезд | Калибровка выезд | Весы лабораторные | XP205 | 30047-06 | Диапазон измерений: 220 г, погрешность и (или) неопределенность (класс, разряд): специальный, до 10 г СКО=0,015 мг; до 200 г СКО=0,03 мг | специальный, до 10 г СКО=0,015 мг; до 200 г СКО=0,03 мг | Нет | 2499 | 23.07.2024 0:00:00 | 7 | #N/A | #N/A
000000029039 | Нет | 000000029039Поверка выезд | Поверка выезд | Весы лабораторные | XP205 | 30047-06 | Диапазон измерений: 220 г, погрешность и (или) неопределенность (класс, разряд): специальный, до 10 г СКО=0,015 мг; до 200 г СКО=0,03 мг | специальный, до 10 г СКО=0,015 мг; до 200 г СКО=0,03 мг | Нет | 2499 | 15.04.2024 0:00:00 | 7 | 2499 | 0
000000029332 | Нет | 000000029332Калибровка | Калибровка | Весы лабораторные | XP6002S | 19145-05 | Диапазон измерений: от 0 до 6 кг, погрешность и (или) неопределенность (класс, разряд): Класс 1 ПГ ±50 мг | Класс 1 ПГ ±50 мг | Нет | 2499 | 23.07.2024 0:00:00 | 7 | #N/A | #N/A
000000029332 | Нет | 000000029332Поверка | Поверка | Весы лабораторные | XP6002S | 19145-05 | Диапазон измерений: от 0 до 6 кг, погрешность и (или) неопределенность (класс, разряд): Класс 1 ПГ ±50 мг | Класс 1 ПГ ±50 мг | Нет | 2499 | 15.04.2024 0:00:00 | 7 | 2499 | 0
000000029332 | Нет | 000000029332Поверка выезд | Поверка выезд | Весы лабораторные | XP6002S | 19145-05 | Диапазон измерений: от 0 до 6 кг, погрешность и (или) неопределенность (класс, разряд): Класс 1 ПГ ±50 мг | Класс 1 ПГ ±50 мг | Нет | 2499 | 15.04.2024 0:00:00 | 7 | 2499 | 0
000000029332 | Нет | 000000029332Калибровка выезд | Калибровка выезд | Весы лабораторные | XP6002S | 19145-05 | Диапазон измерений: от 0 до 6 кг, погрешность и (или) неопределенность (класс, разряд): Класс 1 ПГ ±50 мг | Класс 1 ПГ ±50 мг | Нет | 2499 | 23.07.2024 0:00:00 | 7 | #N/A | #N/A
000000033941 | Нет | 000000033941Калибровка | Калибровка | Весы лабораторные | DJ | 19709-00 | Диапазон измерений: НПВ до 60 кг, погрешность и (или) неопределенность (класс, разряд): Класс точности - высокий | Класс точности - высокий | Нет | 2013 | 23.07.2024 0:00:00 | 7 | #N/A | #N/A
000000033941 | Нет | 000000033941Поверка выезд | Поверка выезд | Весы лабораторные | DJ | 19709-00 | Диапазон измерений: НПВ до 60 кг, погрешность и (или) неопределенность (класс, разряд): Класс точности - высокий | Класс точности - высокий | Нет | 2013 | 15.04.2024 0:00:00 | 7 | 2013 | 0
000000033941 | Нет | 000000033941Поверка | Поверка | Весы лабораторные | DJ | 19709-00 | Диапазон измерений: НПВ до 60 кг, погрешность и (или) неопределенность (класс, разряд): Класс точности - высокий | Класс точности - высокий | Нет | 2013 | 15.04.2024 0:00:00 | 7 | 2013 | 0
000000033941 | Нет | 000000033941Калибровка выезд | Калибровка выезд | Весы лабораторные | DJ | 19709-00 | Диапазон измерений: НПВ до 60 кг, погрешность и (или) неопределенность (класс, разряд): Класс точности - высокий | Класс точности - высокий | Нет | 2013 | 23.07.2024 0:00:00 | 7 | #N/A | #N/A
000000034233 | Нет | 000000034233Калибровка | Калибровка | Весы лабораторные | АВ | 54970-13 | Диапазон измерений: НПВ до 5000 г, погрешность и (или) неопределенность (класс, разряд): Класс точности - специальный | Класс точности - специальный | Нет | 2499 | 23.07.2024 0:00:00 | 7 | #N/A | #N/A
000000034233 | Нет | 000000034233Калибровка выезд | Калибровка выезд | Весы лабораторные | АВ | 54970-13 | Диапазон измерений: НПВ до 5000 г, погрешность и (или) неопределенность (класс, разряд): Класс точности - специальный | Класс точности - специальный | Нет | 2499 | 23.07.2024 0:00:00 | 7 | #N/A | #N/A
000000034233 | Нет | 000000034233Поверка | Поверка | Весы лабораторные | АВ | 54970-13 | Диапазон измерений: НПВ до 5000 г, погрешность и (или) неопределенность (класс, разряд): Класс точности - специальный | Класс точности - специальный | Нет | 2499 | 15.04.2024 0:00:00 | 7 | 2499 | 0
000000034233 | Нет | 000000034233Поверка выезд | Поверка выезд | Весы лабораторные | АВ | 54970-13 | Диапазон измерений: НПВ до 5000 г, погрешность и (или) неопределенность (класс, разряд): Класс точности - специальный | Класс точности - специальный | Нет | 2499 | 15.04.2024 0:00:00 | 7 | 2499 | 0
000000034304 | Нет | 000000034304Поверка выезд | Поверка выезд | Весы лабораторные | МЛ 0,2-IIВ1ЖА | 60183-15 | Диапазон измерений: НПВ до 60 кг, погрешность и (или) неопределенность (класс, разряд): Класс точности - высокий | Класс точности - высокий | Нет | 2013 | 15.04.2024 0:00:00 | 7 | 2013 | 0
000000034304 | Нет | 000000034304Калибровка | Калибровка | Весы лабораторные | МЛ 0,2-IIВ1ЖА | 60183-15 | Диапазон измерений: НПВ до 60 кг, погрешность и (или) неопределенность (класс, разряд): Класс точности - высокий | Класс точности - высокий | Нет | 2013 | 23.07.2024 0:00:00 | 7 | #N/A | #N/A
000000034304 | Нет | 000000034304Калибровка выезд | Калибровка выезд | Весы лабораторные | МЛ 0,2-IIВ1ЖА | 60183-15 | Диапазон измерений: НПВ до 60 кг, погрешность и (или) неопределенность (класс, разряд): Класс точности - высокий | Класс точности - высокий | Нет | 2013 | 23.07.2024 0:00:00 | 7 | #N/A | #N/A
000000034304 | Нет | 000000034304Поверка | Поверка | Весы лабораторные | МЛ 0,2-IIВ1ЖА | 60183-15 | Диапазон измерений: НПВ до 60 кг, погрешность и (или) неопределенность (класс, разряд): Класс точности - высокий | Класс точности - высокий | Нет | 2013 | 15.04.2024 0:00:00 | 7 | 2013 | 0
000000034308 | Нет | 000000034308Калибровка | Калибровка | Весы лабораторные | МЛ | 60183-15 | Диапазон измерений: НПВ до 60 кг, погрешность и (или) неопределенность (класс, разряд): Класс точности - высокий | Класс точности - высокий | Нет | 2013 | 23.07.2024 0:00:00 | 7 | #N/A | #N/A
000000034308 | Нет | 000000034308Калибровка выезд | Калибровка выезд | Весы лабораторные | МЛ | 60183-15 | Диапазон измерений: НПВ до 60 кг, погрешность и (или) неопределенность (класс, разряд): Класс точности - высокий | Класс точности - высокий | Нет | 2013 | 23.07.2024 0:00:00 | 7 | #N/A | #N/A
000000034308 | Нет | 000000034308Поверка | Поверка | Весы лабораторные | МЛ | 60183-15 | Диапазон измерений: НПВ до 60 кг, погрешность и (или) неопределенность (класс, разряд): Класс точности - высокий | Класс точности - высокий | Нет | 2013 | 15.04.2024 0:00:00 | 7 | 2013 | 0
000000034308 | Нет | 000000034308Поверка выезд | Поверка выезд | Весы лабораторные | МЛ | 60183-15 | Диапазон измерений: НПВ до 60 кг, погрешность и (или) неопределенность (класс, разряд): Класс точности - высокий | Класс точности - высокий | Нет | 2013 | 15.04.2024 0:00:00 | 7 | 2013 | 0
000000034794 | Нет | 000000034794Калибровка | Калибровка | Весы лабораторные | ВЛТЭ | 67763-17 | Диапазон измерений: НПВ до 5000 г, погрешность и (или) неопределенность (класс, разряд): Класс точности - специальный | Класс точности - специальный | Нет | 2499 | 23.07.2024 0:00:00 | 35 | #N/A | #N/A
000000034794 | Нет | 000000034794Поверка | Поверка | Весы лабораторные | ВЛТЭ | 67763-17 | Диапазон измерений: НПВ до 5000 г, погрешность и (или) неопределенность (класс, разряд): Класс точности - специальный | Класс точности - специальный | Нет | 2499 | 15.04.2024 0:00:00 | 35 | 2499 | 0
000000034794 | Нет | 000000034794Калибровка выезд | Калибровка выезд | Весы лабораторные | ВЛТЭ | 67763-17 | Диапазон измерений: НПВ до 5000 г, погрешность и (или) неопределенность (класс, разряд): Класс точности - специальный | Класс точности - специальный | Нет | 2499 | 23.07.2024 0:00:00 | 35 | #N/A | #N/A
000000034794 | Нет | 000000034794Поверка выезд | Поверка выезд | Весы лабораторные | ВЛТЭ | 67763-17 | Диапазон измерений: НПВ до 5000 г, погрешность и (или) неопределенность (класс, разряд): Класс точности - специальный | Класс точности - специальный | Нет | 2499 | 15.04.2024 0:00:00 | 35 | 2499 | 0
000000034914 | Нет | 000000034914Калибровка | Калибровка | Весы лабораторные | ВМ | 36468-07 | Диапазон измерений: НПВ до 5000 г, погрешность и (или) неопределенность (класс, разряд): Класс точности - специальный | Класс точности - специальный | Нет | 2499 | 23.07.2024 0:00:00 | 7 | #N/A | #N/A
000000034914 | Нет | 000000034914Поверка | Поверка | Весы лабораторные | ВМ | 36468-07 | Диапазон измерений: НПВ до 5000 г, погрешность и (или) неопределенность (класс, разряд): Класс точности - специальный | Класс точности - специальный | Нет | 2499 | 15.04.2024 0:00:00 | 7 | 2499 | 0
000000034914 | Нет | 000000034914Поверка выезд | Поверка выезд | Весы лабораторные | ВМ | 36468-07 | Диапазон измерений: НПВ до 5000 г, погрешность и (или) неопределенность (класс, разряд): Класс точности - специальный | Класс точности - специальный | Нет | 2499 | 15.04.2024 0:00:00 | 7 | 2499 | 0
000000034914 | Нет | 000000034914Калибровка выезд | Калибровка выезд | Весы лабораторные | ВМ | 36468-07 | Диапазон измерений: НПВ до 5000 г, погрешность и (или) неопределенность (класс, разряд): Класс точности - специальный | Класс точности - специальный | Нет | 2499 | 23.07.2024 0:00:00 | 7 | #N/A | #N/A
000000034922 | Нет | 000000034922Поверка выезд | Поверка выезд | Весы лабораторные | E | 27572-09 | Диапазон измерений: НПВ до 5000 г, погрешность и (или) неопределенность (класс, разряд): Класс точности - специальный | Класс точности - специальный | Нет | 2499 | 15.04.2024 0:00:00 | 7 | 2499 | 0
000000034922 | Нет | 000000034922Поверка | Поверка | Весы лабораторные | E | 27572-09 | Диапазон измерений: НПВ до 5000 г, погрешность и (или) неопределенность (класс, разряд): Класс точности - специальный | Класс точности - специальный | Нет | 2499 | 15.04.2024 0:00:00 | 7 | 2499 | 0
000000034922 | Нет | 000000034922Калибровка | Калибровка | Весы лабораторные | E | 27572-09 | Диапазон измерений: НПВ до 5000 г, погрешность и (или) неопределенность (класс, разряд): Класс точности - специальный | Класс точности - специальный | Нет | 2499 | 23.07.2024 0:00:00 | 7 | #N/A | #N/A
000000034922 | Нет | 000000034922Калибровка выезд | Калибровка выезд | Весы лабораторные | E | 27572-09 | Диапазон измерений: НПВ до 5000 г, погрешность и (или) неопределенность (класс, разряд): Класс точности - специальный | Класс точности - специальный | Нет | 2499 | 23.07.2024 0:00:00 | 7 | #N/A | #N/A
000000035133 | Нет | 000000035133Калибровка выезд | Калибровка выезд | Весы лабораторные | ВЛР-20кг | 5619-76 | Диапазон измерений: НПВ до 60 кг, погрешность и (или) неопределенность (класс, разряд): Класс точности - высокий | Класс точности - высокий | Нет | 2013 | 23.07.2024 0:00:00 | 7 | #N/A | #N/A
000000035133 | Нет | 000000035133Поверка выезд | Поверка выезд | Весы лабораторные | ВЛР-20кг | 5619-76 | Диапазон измерений: НПВ до 60 кг, погрешность и (или) неопределенность (класс, разряд): Класс точности - высокий | Класс точности - высокий | Нет | 2013 | 15.04.2024 0:00:00 | 7 | 2013 | 0
000000035133 | Нет | 000000035133Калибровка | Калибровка | Весы лабораторные | ВЛР-20кг | 5619-76 | Диапазон измерений: НПВ до 60 кг, погрешность и (или) неопределенность (класс, разряд): Класс точности - высокий | Класс точности - высокий | Нет | 2013 | 23.07.2024 0:00:00 | 7 | #N/A | #N/A
000000035133 | Нет | 000000035133Поверка | Поверка | Весы лабораторные | ВЛР-20кг | 5619-76 | Диапазон измерений: НПВ до 60 кг, погрешность и (или) неопределенность (класс, разряд): Класс точности - высокий | Класс точности - высокий | Нет | 2013 | 15.04.2024 0:00:00 | 7 | 2013 | 0
000000035541 | Нет | 000000035541Поверка выезд | Поверка выезд | Весы лабораторные | ВК | 48026-11 | Диапазон измерений: НПВ до 60 кг, погрешность и (или) неопределенность (класс, разряд): Класс точности - высокий | Класс точности - высокий | Нет | 2013 | 15.04.2024 0:00:00 | 35 | 2013 | 0
000000035541 | Нет | 000000035541Калибровка выезд | Калибровка выезд | Весы лабораторные | ВК | 48026-11 | Диапазон измерений: НПВ до 60 кг, погрешность и (или) неопределенность (класс, разряд): Класс точности - высокий | Класс точности - высокий | Нет | 2013 | 23.07.2024 0:00:00 | 35 | #N/A | #N/A
000000035541 | Нет | 000000035541Поверка | Поверка | Весы лабораторные | ВК | 48026-11 | Диапазон измерений: НПВ до 60 кг, погрешность и (или) неопределенность (класс, разряд): Класс точности - высокий | Класс точности - высокий | Нет | 2013 | 15.04.2024 0:00:00 | 35 | 2013 | 0
000000035541 | Нет | 000000035541Калибровка | Калибровка | Весы лабораторные | ВК | 48026-11 | Диапазон измерений: НПВ до 60 кг, погрешность и (или) неопределенность (класс, разряд): Класс точности - высокий | Класс точности - высокий | Нет | 2013 | 23.07.2024 0:00:00 | 35 | #N/A | #N/A
000000035689 | Нет | 000000035689Поверка | Поверка | Весы лабораторные | ВЛТЭ | 21370-06 | Диапазон измерений: НПВ до 60 кг, погрешность и (или) неопределенность (класс, разряд): Класс точности - высокий | Класс точности - высокий | Нет | 2013 | 15.04.2024 0:00:00 | 7 | 2013 | 0
000000035689 | Нет | 000000035689Калибровка выезд | Калибровка выезд | Весы лабораторные | ВЛТЭ | 21370-06 | Диапазон измерений: НПВ до 60 кг, погрешность и (или) неопределенность (класс, разряд): Класс точности - высокий | Класс точности - высокий | Нет | 2013 | 23.07.2024 0:00:00 | 7 | #N/A | #N/A
000000035689 | Нет | 000000035689Калибровка | Калибровка | Весы лабораторные | ВЛТЭ | 21370-06 | Диапазон измерений: НПВ до 60 кг, погрешность и (или) неопределенность (класс, разряд): Класс точности - высокий | Класс точности - высокий | Нет | 2013 | 23.07.2024 0:00:00 | 7 | #N/A | #N/A
000000035689 | Нет | 000000035689Поверка выезд | Поверка выезд | Весы лабораторные | ВЛТЭ | 21370-06 | Диапазон измерений: НПВ до 60 кг, погрешность и (или) неопределенность (класс, разряд): Класс точности - высокий | Класс точности - высокий | Нет | 2013 | 15.04.2024 0:00:00 | 7 | 2013 | 0
000000035962 | Нет | 000000035962Калибровка | Калибровка | Весы лабораторные | ВЛТЭ | 21370-02 | Диапазон измерений: НПВ до 60 кг, погрешность и (или) неопределенность (класс, разряд): Класс точности - высокий | Класс точности - высокий | Нет | 2013 | 23.07.2024 0:00:00 | 7 | #N/A | #N/A
000000035962 | Нет | 000000035962Калибровка выезд | Калибровка выезд | Весы лабораторные | ВЛТЭ | 21370-02 | Диапазон измерений: НПВ до 60 кг, погрешность и (или) неопределенность (класс, разряд): Класс точности - высокий | Класс точности - высокий | Нет | 2013 | 23.07.2024 0:00:00 | 7 | #N/A | #N/A
000000035962 | Нет | 000000035962Поверка выезд | Поверка выезд | Весы лабораторные | ВЛТЭ | 21370-02 | Диапазон измерений: НПВ до 60 кг, погрешность и (или) неопределенность (класс, разряд): Класс точности - высокий | Класс точности - высокий | Нет | 2013 | 15.04.2024 0:00:00 | 7 | 2013 | 0
000000035962 | Нет | 000000035962Поверка | Поверка | Весы лабораторные | ВЛТЭ | 21370-02 | Диапазон измерений: НПВ до 60 кг, погрешность и (или) неопределенность (класс, разряд): Класс точности - высокий | Класс точности - высокий | Нет | 2013 | 15.04.2024 0:00:00 | 7 | 2013 | 0
000000035969 | Нет | 000000035969Калибровка выезд | Калибровка выезд | Весы лабораторные | ВМ-II | 52773-13 | Диапазон измерений: НПВ до 5000 г, погрешность и (или) неопределенность (класс, разряд): Класс точности - специальный | Класс точности - специальный | Нет | 2499 | 23.07.2024 0:00:00 | 7 | #N/A | #N/A
000000035969 | Нет | 000000035969Поверка выезд | Поверка выезд | Весы лабораторные | ВМ-II | 52773-13 | Диапазон измерений: НПВ до 5000 г, погрешность и (или) неопределенность (класс, разряд): Класс точности - специальный | Класс точности - специальный | Нет | 2499 | 15.04.2024 0:00:00 | 7 | 2499 | 0
000000035969 | Нет | 000000035969Калибровка | Калибровка | Весы лабораторные | ВМ-II | 52773-13 | Диапазон измерений: НПВ до 5000 г, погрешность и (или) неопределенность (класс, разряд): Класс точности - специальный | Класс точности - специальный | Нет | 2499 | 23.07.2024 0:00:00 | 7 | #N/A | #N/A
000000035969 | Нет | 000000035969Поверка | Поверка | Весы лабораторные | ВМ-II | 52773-13 | Диапазон измерений: НПВ до 5000 г, погрешность и (или) неопределенность (класс, разряд): Класс точности - специальный | Класс точности - специальный | Нет | 2499 | 15.04.2024 0:00:00 | 7 | 2499 | 0
000000035977 | Нет | 000000035977Калибровка | Калибровка | Весы лабораторные | GR | 18902-99 | Диапазон измерений: НПВ до 5000 г, погрешность и (или) неопределенность (класс, разряд): Класс точности - специальный | Класс точности - специальный | Нет | 2499 | 23.07.2024 0:00:00 | 7 | #N/A | #N/A
000000035977 | Нет | 000000035977Поверка выезд | Поверка выезд | Весы лабораторные | GR | 18902-99 | Диапазон измерений: НПВ до 5000 г, погрешность и (или) неопределенность (класс, разряд): Класс точности - специальный | Класс точности - специальный | Нет | 2499 | 15.04.2024 0:00:00 | 7 | 2499 | 0
000000035977 | Нет | 000000035977Калибровка выезд | Калибровка выезд | Весы лабораторные | GR | 18902-99 | Диапазон измерений: НПВ до 5000 г, погрешность и (или) неопределенность (класс, разряд): Класс точности - специальный | Класс точности - специальный | Нет | 2499 | 23.07.2024 0:00:00 | 7 | #N/A | #N/A
000000035977 | Нет | 000000035977Поверка | Поверка | Весы лабораторные | GR | 18902-99 | Диапазон измерений: НПВ до 5000 г, погрешность и (или) неопределенность (класс, разряд): Класс точности - специальный | Класс точности - специальный | Нет | 2499 | 15.04.2024 0:00:00 | 7 | 2499 | 0
000000036215 | Нет | 000000036215Поверка выезд | Поверка выезд | Весы лабораторные | E | 27572-09 | Диапазон измерений: НПВ до 30 кг, погрешность и (или) неопределенность (класс, разряд): Класс точности - средний | Класс точности - средний | Нет | 1767 | 15.04.2024 0:00:00 | 7 | 1767 | 0
000000036215 | Нет | 000000036215Поверка | Поверка | Весы лабораторные | E | 27572-09 | Диапазон измерений: НПВ до 30 кг, погрешность и (или) неопределенность (класс, разряд): Класс точности - средний | Класс точности - средний | Нет | 1767 | 15.04.2024 0:00:00 | 7 | 1767 | 0
000000036228 | Нет | 000000036228Поверка выезд | Поверка выезд | Весы лабораторные | XS | 26022-06 | Диапазон измерений: НПВ до 30 кг, погрешность и (или) неопределенность (класс, разряд): Класс точности - средний | Класс точности - средний | Нет | 1767 | 15.04.2024 0:00:00 | 7 | 1767 | 0
000000036228 | Нет | 000000036228Поверка | Поверка | Весы лабораторные | XS | 26022-06 | Диапазон измерений: НПВ до 30 кг, погрешность и (или) неопределенность (класс, разряд): Класс точности - средний | Класс точности - средний | Нет | 1767 | 15.04.2024 0:00:00 | 7 | 1767 | 0
000000036266 | Нет | 000000036266Калибровка | Калибровка | Весы лабораторные | AF | 21524-06 | Диапазон измерений: НПВ до 5000 г, погрешность и (или) неопределенность (класс, разряд): Класс точности - специальный | Класс точности - специальный | Нет | 2499 | 23.07.2024 0:00:00 | 35 | #N/A | #N/A
000000036266 | Нет | 000000036266Поверка выезд | Поверка выезд | Весы лабораторные | AF | 21524-06 | Диапазон измерений: НПВ до 5000 г, погрешность и (или) неопределенность (класс, разряд): Класс точности - специальный | Класс точности - специальный | Нет | 2499 | 15.04.2024 0:00:00 | 35 | 2499 | 0
000000036266 | Нет | 000000036266Поверка | Поверка | Весы лабораторные | AF | 21524-06 | Диапазон измерений: НПВ до 5000 г, погрешность и (или) неопределенность (класс, разряд): Класс точности - специальный | Класс точности - специальный | Нет | 2499 | 15.04.2024 0:00:00 | 35 | 2499 | 0
000000036266 | Нет | 000000036266Калибровка выезд | Калибровка выезд | Весы лабораторные | AF | 21524-06 | Диапазон измерений: НПВ до 5000 г, погрешность и (или) неопределенность (класс, разряд): Класс точности - специальный | Класс точности - специальный | Нет | 2499 | 23.07.2024 0:00:00 | 35 | #N/A | #N/A
000000036293 | Нет | 000000036293Калибровка | Калибровка | Весы лабораторные | ЕК | 24670-03 | Диапазон измерений: НПВ до 60 кг, погрешность и (или) неопределенность (класс, разряд): Класс точности - высокий | Класс точности - высокий | Нет | 2013 | 23.07.2024 0:00:00 | 7 | #N/A | #N/A
000000036293 | Нет | 000000036293Поверка выезд | Поверка выезд | Весы лабораторные | ЕК | 24670-03 | Диапазон измерений: НПВ до 60 кг, погрешность и (или) неопределенность (класс, разряд): Класс точности - высокий | Класс точности - высокий | Нет | 2013 | 15.04.2024 0:00:00 | 7 | 2013 | 0
000000036293 | Нет | 000000036293Поверка | Поверка | Весы лабораторные | ЕК | 24670-03 | Диапазон измерений: НПВ до 60 кг, погрешность и (или) неопределенность (класс, разряд): Класс точности - высокий | Класс точности - высокий | Нет | 2013 | 15.04.2024 0:00:00 | 7 | 2013 | 0
000000036293 | Нет | 000000036293Калибровка выезд | Калибровка выезд | Весы лабораторные | ЕК | 24670-03 | Диапазон измерений: НПВ до 60 кг, погрешность и (или) неопределенность (класс, разряд): Класс точности - высокий | Класс точности - высокий | Нет | 2013 | 23.07.2024 0:00:00 | 7 | #N/A | #N/A
000000036359 | Нет | 000000036359Калибровка | Калибровка | Весы лабораторные | XP Precision | 19145-06 | Диапазон измерений: НПВ до 5000 г, погрешность и (или) неопределенность (класс, разряд): Класс точности - специальный | Класс точности - специальный | Нет | 2499 | 23.07.2024 0:00:00 | 7 | #N/A | #N/A
000000036359 | Нет | 000000036359Поверка выезд | Поверка выезд | Весы лабораторные | XP Precision | 19145-06 | Диапазон измерений: НПВ до 5000 г, погрешность и (или) неопределенность (класс, разряд): Класс точности - специальный | Класс точности - специальный | Нет | 2499 | 15.04.2024 0:00:00 | 7 | 2499 | 0
000000036359 | Нет | 000000036359Калибровка выезд | Калибровка выезд | Весы лабораторные | XP Precision | 19145-06 | Диапазон измерений: НПВ до 5000 г, погрешность и (или) неопределенность (класс, разряд): Класс точности - специальный | Класс точности - специальный | Нет | 2499 | 23.07.2024 0:00:00 | 7 | #N/A | #N/A
000000036359 | Нет | 000000036359Поверка | Поверка | Весы лабораторные | XP Precision | 19145-06 | Диапазон измерений: НПВ до 5000 г, погрешность и (или) неопределенность (класс, разряд): Класс точности - специальный | Класс точности - специальный | Нет | 2499 | 15.04.2024 0:00:00 | 7 | 2499 | 0
000000036694 | Нет | 000000036694Поверка | Поверка | Весы лабораторные | ВЛТЭ-500 | 21370-12 | Диапазон измерений: НПВ до 60 кг, погрешность и (или) неопределенность (класс, разряд): Класс точности - высокий | Класс точности - высокий | Нет | 2013 | 15.04.2024 0:00:00 | 7 | 2013 | 0
000000036694 | Нет | 000000036694Поверка выезд | Поверка выезд | Весы лабораторные | ВЛТЭ-500 | 21370-12 | Диапазон измерений: НПВ до 60 кг, погрешность и (или) неопределенность (класс, разряд): Класс точности - высокий | Класс точности - высокий | Нет | 2013 | 15.04.2024 0:00:00 | 7 | 2013 | 0
000000036694 | Нет | 000000036694Калибровка выезд | Калибровка выезд | Весы лабораторные | ВЛТЭ-500 | 21370-12 | Диапазон измерений: НПВ до 60 кг, погрешность и (или) неопределенность (класс, разряд): Класс точности - высокий | Класс точности - высокий | Нет | 2013 | 23.07.2024 0:00:00 | 7 | #N/A | #N/A
000000036694 | Нет | 000000036694Калибровка | Калибровка | Весы лабораторные | ВЛТЭ-500 | 21370-12 | Диапазон измерений: НПВ до 60 кг, погрешность и (или) неопределенность (класс, разряд): Класс точности - высокий | Класс точности - высокий | Нет | 2013 | 23.07.2024 0:00:00 | 7 | #N/A | #N/A
000000036739 | Нет | 000000036739Поверка | Поверка | Весы лабораторные | MWP | 29308-05 | Диапазон измерений: НПВ до 60 кг, погрешность и (или) неопределенность (класс, разряд): Класс точности - высокий | Класс точности - высокий | Нет | 2013 | 15.04.2024 0:00:00 | 7 | 2013 | 0
000000036739 | Нет | 000000036739Калибровка | Калибровка | Весы лабораторные | MWP | 29308-05 | Диапазон измерений: НПВ до 60 кг, погрешность и (или) неопределенность (класс, разряд): Класс точности - высокий | Класс точности - высокий | Нет | 2013 | 23.07.2024 0:00:00 | 7 | #N/A | #N/A
000000036739 | Нет | 000000036739Поверка выезд | Поверка выезд | Весы лабораторные | MWP | 29308-05 | Диапазон измерений: НПВ до 60 кг, погрешность и (или) неопределенность (класс, разряд): Класс точности - высокий | Класс точности - высокий | Нет | 2013 | 15.04.2024 0:00:00 | 7 | 2013 | 0
000000036739 | Нет | 000000036739Калибровка выезд | Калибровка выезд | Весы лабораторные | MWP | 29308-05 | Диапазон измерений: НПВ до 60 кг, погрешность и (или) неопределенность (класс, разряд): Класс точности - высокий | Класс точности - высокий | Нет | 2013 | 23.07.2024 0:00:00 | 7 | #N/A | #N/A
000000036740 | Нет | 000000036740Поверка | Поверка | Весы лабораторные | MWP | 29308-05 | Диапазон измерений: НПВ до 5000 г, погрешность и (или) неопределенность (класс, разряд): Класс точности - специальный | Класс точности - специальный | Нет | 2499 | 15.04.2024 0:00:00 | 7 | 2499 | 0
000000036740 | Нет | 000000036740Поверка выезд | Поверка выезд | Весы лабораторные | MWP | 29308-05 | Диапазон измерений: НПВ до 5000 г, погрешность и (или) неопределенность (класс, разряд): Класс точности - специальный | Класс точности - специальный | Нет | 2499 | 15.04.2024 0:00:00 | 7 | 2499 | 0
000000036740 | Нет | 000000036740Калибровка | Калибровка | Весы лабораторные | MWP | 29308-05 | Диапазон измерений: НПВ до 5000 г, погрешность и (или) неопределенность (класс, разряд): Класс точности - специальный | Класс точности - специальный | Нет | 2499 | 23.07.2024 0:00:00 | 7 | #N/A | #N/A
000000036740 | Нет | 000000036740Калибровка выезд | Калибровка выезд | Весы лабораторные | MWP | 29308-05 | Диапазон измерений: НПВ до 5000 г, погрешность и (или) неопределенность (класс, разряд): Класс точности - специальный | Класс точности - специальный | Нет | 2499 | 23.07.2024 0:00:00 | 7 | #N/A | #N/A
000000037073 | Нет | 000000037073Поверка выезд | Поверка выезд | Весы лабораторные | ВЛ | 71442-18 | Диапазон измерений: НПВ до 5000 г, погрешность и (или) неопределенность (класс, разряд): Класс точности - специальный | Класс точности - специальный | Нет | 2499 | 15.04.2024 0:00:00 | 7 | 2499 | 0
000000037073 | Нет | 000000037073Калибровка выезд | Калибровка выезд | Весы лабораторные | ВЛ | 71442-18 | Диапазон измерений: НПВ до 5000 г, погрешность и (или) неопределенность (класс, разряд): Класс точности - специальный | Класс точности - специальный | Нет | 2499 | 23.07.2024 0:00:00 | 7 | #N/A | #N/A
000000037073 | Нет | 000000037073Поверка | Поверка | Весы лабораторные | ВЛ | 71442-18 | Диапазон измерений: НПВ до 5000 г, погрешность и (или) неопределенность (класс, разряд): Класс точности - специальный | Класс точности - специальный | Нет | 2499 | 15.04.2024 0:00:00 | 7 | 2499 | 0
000000037073 | Нет | 000000037073Калибровка | Калибровка | Весы лабораторные | ВЛ | 71442-18 | Диапазон измерений: НПВ до 5000 г, погрешность и (или) неопределенность (класс, разряд): Класс точности - специальный | Класс точности - специальный | Нет | 2499 | 23.07.2024 0:00:00 | 7 | #N/A | #N/A
000000037333 | Нет | 000000037333Поверка выезд | Поверка выезд | Весы лабораторные | ВЛР-20кг | 5619-76 | Диапазон измерений: НПВ до 5000 г, погрешность и (или) неопределенность (класс, разряд): Класс точности - специальный | Класс точности - специальный | Нет | 2499 | 15.04.2024 0:00:00 | 7 | 2499 | 0
000000037333 | Нет | 000000037333Поверка | Поверка | Весы лабораторные | ВЛР-20кг | 5619-76 | Диапазон измерений: НПВ до 5000 г, погрешность и (или) неопределенность (класс, разряд): Класс точности - специальный | Класс точности - специальный | Нет | 2499 | 15.04.2024 0:00:00 | 7 | 2499 | 0
000000037333 | Нет | 000000037333Калибровка выезд | Калибровка выезд | Весы лабораторные | ВЛР-20кг | 5619-76 | Диапазон измерений: НПВ до 5000 г, погрешность и (или) неопределенность (класс, разряд): Класс точности - специальный | Класс точности - специальный | Нет | 2499 | 23.07.2024 0:00:00 | 7 | #N/A | #N/A
000000037333 | Нет | 000000037333Калибровка | Калибровка | Весы лабораторные | ВЛР-20кг | 5619-76 | Диапазон измерений: НПВ до 5000 г, погрешность и (или) неопределенность (класс, разряд): Класс точности - специальный | Класс точности - специальный | Нет | 2499 | 23.07.2024 0:00:00 | 7 | #N/A | #N/A
000000037528 | Нет | 000000037528Поверка | Поверка | Весы лабораторные | ВМ12001 | 36468-07 | Диапазон измерений: НПВ до 60 кг, погрешность и (или) неопределенность (класс, разряд): Класс точности - высокий | Класс точности - высокий | Нет | 2013 | 15.04.2024 0:00:00 | 7 | 2013 | 0
000000037528 | Нет | 000000037528Поверка выезд | Поверка выезд | Весы лабораторные | ВМ12001 | 36468-07 | Диапазон измерений: НПВ до 60 кг, погрешность и (или) неопределенность (класс, разряд): Класс точности - высокий | Класс точности - высокий | Нет | 2013 | 15.04.2024 0:00:00 | 7 | 2013 | 0
000000037528 | Нет | 000000037528Калибровка выезд | Калибровка выезд | Весы лабораторные | ВМ12001 | 36468-07 | Диапазон измерений: НПВ до 60 кг, погрешность и (или) неопределенность (класс, разряд): Класс точности - высокий | Класс точности - высокий | Нет | 2013 | 23.07.2024 0:00:00 | 7 | #N/A | #N/A
000000037528 | Нет | 000000037528Калибровка | Калибровка | Весы лабораторные | ВМ12001 | 36468-07 | Диапазон измерений: НПВ до 60 кг, погрешность и (или) неопределенность (класс, разряд): Класс точности - высокий | Класс точности - высокий | Нет | 2013 | 23.07.2024 0:00:00 | 7 | #N/A | #N/A
000000037593 | Нет | 000000037593Калибровка выезд | Калибровка выезд | Весы лабораторные | ВЛТЭ | 21370-02 | Диапазон измерений: НПВ до 5000 г, погрешность и (или) неопределенность (класс, разряд): Класс точности - специальный | Класс точности - специальный | Нет | 2499 | 23.07.2024 0:00:00 | 7 | #N/A | #N/A
000000037593 | Нет | 000000037593Калибровка | Калибровка | Весы лабораторные | ВЛТЭ | 21370-02 | Диапазон измерений: НПВ до 5000 г, погрешность и (или) неопределенность (класс, разряд): Класс точности - специальный | Класс точности - специальный | Нет | 2499 | 23.07.2024 0:00:00 | 7 | #N/A | #N/A
000000037593 | Нет | 000000037593Поверка выезд | Поверка выезд | Весы лабораторные | ВЛТЭ | 21370-02 | Диапазон измерений: НПВ до 5000 г, погрешность и (или) неопределенность (класс, разряд): Класс точности - специальный | Класс точности - специальный | Нет | 2499 | 15.04.2024 0:00:00 | 7 | 2499 | 0
000000037593 | Нет | 000000037593Поверка | Поверка | Весы лабораторные | ВЛТЭ | 21370-02 | Диапазон измерений: НПВ до 5000 г, погрешность и (или) неопределенность (класс, разряд): Класс точности - специальный | Класс точности - специальный | Нет | 2499 | 15.04.2024 0:00:00 | 7 | 2499 | 0
000000038351 | Нет | 000000038351Калибровка | Калибровка | Весы лабораторные | ВЛТ-10кг-1 |  | Диапазон измерений: НПВ до 60 кг, погрешность и (или) неопределенность (класс, разряд): Класс точности - высокий | Класс точности - высокий | Нет | 2013 | 23.07.2024 0:00:00 | 7 | #N/A | #N/A
000000038351 | Нет | 000000038351Поверка выезд | Поверка выезд | Весы лабораторные | ВЛТ-10кг-1 |  | Диапазон измерений: НПВ до 60 кг, погрешность и (или) неопределенность (класс, разряд): Класс точности - высокий | Класс точности - высокий | Нет | 2013 | 15.04.2024 0:00:00 | 7 | 2013 | 0
000000038351 | Нет | 000000038351Калибровка выезд | Калибровка выезд | Весы лабораторные | ВЛТ-10кг-1 |  | Диапазон измерений: НПВ до 60 кг, погрешность и (или) неопределенность (класс, разряд): Класс точности - высокий | Класс точности - высокий | Нет | 2013 | 23.07.2024 0:00:00 | 7 | #N/A | #N/A
000000038351 | Нет | 000000038351Поверка | Поверка | Весы лабораторные | ВЛТ-10кг-1 |  | Диапазон измерений: НПВ до 60 кг, погрешность и (или) неопределенность (класс, разряд): Класс точности - высокий | Класс точности - высокий | Нет | 2013 | 15.04.2024 0:00:00 | 7 | 2013 | 0
000000038352 | Нет | 000000038352Калибровка выезд | Калибровка выезд | Весы лабораторные | ВЛТ-1кг-1 |  | Диапазон измерений: НПВ до 60 кг, погрешность и (или) неопределенность (класс, разряд): Класс точности - высокий | Класс точности - высокий | Нет | 2013 | 23.07.2024 0:00:00 | 7 | #N/A | #N/A
000000038352 | Нет | 000000038352Поверка выезд | Поверка выезд | Весы лабораторные | ВЛТ-1кг-1 |  | Диапазон измерений: НПВ до 60 кг, погрешность и (или) неопределенность (класс, разряд): Класс точности - высокий | Класс точности - высокий | Нет | 2013 | 15.04.2024 0:00:00 | 7 | 2013 | 0
000000038352 | Нет | 000000038352Калибровка | Калибровка | Весы лабораторные | ВЛТ-1кг-1 |  | Диапазон измерений: НПВ до 60 кг, погрешность и (или) неопределенность (класс, разряд): Класс точности - высокий | Класс точности - высокий | Нет | 2013 | 23.07.2024 0:00:00 | 7 | #N/A | #N/A
000000038352 | Нет | 000000038352Поверка | Поверка | Весы лабораторные | ВЛТ-1кг-1 |  | Диапазон измерений: НПВ до 60 кг, погрешность и (или) неопределенность (класс, разряд): Класс точности - высокий | Класс точности - высокий | Нет | 2013 | 15.04.2024 0:00:00 | 7 | 2013 | 0
000000038372 | Нет | 000000038372Калибровка | Калибровка | Весы лабораторные | ВЛ, ВЛЭ | 58760-14 | Диапазон измерений: НПВ до 5000 г, погрешность и (или) неопределенность (класс, разряд): Класс точности - специальный | Класс точности - специальный | Нет | 2499 | 23.07.2024 0:00:00 | 7 | #N/A | #N/A
000000038372 | Нет | 000000038372Поверка выезд | Поверка выезд | Весы лабораторные | ВЛ, ВЛЭ | 58760-14 | Диапазон измерений: НПВ до 5000 г, погрешность и (или) неопределенность (класс, разряд): Класс точности - специальный | Класс точности - специальный | Нет | 2499 | 15.04.2024 0:00:00 | 7 | 2499 | 0
000000038372 | Нет | 000000038372Поверка | Поверка | Весы лабораторные | ВЛ, ВЛЭ | 58760-14 | Диапазон измерений: НПВ до 5000 г, погрешность и (или) неопределенность (класс, разряд): Класс точности - специальный | Класс точности - специальный | Нет | 2499 | 15.04.2024 0:00:00 | 7 | 2499 | 0
000000038372 | Нет | 000000038372Калибровка выезд | Калибровка выезд | Весы лабораторные | ВЛ, ВЛЭ | 58760-14 | Диапазон измерений: НПВ до 5000 г, погрешность и (или) неопределенность (класс, разряд): Класс точности - специальный | Класс точности - специальный | Нет | 2499 | 23.07.2024 0:00:00 | 7 | #N/A | #N/A
000000038493 | Нет | 000000038493Калибровка | Калибровка | Весы лабораторные | ВЛО-200г-2 | 2727-71 | Диапазон измерений: НПВ до 60 кг, погрешность и (или) неопределенность (класс, разряд): Класс точности - высокий | Класс точности - высокий | Нет | 2013 | 23.07.2024 0:00:00 | 7 | #N/A | #N/A
000000038493 | Нет | 000000038493Поверка выезд | Поверка выезд | Весы лабораторные | ВЛО-200г-2 | 2727-71 | Диапазон измерений: НПВ до 60 кг, погрешность и (или) неопределенность (класс, разряд): Класс точности - высокий | Класс точности - высокий | Нет | 2013 | 15.04.2024 0:00:00 | 7 | 2013 | 0
000000038493 | Нет | 000000038493Калибровка выезд | Калибровка выезд | Весы лабораторные | ВЛО-200г-2 | 2727-71 | Диапазон измерений: НПВ до 60 кг, погрешность и (или) неопределенность (класс, разряд): Класс точности - высокий | Класс точности - высокий | Нет | 2013 | 23.07.2024 0:00:00 | 7 | #N/A | #N/A
000000038493 | Нет | 000000038493Поверка | Поверка | Весы лабораторные | ВЛО-200г-2 | 2727-71 | Диапазон измерений: НПВ до 60 кг, погрешность и (или) неопределенность (класс, разряд): Класс точности - высокий | Класс точности - высокий | Нет | 2013 | 15.04.2024 0:00:00 | 7 | 2013 | 0
000000038755 | Нет | 000000038755Поверка выезд | Поверка выезд | Весы лабораторные | ВЛ | 23623-02 | Диапазон измерений: НПВ до 5000 г, погрешность и (или) неопределенность (класс, разряд): Класс точности - специальный | Класс точности - специальный | Нет | 2499 | 15.04.2024 0:00:00 | 7 | 2499 | 0
000000038755 | Нет | 000000038755Калибровка выезд | Калибровка выезд | Весы лабораторные | ВЛ | 23623-02 | Диапазон измерений: НПВ до 5000 г, погрешность и (или) неопределенность (класс, разряд): Класс точности - специальный | Класс точности - специальный | Нет | 2499 | 23.07.2024 0:00:00 | 7 | #N/A | #N/A
000000038755 | Нет | 000000038755Калибровка | Калибровка | Весы лабораторные | ВЛ | 23623-02 | Диапазон измерений: НПВ до 5000 г, погрешность и (или) неопределенность (класс, разряд): Класс точности - специальный | Класс точности - специальный | Нет | 2499 | 23.07.2024 0:00:00 | 7 | #N/A | #N/A
000000038755 | Нет | 000000038755Поверка | Поверка | Весы лабораторные | ВЛ | 23623-02 | Диапазон измерений: НПВ до 5000 г, погрешность и (или) неопределенность (класс, разряд): Класс точности - специальный | Класс точности - специальный | Нет | 2499 | 15.04.2024 0:00:00 | 7 | 2499 | 0
000000038824 | Нет | 000000038824Поверка выезд | Поверка выезд | Весы лабораторные | ВМ-II | 52773-13 | Диапазон измерений: НПВ до 30 кг, погрешность и (или) неопределенность (класс, разряд): Класс точности - средний | Класс точности - средний | Нет | 1767 | 15.04.2024 0:00:00 | 7 | 1767 | 0
000000038824 | Нет | 000000038824Поверка | Поверка | Весы лабораторные | ВМ-II | 52773-13 | Диапазон измерений: НПВ до 30 кг, погрешность и (или) неопределенность (класс, разряд): Класс точности - средний | Класс точности - средний | Нет | 1767 | 15.04.2024 0:00:00 | 7 | 1767 | 0
000000038876 | Нет | 000000038876Поверка | Поверка | Весы лабораторные | XP2004S | 19145-07 | Диапазон измерений: НПВ до 5000 г, погрешность и (или) неопределенность (класс, разряд): Класс точности - специальный | Класс точности - специальный | Нет | 2499 | 15.04.2024 0:00:00 | 7 | 2499 | 0
000000038876 | Нет | 000000038876Калибровка выезд | Калибровка выезд | Весы лабораторные | XP2004S | 19145-07 | Диапазон измерений: НПВ до 5000 г, погрешность и (или) неопределенность (класс, разряд): Класс точности - специальный | Класс точности - специальный | Нет | 2499 | 23.07.2024 0:00:00 | 7 | #N/A | #N/A
000000038876 | Нет | 000000038876Калибровка | Калибровка | Весы лабораторные | XP2004S | 19145-07 | Диапазон измерений: НПВ до 5000 г, погрешность и (или) неопределенность (класс, разряд): Класс точности - специальный | Класс точности - специальный | Нет | 2499 | 23.07.2024 0:00:00 | 7 | #N/A | #N/A
000000038876 | Нет | 000000038876Поверка выезд | Поверка выезд | Весы лабораторные | XP2004S | 19145-07 | Диапазон измерений: НПВ до 5000 г, погрешность и (или) неопределенность (класс, разряд): Класс точности - специальный | Класс точности - специальный | Нет | 2499 | 15.04.2024 0:00:00 | 7 | 2499 | 0
000000038919 | Нет | 000000038919Калибровка | Калибровка | Весы лабораторные | CUW/CUX | 28105-04 | Диапазон измерений: НПВ до 60 кг, погрешность и (или) неопределенность (класс, разряд): Класс точности - высокий | Класс точности - высокий | Нет | 2013 | 23.07.2024 0:00:00 | 7 | #N/A | #N/A
000000038919 | Нет | 000000038919Поверка | Поверка | Весы лабораторные | CUW/CUX | 28105-04 | Диапазон измерений: НПВ до 60 кг, погрешность и (или) неопределенность (класс, разряд): Класс точности - высокий | Класс точности - высокий | Нет | 2013 | 15.04.2024 0:00:00 | 7 | 2013 | 0
000000038919 | Нет | 000000038919Поверка выезд | Поверка выезд | Весы лабораторные | CUW/CUX | 28105-04 | Диапазон измерений: НПВ до 60 кг, погрешность и (или) неопределенность (класс, разряд): Класс точности - высокий | Класс точности - высокий | Нет | 2013 | 15.04.2024 0:00:00 | 7 | 2013 | 0
000000038919 | Нет | 000000038919Калибровка выезд | Калибровка выезд | Весы лабораторные | CUW/CUX | 28105-04 | Диапазон измерений: НПВ до 60 кг, погрешность и (или) неопределенность (класс, разряд): Класс точности - высокий | Класс точности - высокий | Нет | 2013 | 23.07.2024 0:00:00 | 7 | #N/A | #N/A
000000039033 | Нет | 000000039033Поверка | Поверка | Весы лабораторные | JW-1 | 23158-02 | Диапазон измерений: НПВ до 30 кг, погрешность и (или) неопределенность (класс, разряд): Класс точности - средний | Класс точности - средний | Нет | 1767 | 15.04.2024 0:00:00 | 7 | 1767 | 0
000000039033 | Нет | 000000039033Поверка выезд | Поверка выезд | Весы лабораторные | JW-1 | 23158-02 | Диапазон измерений: НПВ до 30 кг, погрешность и (или) неопределенность (класс, разряд): Класс точности - средний | Класс точности - средний | Нет | 1767 | 15.04.2024 0:00:00 | 7 | 1767 | 0
000000039567 | Нет | 000000039567Калибровка | Калибровка | Весы лабораторные | XS | 26022-03 | Диапазон измерений: НПВ до 5000 г, погрешность и (или) неопределенность (класс, разряд): Класс точности - специальный | Класс точности - специальный | Нет | 2499 | 23.07.2024 0:00:00 | 35 | #N/A | #N/A
000000039567 | Нет | 000000039567Поверка | Поверка | Весы лабораторные | XS | 26022-03 | Диапазон измерений: НПВ до 5000 г, погрешность и (или) неопределенность (класс, разряд): Класс точности - специальный | Класс точности - специальный | Нет | 2499 | 15.04.2024 0:00:00 | 35 | 2499 | 0
000000039567 | Нет | 000000039567Поверка выезд | Поверка выезд | Весы лабораторные | XS | 26022-03 | Диапазон измерений: НПВ до 5000 г, погрешность и (или) неопределенность (класс, разряд): Класс точности - специальный | Класс точности - специальный | Нет | 2499 | 15.04.2024 0:00:00 | 35 | 2499 | 0
000000039567 | Нет | 000000039567Калибровка выезд | Калибровка выезд | Весы лабораторные | XS | 26022-03 | Диапазон измерений: НПВ до 5000 г, погрешность и (или) неопределенность (класс, разряд): Класс точности - специальный | Класс точности - специальный | Нет | 2499 | 23.07.2024 0:00:00 | 35 | #N/A | #N/A
000000039609 | Нет | 000000039609Поверка | Поверка | Весы лабораторные | ВМ-II | 52773-13 | Диапазон измерений: НПВ до 60 кг, погрешность и (или) неопределенность (класс, разряд): Класс точности - высокий | Класс точности - высокий | Нет | 2013 | 15.04.2024 0:00:00 | 7 | 2013 | 0
000000039609 | Нет | 000000039609Поверка выезд | Поверка выезд | Весы лабораторные | ВМ-II | 52773-13 | Диапазон измерений: НПВ до 60 кг, погрешность и (или) неопределенность (класс, разряд): Класс точности - высокий | Класс точности - высокий | Нет | 2013 | 15.04.2024 0:00:00 | 7 | 2013 | 0
000000039609 | Нет | 000000039609Калибровка | Калибровка | Весы лабораторные | ВМ-II | 52773-13 | Диапазон измерений: НПВ до 60 кг, погрешность и (или) неопределенность (класс, разряд): Класс точности - высокий | Класс точности - высокий | Нет | 2013 | 23.07.2024 0:00:00 | 7 | #N/A | #N/A
000000039609 | Нет | 000000039609Калибровка выезд | Калибровка выезд | Весы лабораторные | ВМ-II | 52773-13 | Диапазон измерений: НПВ до 60 кг, погрешность и (или) неопределенность (класс, разряд): Класс точности - высокий | Класс точности - высокий | Нет | 2013 | 23.07.2024 0:00:00 | 7 | #N/A | #N/A
000000039721 | Нет | 000000039721Поверка выезд | Поверка выезд | Весы лабораторные | ЕТ | 20555-03 | Диапазон измерений: НПВ до 60 кг, погрешность и (или) неопределенность (класс, разряд): Класс точности - высокий | Класс точности - высокий | Нет | 2013 | 15.04.2024 0:00:00 | 35 | 2013 | 0
000000039721 | Нет | 000000039721Калибровка выезд | Калибровка выезд | Весы лабораторные | ЕТ | 20555-03 | Диапазон измерений: НПВ до 60 кг, погрешность и (или) неопределенность (класс, разряд): Класс точности - высокий | Класс точности - высокий | Нет | 2013 | 23.07.2024 0:00:00 | 35 | #N/A | #N/A
000000039721 | Нет | 000000039721Калибровка | Калибровка | Весы лабораторные | ЕТ | 20555-03 | Диапазон измерений: НПВ до 60 кг, погрешность и (или) неопределенность (класс, разряд): Класс точности - высокий | Класс точности - высокий | Нет | 2013 | 23.07.2024 0:00:00 | 35 | #N/A | #N/A
000000039721 | Нет | 000000039721Поверка | Поверка | Весы лабораторные | ЕТ | 20555-03 | Диапазон измерений: НПВ до 60 кг, погрешность и (или) неопределенность (класс, разряд): Класс точности - высокий | Класс точности - высокий | Нет | 2013 | 15.04.2024 0:00:00 | 35 | 2013 | 0
000000039727 | Нет | 000000039727Поверка | Поверка | Весы лабораторные | JW-1 | 23158-02 | Диапазон измерений: НПВ до 60 кг, погрешность и (или) неопределенность (класс, разряд): Класс точности - высокий | Класс точности - высокий | Нет | 2013 | 15.04.2024 0:00:00 | 35 | 2013 | 0
000000039727 | Нет | 000000039727Калибровка | Калибровка | Весы лабораторные | JW-1 | 23158-02 | Диапазон измерений: НПВ до 60 кг, погрешность и (или) неопределенность (класс, разряд): Класс точности - высокий | Класс точности - высокий | Нет | 2013 | 23.07.2024 0:00:00 | 35 | #N/A | #N/A
000000039727 | Нет | 000000039727Калибровка выезд | Калибровка выезд | Весы лабораторные | JW-1 | 23158-02 | Диапазон измерений: НПВ до 60 кг, погрешность и (или) неопределенность (класс, разряд): Класс точности - высокий | Класс точности - высокий | Нет | 2013 | 23.07.2024 0:00:00 | 35 | #N/A | #N/A
000000039727 | Нет | 000000039727Поверка выезд | Поверка выезд | Весы лабораторные | JW-1 | 23158-02 | Диапазон измерений: НПВ до 60 кг, погрешность и (или) неопределенность (класс, разряд): Класс точности - высокий | Класс точности - высокий | Нет | 2013 | 15.04.2024 0:00:00 | 35 | 2013 | 0
000000039753 | Нет | 000000039753Поверка | Поверка | Весы лабораторные | ВЛТЭ | 21370-12 | Диапазон измерений: НПВ до 5000 г, погрешность и (или) неопределенность (класс, разряд): Класс точности - специальный | Класс точности - специальный | Нет | 2499 | 15.04.2024 0:00:00 | 7 | 2499 | 0
000000039753 | Нет | 000000039753Калибровка | Калибровка | Весы лабораторные | ВЛТЭ | 21370-12 | Диапазон измерений: НПВ до 5000 г, погрешность и (или) неопределенность (класс, разряд): Класс точности - специальный | Класс точности - специальный | Нет | 2499 | 23.07.2024 0:00:00 | 7 | #N/A | #N/A
000000039753 | Нет | 000000039753Поверка выезд | Поверка выезд | Весы лабораторные | ВЛТЭ | 21370-12 | Диапазон измерений: НПВ до 5000 г, погрешность и (или) неопределенность (класс, разряд): Класс точности - специальный | Класс точности - специальный | Нет | 2499 | 15.04.2024 0:00:00 | 7 | 2499 | 0
000000039753 | Нет | 000000039753Калибровка выезд | Калибровка выезд | Весы лабораторные | ВЛТЭ | 21370-12 | Диапазон измерений: НПВ до 5000 г, погрешность и (или) неопределенность (класс, разряд): Класс точности - специальный | Класс точности - специальный | Нет | 2499 | 23.07.2024 0:00:00 | 7 | #N/A | #N/A
000000039805 | Нет | 000000039805Поверка выезд | Поверка выезд | Весы лабораторные | МЛ | 60183-15 | Диапазон измерений: НПВ до 5000 г, погрешность и (или) неопределенность (класс, разряд): Класс точности - специальный | Класс точности - специальный | Нет | 2499 | 15.04.2024 0:00:00 | 7 | 2499 | 0
000000039805 | Нет | 000000039805Калибровка | Калибровка | Весы лабораторные | МЛ | 60183-15 | Диапазон измерений: НПВ до 5000 г, погрешность и (или) неопределенность (класс, разряд): Класс точности - специальный | Класс точности - специальный | Нет | 2499 | 23.07.2024 0:00:00 | 7 | #N/A | #N/A
000000039805 | Нет | 000000039805Калибровка выезд | Калибровка выезд | Весы лабораторные | МЛ | 60183-15 | Диапазон измерений: НПВ до 5000 г, погрешность и (или) неопределенность (класс, разряд): Класс точности - специальный | Класс точности - специальный | Нет | 2499 | 23.07.2024 0:00:00 | 7 | #N/A | #N/A
000000039805 | Нет | 000000039805Поверка | Поверка | Весы лабораторные | МЛ | 60183-15 | Диапазон измерений: НПВ до 5000 г, погрешность и (или) неопределенность (класс, разряд): Класс точности - специальный | Класс точности - специальный | Нет | 2499 | 15.04.2024 0:00:00 | 7 | 2499 | 0
000000040076 | Нет | 000000040076Калибровка выезд | Калибровка выезд | Весы лабораторные | ЕТ | 20555-08 | Диапазон измерений: НПВ до 60 кг, погрешность и (или) неопределенность (класс, разряд): Класс точности - высокий | Класс точности - высокий | Нет | 2013 | 23.07.2024 0:00:00 | 7 | #N/A | #N/A
000000040076 | Нет | 000000040076Поверка выезд | Поверка выезд | Весы лабораторные | ЕТ | 20555-08 | Диапазон измерений: НПВ до 60 кг, погрешность и (или) неопределенность (класс, разряд): Класс точности - высокий | Класс точности - высокий | Нет | 2013 | 15.04.2024 0:00:00 | 7 | 2013 | 0
000000040076 | Нет | 000000040076Поверка | Поверка | Весы лабораторные | ЕТ | 20555-08 | Диапазон измерений: НПВ до 60 кг, погрешность и (или) неопределенность (класс, разряд): Класс точности - высокий | Класс точности - высокий | Нет | 2013 | 15.04.2024 0:00:00 | 7 | 2013 | 0
000000040076 | Нет | 000000040076Калибровка | Калибровка | Весы лабораторные | ЕТ | 20555-08 | Диапазон измерений: НПВ до 60 кг, погрешность и (или) неопределенность (класс, разряд): Класс точности - высокий | Класс точности - высокий | Нет | 2013 | 23.07.2024 0:00:00 | 7 | #N/A | #N/A
000000040158 | Нет | 000000040158Калибровка выезд | Калибровка выезд | Весы лабораторные | XS | 26022-06 | Диапазон измерений: НПВ до 5000 г, погрешность и (или) неопределенность (класс, разряд): Класс точности - специальный | Класс точности - специальный | Нет | 2499 | 23.07.2024 0:00:00 | 7 | #N/A | #N/A
000000040158 | Нет | 000000040158Калибровка | Калибровка | Весы лабораторные | XS | 26022-06 | Диапазон измерений: НПВ до 5000 г, погрешность и (или) неопределенность (класс, разряд): Класс точности - специальный | Класс точности - специальный | Нет | 2499 | 23.07.2024 0:00:00 | 7 | #N/A | #N/A
000000040158 | Нет | 000000040158Поверка | Поверка | Весы лабораторные | XS | 26022-06 | Диапазон измерений: НПВ до 5000 г, погрешность и (или) неопределенность (класс, разряд): Класс точности - специальный | Класс точности - специальный | Нет | 2499 | 15.04.2024 0:00:00 | 7 | 2499 | 0
000000040158 | Нет | 000000040158Поверка выезд | Поверка выезд | Весы лабораторные | XS | 26022-06 | Диапазон измерений: НПВ до 5000 г, погрешность и (или) неопределенность (класс, разряд): Класс точности - специальный | Класс точности - специальный | Нет | 2499 | 15.04.2024 0:00:00 | 7 | 2499 | 0
000000040694 | Нет | 000000040694Калибровка выезд | Калибровка выезд | Весы лабораторные | XP Analytical, XP 504 | 30047-05 | Диапазон измерений: НПВ до 5000 г, погрешность и (или) неопределенность (класс, разряд): Класс точности - специальный | Класс точности - специальный | Нет | 2499 | 23.07.2024 0:00:00 | 7 | #N/A | #N/A
000000040694 | Нет | 000000040694Калибровка | Калибровка | Весы лабораторные | XP Analytical, XP 504 | 30047-05 | Диапазон измерений: НПВ до 5000 г, погрешность и (или) неопределенность (класс, разряд): Класс точности - специальный | Класс точности - специальный | Нет | 2499 | 23.07.2024 0:00:00 | 7 | #N/A | #N/A
000000040694 | Нет | 000000040694Поверка выезд | Поверка выезд | Весы лабораторные | XP Analytical, XP 504 | 30047-05 | Диапазон измерений: НПВ до 5000 г, погрешность и (или) неопределенность (класс, разряд): Класс точности - специальный | Класс точности - специальный | Нет | 2499 | 15.04.2024 0:00:00 | 7 | 2499 | 0
000000040694 | Нет | 000000040694Поверка | Поверка | Весы лабораторные | XP Analytical, XP 504 | 30047-05 | Диапазон измерений: НПВ до 5000 г, погрешность и (или) неопределенность (класс, разряд): Класс точности - специальный | Класс точности - специальный | Нет | 2499 | 15.04.2024 0:00:00 | 7 | 2499 | 0
000000040732 | Нет | 000000040732Поверка | Поверка | Весы лабораторные | ВЛТ | 19874-02 | Диапазон измерений: НПВ до 5000 г, погрешность и (или) неопределенность (класс, разряд): Класс точности - специальный | Класс точности - специальный | Нет | 2499 | 15.04.2024 0:00:00 | 7 | 2499 | 0
000000040732 | Нет | 000000040732Калибровка | Калибровка | Весы лабораторные | ВЛТ | 19874-02 | Диапазон измерений: НПВ до 5000 г, погрешность и (или) неопределенность (класс, разряд): Класс точности - специальный | Класс точности - специальный | Нет | 2499 | 23.07.2024 0:00:00 | 7 | #N/A | #N/A
000000040732 | Нет | 000000040732Калибровка выезд | Калибровка выезд | Весы лабораторные | ВЛТ | 19874-02 | Диапазон измерений: НПВ до 5000 г, погрешность и (или) неопределенность (класс, разряд): Класс точности - специальный | Класс точности - специальный | Нет | 2499 | 23.07.2024 0:00:00 | 7 | #N/A | #N/A
000000040732 | Нет | 000000040732Поверка выезд | Поверка выезд | Весы лабораторные | ВЛТ | 19874-02 | Диапазон измерений: НПВ до 5000 г, погрешность и (или) неопределенность (класс, разряд): Класс точности - специальный | Класс точности - специальный | Нет | 2499 | 15.04.2024 0:00:00 | 7 | 2499 | 0
000000041875 | Нет | 000000041875Калибровка | Калибровка | Весы лабораторные | ВЛТ | 19874-00 | Диапазон измерений: НПВ до 60 кг, погрешность и (или) неопределенность (класс, разряд): Класс точности - высокий | Класс точности - высокий | Нет | 2013 | 23.07.2024 0:00:00 | 7 | #N/A | #N/A
000000041875 | Нет | 000000041875Поверка | Поверка | Весы лабораторные | ВЛТ | 19874-00 | Диапазон измерений: НПВ до 60 кг, погрешность и (или) неопределенность (класс, разряд): Класс точности - высокий | Класс точности - высокий | Нет | 2013 | 15.04.2024 0:00:00 | 7 | 2013 | 0
000000041875 | Нет | 000000041875Калибровка выезд | Калибровка выезд | Весы лабораторные | ВЛТ | 19874-00 | Диапазон измерений: НПВ до 60 кг, погрешность и (или) неопределенность (класс, разряд): Класс точности - высокий | Класс точности - высокий | Нет | 2013 | 23.07.2024 0:00:00 | 7 | #N/A | #N/A
000000041875 | Нет | 000000041875Поверка выезд | Поверка выезд | Весы лабораторные | ВЛТ | 19874-00 | Диапазон измерений: НПВ до 60 кг, погрешность и (или) неопределенность (класс, разряд): Класс точности - высокий | Класс точности - высокий | Нет | 2013 | 15.04.2024 0:00:00 | 7 | 2013 | 0
000000041876 | Нет | 000000041876Калибровка выезд | Калибровка выезд | Весы лабораторные | 770 | 18144-99 | Диапазон измерений: НПВ до 5000 г, погрешность и (или) неопределенность (класс, разряд): Класс точности - специальный | Класс точности - специальный | Нет | 2499 | 23.07.2024 0:00:00 | 7 | #N/A | #N/A
000000041876 | Нет | 000000041876Поверка | Поверка | Весы лабораторные | 770 | 18144-99 | Диапазон измерений: НПВ до 5000 г, погрешность и (или) неопределенность (класс, разряд): Класс точности - специальный | Класс точности - специальный | Нет | 2499 | 15.04.2024 0:00:00 | 7 | 2499 | 0
000000041876 | Нет | 000000041876Калибровка | Калибровка | Весы лабораторные | 770 | 18144-99 | Диапазон измерений: НПВ до 5000 г, погрешность и (или) неопределенность (класс, разряд): Класс точности - специальный | Класс точности - специальный | Нет | 2499 | 23.07.2024 0:00:00 | 7 | #N/A | #N/A
000000041876 | Нет | 000000041876Поверка выезд | Поверка выезд | Весы лабораторные | 770 | 18144-99 | Диапазон измерений: НПВ до 5000 г, погрешность и (или) неопределенность (класс, разряд): Класс точности - специальный | Класс точности - специальный | Нет | 2499 | 15.04.2024 0:00:00 | 7 | 2499 | 0
000000042134 | Нет | 000000042134Поверка выезд | Поверка выезд | Весы лабораторные | MS, ML | 43169-09 | Диапазон измерений: НПВ до 60 кг, погрешность и (или) неопределенность (класс, разряд): Класс точности - высокий | Класс точности - высокий | Нет | 2013 | 15.04.2024 0:00:00 | 7 | 2013 | 0
000000042134 | Нет | 000000042134Поверка | Поверка | Весы лабораторные | MS, ML | 43169-09 | Диапазон измерений: НПВ до 60 кг, погрешность и (или) неопределенность (класс, разряд): Класс точности - высокий | Класс точности - высокий | Нет | 2013 | 15.04.2024 0:00:00 | 7 | 2013 | 0
000000042134 | Нет | 000000042134Калибровка выезд | Калибровка выезд | Весы лабораторные | MS, ML | 43169-09 | Диапазон измерений: НПВ до 60 кг, погрешность и (или) неопределенность (класс, разряд): Класс точности - высокий | Класс точности - высокий | Нет | 2013 | 23.07.2024 0:00:00 | 7 | #N/A | #N/A
000000042134 | Нет | 000000042134Калибровка | Калибровка | Весы лабораторные | MS, ML | 43169-09 | Диапазон измерений: НПВ до 60 кг, погрешность и (или) неопределенность (класс, разряд): Класс точности - высокий | Класс точности - высокий | Нет | 2013 | 23.07.2024 0:00:00 | 7 | #N/A | #N/A
000000042572 | Нет | 000000042572Поверка | Поверка | Весы лабораторные | ЕТ | 20555-03 | Диапазон измерений: НПВ до 60 кг, погрешность и (или) неопределенность (класс, разряд): Класс точности - высокий | Класс точности - высокий | Нет | 2013 | 15.04.2024 0:00:00 | 7 | 2013 | 0
000000042572 | Нет | 000000042572Калибровка | Калибровка | Весы лабораторные | ЕТ | 20555-03 | Диапазон измерений: НПВ до 60 кг, погрешность и (или) неопределенность (класс, разряд): Класс точности - высокий | Класс точности - высокий | Нет | 2013 | 23.07.2024 0:00:00 | 7 | #N/A | #N/A
000000042572 | Нет | 000000042572Поверка выезд | Поверка выезд | Весы лабораторные | ЕТ | 20555-03 | Диапазон измерений: НПВ до 60 кг, погрешность и (или) неопределенность (класс, разряд): Класс точности - высокий | Класс точности - высокий | Нет | 2013 | 15.04.2024 0:00:00 | 7 | 2013 | 0
000000042572 | Нет | 000000042572Калибровка выезд | Калибровка выезд | Весы лабораторные | ЕТ | 20555-03 | Диапазон измерений: НПВ до 60 кг, погрешность и (или) неопределенность (класс, разряд): Класс точности - высокий | Класс точности - высокий | Нет | 2013 | 23.07.2024 0:00:00 | 7 | #N/A | #N/A
000000042780 | Нет | 000000042780Калибровка | Калибровка | Весы лабораторные | АВ | 54970-13 | Диапазон измерений: НПВ до 60 кг, погрешность и (или) неопределенность (класс, разряд): Класс точности - высокий | Класс точности - высокий | Нет | 2013 | 23.07.2024 0:00:00 | 7 | #N/A | #N/A
000000042780 | Нет | 000000042780Поверка выезд | Поверка выезд | Весы лабораторные | АВ | 54970-13 | Диапазон измерений: НПВ до 60 кг, погрешность и (или) неопределенность (класс, разряд): Класс точности - высокий | Класс точности - высокий | Нет | 2013 | 15.04.2024 0:00:00 | 7 | 2013 | 0
000000042780 | Нет | 000000042780Калибровка выезд | Калибровка выезд | Весы лабораторные | АВ | 54970-13 | Диапазон измерений: НПВ до 60 кг, погрешность и (или) неопределенность (класс, разряд): Класс точности - высокий | Класс точности - высокий | Нет | 2013 | 23.07.2024 0:00:00 | 7 | #N/A | #N/A
000000042780 | Нет | 000000042780Поверка | Поверка | Весы лабораторные | АВ | 54970-13 | Диапазон измерений: НПВ до 60 кг, погрешность и (или) неопределенность (класс, разряд): Класс точности - высокий | Класс точности - высокий | Нет | 2013 | 15.04.2024 0:00:00 | 7 | 2013 | 0
000000042829 | Нет | 000000042829Калибровка | Калибровка | Весы лабораторные | ВЛ | 51167-12 | Диапазон измерений: НПВ до 60 кг, погрешность и (или) неопределенность (класс, разряд): Класс точности - высокий | Класс точности - высокий | Нет | 2013 | 23.07.2024 0:00:00 | 41 | #N/A | #N/A
000000042829 | Нет | 000000042829Калибровка выезд | Калибровка выезд | Весы лабораторные | ВЛ | 51167-12 | Диапазон измерений: НПВ до 60 кг, погрешность и (или) неопределенность (класс, разряд): Класс точности - высокий | Класс точности - высокий | Нет | 2013 | 23.07.2024 0:00:00 | 41 | #N/A | #N/A
000000042829 | Нет | 000000042829Поверка выезд | Поверка выезд | Весы лабораторные | ВЛ | 51167-12 | Диапазон измерений: НПВ до 60 кг, погрешность и (или) неопределенность (класс, разряд): Класс точности - высокий | Класс точности - высокий | Нет | 2013 | 15.04.2024 0:00:00 | 41 | 2013 | 0
000000042829 | Нет | 000000042829Поверка | Поверка | Весы лабораторные | ВЛ | 51167-12 | Диапазон измерений: НПВ до 60 кг, погрешность и (или) неопределенность (класс, разряд): Класс точности - высокий | Класс точности - высокий | Нет | 2013 | 15.04.2024 0:00:00 | 41 | 2013 | 0
000000043312 | Нет | 000000043312Калибровка выезд | Калибровка выезд | Весы лабораторные | SCL | 27767-04 | Диапазон измерений: НПВ до 5000 г, погрешность и (или) неопределенность (класс, разряд): Класс точности - специальный | Класс точности - специальный | Нет | 2499 | 23.07.2024 0:00:00 | 7 | #N/A | #N/A
000000043312 | Нет | 000000043312Поверка выезд | Поверка выезд | Весы лабораторные | SCL | 27767-04 | Диапазон измерений: НПВ до 5000 г, погрешность и (или) неопределенность (класс, разряд): Класс точности - специальный | Класс точности - специальный | Нет | 2499 | 15.04.2024 0:00:00 | 7 | 2499 | 0
000000043312 | Нет | 000000043312Поверка | Поверка | Весы лабораторные | SCL | 27767-04 | Диапазон измерений: НПВ до 5000 г, погрешность и (или) неопределенность (класс, разряд): Класс точности - специальный | Класс точности - специальный | Нет | 2499 | 15.04.2024 0:00:00 | 7 | 2499 | 0
000000043312 | Нет | 000000043312Калибровка | Калибровка | Весы лабораторные | SCL | 27767-04 | Диапазон измерений: НПВ до 5000 г, погрешность и (или) неопределенность (класс, разряд): Класс точности - специальный | Класс точности - специальный | Нет | 2499 | 23.07.2024 0:00:00 | 7 | #N/A | #N/A
000000043346 | Нет | 000000043346Калибровка выезд | Калибровка выезд | Весы лабораторные | ENTRIS | 67626-17 | Диапазон измерений: НПВ до 5000 г, погрешность и (или) неопределенность (класс, разряд): Класс точности - специальный | Класс точности - специальный | Нет | 2499 | 23.07.2024 0:00:00 | 7 | #N/A | #N/A
000000043346 | Нет | 000000043346Калибровка | Калибровка | Весы лабораторные | ENTRIS | 67626-17 | Диапазон измерений: НПВ до 5000 г, погрешность и (или) неопределенность (класс, разряд): Класс точности - специальный | Класс точности - специальный | Нет | 2499 | 23.07.2024 0:00:00 | 7 | #N/A | #N/A
000000043346 | Нет | 000000043346Поверка | Поверка | Весы лабораторные | ENTRIS | 67626-17 | Диапазон измерений: НПВ до 5000 г, погрешность и (или) неопределенность (класс, разряд): Класс точности - специальный | Класс точности - специальный | Нет | 2499 | 15.04.2024 0:00:00 | 7 | 2499 | 0
000000043346 | Нет | 000000043346Поверка выезд | Поверка выезд | Весы лабораторные | ENTRIS | 67626-17 | Диапазон измерений: НПВ до 5000 г, погрешность и (или) неопределенность (класс, разряд): Класс точности - специальный | Класс точности - специальный | Нет | 2499 | 15.04.2024 0:00:00 | 7 | 2499 | 0
000000043790 | Нет | 000000043790Поверка | Поверка | Весы лабораторные | ВЛТЭ | 21370-06 | Диапазон измерений: НПВ до 5000 г, погрешность и (или) неопределенность (класс, разряд): Класс точности - специальный | Класс точности - специальный | Нет | 2499 | 15.04.2024 0:00:00 | 41 | 2499 | 0
000000043790 | Нет | 000000043790Калибровка | Калибровка | Весы лабораторные | ВЛТЭ | 21370-06 | Диапазон измерений: НПВ до 5000 г, погрешность и (или) неопределенность (класс, разряд): Класс точности - специальный | Класс точности - специальный | Нет | 2499 | 23.07.2024 0:00:00 | 41 | #N/A | #N/A
000000043790 | Нет | 000000043790Поверка выезд | Поверка выезд | Весы лабораторные | ВЛТЭ | 21370-06 | Диапазон измерений: НПВ до 5000 г, погрешность и (или) неопределенность (класс, разряд): Класс точности - специальный | Класс точности - специальный | Нет | 2499 | 15.04.2024 0:00:00 | 41 | 2499 | 0
000000043790 | Нет | 000000043790Калибровка выезд | Калибровка выезд | Весы лабораторные | ВЛТЭ | 21370-06 | Диапазон измерений: НПВ до 5000 г, погрешность и (или) неопределенность (класс, разряд): Класс точности - специальный | Класс точности - специальный | Нет | 2499 | 23.07.2024 0:00:00 | 41 | #N/A | #N/A
000000043791 | Нет | 000000043791Калибровка | Калибровка | Весы лабораторные | ВЛТЭ | 21370-06 | Диапазон измерений: НПВ до 5000 г, погрешность и (или) неопределенность (класс, разряд): Класс точности - специальный | Класс точности - специальный | Нет | 2499 | 23.07.2024 0:00:00 | 41 | #N/A | #N/A
000000043791 | Нет | 000000043791Калибровка выезд | Калибровка выезд | Весы лабораторные | ВЛТЭ | 21370-06 | Диапазон измерений: НПВ до 5000 г, погрешность и (или) неопределенность (класс, разряд): Класс точности - специальный | Класс точности - специальный | Нет | 2499 | 23.07.2024 0:00:00 | 41 | #N/A | #N/A
000000043791 | Нет | 000000043791Поверка | Поверка | Весы лабораторные | ВЛТЭ | 21370-06 | Диапазон измерений: НПВ до 5000 г, погрешность и (или) неопределенность (класс, разряд): Класс точности - специальный | Класс точности - специальный | Нет | 2499 | 15.04.2024 0:00:00 | 41 | 2499 | 0
000000043791 | Нет | 000000043791Поверка выезд | Поверка выезд | Весы лабораторные | ВЛТЭ | 21370-06 | Диапазон измерений: НПВ до 5000 г, погрешность и (или) неопределенность (класс, разряд): Класс точности - специальный | Класс точности - специальный | Нет | 2499 | 15.04.2024 0:00:00 | 41 | 2499 | 0
000000044224 | Нет | 000000044224Поверка | Поверка | Весы лабораторные | GF | 21346-01 | Диапазон измерений: НПВ до 5000 г, погрешность и (или) неопределенность (класс, разряд): Класс точности - специальный | Класс точности - специальный | Нет | 2499 | 15.04.2024 0:00:00 | 7 | 2499 | 0
000000044224 | Нет | 000000044224Поверка выезд | Поверка выезд | Весы лабораторные | GF | 21346-01 | Диапазон измерений: НПВ до 5000 г, погрешность и (или) неопределенность (класс, разряд): Класс точности - специальный | Класс точности - специальный | Нет | 2499 | 15.04.2024 0:00:00 | 7 | 2499 | 0
000000044224 | Нет | 000000044224Калибровка выезд | Калибровка выезд | Весы лабораторные | GF | 21346-01 | Диапазон измерений: НПВ до 5000 г, погрешность и (или) неопределенность (класс, разряд): Класс точности - специальный | Класс точности - специальный | Нет | 2499 | 23.07.2024 0:00:00 | 7 | #N/A | #N/A
000000044224 | Нет | 000000044224Калибровка | Калибровка | Весы лабораторные | GF | 21346-01 | Диапазон измерений: НПВ до 5000 г, погрешность и (или) неопределенность (класс, разряд): Класс точности - специальный | Класс точности - специальный | Нет | 2499 | 23.07.2024 0:00:00 | 7 | #N/A | #N/A
000000044236 | Нет | 000000044236Поверка | Поверка | Весы лабораторные | EG | 18140-99 | Диапазон измерений: НПВ до 5000 г, погрешность и (или) неопределенность (класс, разряд): Класс точности - специальный | Класс точности - специальный | Нет | 2499 | 15.04.2024 0:00:00 | 7 | 2499 | 0
000000044236 | Нет | 000000044236Калибровка выезд | Калибровка выезд | Весы лабораторные | EG | 18140-99 | Диапазон измерений: НПВ до 5000 г, погрешность и (или) неопределенность (класс, разряд): Класс точности - специальный | Класс точности - специальный | Нет | 2499 | 23.07.2024 0:00:00 | 7 | #N/A | #N/A
000000044236 | Нет | 000000044236Калибровка | Калибровка | Весы лабораторные | EG | 18140-99 | Диапазон измерений: НПВ до 5000 г, погрешность и (или) неопределенность (класс, разряд): Класс точности - специальный | Класс точности - специальный | Нет | 2499 | 23.07.2024 0:00:00 | 7 | #N/A | #N/A
000000044236 | Нет | 000000044236Поверка выезд | Поверка выезд | Весы лабораторные | EG | 18140-99 | Диапазон измерений: НПВ до 5000 г, погрешность и (или) неопределенность (класс, разряд): Класс точности - специальный | Класс точности - специальный | Нет | 2499 | 15.04.2024 0:00:00 | 7 | 2499 | 0
000000044718 | Нет | 000000044718Поверка выезд | Поверка выезд | Весы лабораторные | AF | 21524-01 | Диапазон измерений: НПВ до 5000 г, погрешность и (или) неопределенность (класс, разряд): Класс точности - специальный | Класс точности - специальный | Нет | 2499 | 15.04.2024 0:00:00 | 35 | 2499 | 0
000000044718 | Нет | 000000044718Калибровка выезд | Калибровка выезд | Весы лабораторные | AF | 21524-01 | Диапазон измерений: НПВ до 5000 г, погрешность и (или) неопределенность (класс, разряд): Класс точности - специальный | Класс точности - специальный | Нет | 2499 | 23.07.2024 0:00:00 | 35 | #N/A | #N/A
000000044718 | Нет | 000000044718Поверка | Поверка | Весы лабораторные | AF | 21524-01 | Диапазон измерений: НПВ до 5000 г, погрешность и (или) неопределенность (класс, разряд): Класс точности - специальный | Класс точности - специальный | Нет | 2499 | 15.04.2024 0:00:00 | 35 | 2499 | 0
000000044718 | Нет | 000000044718Калибровка | Калибровка | Весы лабораторные | AF | 21524-01 | Диапазон измерений: НПВ до 5000 г, погрешность и (или) неопределенность (класс, разряд): Класс точности - специальный | Класс точности - специальный | Нет | 2499 | 23.07.2024 0:00:00 | 35 | #N/A | #N/A
000000044826 | Нет | 000000044826Поверка выезд | Поверка выезд | Весы лабораторные | PG-S | 17067-01 | Диапазон измерений: НПВ до 5000 г, погрешность и (или) неопределенность (класс, разряд): Класс точности - специальный | Класс точности - специальный | Нет | 2499 | 15.04.2024 0:00:00 | 7 | 2499 | 0
000000044826 | Нет | 000000044826Калибровка выезд | Калибровка выезд | Весы лабораторные | PG-S | 17067-01 | Диапазон измерений: НПВ до 5000 г, погрешность и (или) неопределенность (класс, разряд): Класс точности - специальный | Класс точности - специальный | Нет | 2499 | 23.07.2024 0:00:00 | 7 | #N/A | #N/A
000000044826 | Нет | 000000044826Калибровка | Калибровка | Весы лабораторные | PG-S | 17067-01 | Диапазон измерений: НПВ до 5000 г, погрешность и (или) неопределенность (класс, разряд): Класс точности - специальный | Класс точности - специальный | Нет | 2499 | 23.07.2024 0:00:00 | 7 | #N/A | #N/A
000000044826 | Нет | 000000044826Поверка | Поверка | Весы лабораторные | PG-S | 17067-01 | Диапазон измерений: НПВ до 5000 г, погрешность и (или) неопределенность (класс, разряд): Класс точности - специальный | Класс точности - специальный | Нет | 2499 | 15.04.2024 0:00:00 | 7 | 2499 | 0
000000044828 | Нет | 000000044828Поверка | Поверка | Весы лабораторные | MW-II и ME | 24521-03 | Диапазон измерений: НПВ до 60 кг, погрешность и (или) неопределенность (класс, разряд): Класс точности - высокий | Класс точности - высокий | Нет | 2013 | 15.04.2024 0:00:00 | 35 | 2013 | 0
000000044828 | Нет | 000000044828Поверка выезд | Поверка выезд | Весы лабораторные | MW-II и ME | 24521-03 | Диапазон измерений: НПВ до 60 кг, погрешность и (или) неопределенность (класс, разряд): Класс точности - высокий | Класс точности - высокий | Нет | 2013 | 15.04.2024 0:00:00 | 35 | 2013 | 0
000000044828 | Нет | 000000044828Калибровка | Калибровка | Весы лабораторные | MW-II и ME | 24521-03 | Диапазон измерений: НПВ до 60 кг, погрешность и (или) неопределенность (класс, разряд): Класс точности - высокий | Класс точности - высокий | Нет | 2013 | 23.07.2024 0:00:00 | 35 | #N/A | #N/A
000000044828 | Нет | 000000044828Калибровка выезд | Калибровка выезд | Весы лабораторные | MW-II и ME | 24521-03 | Диапазон измерений: НПВ до 60 кг, погрешность и (или) неопределенность (класс, разряд): Класс точности - высокий | Класс точности - высокий | Нет | 2013 | 23.07.2024 0:00:00 | 35 | #N/A | #N/A
000000045112 | Нет | 000000045112Поверка | Поверка | Весы лабораторные | ВЛТЭ | 21370-01 | Диапазон измерений: НПВ до 30 кг, погрешность и (или) неопределенность (класс, разряд): Класс точности - средний | Класс точности - средний | Нет | 1767 | 15.04.2024 0:00:00 | 7 | 1767 | 0
000000045112 | Нет | 000000045112Поверка выезд | Поверка выезд | Весы лабораторные | ВЛТЭ | 21370-01 | Диапазон измерений: НПВ до 30 кг, погрешность и (или) неопределенность (класс, разряд): Класс точности - средний | Класс точности - средний | Нет | 1767 | 15.04.2024 0:00:00 | 7 | 1767 | 0
000000046806 | Нет | 000000046806Калибровка | Калибровка | Весы лабораторные | ВЛ | 51167-12 | Диапазон измерений: НПВ 120 г, 210 г, погрешность и (или) неопределенность (класс, разряд): Класс точности - специальный | Класс точности - специальный | Нет | 2499 | 23.07.2024 0:00:00 | 7 | #N/A | #N/A
000000046806 | Нет | 000000046806Поверка | Поверка | Весы лабораторные | ВЛ | 51167-12 | Диапазон измерений: НПВ 120 г, 210 г, погрешность и (или) неопределенность (класс, разряд): Класс точности - специальный | Класс точности - специальный | Нет | 2499 | 15.04.2024 0:00:00 | 7 | 2499 | 0
000000046806 | Нет | 000000046806Поверка выезд | Поверка выезд | Весы лабораторные | ВЛ | 51167-12 | Диапазон измерений: НПВ 120 г, 210 г, погрешность и (или) неопределенность (класс, разряд): Класс точности - специальный | Класс точности - специальный | Нет | 2499 | 15.04.2024 0:00:00 | 7 | 2499 | 0
000000046806 | Нет | 000000046806Калибровка выезд | Калибровка выезд | Весы лабораторные | ВЛ | 51167-12 | Диапазон измерений: НПВ 120 г, 210 г, погрешность и (или) неопределенность (класс, разряд): Класс точности - специальный | Класс точности - специальный | Нет | 2499 | 23.07.2024 0:00:00 | 7 | #N/A | #N/A
000000047088 | Нет | 000000047088Калибровка выезд | Калибровка выезд | Весы лабораторные | ВЛТЭ | 21370-01 | Диапазон измерений: НПВ до 60 кг, погрешность и (или) неопределенность (класс, разряд): Класс точности - высокий | Класс точности - высокий | Нет | 2013 | 23.07.2024 0:00:00 | 7 | #N/A | #N/A
000000047088 | Нет | 000000047088Поверка выезд | Поверка выезд | Весы лабораторные | ВЛТЭ | 21370-01 | Диапазон измерений: НПВ до 60 кг, погрешность и (или) неопределенность (класс, разряд): Класс точности - высокий | Класс точности - высокий | Нет | 2013 | 15.04.2024 0:00:00 | 7 | 2013 | 0
000000047088 | Нет | 000000047088Поверка | Поверка | Весы лабораторные | ВЛТЭ | 21370-01 | Диапазон измерений: НПВ до 60 кг, погрешность и (или) неопределенность (класс, разряд): Класс точности - высокий | Класс точности - высокий | Нет | 2013 | 15.04.2024 0:00:00 | 7 | 2013 | 0
000000047088 | Нет | 000000047088Калибровка | Калибровка | Весы лабораторные | ВЛТЭ | 21370-01 | Диапазон измерений: НПВ до 60 кг, погрешность и (или) неопределенность (класс, разряд): Класс точности - высокий | Класс точности - высокий | Нет | 2013 | 23.07.2024 0:00:00 | 7 | #N/A | #N/A
000000047102 | Нет | 000000047102Калибровка | Калибровка | Весы лабораторные | AS, PS, PM | 72358-18 | Диапазон измерений: НПВ до 5000 г, погрешность и (или) неопределенность (класс, разряд): Класс точности - специальный | Класс точности - специальный | Нет | 2499 | 23.07.2024 0:00:00 | 7 | #N/A | #N/A
000000047102 | Нет | 000000047102Поверка выезд | Поверка выезд | Весы лабораторные | AS, PS, PM | 72358-18 | Диапазон измерений: НПВ до 5000 г, погрешность и (или) неопределенность (класс, разряд): Класс точности - специальный | Класс точности - специальный | Нет | 2499 | 15.04.2024 0:00:00 | 7 | 2499 | 0
000000047102 | Нет | 000000047102Калибровка выезд | Калибровка выезд | Весы лабораторные | AS, PS, PM | 72358-18 | Диапазон измерений: НПВ до 5000 г, погрешность и (или) неопределенность (класс, разряд): Класс точности - специальный | Класс точности - специальный | Нет | 2499 | 23.07.2024 0:00:00 | 7 | #N/A | #N/A
000000047102 | Нет | 000000047102Поверка | Поверка | Весы лабораторные | AS, PS, PM | 72358-18 | Диапазон измерений: НПВ до 5000 г, погрешность и (или) неопределенность (класс, разряд): Класс точности - специальный | Класс точности - специальный | Нет | 2499 | 15.04.2024 0:00:00 | 7 | 2499 | 0
000000047105 | Нет | 000000047105Калибровка | Калибровка | Весы лабораторные | AS, PS, PM | 72358-18 | Диапазон измерений: НПВ до 60 кг, погрешность и (или) неопределенность (класс, разряд): Класс точности - высокий | Класс точности - высокий | Нет | 2013 | 23.07.2024 0:00:00 | 7 | #N/A | #N/A
000000047105 | Нет | 000000047105Поверка | Поверка | Весы лабораторные | AS, PS, PM | 72358-18 | Диапазон измерений: НПВ до 60 кг, погрешность и (или) неопределенность (класс, разряд): Класс точности - высокий | Класс точности - высокий | Нет | 2013 | 15.04.2024 0:00:00 | 7 | 2013 | 0
000000047105 | Нет | 000000047105Калибровка выезд | Калибровка выезд | Весы лабораторные | AS, PS, PM | 72358-18 | Диапазон измерений: НПВ до 60 кг, погрешность и (или) неопределенность (класс, разряд): Класс точности - высокий | Класс точности - высокий | Нет | 2013 | 23.07.2024 0:00:00 | 7 | #N/A | #N/A
000000047105 | Нет | 000000047105Поверка выезд | Поверка выезд | Весы лабораторные | AS, PS, PM | 72358-18 | Диапазон измерений: НПВ до 60 кг, погрешность и (или) неопределенность (класс, разряд): Класс точности - высокий | Класс точности - высокий | Нет | 2013 | 15.04.2024 0:00:00 | 7 | 2013 | 0
000000047229 | Нет | 000000047229Поверка выезд | Поверка выезд | Весы лабораторные | GX | 20325-00 |  |  | Нет | 2013 | 15.04.2024 0:00:00 | 7 | 2013 | 0
000000047229 | Нет | 000000047229Калибровка выезд | Калибровка выезд | Весы лабораторные | GX | 20325-00 |  |  | Нет | 2013 | 23.07.2024 0:00:00 | 7 | #N/A | #N/A
000000047229 | Нет | 000000047229Поверка | Поверка | Весы лабораторные | GX | 20325-00 |  |  | Нет | 2013 | 15.04.2024 0:00:00 | 7 | 2013 | 0
000000047229 | Нет | 000000047229Калибровка | Калибровка | Весы лабораторные | GX | 20325-00 |  |  | Нет | 2013 | 23.07.2024 0:00:00 | 7 | #N/A | #N/A
000000047261 | Нет | 000000047261Поверка выезд | Поверка выезд | Весы лабораторные | HF | 16576-00 |  |  | Нет | 2013 | 15.04.2024 0:00:00 | 7 | 2013 | 0
000000047261 | Нет | 000000047261Калибровка выезд | Калибровка выезд | Весы лабораторные | HF | 16576-00 |  |  | Нет | 2013 | 23.07.2024 0:00:00 | 7 | #N/A | #N/A
000000047261 | Нет | 000000047261Калибровка | Калибровка | Весы лабораторные | HF | 16576-00 |  |  | Нет | 2013 | 23.07.2024 0:00:00 | 7 | #N/A | #N/A
000000047261 | Нет | 000000047261Поверка | Поверка | Весы лабораторные | HF | 16576-00 |  |  | Нет | 2013 | 15.04.2024 0:00:00 | 7 | 2013 | 0
000000048173 | Нет | 000000048173Поверка выезд | Поверка выезд | Весы лабораторные | ВЛА | 73040-18 |  |  | Нет | 2499 | 15.04.2024 0:00:00 | 7 | 2499 | 0
000000048173 | Нет | 000000048173Поверка | Поверка | Весы лабораторные | ВЛА | 73040-18 |  |  | Нет | 2499 | 15.04.2024 0:00:00 | 7 | 2499 | 0
000000048173 | Нет | 000000048173Калибровка | Калибровка | Весы лабораторные | ВЛА | 73040-18 |  |  | Нет | 2499 | 23.07.2024 0:00:00 | 7 | #N/A | #N/A
000000048173 | Нет | 000000048173Калибровка выезд | Калибровка выезд | Весы лабораторные | ВЛА | 73040-18 |  |  | Нет | 2499 | 23.07.2024 0:00:00 | 7 | #N/A | #N/A
000000048937 | Нет | 000000048937Калибровка | Калибровка | Весы лабораторные | 470 | 18146-99 |  |  | Нет | 2499 | 23.07.2024 0:00:00 | 7 | #N/A | #N/A
000000048937 | Нет | 000000048937Поверка | Поверка | Весы лабораторные | 470 | 18146-99 |  |  | Нет | 2499 | 15.04.2024 0:00:00 | 7 | 2499 | 0
000000048937 | Нет | 000000048937Калибровка выезд | Калибровка выезд | Весы лабораторные | 470 | 18146-99 |  |  | Нет | 2499 | 23.07.2024 0:00:00 | 7 | #N/A | #N/A
000000048937 | Нет | 000000048937Поверка выезд | Поверка выезд | Весы лабораторные | 470 | 18146-99 |  |  | Нет | 2499 | 15.04.2024 0:00:00 | 7 | 2499 | 0
000000050450 | Нет | 000000050450Поверка | Поверка | Весы лабораторные | ВК | 48026-11 |  |  | Нет | 2499 | 15.04.2024 0:00:00 | 7 | 2499 | 0
000000050450 | Нет | 000000050450Калибровка | Калибровка | Весы лабораторные | ВК | 48026-11 |  |  | Нет | 2499 | 23.07.2024 0:00:00 | 7 | #N/A | #N/A
000000050450 | Нет | 000000050450Калибровка выезд | Калибровка выезд | Весы лабораторные | ВК | 48026-11 |  |  | Нет | 2499 | 23.07.2024 0:00:00 | 7 | #N/A | #N/A
000000050450 | Нет | 000000050450Поверка выезд | Поверка выезд | Весы лабораторные | ВК | 48026-11 |  |  | Нет | 2499 | 15.04.2024 0:00:00 | 7 | 2499 | 0
000000050586 | Нет | 000000050586Поверка | Поверка | Весы лабораторные | В | 26936-04 |  |  | Нет | 2013 | 15.04.2024 0:00:00 | 7 | 2013 | 0
000000050586 | Нет | 000000050586Калибровка выезд | Калибровка выезд | Весы лабораторные | В | 26936-04 |  |  | Нет | 2013 | 23.07.2024 0:00:00 | 7 | #N/A | #N/A
000000050586 | Нет | 000000050586Калибровка | Калибровка | Весы лабораторные | В | 26936-04 |  |  | Нет | 2013 | 23.07.2024 0:00:00 | 7 | #N/A | #N/A
000000050586 | Нет | 000000050586Поверка выезд | Поверка выезд | Весы лабораторные | В | 26936-04 |  |  | Нет | 2013 | 15.04.2024 0:00:00 | 7 | 2013 | 0
000000050757 | Нет | 000000050757Калибровка | Калибровка | Весы лабораторные | XP1203S | 19145-05 | Диапазон измерений: НПВ 1200 г, погрешность и (или) неопределенность (класс, разряд): Класс точности - специальный | Класс точности - специальный | Нет | 2499 | 23.07.2024 0:00:00 | 7 | #N/A | #N/A
000000050757 | Нет | 000000050757Поверка | Поверка | Весы лабораторные | XP1203S | 19145-05 | Диапазон измерений: НПВ 1200 г, погрешность и (или) неопределенность (класс, разряд): Класс точности - специальный | Класс точности - специальный | Нет | 2499 | 15.04.2024 0:00:00 | 7 | 2499 | 0
000000050757 | Нет | 000000050757Калибровка выезд | Калибровка выезд | Весы лабораторные | XP1203S | 19145-05 | Диапазон измерений: НПВ 1200 г, погрешность и (или) неопределенность (класс, разряд): Класс точности - специальный | Класс точности - специальный | Нет | 2499 | 23.07.2024 0:00:00 | 7 | #N/A | #N/A
000000050757 | Нет | 000000050757Поверка выезд | Поверка выезд | Весы лабораторные | XP1203S | 19145-05 | Диапазон измерений: НПВ 1200 г, погрешность и (или) неопределенность (класс, разряд): Класс точности - специальный | Класс точности - специальный | Нет | 2499 | 15.04.2024 0:00:00 | 7 | 2499 | 0
000000050831 | Нет | 000000050831Калибровка | Калибровка | Весы лабораторные | MS, ML | 43169-09 | Диапазон измерений: В соответствии с описанием типа, погрешность и (или) неопределенность (класс, разряд): Класс точности - специальный | Класс точности - специальный | Нет | 2499 | 23.07.2024 0:00:00 | 7 | #N/A | #N/A
000000050831 | Нет | 000000050831Поверка | Поверка | Весы лабораторные | MS, ML | 43169-09 | Диапазон измерений: В соответствии с описанием типа, погрешность и (или) неопределенность (класс, разряд): Класс точности - специальный | Класс точности - специальный | Нет | 2499 | 15.04.2024 0:00:00 | 7 | 2499 | 0
000000050831 | Нет | 000000050831Калибровка выезд | Калибровка выезд | Весы лабораторные | MS, ML | 43169-09 | Диапазон измерений: В соответствии с описанием типа, погрешность и (или) неопределенность (класс, разряд): Класс точности - специальный | Класс точности - специальный | Нет | 2499 | 23.07.2024 0:00:00 | 7 | #N/A | #N/A
000000050831 | Нет | 000000050831Поверка выезд | Поверка выезд | Весы лабораторные | MS, ML | 43169-09 | Диапазон измерений: В соответствии с описанием типа, погрешность и (или) неопределенность (класс, разряд): Класс точности - специальный | Класс точности - специальный | Нет | 2499 | 15.04.2024 0:00:00 | 7 | 2499 | 0
000000050832 | Нет | 000000050832Поверка | Поверка | Весы лабораторные | XP Analytical | 44573-10 | Диапазон измерений: В соответствии с описанием типа, погрешность и (или) неопределенность (класс, разряд): Класс точности - специальный | Класс точности - специальный | Нет | 2499 | 15.04.2024 0:00:00 | 7 | 2499 | 0
000000050832 | Нет | 000000050832Калибровка | Калибровка | Весы лабораторные | XP Analytical | 44573-10 | Диапазон измерений: В соответствии с описанием типа, погрешность и (или) неопределенность (класс, разряд): Класс точности - специальный | Класс точности - специальный | Нет | 2499 | 23.07.2024 0:00:00 | 7 | #N/A | #N/A
000000050832 | Нет | 000000050832Калибровка выезд | Калибровка выезд | Весы лабораторные | XP Analytical | 44573-10 | Диапазон измерений: В соответствии с описанием типа, погрешность и (или) неопределенность (класс, разряд): Класс точности - специальный | Класс точности - специальный | Нет | 2499 | 23.07.2024 0:00:00 | 7 | #N/A | #N/A
000000050832 | Нет | 000000050832Поверка выезд | Поверка выезд | Весы лабораторные | XP Analytical | 44573-10 | Диапазон измерений: В соответствии с описанием типа, погрешность и (или) неопределенность (класс, разряд): Класс точности - специальный | Класс точности - специальный | Нет | 2499 | 15.04.2024 0:00:00 | 7 | 2499 | 0
000000051191 | Нет | 000000051191Калибровка выезд | Калибровка выезд | Весы лабораторные | AS, PS | 49689-12 | Диапазон измерений: В соответствии с описанием типа, погрешность и (или) неопределенность (класс, разряд): Класс точности - специальный | Класс точности - специальный | Нет | 2499 | 23.07.2024 0:00:00 | 7 | #N/A | #N/A
000000051191 | Нет | 000000051191Поверка выезд | Поверка выезд | Весы лабораторные | AS, PS | 49689-12 | Диапазон измерений: В соответствии с описанием типа, погрешность и (или) неопределенность (класс, разряд): Класс точности - специальный | Класс точности - специальный | Нет | 2499 | 15.04.2024 0:00:00 | 7 | 2499 | 0
000000051191 | Нет | 000000051191Поверка | Поверка | Весы лабораторные | AS, PS | 49689-12 | Диапазон измерений: В соответствии с описанием типа, погрешность и (или) неопределенность (класс, разряд): Класс точности - специальный | Класс точности - специальный | Нет | 2499 | 15.04.2024 0:00:00 | 7 | 2499 | 0
000000051191 | Нет | 000000051191Калибровка | Калибровка | Весы лабораторные | AS, PS | 49689-12 | Диапазон измерений: В соответствии с описанием типа, погрешность и (или) неопределенность (класс, разряд): Класс точности - специальный | Класс точности - специальный | Нет | 2499 | 23.07.2024 0:00:00 | 7 | #N/A | #N/A
000000053376 | Нет | 000000053376Калибровка выезд | Калибровка выезд | Весы лабораторные | EW | 18141-99 |  |  | Нет | 2013 | 23.07.2024 0:00:00 | 7 | #N/A | #N/A
000000053376 | Нет | 000000053376Поверка | Поверка | Весы лабораторные | EW | 18141-99 |  |  | Нет | 2013 | 15.04.2024 0:00:00 | 7 | 2013 | 0
000000053376 | Нет | 000000053376Калибровка | Калибровка | Весы лабораторные | EW | 18141-99 |  |  | Нет | 2013 | 23.07.2024 0:00:00 | 7 | #N/A | #N/A
000000053376 | Нет | 000000053376Поверка выезд | Поверка выезд | Весы лабораторные | EW | 18141-99 |  |  | Нет | 2013 | 15.04.2024 0:00:00 | 7 | 2013 | 0
000000047563 | Нет | 000000047563Поверка | Поверка | Весы лабораторные III разряда | LP 6200S | 20183-00 | Диапазон измерений: НПВ до 60 кг, погрешность и (или) неопределенность (класс, разряд): Класс точности - высокий | Класс точности - высокий | Нет | 2013 | 15.04.2024 0:00:00 | 7 | 2013 | 0
000000047563 | Нет | 000000047563Поверка выезд | Поверка выезд | Весы лабораторные III разряда | LP 6200S | 20183-00 | Диапазон измерений: НПВ до 60 кг, погрешность и (или) неопределенность (класс, разряд): Класс точности - высокий | Класс точности - высокий | Нет | 2013 | 15.04.2024 0:00:00 | 7 | 2013 | 0
000000047563 | Нет | 000000047563Калибровка выезд | Калибровка выезд | Весы лабораторные III разряда | LP 6200S | 20183-00 | Диапазон измерений: НПВ до 60 кг, погрешность и (или) неопределенность (класс, разряд): Класс точности - высокий | Класс точности - высокий | Нет | 2013 | 23.07.2024 0:00:00 | 7 | #N/A | #N/A
000000047563 | Нет | 000000047563Калибровка | Калибровка | Весы лабораторные III разряда | LP 6200S | 20183-00 | Диапазон измерений: НПВ до 60 кг, погрешность и (или) неопределенность (класс, разряд): Класс точности - высокий | Класс точности - высокий | Нет | 2013 | 23.07.2024 0:00:00 | 7 | #N/A | #N/A
Г00000000158 |  | Г00000000158Поверка | Поверка | Весы лабораторные высокого класса точности |  |  |  |  | Нет | 2013 | 15.04.2024 0:00:00 | 7отд | 2013 | 0
Г00000000158 |  | Г00000000158Калибровка | Калибровка | Весы лабораторные высокого класса точности |  |  |  |  | Нет | 2013 | 23.07.2024 0:00:00 | 7отд | #N/A | #N/A
Г00000000158 |  | Г00000000158Поверка выезд | Поверка выезд | Весы лабораторные высокого класса точности |  |  |  |  | Нет | 2013 | 15.04.2024 0:00:00 | 7отд | 2013 | 0
Г00000000158 |  | Г00000000158Калибровка выезд | Калибровка выезд | Весы лабораторные высокого класса точности |  |  |  |  | Нет | 2013 | 23.07.2024 0:00:00 | 7отд | #N/A | #N/A
Г00000000161 |  | Г00000000161Поверка | Поверка | Весы лабораторные квадрантные |  |  |  |  | Нет | 2322 | 15.04.2024 0:00:00 | 7отд | 2322 | 0
Г00000000161 |  | Г00000000161Поверка выезд | Поверка выезд | Весы лабораторные квадрантные |  |  |  |  | Нет | 2322 | 15.04.2024 0:00:00 | 7отд | 2322 | 0
000000045583 | Нет | 000000045583Поверка | Поверка | Весы лабораторные квадрантные 4-го класса | ВЛКТ-5кг, ВЛКТ-10 кг, ВЛКТ-2кг-М, ВЛКТ-500г-М, ВЛК-500г-М | 4873-76 | Диапазон измерений: В полном объёме, погрешность и (или) неопределенность (класс, разряд): В соответствии с описанием типа | В соответствии с описанием типа | Нет | 2322 | 15.04.2024 0:00:00 | 7 | 2322 | 0
000000045583 | Нет | 000000045583Поверка выезд | Поверка выезд | Весы лабораторные квадрантные 4-го класса | ВЛКТ-5кг, ВЛКТ-10 кг, ВЛКТ-2кг-М, ВЛКТ-500г-М, ВЛК-500г-М | 4873-76 | Диапазон измерений: В полном объёме, погрешность и (или) неопределенность (класс, разряд): В соответствии с описанием типа | В соответствии с описанием типа | Нет | 2322 | 15.04.2024 0:00:00 | 7 | 2322 | 0
000000047514 | Нет | 000000047514Поверка | Поверка | Весы лабораторные квадрантные 4-го класса | ВЛКТ | 4873-97 |  |  | Нет | 2322 | 15.04.2024 0:00:00 | 7 | 2322 | 0
000000047514 | Нет | 000000047514Поверка выезд | Поверка выезд | Весы лабораторные квадрантные 4-го класса | ВЛКТ | 4873-97 |  |  | Нет | 2322 | 15.04.2024 0:00:00 | 7 | 2322 | 0
000000002044 | Нет | 000000002044Поверка выезд | Поверка выезд | Весы лабораторные квадрантные класса 4 | ВЛК-500г, ВЛКТ-500г, ВЛКТ-2кг | 4873-75 | Диапазон измерений: В полном объёме, погрешность и (или) неопределенность (класс, разряд): В соответствии с описанием типа | В соответствии с описанием типа | Нет | 2322 | 15.04.2024 0:00:00 | 7 | 2322 | 0
000000002044 | Нет | 000000002044Поверка | Поверка | Весы лабораторные квадрантные класса 4 | ВЛК-500г, ВЛКТ-500г, ВЛКТ-2кг | 4873-75 | Диапазон измерений: В полном объёме, погрешность и (или) неопределенность (класс, разряд): В соответствии с описанием типа | В соответствии с описанием типа | Нет | 2322 | 15.04.2024 0:00:00 | 7 | 2322 | 0
000000045582 | Нет | 000000045582Поверка | Поверка | Весы лабораторные квадрантные класса 4 | ВЛК-500г, ВЛКТ-500г, ВЛКТ-2кг | 4873-75 | Диапазон измерений: В полном объёме, погрешность и (или) неопределенность (класс, разряд): В соответствии с описанием типа | В соответствии с описанием типа | Нет | 2322 | 15.04.2024 0:00:00 | 7 | 2322 | 0
000000045582 | Нет | 000000045582Поверка выезд | Поверка выезд | Весы лабораторные квадрантные класса 4 | ВЛК-500г, ВЛКТ-500г, ВЛКТ-2кг | 4873-75 | Диапазон измерений: В полном объёме, погрешность и (или) неопределенность (класс, разряд): В соответствии с описанием типа | В соответствии с описанием типа | Нет | 2322 | 15.04.2024 0:00:00 | 7 | 2322 | 0
000000037433 | Нет | 000000037433Поверка | Поверка | Весы лабораторные компьютерные 4-го класса | ВЛМК | 15260-96 | Диапазон измерений: НПВ до 30 кг, погрешность и (или) неопределенность (класс, разряд): Класс точности - средний | Класс точности - средний | Нет | 1767 | 15.04.2024 0:00:00 | 35 | 1767 | 0
000000037433 | Нет | 000000037433Поверка выезд | Поверка выезд | Весы лабораторные компьютерные 4-го класса | ВЛМК | 15260-96 | Диапазон измерений: НПВ до 30 кг, погрешность и (или) неопределенность (класс, разряд): Класс точности - средний | Класс точности - средний | Нет | 1767 | 15.04.2024 0:00:00 | 35 | 1767 | 0
000000004490 | Нет | 000000004490Калибровка | Калибровка | Весы лабораторные НПВ до 60 кг высокого и среднего класса |  | <> |  |  | Нет | 2013 | 23.07.2024 0:00:00 | 7 | 2196 | -183
000000004490 | Нет | 000000004490Калибровка выезд | Калибровка выезд | Весы лабораторные НПВ до 60 кг высокого и среднего класса |  | <> |  |  | Нет | 2013 | 23.07.2024 0:00:00 | 7 | 2196 | -183
000000004490 | Нет | 000000004490Поверка | Поверка | Весы лабораторные НПВ до 60 кг высокого и среднего класса |  | <> |  |  | Нет | 2013 | 15.04.2024 0:00:00 | 7 | 2013 | 0
000000004490 | Нет | 000000004490Поверка выезд | Поверка выезд | Весы лабораторные НПВ до 60 кг высокого и среднего класса |  | <> |  |  | Нет | 2013 | 15.04.2024 0:00:00 | 7 | 2013 | 0
000000035872 | Нет | 000000035872Калибровка выезд | Калибровка выезд | Весы лабораторные образцовые 1-го разряда | ВЛО-1кг-1 | 6104-77 | Диапазон измерений: НПВ до 5000 г, погрешность и (или) неопределенность (класс, разряд): Класс точности - специальный | Класс точности - специальный | Нет | 2499 | 23.07.2024 0:00:00 | 35 | #N/A | #N/A
000000035872 | Нет | 000000035872Калибровка | Калибровка | Весы лабораторные образцовые 1-го разряда | ВЛО-1кг-1 | 6104-77 | Диапазон измерений: НПВ до 5000 г, погрешность и (или) неопределенность (класс, разряд): Класс точности - специальный | Класс точности - специальный | Нет | 2499 | 23.07.2024 0:00:00 | 35 | #N/A | #N/A
000000035872 | Нет | 000000035872Поверка выезд | Поверка выезд | Весы лабораторные образцовые 1-го разряда | ВЛО-1кг-1 | 6104-77 | Диапазон измерений: НПВ до 5000 г, погрешность и (или) неопределенность (класс, разряд): Класс точности - специальный | Класс точности - специальный | Нет | 2499 | 15.04.2024 0:00:00 | 35 | 2499 | 0
000000035872 | Нет | 000000035872Поверка | Поверка | Весы лабораторные образцовые 1-го разряда | ВЛО-1кг-1 | 6104-77 | Диапазон измерений: НПВ до 5000 г, погрешность и (или) неопределенность (класс, разряд): Класс точности - специальный | Класс точности - специальный | Нет | 2499 | 15.04.2024 0:00:00 | 35 | 2499 | 0
000000044181 | Нет | 000000044181Поверка выезд | Поверка выезд | Весы лабораторные образцовые 1-го разряда | ВЛО-200г-1 | 6228-77 | Диапазон измерений: НПВ до 5000 г, погрешность и (или) неопределенность (класс, разряд): Класс точности - специальный | Класс точности - специальный | Нет | 2499 | 15.04.2024 0:00:00 | 35 | 2499 | 0
000000044181 | Нет | 000000044181Калибровка выезд | Калибровка выезд | Весы лабораторные образцовые 1-го разряда | ВЛО-200г-1 | 6228-77 | Диапазон измерений: НПВ до 5000 г, погрешность и (или) неопределенность (класс, разряд): Класс точности - специальный | Класс точности - специальный | Нет | 2499 | 23.07.2024 0:00:00 | 35 | #N/A | #N/A
000000044181 | Нет | 000000044181Калибровка | Калибровка | Весы лабораторные образцовые 1-го разряда | ВЛО-200г-1 | 6228-77 | Диапазон измерений: НПВ до 5000 г, погрешность и (или) неопределенность (класс, разряд): Класс точности - специальный | Класс точности - специальный | Нет | 2499 | 23.07.2024 0:00:00 | 35 | #N/A | #N/A
000000044181 | Нет | 000000044181Поверка | Поверка | Весы лабораторные образцовые 1-го разряда | ВЛО-200г-1 | 6228-77 | Диапазон измерений: НПВ до 5000 г, погрешность и (или) неопределенность (класс, разряд): Класс точности - специальный | Класс точности - специальный | Нет | 2499 | 15.04.2024 0:00:00 | 35 | 2499 | 0
000000028979 | Нет | 000000028979Калибровка | Калибровка | Весы лабораторные образцовые 2-го разряда | ВЛО-200г-2М, ВЛО-20г-2М | 5666-76 | Диапазон измерений: 200 г, погрешность и (или) неопределенность (класс, разряд): 2 разряд | 2 разряд | Нет | 2013 | 23.07.2024 0:00:00 | 7 | #N/A | #N/A
000000028979 | Нет | 000000028979Поверка | Поверка | Весы лабораторные образцовые 2-го разряда | ВЛО-200г-2М, ВЛО-20г-2М | 5666-76 | Диапазон измерений: 200 г, погрешность и (или) неопределенность (класс, разряд): 2 разряд | 2 разряд | Нет | 2013 | 15.04.2024 0:00:00 | 7 | 2013 | 0
000000028979 | Нет | 000000028979Поверка выезд | Поверка выезд | Весы лабораторные образцовые 2-го разряда | ВЛО-200г-2М, ВЛО-20г-2М | 5666-76 | Диапазон измерений: 200 г, погрешность и (или) неопределенность (класс, разряд): 2 разряд | 2 разряд | Нет | 2013 | 15.04.2024 0:00:00 | 7 | 2013 | 0
000000028979 | Нет | 000000028979Калибровка выезд | Калибровка выезд | Весы лабораторные образцовые 2-го разряда | ВЛО-200г-2М, ВЛО-20г-2М | 5666-76 | Диапазон измерений: 200 г, погрешность и (или) неопределенность (класс, разряд): 2 разряд | 2 разряд | Нет | 2013 | 23.07.2024 0:00:00 | 7 | #N/A | #N/A
000000044148 | Нет | 000000044148Калибровка | Калибровка | Весы лабораторные образцовые 2-го разряда | ВЛО-5кг-2 | 6721-78 | Диапазон измерений: НПВ до 60 кг, погрешность и (или) неопределенность (класс, разряд): Класс точности - высокий | Класс точности - высокий | Нет | 2013 | 23.07.2024 0:00:00 | 35 | #N/A | #N/A
000000044148 | Нет | 000000044148Калибровка выезд | Калибровка выезд | Весы лабораторные образцовые 2-го разряда | ВЛО-5кг-2 | 6721-78 | Диапазон измерений: НПВ до 60 кг, погрешность и (или) неопределенность (класс, разряд): Класс точности - высокий | Класс точности - высокий | Нет | 2013 | 23.07.2024 0:00:00 | 35 | #N/A | #N/A
000000044148 | Нет | 000000044148Поверка выезд | Поверка выезд | Весы лабораторные образцовые 2-го разряда | ВЛО-5кг-2 | 6721-78 | Диапазон измерений: НПВ до 60 кг, погрешность и (или) неопределенность (класс, разряд): Класс точности - высокий | Класс точности - высокий | Нет | 2013 | 15.04.2024 0:00:00 | 35 | 2013 | 0
000000044148 | Нет | 000000044148Поверка | Поверка | Весы лабораторные образцовые 2-го разряда | ВЛО-5кг-2 | 6721-78 | Диапазон измерений: НПВ до 60 кг, погрешность и (или) неопределенность (класс, разряд): Класс точности - высокий | Класс точности - высокий | Нет | 2013 | 15.04.2024 0:00:00 | 35 | 2013 | 0
000000038501 | Нет | 000000038501Поверка выезд | Поверка выезд | Весы лабораторные равноплечие 2-го класса | ВЛР-200г-М | 4233-92 | Диапазон измерений: НПВ до 5000 г, погрешность и (или) неопределенность (класс, разряд): Класс точности - специальный | Класс точности - специальный | Нет | 2499 | 15.04.2024 0:00:00 | 7 | 2499 | 0
000000038501 | Нет | 000000038501Калибровка выезд | Калибровка выезд | Весы лабораторные равноплечие 2-го класса | ВЛР-200г-М | 4233-92 | Диапазон измерений: НПВ до 5000 г, погрешность и (или) неопределенность (класс, разряд): Класс точности - специальный | Класс точности - специальный | Нет | 2499 | 23.07.2024 0:00:00 | 7 | #N/A | #N/A
000000038501 | Нет | 000000038501Калибровка | Калибровка | Весы лабораторные равноплечие 2-го класса | ВЛР-200г-М | 4233-92 | Диапазон измерений: НПВ до 5000 г, погрешность и (или) неопределенность (класс, разряд): Класс точности - специальный | Класс точности - специальный | Нет | 2499 | 23.07.2024 0:00:00 | 7 | #N/A | #N/A
000000038501 | Нет | 000000038501Поверка | Поверка | Весы лабораторные равноплечие 2-го класса | ВЛР-200г-М | 4233-92 | Диапазон измерений: НПВ до 5000 г, погрешность и (или) неопределенность (класс, разряд): Класс точности - специальный | Класс точности - специальный | Нет | 2499 | 15.04.2024 0:00:00 | 7 | 2499 | 0
000000046379 | Нет | 000000046379Поверка | Поверка | Весы лабораторные равноплечие 2-го класса | ВЛР-200г-М | 4233-92 | Диапазон измерений: НПВ до 5000 г, погрешность и (или) неопределенность (класс, разряд): Класс точности - специальный | Класс точности - специальный | Нет | 2499 | 15.04.2024 0:00:00 | 7 | 2499 | 0
000000046379 | Нет | 000000046379Калибровка | Калибровка | Весы лабораторные равноплечие 2-го класса | ВЛР-200г-М | 4233-92 | Диапазон измерений: НПВ до 5000 г, погрешность и (или) неопределенность (класс, разряд): Класс точности - специальный | Класс точности - специальный | Нет | 2499 | 23.07.2024 0:00:00 | 7 | #N/A | #N/A
000000046379 | Нет | 000000046379Калибровка выезд | Калибровка выезд | Весы лабораторные равноплечие 2-го класса | ВЛР-200г-М | 4233-92 | Диапазон измерений: НПВ до 5000 г, погрешность и (или) неопределенность (класс, разряд): Класс точности - специальный | Класс точности - специальный | Нет | 2499 | 23.07.2024 0:00:00 | 7 | #N/A | #N/A
000000046379 | Нет | 000000046379Поверка выезд | Поверка выезд | Весы лабораторные равноплечие 2-го класса | ВЛР-200г-М | 4233-92 | Диапазон измерений: НПВ до 5000 г, погрешность и (или) неопределенность (класс, разряд): Класс точности - специальный | Класс точности - специальный | Нет | 2499 | 15.04.2024 0:00:00 | 7 | 2499 | 0
000000046380 | Нет | 000000046380Калибровка выезд | Калибровка выезд | Весы лабораторные равноплечие 2-го класса | ВЛР-200г-М | 4233-92 | Диапазон измерений: НПВ до 5000 г, погрешность и (или) неопределенность (класс, разряд): Класс точности - специальный | Класс точности - специальный | Нет | 2499 | 23.07.2024 0:00:00 | 7 | #N/A | #N/A
000000046380 | Нет | 000000046380Калибровка | Калибровка | Весы лабораторные равноплечие 2-го класса | ВЛР-200г-М | 4233-92 | Диапазон измерений: НПВ до 5000 г, погрешность и (или) неопределенность (класс, разряд): Класс точности - специальный | Класс точности - специальный | Нет | 2499 | 23.07.2024 0:00:00 | 7 | #N/A | #N/A
000000046380 | Нет | 000000046380Поверка выезд | Поверка выезд | Весы лабораторные равноплечие 2-го класса | ВЛР-200г-М | 4233-92 | Диапазон измерений: НПВ до 5000 г, погрешность и (или) неопределенность (класс, разряд): Класс точности - специальный | Класс точности - специальный | Нет | 2499 | 15.04.2024 0:00:00 | 7 | 2499 | 0
000000046380 | Нет | 000000046380Поверка | Поверка | Весы лабораторные равноплечие 2-го класса | ВЛР-200г-М | 4233-92 | Диапазон измерений: НПВ до 5000 г, погрешность и (или) неопределенность (класс, разряд): Класс точности - специальный | Класс точности - специальный | Нет | 2499 | 15.04.2024 0:00:00 | 7 | 2499 | 0
000000047228 | Нет | 000000047228Калибровка выезд | Калибровка выезд | Весы лабораторные равноплечие 2-го класса | ВЛР-200г-М | 4233-92 |  |  | Нет | 2013 | 23.07.2024 0:00:00 | 7 | #N/A | #N/A
000000047228 | Нет | 000000047228Поверка выезд | Поверка выезд | Весы лабораторные равноплечие 2-го класса | ВЛР-200г-М | 4233-92 |  |  | Нет | 2013 | 15.04.2024 0:00:00 | 7 | 2013 | 0
000000047228 | Нет | 000000047228Калибровка | Калибровка | Весы лабораторные равноплечие 2-го класса | ВЛР-200г-М | 4233-92 |  |  | Нет | 2013 | 23.07.2024 0:00:00 | 7 | #N/A | #N/A
000000047228 | Нет | 000000047228Поверка | Поверка | Весы лабораторные равноплечие 2-го класса | ВЛР-200г-М | 4233-92 |  |  | Нет | 2013 | 15.04.2024 0:00:00 | 7 | 2013 | 0
000000019246 | Нет | 000000019246Поверка выезд | Поверка выезд | Весы лабораторные равноплечие 3-го класса | ВЛР-10 кг, ВЛР-20 кг, ВЛР-50 кг | 17937-98 | Диапазон измерений: В полном объёме, погрешность и (или) неопределенность (класс, разряд): Класс точности - специальный | Класс точности - специальный | Нет | 2499 | 15.04.2024 0:00:00 | 7 | 2499 | 0
000000019246 | Нет | 000000019246Поверка | Поверка | Весы лабораторные равноплечие 3-го класса | ВЛР-10 кг, ВЛР-20 кг, ВЛР-50 кг | 17937-98 | Диапазон измерений: В полном объёме, погрешность и (или) неопределенность (класс, разряд): Класс точности - специальный | Класс точности - специальный | Нет | 2499 | 15.04.2024 0:00:00 | 7 | 2499 | 0
000000019246 | Нет | 000000019246Калибровка | Калибровка | Весы лабораторные равноплечие 3-го класса | ВЛР-10 кг, ВЛР-20 кг, ВЛР-50 кг | 17937-98 | Диапазон измерений: В полном объёме, погрешность и (или) неопределенность (класс, разряд): Класс точности - специальный | Класс точности - специальный | Нет | 2499 | 23.07.2024 0:00:00 | 7 | #N/A | #N/A
000000019246 | Нет | 000000019246Калибровка выезд | Калибровка выезд | Весы лабораторные равноплечие 3-го класса | ВЛР-10 кг, ВЛР-20 кг, ВЛР-50 кг | 17937-98 | Диапазон измерений: В полном объёме, погрешность и (или) неопределенность (класс, разряд): Класс точности - специальный | Класс точности - специальный | Нет | 2499 | 23.07.2024 0:00:00 | 7 | #N/A | #N/A
000000027685 | Нет | 000000027685Поверка | Поверка | Весы лабораторные равноплечие 3-го класса | ВЛР-10 кг, ВЛР-20 кг, ВЛР-50 кг | 17937-98 | Диапазон измерений: (2-10) кг, погрешность и (или) неопределенность (класс, разряд): разряд 3 | разряд 3 | Нет | 2322 | 15.04.2024 0:00:00 | 35 | 2322 | 0
000000027685 | Нет | 000000027685Поверка выезд | Поверка выезд | Весы лабораторные равноплечие 3-го класса | ВЛР-10 кг, ВЛР-20 кг, ВЛР-50 кг | 17937-98 | Диапазон измерений: (2-10) кг, погрешность и (или) неопределенность (класс, разряд): разряд 3 | разряд 3 | Нет | 2322 | 15.04.2024 0:00:00 | 35 | 2322 | 0
000000015551 | Нет | 000000015551Калибровка выезд | Калибровка выезд | Весы лабораторные специального (I) класса точности | SC 2 | 24160-02 | Диапазон измерений: НПВ до 5000 г, погрешность и (или) неопределенность (класс, разряд): Класс точности - специальный | Класс точности - специальный | Нет | 2499 | 23.07.2024 0:00:00 | 7 | #N/A | #N/A
000000015551 | Нет | 000000015551Калибровка | Калибровка | Весы лабораторные специального (I) класса точности | SC 2 | 24160-02 | Диапазон измерений: НПВ до 5000 г, погрешность и (или) неопределенность (класс, разряд): Класс точности - специальный | Класс точности - специальный | Нет | 2499 | 23.07.2024 0:00:00 | 7 | #N/A | #N/A
000000015551 | Нет | 000000015551Поверка | Поверка | Весы лабораторные специального (I) класса точности | SC 2 | 24160-02 | Диапазон измерений: НПВ до 5000 г, погрешность и (или) неопределенность (класс, разряд): Класс точности - специальный | Класс точности - специальный | Нет | 2499 | 15.04.2024 0:00:00 | 7 | 2499 | 0
000000015551 | Нет | 000000015551Поверка выезд | Поверка выезд | Весы лабораторные специального (I) класса точности | SC 2 | 24160-02 | Диапазон измерений: НПВ до 5000 г, погрешность и (или) неопределенность (класс, разряд): Класс точности - специальный | Класс точности - специальный | Нет | 2499 | 15.04.2024 0:00:00 | 7 | 2499 | 0
Г00000000159 |  | Г00000000159Калибровка | Калибровка | Весы лабораторные специального класса точности |  |  |  |  | Нет | 2499 | 23.07.2024 0:00:00 | 7отд | #N/A | #N/A
Г00000000159 |  | Г00000000159Поверка выезд | Поверка выезд | Весы лабораторные специального класса точности |  |  |  |  | Нет | 2499 | 15.04.2024 0:00:00 | 7отд | 2499 | 0
Г00000000159 |  | Г00000000159Калибровка выезд | Калибровка выезд | Весы лабораторные специального класса точности |  |  |  |  | Нет | 2499 | 23.07.2024 0:00:00 | 7отд | #N/A | #N/A
Г00000000159 |  | Г00000000159Поверка | Поверка | Весы лабораторные специального класса точности |  |  |  |  | Нет | 2499 | 15.04.2024 0:00:00 | 7отд | 2499 | 0
Г00000000157 |  | Г00000000157Поверка | Поверка | Весы лабораторные среднего класса точности |  |  |  |  | Нет | 1767 | 15.04.2024 0:00:00 | 7отд | 1767 | 0
Г00000000157 |  | Г00000000157Поверка выезд | Поверка выезд | Весы лабораторные среднего класса точности |  |  |  |  | Нет | 1767 | 15.04.2024 0:00:00 | 7отд | 1767 | 0
Г00000001624 |  | Г00000001624Поверка | Поверка | Весы лабораторные технические 4 КТ |  |  |  |  | Нет | 549 | 25.07.2024 0:00:00 | 7отд | #N/A | #N/A
Г00000001624 |  | Г00000001624Поверка выезд | Поверка выезд | Весы лабораторные технические 4 КТ |  |  |  |  | Нет | 549 | 25.07.2024 0:00:00 | 7отд | #N/A | #N/A
Г00000001624 |  | Г00000001624Калибровка | Калибровка | Весы лабораторные технические 4 КТ |  |  |  |  | Нет | 549 | 25.07.2024 0:00:00 | 7отд | #N/A | #N/A
Г00000001624 |  | Г00000001624Калибровка выезд | Калибровка выезд | Весы лабораторные технические 4 КТ |  |  |  |  | Нет | 549 | 25.07.2024 0:00:00 | 7отд | #N/A | #N/A
000000002060 | Нет | 000000002060Калибровка | Калибровка | Весы лабораторные электронные |  | <> |  |  | Нет | 2415 | 01.01.2023 0:00:00 | 7 | 2415 | 0
000000002060 | Нет | 000000002060Калибровка выезд | Калибровка выезд | Весы лабораторные электронные |  | <> |  |  | Нет | 2415 | 01.01.2023 0:00:00 | 7 | 2415 | 0
000000015296 | Нет | 000000015296Поверка выезд | Поверка выезд | Весы лабораторные электронные | AP | 15565-00 | Диапазон измерений: НПВ до 60 кг, погрешность и (или) неопределенность (класс, разряд): Класс точности - высокий | Класс точности - высокий | Нет | 2013 | 15.04.2024 0:00:00 | 7 | 2013 | 0
000000015296 | Нет | 000000015296Калибровка выезд | Калибровка выезд | Весы лабораторные электронные | AP | 15565-00 | Диапазон измерений: НПВ до 60 кг, погрешность и (или) неопределенность (класс, разряд): Класс точности - высокий | Класс точности - высокий | Нет | 2013 | 23.07.2024 0:00:00 | 7 | #N/A | #N/A
000000015296 | Нет | 000000015296Поверка | Поверка | Весы лабораторные электронные | AP | 15565-00 | Диапазон измерений: НПВ до 60 кг, погрешность и (или) неопределенность (класс, разряд): Класс точности - высокий | Класс точности - высокий | Нет | 2013 | 15.04.2024 0:00:00 | 7 | 2013 | 0
000000015296 | Нет | 000000015296Калибровка | Калибровка | Весы лабораторные электронные | AP | 15565-00 | Диапазон измерений: НПВ до 60 кг, погрешность и (или) неопределенность (класс, разряд): Класс точности - высокий | Класс точности - высокий | Нет | 2013 | 23.07.2024 0:00:00 | 7 | #N/A | #N/A
000000015309 | Нет | 000000015309Поверка | Поверка | Весы лабораторные электронные | AJ-CE/AJH-CE | 25752-04 | Диапазон измерений: НПВ до 60 кг, погрешность и (или) неопределенность (класс, разряд): Класс точности - высокий | Класс точности - высокий | Нет | 2013 | 15.04.2024 0:00:00 | 7 | 2013 | 0
000000015309 | Нет | 000000015309Калибровка | Калибровка | Весы лабораторные электронные | AJ-CE/AJH-CE | 25752-04 | Диапазон измерений: НПВ до 60 кг, погрешность и (или) неопределенность (класс, разряд): Класс точности - высокий | Класс точности - высокий | Нет | 2013 | 23.07.2024 0:00:00 | 7 | #N/A | #N/A
000000015309 | Нет | 000000015309Калибровка выезд | Калибровка выезд | Весы лабораторные электронные | AJ-CE/AJH-CE | 25752-04 | Диапазон измерений: НПВ до 60 кг, погрешность и (или) неопределенность (класс, разряд): Класс точности - высокий | Класс точности - высокий | Нет | 2013 | 23.07.2024 0:00:00 | 7 | #N/A | #N/A
000000015309 | Нет | 000000015309Поверка выезд | Поверка выезд | Весы лабораторные электронные | AJ-CE/AJH-CE | 25752-04 | Диапазон измерений: НПВ до 60 кг, погрешность и (или) неопределенность (класс, разряд): Класс точности - высокий | Класс точности - высокий | Нет | 2013 | 15.04.2024 0:00:00 | 7 | 2013 | 0
000000015316 | Нет | 000000015316Поверка выезд | Поверка выезд | Весы лабораторные электронные | PG, SG, PR | 15087-96 | Диапазон измерений: НПВ до 60 кг, погрешность и (или) неопределенность (класс, разряд): Класс точности - высокий | Класс точности - высокий | Нет | 2013 | 15.04.2024 0:00:00 | 7 | 2013 | 0
000000015316 | Нет | 000000015316Калибровка выезд | Калибровка выезд | Весы лабораторные электронные | PG, SG, PR | 15087-96 | Диапазон измерений: НПВ до 60 кг, погрешность и (или) неопределенность (класс, разряд): Класс точности - высокий | Класс точности - высокий | Нет | 2013 | 23.07.2024 0:00:00 | 7 | #N/A | #N/A
000000015316 | Нет | 000000015316Поверка | Поверка | Весы лабораторные электронные | PG, SG, PR | 15087-96 | Диапазон измерений: НПВ до 60 кг, погрешность и (или) неопределенность (класс, разряд): Класс точности - высокий | Класс точности - высокий | Нет | 2013 | 15.04.2024 0:00:00 | 7 | 2013 | 0
000000015316 | Нет | 000000015316Калибровка | Калибровка | Весы лабораторные электронные | PG, SG, PR | 15087-96 | Диапазон измерений: НПВ до 60 кг, погрешность и (или) неопределенность (класс, разряд): Класс точности - высокий | Класс точности - высокий | Нет | 2013 | 23.07.2024 0:00:00 | 7 | #N/A | #N/A
000000015321 | Нет | 000000015321Калибровка | Калибровка | Весы лабораторные электронные | SB | 19146-00 | Диапазон измерений: НПВ до 60 кг, погрешность и (или) неопределенность (класс, разряд): Класс точности - высокий | Класс точности - высокий | Нет | 2013 | 23.07.2024 0:00:00 | 7 | #N/A | #N/A
000000015321 | Нет | 000000015321Калибровка выезд | Калибровка выезд | Весы лабораторные электронные | SB | 19146-00 | Диапазон измерений: НПВ до 60 кг, погрешность и (или) неопределенность (класс, разряд): Класс точности - высокий | Класс точности - высокий | Нет | 2013 | 23.07.2024 0:00:00 | 7 | #N/A | #N/A
000000015321 | Нет | 000000015321Поверка выезд | Поверка выезд | Весы лабораторные электронные | SB | 19146-00 | Диапазон измерений: НПВ до 60 кг, погрешность и (или) неопределенность (класс, разряд): Класс точности - высокий | Класс точности - высокий | Нет | 2013 | 15.04.2024 0:00:00 | 7 | 2013 | 0
000000015321 | Нет | 000000015321Поверка | Поверка | Весы лабораторные электронные | SB | 19146-00 | Диапазон измерений: НПВ до 60 кг, погрешность и (или) неопределенность (класс, разряд): Класс точности - высокий | Класс точности - высокий | Нет | 2013 | 15.04.2024 0:00:00 | 7 | 2013 | 0
000000015325 | Нет | 000000015325Калибровка | Калибровка | Весы лабораторные электронные | GC | 20131-00 | Диапазон измерений: НПВ до 60 кг, погрешность и (или) неопределенность (класс, разряд): Класс точности - высокий | Класс точности - высокий | Нет | 2013 | 23.07.2024 0:00:00 | 7 | #N/A | #N/A
000000015325 | Нет | 000000015325Поверка | Поверка | Весы лабораторные электронные | GC | 20131-00 | Диапазон измерений: НПВ до 60 кг, погрешность и (или) неопределенность (класс, разряд): Класс точности - высокий | Класс точности - высокий | Нет | 2013 | 15.04.2024 0:00:00 | 7 | 2013 | 0
000000015325 | Нет | 000000015325Калибровка выезд | Калибровка выезд | Весы лабораторные электронные | GC | 20131-00 | Диапазон измерений: НПВ до 60 кг, погрешность и (или) неопределенность (класс, разряд): Класс точности - высокий | Класс точности - высокий | Нет | 2013 | 23.07.2024 0:00:00 | 7 | #N/A | #N/A
000000015325 | Нет | 000000015325Поверка выезд | Поверка выезд | Весы лабораторные электронные | GC | 20131-00 | Диапазон измерений: НПВ до 60 кг, погрешность и (или) неопределенность (класс, разряд): Класс точности - высокий | Класс точности - высокий | Нет | 2013 | 15.04.2024 0:00:00 | 7 | 2013 | 0
000000015328 | Нет | 000000015328Поверка выезд | Поверка выезд | Весы лабораторные электронные | AB-S, PB-S, GB-S | 18694-99 | Диапазон измерений: НПВ до 60 кг, погрешность и (или) неопределенность (класс, разряд): Класс точности - высокий | Класс точности - высокий | Нет | 2013 | 15.04.2024 0:00:00 | 7 | 2013 | 0
000000015328 | Нет | 000000015328Поверка | Поверка | Весы лабораторные электронные | AB-S, PB-S, GB-S | 18694-99 | Диапазон измерений: НПВ до 60 кг, погрешность и (или) неопределенность (класс, разряд): Класс точности - высокий | Класс точности - высокий | Нет | 2013 | 15.04.2024 0:00:00 | 7 | 2013 | 0
000000015328 | Нет | 000000015328Калибровка | Калибровка | Весы лабораторные электронные | AB-S, PB-S, GB-S | 18694-99 | Диапазон измерений: НПВ до 60 кг, погрешность и (или) неопределенность (класс, разряд): Класс точности - высокий | Класс точности - высокий | Нет | 2013 | 23.07.2024 0:00:00 | 7 | #N/A | #N/A
000000015328 | Нет | 000000015328Калибровка выезд | Калибровка выезд | Весы лабораторные электронные | AB-S, PB-S, GB-S | 18694-99 | Диапазон измерений: НПВ до 60 кг, погрешность и (или) неопределенность (класс, разряд): Класс точности - высокий | Класс точности - высокий | Нет | 2013 | 23.07.2024 0:00:00 | 7 | #N/A | #N/A
000000015332 | Нет | 000000015332Поверка | Поверка | Весы лабораторные электронные | Adventurer | 18785-99 | Диапазон измерений: НПВ до 60 кг, погрешность и (или) неопределенность (класс, разряд): Класс точности - высокий | Класс точности - высокий | Нет | 2013 | 15.04.2024 0:00:00 | 7 | 2013 | 0
000000015332 | Нет | 000000015332Калибровка | Калибровка | Весы лабораторные электронные | Adventurer | 18785-99 | Диапазон измерений: НПВ до 60 кг, погрешность и (или) неопределенность (класс, разряд): Класс точности - высокий | Класс точности - высокий | Нет | 2013 | 23.07.2024 0:00:00 | 7 | #N/A | #N/A
000000015332 | Нет | 000000015332Калибровка выезд | Калибровка выезд | Весы лабораторные электронные | Adventurer | 18785-99 | Диапазон измерений: НПВ до 60 кг, погрешность и (или) неопределенность (класс, разряд): Класс точности - высокий | Класс точности - высокий | Нет | 2013 | 23.07.2024 0:00:00 | 7 | #N/A | #N/A
000000015332 | Нет | 000000015332Поверка выезд | Поверка выезд | Весы лабораторные электронные | Adventurer | 18785-99 | Диапазон измерений: НПВ до 60 кг, погрешность и (или) неопределенность (класс, разряд): Класс точности - высокий | Класс точности - высокий | Нет | 2013 | 15.04.2024 0:00:00 | 7 | 2013 | 0
000000015560 | Нет | 000000015560Поверка | Поверка | Весы лабораторные электронные | CUBIS | 49613-12 | Диапазон измерений: НПВ до 5000 г, погрешность и (или) неопределенность (класс, разряд): Класс точности - специальный | Класс точности - специальный | Нет | 2499 | 15.04.2024 0:00:00 | 7 | 2499 | 0
000000015560 | Нет | 000000015560Поверка выезд | Поверка выезд | Весы лабораторные электронные | CUBIS | 49613-12 | Диапазон измерений: НПВ до 5000 г, погрешность и (или) неопределенность (класс, разряд): Класс точности - специальный | Класс точности - специальный | Нет | 2499 | 15.04.2024 0:00:00 | 7 | 2499 | 0
000000015560 | Нет | 000000015560Калибровка выезд | Калибровка выезд | Весы лабораторные электронные | CUBIS | 49613-12 | Диапазон измерений: НПВ до 5000 г, погрешность и (или) неопределенность (класс, разряд): Класс точности - специальный | Класс точности - специальный | Нет | 2499 | 23.07.2024 0:00:00 | 7 | #N/A | #N/A
000000015560 | Нет | 000000015560Калибровка | Калибровка | Весы лабораторные электронные | CUBIS | 49613-12 | Диапазон измерений: НПВ до 5000 г, погрешность и (или) неопределенность (класс, разряд): Класс точности - специальный | Класс точности - специальный | Нет | 2499 | 23.07.2024 0:00:00 | 7 | #N/A | #N/A
000000015561 | Нет | 000000015561Калибровка | Калибровка | Весы лабораторные электронные | MSA 225 P | 44845-10 | Диапазон измерений: НПВ до 5000 г, погрешность и (или) неопределенность (класс, разряд): Класс точности - специальный | Класс точности - специальный | Нет | 2499 | 23.07.2024 0:00:00 | 7 | #N/A | #N/A
000000015561 | Нет | 000000015561Поверка выезд | Поверка выезд | Весы лабораторные электронные | MSA 225 P | 44845-10 | Диапазон измерений: НПВ до 5000 г, погрешность и (или) неопределенность (класс, разряд): Класс точности - специальный | Класс точности - специальный | Нет | 2499 | 15.04.2024 0:00:00 | 7 | 2499 | 0
000000015561 | Нет | 000000015561Поверка | Поверка | Весы лабораторные электронные | MSA 225 P | 44845-10 | Диапазон измерений: НПВ до 5000 г, погрешность и (или) неопределенность (класс, разряд): Класс точности - специальный | Класс точности - специальный | Нет | 2499 | 15.04.2024 0:00:00 | 7 | 2499 | 0
000000015561 | Нет | 000000015561Калибровка выезд | Калибровка выезд | Весы лабораторные электронные | MSA 225 P | 44845-10 | Диапазон измерений: НПВ до 5000 г, погрешность и (или) неопределенность (класс, разряд): Класс точности - специальный | Класс точности - специальный | Нет | 2499 | 23.07.2024 0:00:00 | 7 | #N/A | #N/A
000000015564 | Нет | 000000015564Поверка | Поверка | Весы лабораторные электронные | SE2 | 43701-10 | Диапазон измерений: НПВ до 5000 г, погрешность и (или) неопределенность (класс, разряд): Класс точности - специальный | Класс точности - специальный | Нет | 2499 | 15.04.2024 0:00:00 | 7 | 2499 | 0
000000015564 | Нет | 000000015564Поверка выезд | Поверка выезд | Весы лабораторные электронные | SE2 | 43701-10 | Диапазон измерений: НПВ до 5000 г, погрешность и (или) неопределенность (класс, разряд): Класс точности - специальный | Класс точности - специальный | Нет | 2499 | 15.04.2024 0:00:00 | 7 | 2499 | 0
000000015564 | Нет | 000000015564Калибровка | Калибровка | Весы лабораторные электронные | SE2 | 43701-10 | Диапазон измерений: НПВ до 5000 г, погрешность и (или) неопределенность (класс, разряд): Класс точности - специальный | Класс точности - специальный | Нет | 2499 | 23.07.2024 0:00:00 | 7 | #N/A | #N/A
000000015564 | Нет | 000000015564Калибровка выезд | Калибровка выезд | Весы лабораторные электронные | SE2 | 43701-10 | Диапазон измерений: НПВ до 5000 г, погрешность и (или) неопределенность (класс, разряд): Класс точности - специальный | Класс точности - специальный | Нет | 2499 | 23.07.2024 0:00:00 | 7 | #N/A | #N/A
000000015573 | Нет | 000000015573Калибровка выезд | Калибровка выезд | Весы лабораторные электронные | AJ-CE/AJH-CE | 25752-04 | Диапазон измерений: НПВ до 5000 г, погрешность и (или) неопределенность (класс, разряд): Класс точности - специальный | Класс точности - специальный | Нет | 2499 | 23.07.2024 0:00:00 | 7 | #N/A | #N/A
000000015573 | Нет | 000000015573Поверка | Поверка | Весы лабораторные электронные | AJ-CE/AJH-CE | 25752-04 | Диапазон измерений: НПВ до 5000 г, погрешность и (или) неопределенность (класс, разряд): Класс точности - специальный | Класс точности - специальный | Нет | 2499 | 15.04.2024 0:00:00 | 7 | 2499 | 0
000000015573 | Нет | 000000015573Калибровка | Калибровка | Весы лабораторные электронные | AJ-CE/AJH-CE | 25752-04 | Диапазон измерений: НПВ до 5000 г, погрешность и (или) неопределенность (класс, разряд): Класс точности - специальный | Класс точности - специальный | Нет | 2499 | 23.07.2024 0:00:00 | 7 | #N/A | #N/A
000000015573 | Нет | 000000015573Поверка выезд | Поверка выезд | Весы лабораторные электронные | AJ-CE/AJH-CE | 25752-04 | Диапазон измерений: НПВ до 5000 г, погрешность и (или) неопределенность (класс, разряд): Класс точности - специальный | Класс точности - специальный | Нет | 2499 | 15.04.2024 0:00:00 | 7 | 2499 | 0
000000015582 | Нет | 000000015582Поверка | Поверка | Весы лабораторные электронные | AB-S, PB-S, GB-S | 18694-01 | Диапазон измерений: НПВ до 5000 г, погрешность и (или) неопределенность (класс, разряд): Класс точности - специальный | Класс точности - специальный | Нет | 2499 | 15.04.2024 0:00:00 | 7 | 2499 | 0
000000015582 | Нет | 000000015582Поверка выезд | Поверка выезд | Весы лабораторные электронные | AB-S, PB-S, GB-S | 18694-01 | Диапазон измерений: НПВ до 5000 г, погрешность и (или) неопределенность (класс, разряд): Класс точности - специальный | Класс точности - специальный | Нет | 2499 | 15.04.2024 0:00:00 | 7 | 2499 | 0
000000015582 | Нет | 000000015582Калибровка выезд | Калибровка выезд | Весы лабораторные электронные | AB-S, PB-S, GB-S | 18694-01 | Диапазон измерений: НПВ до 5000 г, погрешность и (или) неопределенность (класс, разряд): Класс точности - специальный | Класс точности - специальный | Нет | 2499 | 23.07.2024 0:00:00 | 7 | #N/A | #N/A
000000015582 | Нет | 000000015582Калибровка | Калибровка | Весы лабораторные электронные | AB-S, PB-S, GB-S | 18694-01 | Диапазон измерений: НПВ до 5000 г, погрешность и (или) неопределенность (класс, разряд): Класс точности - специальный | Класс точности - специальный | Нет | 2499 | 23.07.2024 0:00:00 | 7 | #N/A | #N/A
000000015585 | Нет | 000000015585Калибровка выезд | Калибровка выезд | Весы лабораторные электронные | SC 2 | 36387-07 | Диапазон измерений: НПВ до 5000 г, погрешность и (или) неопределенность (класс, разряд): Класс точности - специальный | Класс точности - специальный | Нет | 2499 | 23.07.2024 0:00:00 | 7 | #N/A | #N/A
000000015585 | Нет | 000000015585Калибровка | Калибровка | Весы лабораторные электронные | SC 2 | 36387-07 | Диапазон измерений: НПВ до 5000 г, погрешность и (или) неопределенность (класс, разряд): Класс точности - специальный | Класс точности - специальный | Нет | 2499 | 23.07.2024 0:00:00 | 7 | #N/A | #N/A
000000015585 | Нет | 000000015585Поверка выезд | Поверка выезд | Весы лабораторные электронные | SC 2 | 36387-07 | Диапазон измерений: НПВ до 5000 г, погрешность и (или) неопределенность (класс, разряд): Класс точности - специальный | Класс точности - специальный | Нет | 2499 | 15.04.2024 0:00:00 | 7 | 2499 | 0
000000015585 | Нет | 000000015585Поверка | Поверка | Весы лабораторные электронные | SC 2 | 36387-07 | Диапазон измерений: НПВ до 5000 г, погрешность и (или) неопределенность (класс, разряд): Класс точности - специальный | Класс точности - специальный | Нет | 2499 | 15.04.2024 0:00:00 | 7 | 2499 | 0
000000015598 | Нет | 000000015598Поверка выезд | Поверка выезд | Весы лабораторные электронные | CP2P-F | 32785-06 | Диапазон измерений: НПВ до 5000 г, погрешность и (или) неопределенность (класс, разряд): Класс точности - специальный | Класс точности - специальный | Нет | 2499 | 15.04.2024 0:00:00 | 7 | 2499 | 0
000000015598 | Нет | 000000015598Калибровка выезд | Калибровка выезд | Весы лабораторные электронные | CP2P-F | 32785-06 | Диапазон измерений: НПВ до 5000 г, погрешность и (или) неопределенность (класс, разряд): Класс точности - специальный | Класс точности - специальный | Нет | 2499 | 23.07.2024 0:00:00 | 7 | #N/A | #N/A
000000015598 | Нет | 000000015598Калибровка | Калибровка | Весы лабораторные электронные | CP2P-F | 32785-06 | Диапазон измерений: НПВ до 5000 г, погрешность и (или) неопределенность (класс, разряд): Класс точности - специальный | Класс точности - специальный | Нет | 2499 | 23.07.2024 0:00:00 | 7 | #N/A | #N/A
000000015598 | Нет | 000000015598Поверка | Поверка | Весы лабораторные электронные | CP2P-F | 32785-06 | Диапазон измерений: НПВ до 5000 г, погрешность и (или) неопределенность (класс, разряд): Класс точности - специальный | Класс точности - специальный | Нет | 2499 | 15.04.2024 0:00:00 | 7 | 2499 | 0
000000015601 | Нет | 000000015601Калибровка | Калибровка | Весы лабораторные электронные | CP2P | 27954-04 | Диапазон измерений: НПВ до 5000 г, погрешность и (или) неопределенность (класс, разряд): Класс точности - специальный | Класс точности - специальный | Нет | 2499 | 23.07.2024 0:00:00 | 7 | #N/A | #N/A
000000015601 | Нет | 000000015601Поверка выезд | Поверка выезд | Весы лабораторные электронные | CP2P | 27954-04 | Диапазон измерений: НПВ до 5000 г, погрешность и (или) неопределенность (класс, разряд): Класс точности - специальный | Класс точности - специальный | Нет | 2499 | 15.04.2024 0:00:00 | 7 | 2499 | 0
000000015601 | Нет | 000000015601Поверка | Поверка | Весы лабораторные электронные | CP2P | 27954-04 | Диапазон измерений: НПВ до 5000 г, погрешность и (или) неопределенность (класс, разряд): Класс точности - специальный | Класс точности - специальный | Нет | 2499 | 15.04.2024 0:00:00 | 7 | 2499 | 0
000000015601 | Нет | 000000015601Калибровка выезд | Калибровка выезд | Весы лабораторные электронные | CP2P | 27954-04 | Диапазон измерений: НПВ до 5000 г, погрешность и (или) неопределенность (класс, разряд): Класс точности - специальный | Класс точности - специальный | Нет | 2499 | 23.07.2024 0:00:00 | 7 | #N/A | #N/A
000000015602 | Нет | 000000015602Поверка выезд | Поверка выезд | Весы лабораторные электронные | E | 27952-04 | Диапазон измерений: НПВ до 5000 г, погрешность и (или) неопределенность (класс, разряд): Класс точности - специальный | Класс точности - специальный | Нет | 2499 | 15.04.2024 0:00:00 | 7 | 2499 | 0
000000015602 | Нет | 000000015602Калибровка выезд | Калибровка выезд | Весы лабораторные электронные | E | 27952-04 | Диапазон измерений: НПВ до 5000 г, погрешность и (или) неопределенность (класс, разряд): Класс точности - специальный | Класс точности - специальный | Нет | 2499 | 23.07.2024 0:00:00 | 7 | #N/A | #N/A
000000015602 | Нет | 000000015602Поверка | Поверка | Весы лабораторные электронные | E | 27952-04 | Диапазон измерений: НПВ до 5000 г, погрешность и (или) неопределенность (класс, разряд): Класс точности - специальный | Класс точности - специальный | Нет | 2499 | 15.04.2024 0:00:00 | 7 | 2499 | 0
000000015602 | Нет | 000000015602Калибровка | Калибровка | Весы лабораторные электронные | E | 27952-04 | Диапазон измерений: НПВ до 5000 г, погрешность и (или) неопределенность (класс, разряд): Класс точности - специальный | Класс точности - специальный | Нет | 2499 | 23.07.2024 0:00:00 | 7 | #N/A | #N/A
000000015604 | Нет | 000000015604Калибровка | Калибровка | Весы лабораторные электронные | MC 5 | 25310-03 | Диапазон измерений: НПВ до 5000 г, погрешность и (или) неопределенность (класс, разряд): Класс точности - специальный | Класс точности - специальный | Нет | 2499 | 23.07.2024 0:00:00 | 7 | #N/A | #N/A
000000015604 | Нет | 000000015604Поверка | Поверка | Весы лабораторные электронные | MC 5 | 25310-03 | Диапазон измерений: НПВ до 5000 г, погрешность и (или) неопределенность (класс, разряд): Класс точности - специальный | Класс точности - специальный | Нет | 2499 | 15.04.2024 0:00:00 | 7 | 2499 | 0
000000015604 | Нет | 000000015604Калибровка выезд | Калибровка выезд | Весы лабораторные электронные | MC 5 | 25310-03 | Диапазон измерений: НПВ до 5000 г, погрешность и (или) неопределенность (класс, разряд): Класс точности - специальный | Класс точности - специальный | Нет | 2499 | 23.07.2024 0:00:00 | 7 | #N/A | #N/A
000000015604 | Нет | 000000015604Поверка выезд | Поверка выезд | Весы лабораторные электронные | MC 5 | 25310-03 | Диапазон измерений: НПВ до 5000 г, погрешность и (или) неопределенность (класс, разряд): Класс точности - специальный | Класс точности - специальный | Нет | 2499 | 15.04.2024 0:00:00 | 7 | 2499 | 0
000000019694 | Нет | 000000019694Поверка выезд | Поверка выезд | Весы лабораторные электронные | СЕ | 50838-12 | Диапазон измерений: НПВ до 5000 г, погрешность и (или) неопределенность (класс, разряд): Класс точности - специальный | Класс точности - специальный | Нет | 2499 | 15.04.2024 0:00:00 | 7 | 2499 | 0
000000019694 | Нет | 000000019694Калибровка выезд | Калибровка выезд | Весы лабораторные электронные | СЕ | 50838-12 | Диапазон измерений: НПВ до 5000 г, погрешность и (или) неопределенность (класс, разряд): Класс точности - специальный | Класс точности - специальный | Нет | 2499 | 23.07.2024 0:00:00 | 7 | #N/A | #N/A
000000019694 | Нет | 000000019694Калибровка | Калибровка | Весы лабораторные электронные | СЕ | 50838-12 | Диапазон измерений: НПВ до 5000 г, погрешность и (или) неопределенность (класс, разряд): Класс точности - специальный | Класс точности - специальный | Нет | 2499 | 23.07.2024 0:00:00 | 7 | #N/A | #N/A
000000019694 | Нет | 000000019694Поверка | Поверка | Весы лабораторные электронные | СЕ | 50838-12 | Диапазон измерений: НПВ до 5000 г, погрешность и (или) неопределенность (класс, разряд): Класс точности - специальный | Класс точности - специальный | Нет | 2499 | 15.04.2024 0:00:00 | 7 | 2499 | 0
000000029080 | Нет | 000000029080Поверка | Поверка | Весы лабораторные электронные | XP6 | 39659-08 | Диапазон измерений: 6,1 г, погрешность и (или) неопределенность (класс, разряд): КТ специальный | КТ специальный | Нет | 2499 | 15.04.2024 0:00:00 | 7 | 2499 | 0
000000029080 | Нет | 000000029080Калибровка | Калибровка | Весы лабораторные электронные | XP6 | 39659-08 | Диапазон измерений: 6,1 г, погрешность и (или) неопределенность (класс, разряд): КТ специальный | КТ специальный | Нет | 2499 | 23.07.2024 0:00:00 | 7 | #N/A | #N/A
000000029080 | Нет | 000000029080Калибровка выезд | Калибровка выезд | Весы лабораторные электронные | XP6 | 39659-08 | Диапазон измерений: 6,1 г, погрешность и (или) неопределенность (класс, разряд): КТ специальный | КТ специальный | Нет | 2499 | 23.07.2024 0:00:00 | 7 | #N/A | #N/A
000000029080 | Нет | 000000029080Поверка выезд | Поверка выезд | Весы лабораторные электронные | XP6 | 39659-08 | Диапазон измерений: 6,1 г, погрешность и (или) неопределенность (класс, разряд): КТ специальный | КТ специальный | Нет | 2499 | 15.04.2024 0:00:00 | 7 | 2499 | 0
000000030833 | Нет | 000000030833Калибровка выезд | Калибровка выезд | Весы лабораторные электронные | RV313 | 25843-06 | Диапазон измерений: 0,01-310 г, погрешность и (или) неопределенность (класс, разряд): 2 кл. | 2 кл. | Нет | 2013 | 23.07.2024 0:00:00 | 19 | #N/A | #N/A
000000030833 | Нет | 000000030833Поверка | Поверка | Весы лабораторные электронные | RV313 | 25843-06 | Диапазон измерений: 0,01-310 г, погрешность и (или) неопределенность (класс, разряд): 2 кл. | 2 кл. | Нет | 2013 | 15.04.2024 0:00:00 | 19 | 2013 | 0
000000030833 | Нет | 000000030833Калибровка | Калибровка | Весы лабораторные электронные | RV313 | 25843-06 | Диапазон измерений: 0,01-310 г, погрешность и (или) неопределенность (класс, разряд): 2 кл. | 2 кл. | Нет | 2013 | 23.07.2024 0:00:00 | 19 | #N/A | #N/A
000000030833 | Нет | 000000030833Поверка выезд | Поверка выезд | Весы лабораторные электронные | RV313 | 25843-06 | Диапазон измерений: 0,01-310 г, погрешность и (или) неопределенность (класс, разряд): 2 кл. | 2 кл. | Нет | 2013 | 15.04.2024 0:00:00 | 19 | 2013 | 0
000000033717 | Нет | 000000033717Калибровка выезд | Калибровка выезд | Весы лабораторные электронные | СЕ | 50838-12 | Диапазон измерений: НПВ до 5000 г, погрешность и (или) неопределенность (класс, разряд): Класс точности - специальный | Класс точности - специальный | Нет | 2499 | 23.07.2024 0:00:00 | 7 | #N/A | #N/A
000000033717 | Нет | 000000033717Поверка | Поверка | Весы лабораторные электронные | СЕ | 50838-12 | Диапазон измерений: НПВ до 5000 г, погрешность и (или) неопределенность (класс, разряд): Класс точности - специальный | Класс точности - специальный | Нет | 2499 | 15.04.2024 0:00:00 | 7 | 2499 | 0
000000033717 | Нет | 000000033717Поверка выезд | Поверка выезд | Весы лабораторные электронные | СЕ | 50838-12 | Диапазон измерений: НПВ до 5000 г, погрешность и (или) неопределенность (класс, разряд): Класс точности - специальный | Класс точности - специальный | Нет | 2499 | 15.04.2024 0:00:00 | 7 | 2499 | 0
000000033717 | Нет | 000000033717Калибровка | Калибровка | Весы лабораторные электронные | СЕ | 50838-12 | Диапазон измерений: НПВ до 5000 г, погрешность и (или) неопределенность (класс, разряд): Класс точности - специальный | Класс точности - специальный | Нет | 2499 | 23.07.2024 0:00:00 | 7 | #N/A | #N/A
000000034371 | Нет | 000000034371Калибровка выезд | Калибровка выезд | Весы лабораторные электронные | Pioneer | 38796-08 | Диапазон измерений: НПВ до 5000 г, погрешность и (или) неопределенность (класс, разряд): Класс точности - специальный | Класс точности - специальный | Нет | 2499 | 23.07.2024 0:00:00 | 7 | #N/A | #N/A
000000034371 | Нет | 000000034371Калибровка | Калибровка | Весы лабораторные электронные | Pioneer | 38796-08 | Диапазон измерений: НПВ до 5000 г, погрешность и (или) неопределенность (класс, разряд): Класс точности - специальный | Класс точности - специальный | Нет | 2499 | 23.07.2024 0:00:00 | 7 | #N/A | #N/A
000000034371 | Нет | 000000034371Поверка | Поверка | Весы лабораторные электронные | Pioneer | 38796-08 | Диапазон измерений: НПВ до 5000 г, погрешность и (или) неопределенность (класс, разряд): Класс точности - специальный | Класс точности - специальный | Нет | 2499 | 15.04.2024 0:00:00 | 7 | 2499 | 0
000000034371 | Нет | 000000034371Поверка выезд | Поверка выезд | Весы лабораторные электронные | Pioneer | 38796-08 | Диапазон измерений: НПВ до 5000 г, погрешность и (или) неопределенность (класс, разряд): Класс точности - специальный | Класс точности - специальный | Нет | 2499 | 15.04.2024 0:00:00 | 7 | 2499 | 0
000000034783 | Нет | 000000034783Поверка выезд | Поверка выезд | Весы лабораторные электронные | AB-S/FACT, PB-S/FACT | 18694-08 | Диапазон измерений: НПВ до 60 кг, погрешность и (или) неопределенность (класс, разряд): Класс точности - высокий | Класс точности - высокий | Нет | 2013 | 15.04.2024 0:00:00 | 7 | 2013 | 0
000000034783 | Нет | 000000034783Поверка | Поверка | Весы лабораторные электронные | AB-S/FACT, PB-S/FACT | 18694-08 | Диапазон измерений: НПВ до 60 кг, погрешность и (или) неопределенность (класс, разряд): Класс точности - высокий | Класс точности - высокий | Нет | 2013 | 15.04.2024 0:00:00 | 7 | 2013 | 0
000000034783 | Нет | 000000034783Калибровка | Калибровка | Весы лабораторные электронные | AB-S/FACT, PB-S/FACT | 18694-08 | Диапазон измерений: НПВ до 60 кг, погрешность и (или) неопределенность (класс, разряд): Класс точности - высокий | Класс точности - высокий | Нет | 2013 | 23.07.2024 0:00:00 | 7 | #N/A | #N/A
000000034783 | Нет | 000000034783Калибровка выезд | Калибровка выезд | Весы лабораторные электронные | AB-S/FACT, PB-S/FACT | 18694-08 | Диапазон измерений: НПВ до 60 кг, погрешность и (или) неопределенность (класс, разряд): Класс точности - высокий | Класс точности - высокий | Нет | 2013 | 23.07.2024 0:00:00 | 7 | #N/A | #N/A
000000034899 | Нет | 000000034899Поверка | Поверка | Весы лабораторные электронные | AB-S/FACT, PB-S/FACT | 18694-08 | Диапазон измерений: НПВ до 30 кг, погрешность и (или) неопределенность (класс, разряд): Класс точности - средний | Класс точности - средний | Нет | 1767 | 15.04.2024 0:00:00 | 7 | 1767 | 0
000000034899 | Нет | 000000034899Поверка выезд | Поверка выезд | Весы лабораторные электронные | AB-S/FACT, PB-S/FACT | 18694-08 | Диапазон измерений: НПВ до 30 кг, погрешность и (или) неопределенность (класс, разряд): Класс точности - средний | Класс точности - средний | Нет | 1767 | 15.04.2024 0:00:00 | 7 | 1767 | 0
000000034900 | Нет | 000000034900Поверка выезд | Поверка выезд | Весы лабораторные электронные | AB-S/FACT, PB-S/FACT | 18694-08 | Диапазон измерений: НПВ до 5000 г, погрешность и (или) неопределенность (класс, разряд): Класс точности - специальный | Класс точности - специальный | Нет | 2499 | 15.04.2024 0:00:00 | 7 | 2499 | 0
000000034900 | Нет | 000000034900Поверка | Поверка | Весы лабораторные электронные | AB-S/FACT, PB-S/FACT | 18694-08 | Диапазон измерений: НПВ до 5000 г, погрешность и (или) неопределенность (класс, разряд): Класс точности - специальный | Класс точности - специальный | Нет | 2499 | 15.04.2024 0:00:00 | 7 | 2499 | 0
000000034900 | Нет | 000000034900Калибровка выезд | Калибровка выезд | Весы лабораторные электронные | AB-S/FACT, PB-S/FACT | 18694-08 | Диапазон измерений: НПВ до 5000 г, погрешность и (или) неопределенность (класс, разряд): Класс точности - специальный | Класс точности - специальный | Нет | 2499 | 23.07.2024 0:00:00 | 7 | #N/A | #N/A
000000034900 | Нет | 000000034900Калибровка | Калибровка | Весы лабораторные электронные | AB-S/FACT, PB-S/FACT | 18694-08 | Диапазон измерений: НПВ до 5000 г, погрешность и (или) неопределенность (класс, разряд): Класс точности - специальный | Класс точности - специальный | Нет | 2499 | 23.07.2024 0:00:00 | 7 | #N/A | #N/A
000000034917 | Нет | 000000034917Калибровка | Калибровка | Весы лабораторные электронные | HJ | 32254-06 | Диапазон измерений: НПВ до 5000 г, погрешность и (или) неопределенность (класс, разряд): Класс точности - специальный | Класс точности - специальный | Нет | 2499 | 23.07.2024 0:00:00 | 7 | #N/A | #N/A
000000034917 | Нет | 000000034917Поверка | Поверка | Весы лабораторные электронные | HJ | 32254-06 | Диапазон измерений: НПВ до 5000 г, погрешность и (или) неопределенность (класс, разряд): Класс точности - специальный | Класс точности - специальный | Нет | 2499 | 15.04.2024 0:00:00 | 7 | 2499 | 0
000000034917 | Нет | 000000034917Поверка выезд | Поверка выезд | Весы лабораторные электронные | HJ | 32254-06 | Диапазон измерений: НПВ до 5000 г, погрешность и (или) неопределенность (класс, разряд): Класс точности - специальный | Класс точности - специальный | Нет | 2499 | 15.04.2024 0:00:00 | 7 | 2499 | 0
000000034917 | Нет | 000000034917Калибровка выезд | Калибровка выезд | Весы лабораторные электронные | HJ | 32254-06 | Диапазон измерений: НПВ до 5000 г, погрешность и (или) неопределенность (класс, разряд): Класс точности - специальный | Класс точности - специальный | Нет | 2499 | 23.07.2024 0:00:00 | 7 | #N/A | #N/A
000000034919 | Нет | 000000034919Калибровка выезд | Калибровка выезд | Весы лабораторные электронные | WAS | 27951-04 | Диапазон измерений: НПВ до 5000 г, погрешность и (или) неопределенность (класс, разряд): Класс точности - специальный | Класс точности - специальный | Нет | 2499 | 23.07.2024 0:00:00 | 7 | #N/A | #N/A
000000034919 | Нет | 000000034919Калибровка | Калибровка | Весы лабораторные электронные | WAS | 27951-04 | Диапазон измерений: НПВ до 5000 г, погрешность и (или) неопределенность (класс, разряд): Класс точности - специальный | Класс точности - специальный | Нет | 2499 | 23.07.2024 0:00:00 | 7 | #N/A | #N/A
000000034919 | Нет | 000000034919Поверка выезд | Поверка выезд | Весы лабораторные электронные | WAS | 27951-04 | Диапазон измерений: НПВ до 5000 г, погрешность и (или) неопределенность (класс, разряд): Класс точности - специальный | Класс точности - специальный | Нет | 2499 | 15.04.2024 0:00:00 | 7 | 2499 | 0
000000034919 | Нет | 000000034919Поверка | Поверка | Весы лабораторные электронные | WAS | 27951-04 | Диапазон измерений: НПВ до 5000 г, погрешность и (или) неопределенность (класс, разряд): Класс точности - специальный | Класс точности - специальный | Нет | 2499 | 15.04.2024 0:00:00 | 7 | 2499 | 0
000000035232 | Нет | 000000035232Поверка | Поверка | Весы лабораторные электронные | HT, HTR | 38225-08 | Диапазон измерений: НПВ до 5000 г, погрешность и (или) неопределенность (класс, разряд): Класс точности - специальный | Класс точности - специальный | Нет | 2499 | 15.04.2024 0:00:00 | 7 | 2499 | 0
000000035232 | Нет | 000000035232Поверка выезд | Поверка выезд | Весы лабораторные электронные | HT, HTR | 38225-08 | Диапазон измерений: НПВ до 5000 г, погрешность и (или) неопределенность (класс, разряд): Класс точности - специальный | Класс точности - специальный | Нет | 2499 | 15.04.2024 0:00:00 | 7 | 2499 | 0
000000035232 | Нет | 000000035232Калибровка выезд | Калибровка выезд | Весы лабораторные электронные | HT, HTR | 38225-08 | Диапазон измерений: НПВ до 5000 г, погрешность и (или) неопределенность (класс, разряд): Класс точности - специальный | Класс точности - специальный | Нет | 2499 | 23.07.2024 0:00:00 | 7 | #N/A | #N/A
000000035232 | Нет | 000000035232Калибровка | Калибровка | Весы лабораторные электронные | HT, HTR | 38225-08 | Диапазон измерений: НПВ до 5000 г, погрешность и (или) неопределенность (класс, разряд): Класс точности - специальный | Класс точности - специальный | Нет | 2499 | 23.07.2024 0:00:00 | 7 | #N/A | #N/A
000000035250 | Нет | 000000035250Калибровка | Калибровка | Весы лабораторные электронные | AP | 15565-02 | Диапазон измерений: НПВ до 60 кг, погрешность и (или) неопределенность (класс, разряд): Класс точности - высокий | Класс точности - высокий | Нет | 2013 | 23.07.2024 0:00:00 | 7 | #N/A | #N/A
000000035250 | Нет | 000000035250Поверка | Поверка | Весы лабораторные электронные | AP | 15565-02 | Диапазон измерений: НПВ до 60 кг, погрешность и (или) неопределенность (класс, разряд): Класс точности - высокий | Класс точности - высокий | Нет | 2013 | 15.04.2024 0:00:00 | 7 | 2013 | 0
000000035250 | Нет | 000000035250Поверка выезд | Поверка выезд | Весы лабораторные электронные | AP | 15565-02 | Диапазон измерений: НПВ до 60 кг, погрешность и (или) неопределенность (класс, разряд): Класс точности - высокий | Класс точности - высокий | Нет | 2013 | 15.04.2024 0:00:00 | 7 | 2013 | 0
000000035250 | Нет | 000000035250Калибровка выезд | Калибровка выезд | Весы лабораторные электронные | AP | 15565-02 | Диапазон измерений: НПВ до 60 кг, погрешность и (или) неопределенность (класс, разряд): Класс точности - высокий | Класс точности - высокий | Нет | 2013 | 23.07.2024 0:00:00 | 7 | #N/A | #N/A
000000035617 | Нет | 000000035617Поверка | Поверка | Весы лабораторные электронные | ЛВ | 27251-04 | Диапазон измерений: НПВ до 5000 г, погрешность и (или) неопределенность (класс, разряд): Класс точности - специальный | Класс точности - специальный | Нет | 2499 | 15.04.2024 0:00:00 | 35 | 2499 | 0
000000035617 | Нет | 000000035617Калибровка | Калибровка | Весы лабораторные электронные | ЛВ | 27251-04 | Диапазон измерений: НПВ до 5000 г, погрешность и (или) неопределенность (класс, разряд): Класс точности - специальный | Класс точности - специальный | Нет | 2499 | 23.07.2024 0:00:00 | 35 | #N/A | #N/A
000000035617 | Нет | 000000035617Поверка выезд | Поверка выезд | Весы лабораторные электронные | ЛВ | 27251-04 | Диапазон измерений: НПВ до 5000 г, погрешность и (или) неопределенность (класс, разряд): Класс точности - специальный | Класс точности - специальный | Нет | 2499 | 15.04.2024 0:00:00 | 35 | 2499 | 0
000000035617 | Нет | 000000035617Калибровка выезд | Калибровка выезд | Весы лабораторные электронные | ЛВ | 27251-04 | Диапазон измерений: НПВ до 5000 г, погрешность и (или) неопределенность (класс, разряд): Класс точности - специальный | Класс точности - специальный | Нет | 2499 | 23.07.2024 0:00:00 | 35 | #N/A | #N/A
000000035880 | Нет | 000000035880Поверка | Поверка | Весы лабораторные электронные | CP34001S | 25469-03 | Диапазон измерений: НПВ до 60 кг, погрешность и (или) неопределенность (класс, разряд): Класс точности - высокий | Класс точности - высокий | Нет | 2013 | 15.04.2024 0:00:00 | 35 | 2013 | 0
000000035880 | Нет | 000000035880Калибровка | Калибровка | Весы лабораторные электронные | CP34001S | 25469-03 | Диапазон измерений: НПВ до 60 кг, погрешность и (или) неопределенность (класс, разряд): Класс точности - высокий | Класс точности - высокий | Нет | 2013 | 23.07.2024 0:00:00 | 35 | #N/A | #N/A
000000035880 | Нет | 000000035880Поверка выезд | Поверка выезд | Весы лабораторные электронные | CP34001S | 25469-03 | Диапазон измерений: НПВ до 60 кг, погрешность и (или) неопределенность (класс, разряд): Класс точности - высокий | Класс точности - высокий | Нет | 2013 | 15.04.2024 0:00:00 | 35 | 2013 | 0
000000035880 | Нет | 000000035880Калибровка выезд | Калибровка выезд | Весы лабораторные электронные | CP34001S | 25469-03 | Диапазон измерений: НПВ до 60 кг, погрешность и (или) неопределенность (класс, разряд): Класс точности - высокий | Класс точности - высокий | Нет | 2013 | 23.07.2024 0:00:00 | 35 | #N/A | #N/A
000000035967 | Нет | 000000035967Поверка выезд | Поверка выезд | Весы лабораторные электронные | MW, MWP | 31533-06 | Диапазон измерений: НПВ до 5000 г, погрешность и (или) неопределенность (класс, разряд): Класс точности - специальный | Класс точности - специальный | Нет | 2499 | 15.04.2024 0:00:00 | 7 | 2499 | 0
000000035967 | Нет | 000000035967Поверка | Поверка | Весы лабораторные электронные | MW, MWP | 31533-06 | Диапазон измерений: НПВ до 5000 г, погрешность и (или) неопределенность (класс, разряд): Класс точности - специальный | Класс точности - специальный | Нет | 2499 | 15.04.2024 0:00:00 | 7 | 2499 | 0
000000035967 | Нет | 000000035967Калибровка выезд | Калибровка выезд | Весы лабораторные электронные | MW, MWP | 31533-06 | Диапазон измерений: НПВ до 5000 г, погрешность и (или) неопределенность (класс, разряд): Класс точности - специальный | Класс точности - специальный | Нет | 2499 | 23.07.2024 0:00:00 | 7 | #N/A | #N/A
000000035967 | Нет | 000000035967Калибровка | Калибровка | Весы лабораторные электронные | MW, MWP | 31533-06 | Диапазон измерений: НПВ до 5000 г, погрешность и (или) неопределенность (класс, разряд): Класс точности - специальный | Класс точности - специальный | Нет | 2499 | 23.07.2024 0:00:00 | 7 | #N/A | #N/A
000000035975 | Нет | 000000035975Калибровка | Калибровка | Весы лабораторные электронные | GH | 44186-10 | Диапазон измерений: НПВ до 5000 г, погрешность и (или) неопределенность (класс, разряд): Класс точности - специальный | Класс точности - специальный | Нет | 2499 | 23.07.2024 0:00:00 | 7 | #N/A | #N/A
000000035975 | Нет | 000000035975Поверка | Поверка | Весы лабораторные электронные | GH | 44186-10 | Диапазон измерений: НПВ до 5000 г, погрешность и (или) неопределенность (класс, разряд): Класс точности - специальный | Класс точности - специальный | Нет | 2499 | 15.04.2024 0:00:00 | 7 | 2499 | 0
000000035975 | Нет | 000000035975Калибровка выезд | Калибровка выезд | Весы лабораторные электронные | GH | 44186-10 | Диапазон измерений: НПВ до 5000 г, погрешность и (или) неопределенность (класс, разряд): Класс точности - специальный | Класс точности - специальный | Нет | 2499 | 23.07.2024 0:00:00 | 7 | #N/A | #N/A
000000035975 | Нет | 000000035975Поверка выезд | Поверка выезд | Весы лабораторные электронные | GH | 44186-10 | Диапазон измерений: НПВ до 5000 г, погрешность и (или) неопределенность (класс, разряд): Класс точности - специальный | Класс точности - специальный | Нет | 2499 | 15.04.2024 0:00:00 | 7 | 2499 | 0
000000036150 | Нет | 000000036150Поверка выезд | Поверка выезд | Весы лабораторные электронные | BP 221S | 19870-00 | Диапазон измерений: НПВ до 5000 г, погрешность и (или) неопределенность (класс, разряд): Класс точности - специальный | Класс точности - специальный | Нет | 2499 | 15.04.2024 0:00:00 | 7 | 2499 | 0
000000036150 | Нет | 000000036150Калибровка выезд | Калибровка выезд | Весы лабораторные электронные | BP 221S | 19870-00 | Диапазон измерений: НПВ до 5000 г, погрешность и (или) неопределенность (класс, разряд): Класс точности - специальный | Класс точности - специальный | Нет | 2499 | 23.07.2024 0:00:00 | 7 | #N/A | #N/A
000000036150 | Нет | 000000036150Калибровка | Калибровка | Весы лабораторные электронные | BP 221S | 19870-00 | Диапазон измерений: НПВ до 5000 г, погрешность и (или) неопределенность (класс, разряд): Класс точности - специальный | Класс точности - специальный | Нет | 2499 | 23.07.2024 0:00:00 | 7 | #N/A | #N/A
000000036150 | Нет | 000000036150Поверка | Поверка | Весы лабораторные электронные | BP 221S | 19870-00 | Диапазон измерений: НПВ до 5000 г, погрешность и (или) неопределенность (класс, разряд): Класс точности - специальный | Класс точности - специальный | Нет | 2499 | 15.04.2024 0:00:00 | 7 | 2499 | 0
000000036160 | Нет | 000000036160Поверка выезд | Поверка выезд | Весы лабораторные электронные | Adventurer Pro | 25843-06 | Диапазон измерений: НПВ до 30 кг, погрешность и (или) неопределенность (класс, разряд): Класс точности - средний | Класс точности - средний | Нет | 1767 | 15.04.2024 0:00:00 | 7 | 1767 | 0
000000036160 | Нет | 000000036160Поверка | Поверка | Весы лабораторные электронные | Adventurer Pro | 25843-06 | Диапазон измерений: НПВ до 30 кг, погрешность и (или) неопределенность (класс, разряд): Класс точности - средний | Класс точности - средний | Нет | 1767 | 15.04.2024 0:00:00 | 7 | 1767 | 0
000000036164 | Нет | 000000036164Калибровка | Калибровка | Весы лабораторные электронные | Adventurer Pro | 25843-06 | Диапазон измерений: НПВ до 60 кг, погрешность и (или) неопределенность (класс, разряд): Класс точности - высокий | Класс точности - высокий | Нет | 2013 | 23.07.2024 0:00:00 | 7 | #N/A | #N/A
000000036164 | Нет | 000000036164Калибровка выезд | Калибровка выезд | Весы лабораторные электронные | Adventurer Pro | 25843-06 | Диапазон измерений: НПВ до 60 кг, погрешность и (или) неопределенность (класс, разряд): Класс точности - высокий | Класс точности - высокий | Нет | 2013 | 23.07.2024 0:00:00 | 7 | #N/A | #N/A
000000036164 | Нет | 000000036164Поверка выезд | Поверка выезд | Весы лабораторные электронные | Adventurer Pro | 25843-06 | Диапазон измерений: НПВ до 60 кг, погрешность и (или) неопределенность (класс, разряд): Класс точности - высокий | Класс точности - высокий | Нет | 2013 | 15.04.2024 0:00:00 | 7 | 2013 | 0
000000036164 | Нет | 000000036164Поверка | Поверка | Весы лабораторные электронные | Adventurer Pro | 25843-06 | Диапазон измерений: НПВ до 60 кг, погрешность и (или) неопределенность (класс, разряд): Класс точности - высокий | Класс точности - высокий | Нет | 2013 | 15.04.2024 0:00:00 | 7 | 2013 | 0
000000036223 | Нет | 000000036223Поверка выезд | Поверка выезд | Весы лабораторные электронные | BL | 24981-03 | Диапазон измерений: НПВ до 30 кг, погрешность и (или) неопределенность (класс, разряд): Класс точности - средний | Класс точности - средний | Нет | 1767 | 15.04.2024 0:00:00 | 7 | 1767 | 0
000000036223 | Нет | 000000036223Поверка | Поверка | Весы лабораторные электронные | BL | 24981-03 | Диапазон измерений: НПВ до 30 кг, погрешность и (или) неопределенность (класс, разряд): Класс точности - средний | Класс точности - средний | Нет | 1767 | 15.04.2024 0:00:00 | 7 | 1767 | 0
000000036322 | Нет | 000000036322Калибровка выезд | Калибровка выезд | Весы лабораторные электронные | Adventurer | 18785-00 | Диапазон измерений: НПВ до 5000 г, погрешность и (или) неопределенность (класс, разряд): Класс точности - специальный | Класс точности - специальный | Нет | 2499 | 23.07.2024 0:00:00 | 7 | #N/A | #N/A
000000036322 | Нет | 000000036322Калибровка | Калибровка | Весы лабораторные электронные | Adventurer | 18785-00 | Диапазон измерений: НПВ до 5000 г, погрешность и (или) неопределенность (класс, разряд): Класс точности - специальный | Класс точности - специальный | Нет | 2499 | 23.07.2024 0:00:00 | 7 | #N/A | #N/A
000000036322 | Нет | 000000036322Поверка выезд | Поверка выезд | Весы лабораторные электронные | Adventurer | 18785-00 | Диапазон измерений: НПВ до 5000 г, погрешность и (или) неопределенность (класс, разряд): Класс точности - специальный | Класс точности - специальный | Нет | 2499 | 15.04.2024 0:00:00 | 7 | 2499 | 0
000000036322 | Нет | 000000036322Поверка | Поверка | Весы лабораторные электронные | Adventurer | 18785-00 | Диапазон измерений: НПВ до 5000 г, погрешность и (или) неопределенность (класс, разряд): Класс точности - специальный | Класс точности - специальный | Нет | 2499 | 15.04.2024 0:00:00 | 7 | 2499 | 0
000000036324 | Нет | 000000036324Поверка | Поверка | Весы лабораторные электронные | AP | 15565-02 | Диапазон измерений: НПВ до 5000 г, погрешность и (или) неопределенность (класс, разряд): Класс точности - специальный | Класс точности - специальный | Нет | 2499 | 15.04.2024 0:00:00 | 7 | 2499 | 0
000000036324 | Нет | 000000036324Калибровка | Калибровка | Весы лабораторные электронные | AP | 15565-02 | Диапазон измерений: НПВ до 5000 г, погрешность и (или) неопределенность (класс, разряд): Класс точности - специальный | Класс точности - специальный | Нет | 2499 | 23.07.2024 0:00:00 | 7 | #N/A | #N/A
000000036324 | Нет | 000000036324Поверка выезд | Поверка выезд | Весы лабораторные электронные | AP | 15565-02 | Диапазон измерений: НПВ до 5000 г, погрешность и (или) неопределенность (класс, разряд): Класс точности - специальный | Класс точности - специальный | Нет | 2499 | 15.04.2024 0:00:00 | 7 | 2499 | 0
000000036324 | Нет | 000000036324Калибровка выезд | Калибровка выезд | Весы лабораторные электронные | AP | 15565-02 | Диапазон измерений: НПВ до 5000 г, погрешность и (или) неопределенность (класс, разряд): Класс точности - специальный | Класс точности - специальный | Нет | 2499 | 23.07.2024 0:00:00 | 7 | #N/A | #N/A
000000036634 | Нет | 000000036634Поверка выезд | Поверка выезд | Весы лабораторные электронные | AG, S AG | 18729-99 | Диапазон измерений: НПВ до 5000 г, погрешность и (или) неопределенность (класс, разряд): Класс точности - специальный | Класс точности - специальный | Нет | 2499 | 15.04.2024 0:00:00 | 7 | 2499 | 0
000000036634 | Нет | 000000036634Поверка | Поверка | Весы лабораторные электронные | AG, S AG | 18729-99 | Диапазон измерений: НПВ до 5000 г, погрешность и (или) неопределенность (класс, разряд): Класс точности - специальный | Класс точности - специальный | Нет | 2499 | 15.04.2024 0:00:00 | 7 | 2499 | 0
000000036634 | Нет | 000000036634Калибровка выезд | Калибровка выезд | Весы лабораторные электронные | AG, S AG | 18729-99 | Диапазон измерений: НПВ до 5000 г, погрешность и (или) неопределенность (класс, разряд): Класс точности - специальный | Класс точности - специальный | Нет | 2499 | 23.07.2024 0:00:00 | 7 | #N/A | #N/A
000000036634 | Нет | 000000036634Калибровка | Калибровка | Весы лабораторные электронные | AG, S AG | 18729-99 | Диапазон измерений: НПВ до 5000 г, погрешность и (или) неопределенность (класс, разряд): Класс точности - специальный | Класс точности - специальный | Нет | 2499 | 23.07.2024 0:00:00 | 7 | #N/A | #N/A
000000036635 | Нет | 000000036635Калибровка выезд | Калибровка выезд | Весы лабораторные электронные | Adventurer | 18785-99 | Диапазон измерений: НПВ до 5000 г, погрешность и (или) неопределенность (класс, разряд): Класс точности - специальный | Класс точности - специальный | Нет | 2499 | 23.07.2024 0:00:00 | 7 | #N/A | #N/A
000000036635 | Нет | 000000036635Поверка выезд | Поверка выезд | Весы лабораторные электронные | Adventurer | 18785-99 | Диапазон измерений: НПВ до 5000 г, погрешность и (или) неопределенность (класс, разряд): Класс точности - специальный | Класс точности - специальный | Нет | 2499 | 15.04.2024 0:00:00 | 7 | 2499 | 0
000000036635 | Нет | 000000036635Калибровка | Калибровка | Весы лабораторные электронные | Adventurer | 18785-99 | Диапазон измерений: НПВ до 5000 г, погрешность и (или) неопределенность (класс, разряд): Класс точности - специальный | Класс точности - специальный | Нет | 2499 | 23.07.2024 0:00:00 | 7 | #N/A | #N/A
000000036635 | Нет | 000000036635Поверка | Поверка | Весы лабораторные электронные | Adventurer | 18785-99 | Диапазон измерений: НПВ до 5000 г, погрешность и (или) неопределенность (класс, разряд): Класс точности - специальный | Класс точности - специальный | Нет | 2499 | 15.04.2024 0:00:00 | 7 | 2499 | 0
000000036636 | Нет | 000000036636Поверка | Поверка | Весы лабораторные электронные | HT, HTR | 38225-08 | Диапазон измерений: НПВ до 30 кг, погрешность и (или) неопределенность (класс, разряд): Класс точности - средний | Класс точности - средний | Нет | 1767 | 15.04.2024 0:00:00 | 7 | 1767 | 0
000000036636 | Нет | 000000036636Поверка выезд | Поверка выезд | Весы лабораторные электронные | HT, HTR | 38225-08 | Диапазон измерений: НПВ до 30 кг, погрешность и (или) неопределенность (класс, разряд): Класс точности - средний | Класс точности - средний | Нет | 1767 | 15.04.2024 0:00:00 | 7 | 1767 | 0
000000037052 | Нет | 000000037052Калибровка выезд | Калибровка выезд | Весы лабораторные электронные | ЛВ | 27251-04 | Диапазон измерений: НПВ до 5000 г, погрешность и (или) неопределенность (класс, разряд): Класс точности - специальный | Класс точности - специальный | Нет | 2499 | 23.07.2024 0:00:00 | 7 | #N/A | #N/A
000000037052 | Нет | 000000037052Поверка | Поверка | Весы лабораторные электронные | ЛВ | 27251-04 | Диапазон измерений: НПВ до 5000 г, погрешность и (или) неопределенность (класс, разряд): Класс точности - специальный | Класс точности - специальный | Нет | 2499 | 15.04.2024 0:00:00 | 7 | 2499 | 0
000000037052 | Нет | 000000037052Поверка выезд | Поверка выезд | Весы лабораторные электронные | ЛВ | 27251-04 | Диапазон измерений: НПВ до 5000 г, погрешность и (или) неопределенность (класс, разряд): Класс точности - специальный | Класс точности - специальный | Нет | 2499 | 15.04.2024 0:00:00 | 7 | 2499 | 0
000000037052 | Нет | 000000037052Калибровка | Калибровка | Весы лабораторные электронные | ЛВ | 27251-04 | Диапазон измерений: НПВ до 5000 г, погрешность и (или) неопределенность (класс, разряд): Класс точности - специальный | Класс точности - специальный | Нет | 2499 | 23.07.2024 0:00:00 | 7 | #N/A | #N/A
000000037074 | Нет | 000000037074Калибровка | Калибровка | Весы лабораторные электронные | СЕ | 33939-07 | Диапазон измерений: НПВ до 5000 г, погрешность и (или) неопределенность (класс, разряд): Класс точности - специальный | Класс точности - специальный | Нет | 2499 | 23.07.2024 0:00:00 | 7 | #N/A | #N/A
000000037074 | Нет | 000000037074Поверка | Поверка | Весы лабораторные электронные | СЕ | 33939-07 | Диапазон измерений: НПВ до 5000 г, погрешность и (или) неопределенность (класс, разряд): Класс точности - специальный | Класс точности - специальный | Нет | 2499 | 15.04.2024 0:00:00 | 7 | 2499 | 0
000000037074 | Нет | 000000037074Калибровка выезд | Калибровка выезд | Весы лабораторные электронные | СЕ | 33939-07 | Диапазон измерений: НПВ до 5000 г, погрешность и (или) неопределенность (класс, разряд): Класс точности - специальный | Класс точности - специальный | Нет | 2499 | 23.07.2024 0:00:00 | 7 | #N/A | #N/A
000000037074 | Нет | 000000037074Поверка выезд | Поверка выезд | Весы лабораторные электронные | СЕ | 33939-07 | Диапазон измерений: НПВ до 5000 г, погрешность и (или) неопределенность (класс, разряд): Класс точности - специальный | Класс точности - специальный | Нет | 2499 | 15.04.2024 0:00:00 | 7 | 2499 | 0
000000037075 | Нет | 000000037075Калибровка выезд | Калибровка выезд | Весы лабораторные электронные | СЕ | 33939-07 | Диапазон измерений: НПВ до 60 кг, погрешность и (или) неопределенность (класс, разряд): Класс точности - высокий | Класс точности - высокий | Нет | 2013 | 23.07.2024 0:00:00 | 7 | #N/A | #N/A
000000037075 | Нет | 000000037075Поверка выезд | Поверка выезд | Весы лабораторные электронные | СЕ | 33939-07 | Диапазон измерений: НПВ до 60 кг, погрешность и (или) неопределенность (класс, разряд): Класс точности - высокий | Класс точности - высокий | Нет | 2013 | 15.04.2024 0:00:00 | 7 | 2013 | 0
000000037075 | Нет | 000000037075Поверка | Поверка | Весы лабораторные электронные | СЕ | 33939-07 | Диапазон измерений: НПВ до 60 кг, погрешность и (или) неопределенность (класс, разряд): Класс точности - высокий | Класс точности - высокий | Нет | 2013 | 15.04.2024 0:00:00 | 7 | 2013 | 0
000000037075 | Нет | 000000037075Калибровка | Калибровка | Весы лабораторные электронные | СЕ | 33939-07 | Диапазон измерений: НПВ до 60 кг, погрешность и (или) неопределенность (класс, разряд): Класс точности - высокий | Класс точности - высокий | Нет | 2013 | 23.07.2024 0:00:00 | 7 | #N/A | #N/A
000000037077 | Нет | 000000037077Калибровка | Калибровка | Весы лабораторные электронные | AB-S, PB-S, GB-S | 18694-03 | Диапазон измерений: НПВ до 5000 г, погрешность и (или) неопределенность (класс, разряд): Класс точности - специальный | Класс точности - специальный | Нет | 2499 | 23.07.2024 0:00:00 | 7 | #N/A | #N/A
000000037077 | Нет | 000000037077Калибровка выезд | Калибровка выезд | Весы лабораторные электронные | AB-S, PB-S, GB-S | 18694-03 | Диапазон измерений: НПВ до 5000 г, погрешность и (или) неопределенность (класс, разряд): Класс точности - специальный | Класс точности - специальный | Нет | 2499 | 23.07.2024 0:00:00 | 7 | #N/A | #N/A
000000037077 | Нет | 000000037077Поверка | Поверка | Весы лабораторные электронные | AB-S, PB-S, GB-S | 18694-03 | Диапазон измерений: НПВ до 5000 г, погрешность и (или) неопределенность (класс, разряд): Класс точности - специальный | Класс точности - специальный | Нет | 2499 | 15.04.2024 0:00:00 | 7 | 2499 | 0
000000037077 | Нет | 000000037077Поверка выезд | Поверка выезд | Весы лабораторные электронные | AB-S, PB-S, GB-S | 18694-03 | Диапазон измерений: НПВ до 5000 г, погрешность и (или) неопределенность (класс, разряд): Класс точности - специальный | Класс точности - специальный | Нет | 2499 | 15.04.2024 0:00:00 | 7 | 2499 | 0
000000037078 | Нет | 000000037078Калибровка выезд | Калибровка выезд | Весы лабораторные электронные | HR | 16577-05 | Диапазон измерений: НПВ до 5000 г, погрешность и (или) неопределенность (класс, разряд): Класс точности - специальный | Класс точности - специальный | Нет | 2499 | 23.07.2024 0:00:00 | 7 | #N/A | #N/A
000000037078 | Нет | 000000037078Калибровка | Калибровка | Весы лабораторные электронные | HR | 16577-05 | Диапазон измерений: НПВ до 5000 г, погрешность и (или) неопределенность (класс, разряд): Класс точности - специальный | Класс точности - специальный | Нет | 2499 | 23.07.2024 0:00:00 | 7 | #N/A | #N/A
000000037078 | Нет | 000000037078Поверка | Поверка | Весы лабораторные электронные | HR | 16577-05 | Диапазон измерений: НПВ до 5000 г, погрешность и (или) неопределенность (класс, разряд): Класс точности - специальный | Класс точности - специальный | Нет | 2499 | 15.04.2024 0:00:00 | 7 | 2499 | 0
000000037078 | Нет | 000000037078Поверка выезд | Поверка выезд | Весы лабораторные электронные | HR | 16577-05 | Диапазон измерений: НПВ до 5000 г, погрешность и (или) неопределенность (класс, разряд): Класс точности - специальный | Класс точности - специальный | Нет | 2499 | 15.04.2024 0:00:00 | 7 | 2499 | 0
000000037080 | Нет | 000000037080Калибровка выезд | Калибровка выезд | Весы лабораторные электронные | EK | 21201-01 | Диапазон измерений: НПВ до 60 кг, погрешность и (или) неопределенность (класс, разряд): Класс точности - высокий | Класс точности - высокий | Нет | 2013 | 23.07.2024 0:00:00 | 7 | #N/A | #N/A
000000037080 | Нет | 000000037080Калибровка | Калибровка | Весы лабораторные электронные | EK | 21201-01 | Диапазон измерений: НПВ до 60 кг, погрешность и (или) неопределенность (класс, разряд): Класс точности - высокий | Класс точности - высокий | Нет | 2013 | 23.07.2024 0:00:00 | 7 | #N/A | #N/A
000000037080 | Нет | 000000037080Поверка | Поверка | Весы лабораторные электронные | EK | 21201-01 | Диапазон измерений: НПВ до 60 кг, погрешность и (или) неопределенность (класс, разряд): Класс точности - высокий | Класс точности - высокий | Нет | 2013 | 15.04.2024 0:00:00 | 7 | 2013 | 0
000000037080 | Нет | 000000037080Поверка выезд | Поверка выезд | Весы лабораторные электронные | EK | 21201-01 | Диапазон измерений: НПВ до 60 кг, погрешность и (или) неопределенность (класс, разряд): Класс точности - высокий | Класс точности - высокий | Нет | 2013 | 15.04.2024 0:00:00 | 7 | 2013 | 0
000000037525 | Нет | 000000037525Калибровка выезд | Калибровка выезд | Весы лабораторные электронные | HJ-320CE | 35143-07 | Диапазон измерений: НПВ до 5000 г, погрешность и (или) неопределенность (класс, разряд): Класс точности - специальный | Класс точности - специальный | Нет | 2499 | 23.07.2024 0:00:00 | 7 | #N/A | #N/A
000000037525 | Нет | 000000037525Поверка | Поверка | Весы лабораторные электронные | HJ-320CE | 35143-07 | Диапазон измерений: НПВ до 5000 г, погрешность и (или) неопределенность (класс, разряд): Класс точности - специальный | Класс точности - специальный | Нет | 2499 | 15.04.2024 0:00:00 | 7 | 2499 | 0
000000037525 | Нет | 000000037525Поверка выезд | Поверка выезд | Весы лабораторные электронные | HJ-320CE | 35143-07 | Диапазон измерений: НПВ до 5000 г, погрешность и (или) неопределенность (класс, разряд): Класс точности - специальный | Класс точности - специальный | Нет | 2499 | 15.04.2024 0:00:00 | 7 | 2499 | 0
000000037525 | Нет | 000000037525Калибровка | Калибровка | Весы лабораторные электронные | HJ-320CE | 35143-07 | Диапазон измерений: НПВ до 5000 г, погрешность и (или) неопределенность (класс, разряд): Класс точности - специальный | Класс точности - специальный | Нет | 2499 | 23.07.2024 0:00:00 | 7 | #N/A | #N/A
000000037530 | Нет | 000000037530Калибровка выезд | Калибровка выезд | Весы лабораторные электронные | HJ | 32254-06 | Диапазон измерений: НПВ до 60 кг, погрешность и (или) неопределенность (класс, разряд): Класс точности - высокий | Класс точности - высокий | Нет | 2013 | 23.07.2024 0:00:00 | 7 | #N/A | #N/A
000000037530 | Нет | 000000037530Поверка | Поверка | Весы лабораторные электронные | HJ | 32254-06 | Диапазон измерений: НПВ до 60 кг, погрешность и (или) неопределенность (класс, разряд): Класс точности - высокий | Класс точности - высокий | Нет | 2013 | 15.04.2024 0:00:00 | 7 | 2013 | 0
000000037530 | Нет | 000000037530Калибровка | Калибровка | Весы лабораторные электронные | HJ | 32254-06 | Диапазон измерений: НПВ до 60 кг, погрешность и (или) неопределенность (класс, разряд): Класс точности - высокий | Класс точности - высокий | Нет | 2013 | 23.07.2024 0:00:00 | 7 | #N/A | #N/A
000000037530 | Нет | 000000037530Поверка выезд | Поверка выезд | Весы лабораторные электронные | HJ | 32254-06 | Диапазон измерений: НПВ до 60 кг, погрешность и (или) неопределенность (класс, разряд): Класс точности - высокий | Класс точности - высокий | Нет | 2013 | 15.04.2024 0:00:00 | 7 | 2013 | 0
000000038759 | Нет | 000000038759Поверка выезд | Поверка выезд | Весы лабораторные электронные | LA | 18052-03 | Диапазон измерений: НПВ до 60 кг, погрешность и (или) неопределенность (класс, разряд): Класс точности - высокий | Класс точности - высокий | Нет | 2013 | 15.04.2024 0:00:00 | 7 | 2013 | 0
000000038759 | Нет | 000000038759Поверка | Поверка | Весы лабораторные электронные | LA | 18052-03 | Диапазон измерений: НПВ до 60 кг, погрешность и (или) неопределенность (класс, разряд): Класс точности - высокий | Класс точности - высокий | Нет | 2013 | 15.04.2024 0:00:00 | 7 | 2013 | 0
000000038759 | Нет | 000000038759Калибровка выезд | Калибровка выезд | Весы лабораторные электронные | LA | 18052-03 | Диапазон измерений: НПВ до 60 кг, погрешность и (или) неопределенность (класс, разряд): Класс точности - высокий | Класс точности - высокий | Нет | 2013 | 23.07.2024 0:00:00 | 7 | #N/A | #N/A
000000038759 | Нет | 000000038759Калибровка | Калибровка | Весы лабораторные электронные | LA | 18052-03 | Диапазон измерений: НПВ до 60 кг, погрешность и (или) неопределенность (класс, разряд): Класс точности - высокий | Класс точности - высокий | Нет | 2013 | 23.07.2024 0:00:00 | 7 | #N/A | #N/A
000000039317 | Нет | 000000039317Калибровка | Калибровка | Весы лабораторные электронные | HR | 44189-10 | Диапазон измерений: НПВ до 60 кг, погрешность и (или) неопределенность (класс, разряд): Класс точности - высокий | Класс точности - высокий | Нет | 2013 | 23.07.2024 0:00:00 | 7 | #N/A | #N/A
000000039317 | Нет | 000000039317Поверка | Поверка | Весы лабораторные электронные | HR | 44189-10 | Диапазон измерений: НПВ до 60 кг, погрешность и (или) неопределенность (класс, разряд): Класс точности - высокий | Класс точности - высокий | Нет | 2013 | 15.04.2024 0:00:00 | 7 | 2013 | 0
000000039317 | Нет | 000000039317Калибровка выезд | Калибровка выезд | Весы лабораторные электронные | HR | 44189-10 | Диапазон измерений: НПВ до 60 кг, погрешность и (или) неопределенность (класс, разряд): Класс точности - высокий | Класс точности - высокий | Нет | 2013 | 23.07.2024 0:00:00 | 7 | #N/A | #N/A
000000039317 | Нет | 000000039317Поверка выезд | Поверка выезд | Весы лабораторные электронные | HR | 44189-10 | Диапазон измерений: НПВ до 60 кг, погрешность и (или) неопределенность (класс, разряд): Класс точности - высокий | Класс точности - высокий | Нет | 2013 | 15.04.2024 0:00:00 | 7 | 2013 | 0
000000039343 | Нет | 000000039343Поверка | Поверка | Весы лабораторные электронные | LA | 18052-03 | Диапазон измерений: НПВ до 5000 г, погрешность и (или) неопределенность (класс, разряд): Класс точности - специальный | Класс точности - специальный | Нет | 2499 | 15.04.2024 0:00:00 | 7 | 2499 | 0
000000039343 | Нет | 000000039343Поверка выезд | Поверка выезд | Весы лабораторные электронные | LA | 18052-03 | Диапазон измерений: НПВ до 5000 г, погрешность и (или) неопределенность (класс, разряд): Класс точности - специальный | Класс точности - специальный | Нет | 2499 | 15.04.2024 0:00:00 | 7 | 2499 | 0
000000039343 | Нет | 000000039343Калибровка | Калибровка | Весы лабораторные электронные | LA | 18052-03 | Диапазон измерений: НПВ до 5000 г, погрешность и (или) неопределенность (класс, разряд): Класс точности - специальный | Класс точности - специальный | Нет | 2499 | 23.07.2024 0:00:00 | 7 | #N/A | #N/A
000000039343 | Нет | 000000039343Калибровка выезд | Калибровка выезд | Весы лабораторные электронные | LA | 18052-03 | Диапазон измерений: НПВ до 5000 г, погрешность и (или) неопределенность (класс, разряд): Класс точности - специальный | Класс точности - специальный | Нет | 2499 | 23.07.2024 0:00:00 | 7 | #N/A | #N/A
000000039566 | Нет | 000000039566Поверка | Поверка | Весы лабораторные электронные | PR | 19145-00 | Диапазон измерений: НПВ до 5000 г, погрешность и (или) неопределенность (класс, разряд): Класс точности - специальный | Класс точности - специальный | Нет | 2499 | 15.04.2024 0:00:00 | 35 | 2499 | 0
000000039566 | Нет | 000000039566Калибровка выезд | Калибровка выезд | Весы лабораторные электронные | PR | 19145-00 | Диапазон измерений: НПВ до 5000 г, погрешность и (или) неопределенность (класс, разряд): Класс точности - специальный | Класс точности - специальный | Нет | 2499 | 23.07.2024 0:00:00 | 35 | #N/A | #N/A
000000039566 | Нет | 000000039566Поверка выезд | Поверка выезд | Весы лабораторные электронные | PR | 19145-00 | Диапазон измерений: НПВ до 5000 г, погрешность и (или) неопределенность (класс, разряд): Класс точности - специальный | Класс точности - специальный | Нет | 2499 | 15.04.2024 0:00:00 | 35 | 2499 | 0
000000039566 | Нет | 000000039566Калибровка | Калибровка | Весы лабораторные электронные | PR | 19145-00 | Диапазон измерений: НПВ до 5000 г, погрешность и (или) неопределенность (класс, разряд): Класс точности - специальный | Класс точности - специальный | Нет | 2499 | 23.07.2024 0:00:00 | 35 | #N/A | #N/A
000000039754 | Нет | 000000039754Калибровка выезд | Калибровка выезд | Весы лабораторные электронные | LP | 22403-03 | Диапазон измерений: НПВ до 5000 г, погрешность и (или) неопределенность (класс, разряд): Класс точности - специальный | Класс точности - специальный | Нет | 2499 | 23.07.2024 0:00:00 | 7 | #N/A | #N/A
000000039754 | Нет | 000000039754Калибровка | Калибровка | Весы лабораторные электронные | LP | 22403-03 | Диапазон измерений: НПВ до 5000 г, погрешность и (или) неопределенность (класс, разряд): Класс точности - специальный | Класс точности - специальный | Нет | 2499 | 23.07.2024 0:00:00 | 7 | #N/A | #N/A
000000039754 | Нет | 000000039754Поверка | Поверка | Весы лабораторные электронные | LP | 22403-03 | Диапазон измерений: НПВ до 5000 г, погрешность и (или) неопределенность (класс, разряд): Класс точности - специальный | Класс точности - специальный | Нет | 2499 | 15.04.2024 0:00:00 | 7 | 2499 | 0
000000039754 | Нет | 000000039754Поверка выезд | Поверка выезд | Весы лабораторные электронные | LP | 22403-03 | Диапазон измерений: НПВ до 5000 г, погрешность и (или) неопределенность (класс, разряд): Класс точности - специальный | Класс точности - специальный | Нет | 2499 | 15.04.2024 0:00:00 | 7 | 2499 | 0
000000039859 | Нет | 000000039859Калибровка | Калибровка | Весы лабораторные электронные | MW, MWP | 31533-06 | Диапазон измерений: НПВ до 60 кг, погрешность и (или) неопределенность (класс, разряд): Класс точности - высокий | Класс точности - высокий | Нет | 2013 | 23.07.2024 0:00:00 | 7 | #N/A | #N/A
000000039859 | Нет | 000000039859Поверка выезд | Поверка выезд | Весы лабораторные электронные | MW, MWP | 31533-06 | Диапазон измерений: НПВ до 60 кг, погрешность и (или) неопределенность (класс, разряд): Класс точности - высокий | Класс точности - высокий | Нет | 2013 | 15.04.2024 0:00:00 | 7 | 2013 | 0
000000039859 | Нет | 000000039859Поверка | Поверка | Весы лабораторные электронные | MW, MWP | 31533-06 | Диапазон измерений: НПВ до 60 кг, погрешность и (или) неопределенность (класс, разряд): Класс точности - высокий | Класс точности - высокий | Нет | 2013 | 15.04.2024 0:00:00 | 7 | 2013 | 0
000000039859 | Нет | 000000039859Калибровка выезд | Калибровка выезд | Весы лабораторные электронные | MW, MWP | 31533-06 | Диапазон измерений: НПВ до 60 кг, погрешность и (или) неопределенность (класс, разряд): Класс точности - высокий | Класс точности - высокий | Нет | 2013 | 23.07.2024 0:00:00 | 7 | #N/A | #N/A
000000039916 | Нет | 000000039916Поверка | Поверка | Весы лабораторные электронные | Е | 19875-00 | Диапазон измерений: НПВ до 60 кг, погрешность и (или) неопределенность (класс, разряд): Класс точности - высокий | Класс точности - высокий | Нет | 2013 | 15.04.2024 0:00:00 | 7 | 2013 | 0
000000039916 | Нет | 000000039916Калибровка выезд | Калибровка выезд | Весы лабораторные электронные | Е | 19875-00 | Диапазон измерений: НПВ до 60 кг, погрешность и (или) неопределенность (класс, разряд): Класс точности - высокий | Класс точности - высокий | Нет | 2013 | 23.07.2024 0:00:00 | 7 | #N/A | #N/A
000000039916 | Нет | 000000039916Поверка выезд | Поверка выезд | Весы лабораторные электронные | Е | 19875-00 | Диапазон измерений: НПВ до 60 кг, погрешность и (или) неопределенность (класс, разряд): Класс точности - высокий | Класс точности - высокий | Нет | 2013 | 15.04.2024 0:00:00 | 7 | 2013 | 0
000000039916 | Нет | 000000039916Калибровка | Калибровка | Весы лабораторные электронные | Е | 19875-00 | Диапазон измерений: НПВ до 60 кг, погрешность и (или) неопределенность (класс, разряд): Класс точности - высокий | Класс точности - высокий | Нет | 2013 | 23.07.2024 0:00:00 | 7 | #N/A | #N/A
000000039955 | Нет | 000000039955Калибровка выезд | Калибровка выезд | Весы лабораторные электронные | AB-S, PB-S, GB-S | 18694-03 | Диапазон измерений: НПВ до 60 кг, погрешность и (или) неопределенность (класс, разряд): Класс точности - высокий | Класс точности - высокий | Нет | 2013 | 23.07.2024 0:00:00 | 7 | #N/A | #N/A
000000039955 | Нет | 000000039955Поверка выезд | Поверка выезд | Весы лабораторные электронные | AB-S, PB-S, GB-S | 18694-03 | Диапазон измерений: НПВ до 60 кг, погрешность и (или) неопределенность (класс, разряд): Класс точности - высокий | Класс точности - высокий | Нет | 2013 | 15.04.2024 0:00:00 | 7 | 2013 | 0
000000039955 | Нет | 000000039955Поверка | Поверка | Весы лабораторные электронные | AB-S, PB-S, GB-S | 18694-03 | Диапазон измерений: НПВ до 60 кг, погрешность и (или) неопределенность (класс, разряд): Класс точности - высокий | Класс точности - высокий | Нет | 2013 | 15.04.2024 0:00:00 | 7 | 2013 | 0
000000039955 | Нет | 000000039955Калибровка | Калибровка | Весы лабораторные электронные | AB-S, PB-S, GB-S | 18694-03 | Диапазон измерений: НПВ до 60 кг, погрешность и (или) неопределенность (класс, разряд): Класс точности - высокий | Класс точности - высокий | Нет | 2013 | 23.07.2024 0:00:00 | 7 | #N/A | #N/A
000000039970 | Нет | 000000039970Поверка выезд | Поверка выезд | Весы лабораторные электронные | AJH-620CE | 25752-07 | Диапазон измерений: НПВ до 5000 г, погрешность и (или) неопределенность (класс, разряд): Класс точности - специальный | Класс точности - специальный | Нет | 2499 | 15.04.2024 0:00:00 | 35 | 2499 | 0
000000039970 | Нет | 000000039970Поверка | Поверка | Весы лабораторные электронные | AJH-620CE | 25752-07 | Диапазон измерений: НПВ до 5000 г, погрешность и (или) неопределенность (класс, разряд): Класс точности - специальный | Класс точности - специальный | Нет | 2499 | 15.04.2024 0:00:00 | 35 | 2499 | 0
000000039970 | Нет | 000000039970Калибровка выезд | Калибровка выезд | Весы лабораторные электронные | AJH-620CE | 25752-07 | Диапазон измерений: НПВ до 5000 г, погрешность и (или) неопределенность (класс, разряд): Класс точности - специальный | Класс точности - специальный | Нет | 2499 | 23.07.2024 0:00:00 | 35 | #N/A | #N/A
000000039970 | Нет | 000000039970Калибровка | Калибровка | Весы лабораторные электронные | AJH-620CE | 25752-07 | Диапазон измерений: НПВ до 5000 г, погрешность и (или) неопределенность (класс, разряд): Класс точности - специальный | Класс точности - специальный | Нет | 2499 | 23.07.2024 0:00:00 | 35 | #N/A | #N/A
000000040592 | Нет | 000000040592Поверка | Поверка | Весы лабораторные электронные | Adventurer Pro | 25843-08 | Диапазон измерений: НПВ до 5000 г, погрешность и (или) неопределенность (класс, разряд): Класс точности - специальный | Класс точности - специальный | Нет | 2499 | 15.04.2024 0:00:00 | 124 | 2499 | 0
000000040592 | Нет | 000000040592Калибровка выезд | Калибровка выезд | Весы лабораторные электронные | Adventurer Pro | 25843-08 | Диапазон измерений: НПВ до 5000 г, погрешность и (или) неопределенность (класс, разряд): Класс точности - специальный | Класс точности - специальный | Нет | 2499 | 23.07.2024 0:00:00 | 124 | #N/A | #N/A
000000040592 | Нет | 000000040592Калибровка | Калибровка | Весы лабораторные электронные | Adventurer Pro | 25843-08 | Диапазон измерений: НПВ до 5000 г, погрешность и (или) неопределенность (класс, разряд): Класс точности - специальный | Класс точности - специальный | Нет | 2499 | 23.07.2024 0:00:00 | 124 | #N/A | #N/A
000000040592 | Нет | 000000040592Поверка выезд | Поверка выезд | Весы лабораторные электронные | Adventurer Pro | 25843-08 | Диапазон измерений: НПВ до 5000 г, погрешность и (или) неопределенность (класс, разряд): Класс точности - специальный | Класс точности - специальный | Нет | 2499 | 15.04.2024 0:00:00 | 124 | 2499 | 0
000000040919 | Нет | 000000040919Поверка | Поверка | Весы лабораторные электронные | CP | 25469-03 | Диапазон измерений: НПВ до 5000 г, погрешность и (или) неопределенность (класс, разряд): Класс точности - специальный | Класс точности - специальный | Нет | 2499 | 15.04.2024 0:00:00 | 7 | 2499 | 0
000000040919 | Нет | 000000040919Поверка выезд | Поверка выезд | Весы лабораторные электронные | CP | 25469-03 | Диапазон измерений: НПВ до 5000 г, погрешность и (или) неопределенность (класс, разряд): Класс точности - специальный | Класс точности - специальный | Нет | 2499 | 15.04.2024 0:00:00 | 7 | 2499 | 0
000000040919 | Нет | 000000040919Калибровка | Калибровка | Весы лабораторные электронные | CP | 25469-03 | Диапазон измерений: НПВ до 5000 г, погрешность и (или) неопределенность (класс, разряд): Класс точности - специальный | Класс точности - специальный | Нет | 2499 | 23.07.2024 0:00:00 | 7 | #N/A | #N/A
000000040919 | Нет | 000000040919Калибровка выезд | Калибровка выезд | Весы лабораторные электронные | CP | 25469-03 | Диапазон измерений: НПВ до 5000 г, погрешность и (или) неопределенность (класс, разряд): Класс точности - специальный | Класс точности - специальный | Нет | 2499 | 23.07.2024 0:00:00 | 7 | #N/A | #N/A
000000041300 | Нет | 000000041300Поверка | Поверка | Весы лабораторные электронные | UMT, МТ, АВ, AG, СВ, АМ, АТ, РВ, GB, SB, РМ, РМ-К, PR, SR | 14281-94 | Диапазон измерений: НПВ до 1000 г, погрешность и (или) неопределенность (класс, разряд): Класс точности - специальный | Класс точности - специальный | Нет | 2499 | 15.04.2024 0:00:00 | 35 | 2499 | 0
000000041300 | Нет | 000000041300Калибровка выезд | Калибровка выезд | Весы лабораторные электронные | UMT, МТ, АВ, AG, СВ, АМ, АТ, РВ, GB, SB, РМ, РМ-К, PR, SR | 14281-94 | Диапазон измерений: НПВ до 1000 г, погрешность и (или) неопределенность (класс, разряд): Класс точности - специальный | Класс точности - специальный | Нет | 2499 | 23.07.2024 0:00:00 | 35 | #N/A | #N/A
000000041300 | Нет | 000000041300Калибровка | Калибровка | Весы лабораторные электронные | UMT, МТ, АВ, AG, СВ, АМ, АТ, РВ, GB, SB, РМ, РМ-К, PR, SR | 14281-94 | Диапазон измерений: НПВ до 1000 г, погрешность и (или) неопределенность (класс, разряд): Класс точности - специальный | Класс точности - специальный | Нет | 2499 | 23.07.2024 0:00:00 | 35 | #N/A | #N/A
000000041300 | Нет | 000000041300Поверка выезд | Поверка выезд | Весы лабораторные электронные | UMT, МТ, АВ, AG, СВ, АМ, АТ, РВ, GB, SB, РМ, РМ-К, PR, SR | 14281-94 | Диапазон измерений: НПВ до 1000 г, погрешность и (или) неопределенность (класс, разряд): Класс точности - специальный | Класс точности - специальный | Нет | 2499 | 15.04.2024 0:00:00 | 35 | 2499 | 0
000000041301 | Нет | 000000041301Калибровка | Калибровка | Весы лабораторные электронные | CAUW-D/CAUW/CAUX/CAUY | 35918-07 | Диапазон измерений: НПВ до 1000 г, погрешность и (или) неопределенность (класс, разряд): Класс точности - специальный | Класс точности - специальный | Нет | 2499 | 23.07.2024 0:00:00 | 35 | #N/A | #N/A
000000041301 | Нет | 000000041301Поверка | Поверка | Весы лабораторные электронные | CAUW-D/CAUW/CAUX/CAUY | 35918-07 | Диапазон измерений: НПВ до 1000 г, погрешность и (или) неопределенность (класс, разряд): Класс точности - специальный | Класс точности - специальный | Нет | 2499 | 15.04.2024 0:00:00 | 35 | 2499 | 0
000000041301 | Нет | 000000041301Калибровка выезд | Калибровка выезд | Весы лабораторные электронные | CAUW-D/CAUW/CAUX/CAUY | 35918-07 | Диапазон измерений: НПВ до 1000 г, погрешность и (или) неопределенность (класс, разряд): Класс точности - специальный | Класс точности - специальный | Нет | 2499 | 23.07.2024 0:00:00 | 35 | #N/A | #N/A
000000041301 | Нет | 000000041301Поверка выезд | Поверка выезд | Весы лабораторные электронные | CAUW-D/CAUW/CAUX/CAUY | 35918-07 | Диапазон измерений: НПВ до 1000 г, погрешность и (или) неопределенность (класс, разряд): Класс точности - специальный | Класс точности - специальный | Нет | 2499 | 15.04.2024 0:00:00 | 35 | 2499 | 0
000000041729 | Нет | 000000041729Поверка выезд | Поверка выезд | Весы лабораторные электронные | TE | 28157-04 | Диапазон измерений: НПВ до 5000 г, погрешность и (или) неопределенность (класс, разряд): Класс точности - специальный | Класс точности - специальный | Нет | 2499 | 15.04.2024 0:00:00 | 7 | 2499 | 0
000000041729 | Нет | 000000041729Поверка | Поверка | Весы лабораторные электронные | TE | 28157-04 | Диапазон измерений: НПВ до 5000 г, погрешность и (или) неопределенность (класс, разряд): Класс точности - специальный | Класс точности - специальный | Нет | 2499 | 15.04.2024 0:00:00 | 7 | 2499 | 0
000000041729 | Нет | 000000041729Калибровка выезд | Калибровка выезд | Весы лабораторные электронные | TE | 28157-04 | Диапазон измерений: НПВ до 5000 г, погрешность и (или) неопределенность (класс, разряд): Класс точности - специальный | Класс точности - специальный | Нет | 2499 | 23.07.2024 0:00:00 | 7 | #N/A | #N/A
000000041729 | Нет | 000000041729Калибровка | Калибровка | Весы лабораторные электронные | TE | 28157-04 | Диапазон измерений: НПВ до 5000 г, погрешность и (или) неопределенность (класс, разряд): Класс точности - специальный | Класс точности - специальный | Нет | 2499 | 23.07.2024 0:00:00 | 7 | #N/A | #N/A
000000041843 | Нет | 000000041843Калибровка | Калибровка | Весы лабораторные электронные | MS (торговая марка Cubis) | 42502-09 | Диапазон измерений: НПВ до 5000 г, погрешность и (или) неопределенность (класс, разряд): Класс точности - специальный | Класс точности - специальный | Нет | 2499 | 23.07.2024 0:00:00 | 22 | #N/A | #N/A
000000041843 | Нет | 000000041843Калибровка выезд | Калибровка выезд | Весы лабораторные электронные | MS (торговая марка Cubis) | 42502-09 | Диапазон измерений: НПВ до 5000 г, погрешность и (или) неопределенность (класс, разряд): Класс точности - специальный | Класс точности - специальный | Нет | 2499 | 23.07.2024 0:00:00 | 22 | #N/A | #N/A
000000041843 | Нет | 000000041843Поверка выезд | Поверка выезд | Весы лабораторные электронные | MS (торговая марка Cubis) | 42502-09 | Диапазон измерений: НПВ до 5000 г, погрешность и (или) неопределенность (класс, разряд): Класс точности - специальный | Класс точности - специальный | Нет | 2499 | 15.04.2024 0:00:00 | 22 | 2499 | 0
000000041843 | Нет | 000000041843Поверка | Поверка | Весы лабораторные электронные | MS (торговая марка Cubis) | 42502-09 | Диапазон измерений: НПВ до 5000 г, погрешность и (или) неопределенность (класс, разряд): Класс точности - специальный | Класс точности - специальный | Нет | 2499 | 15.04.2024 0:00:00 | 22 | 2499 | 0
000000041972 | Нет | 000000041972Калибровка выезд | Калибровка выезд | Весы лабораторные электронные | UMT, МТ, АВ, AG, СВ, АМ, АТ, РВ, GB, SB, РМ, РМ-К, PR, SR | 14281-94 | Диапазон измерений: НПВ до 60 кг, погрешность и (или) неопределенность (класс, разряд): Класс точности - высокий | Класс точности - высокий | Нет | 2013 | 23.07.2024 0:00:00 | 7 | #N/A | #N/A
000000041972 | Нет | 000000041972Калибровка | Калибровка | Весы лабораторные электронные | UMT, МТ, АВ, AG, СВ, АМ, АТ, РВ, GB, SB, РМ, РМ-К, PR, SR | 14281-94 | Диапазон измерений: НПВ до 60 кг, погрешность и (или) неопределенность (класс, разряд): Класс точности - высокий | Класс точности - высокий | Нет | 2013 | 23.07.2024 0:00:00 | 7 | #N/A | #N/A
000000041972 | Нет | 000000041972Поверка | Поверка | Весы лабораторные электронные | UMT, МТ, АВ, AG, СВ, АМ, АТ, РВ, GB, SB, РМ, РМ-К, PR, SR | 14281-94 | Диапазон измерений: НПВ до 60 кг, погрешность и (или) неопределенность (класс, разряд): Класс точности - высокий | Класс точности - высокий | Нет | 2013 | 15.04.2024 0:00:00 | 7 | 2013 | 0
000000041972 | Нет | 000000041972Поверка выезд | Поверка выезд | Весы лабораторные электронные | UMT, МТ, АВ, AG, СВ, АМ, АТ, РВ, GB, SB, РМ, РМ-К, PR, SR | 14281-94 | Диапазон измерений: НПВ до 60 кг, погрешность и (или) неопределенность (класс, разряд): Класс точности - высокий | Класс точности - высокий | Нет | 2013 | 15.04.2024 0:00:00 | 7 | 2013 | 0
000000041973 | Нет | 000000041973Поверка выезд | Поверка выезд | Весы лабораторные электронные | AB-S, PB-S, GB-S | 18694-01 | Диапазон измерений: НПВ до 60 кг, погрешность и (или) неопределенность (класс, разряд): Класс точности - высокий | Класс точности - высокий | Нет | 2013 | 15.04.2024 0:00:00 | 7 | 2013 | 0
000000041973 | Нет | 000000041973Калибровка | Калибровка | Весы лабораторные электронные | AB-S, PB-S, GB-S | 18694-01 | Диапазон измерений: НПВ до 60 кг, погрешность и (или) неопределенность (класс, разряд): Класс точности - высокий | Класс точности - высокий | Нет | 2013 | 23.07.2024 0:00:00 | 7 | #N/A | #N/A
000000041973 | Нет | 000000041973Калибровка выезд | Калибровка выезд | Весы лабораторные электронные | AB-S, PB-S, GB-S | 18694-01 | Диапазон измерений: НПВ до 60 кг, погрешность и (или) неопределенность (класс, разряд): Класс точности - высокий | Класс точности - высокий | Нет | 2013 | 23.07.2024 0:00:00 | 7 | #N/A | #N/A
000000041973 | Нет | 000000041973Поверка | Поверка | Весы лабораторные электронные | AB-S, PB-S, GB-S | 18694-01 | Диапазон измерений: НПВ до 60 кг, погрешность и (или) неопределенность (класс, разряд): Класс точности - высокий | Класс точности - высокий | Нет | 2013 | 15.04.2024 0:00:00 | 7 | 2013 | 0
000000042313 | Нет | 000000042313Калибровка выезд | Калибровка выезд | Весы лабораторные электронные | LE | 28158-07 | Диапазон измерений: НПВ до 5000 г, погрешность и (или) неопределенность (класс, разряд): Класс точности - специальный | Класс точности - специальный | Нет | 2499 | 23.07.2024 0:00:00 | 7 | #N/A | #N/A
000000042313 | Нет | 000000042313Поверка выезд | Поверка выезд | Весы лабораторные электронные | LE | 28158-07 | Диапазон измерений: НПВ до 5000 г, погрешность и (или) неопределенность (класс, разряд): Класс точности - специальный | Класс точности - специальный | Нет | 2499 | 15.04.2024 0:00:00 | 7 | 2499 | 0
000000042313 | Нет | 000000042313Поверка | Поверка | Весы лабораторные электронные | LE | 28158-07 | Диапазон измерений: НПВ до 5000 г, погрешность и (или) неопределенность (класс, разряд): Класс точности - специальный | Класс точности - специальный | Нет | 2499 | 15.04.2024 0:00:00 | 7 | 2499 | 0
000000042313 | Нет | 000000042313Калибровка | Калибровка | Весы лабораторные электронные | LE | 28158-07 | Диапазон измерений: НПВ до 5000 г, погрешность и (или) неопределенность (класс, разряд): Класс точности - специальный | Класс точности - специальный | Нет | 2499 | 23.07.2024 0:00:00 | 7 | #N/A | #N/A
000000043253 | Нет | 000000043253Калибровка | Калибровка | Весы лабораторные электронные | GH | 44186-10 | Диапазон измерений: НПВ до 5000 г, погрешность и (или) неопределенность (класс, разряд): Класс точности - специальный | Класс точности - специальный | Нет | 2499 | 23.07.2024 0:00:00 | 35 | #N/A | #N/A
000000043253 | Нет | 000000043253Поверка выезд | Поверка выезд | Весы лабораторные электронные | GH | 44186-10 | Диапазон измерений: НПВ до 5000 г, погрешность и (или) неопределенность (класс, разряд): Класс точности - специальный | Класс точности - специальный | Нет | 2499 | 15.04.2024 0:00:00 | 35 | 2499 | 0
000000043253 | Нет | 000000043253Поверка | Поверка | Весы лабораторные электронные | GH | 44186-10 | Диапазон измерений: НПВ до 5000 г, погрешность и (или) неопределенность (класс, разряд): Класс точности - специальный | Класс точности - специальный | Нет | 2499 | 15.04.2024 0:00:00 | 35 | 2499 | 0
000000043253 | Нет | 000000043253Калибровка выезд | Калибровка выезд | Весы лабораторные электронные | GH | 44186-10 | Диапазон измерений: НПВ до 5000 г, погрешность и (или) неопределенность (класс, разряд): Класс точности - специальный | Класс точности - специальный | Нет | 2499 | 23.07.2024 0:00:00 | 35 | #N/A | #N/A
000000043500 | Нет | 000000043500Поверка | Поверка | Весы лабораторные электронные | Adventurer Pro | 25843-06 | Диапазон измерений: НПВ до 5000 г, погрешность и (или) неопределенность (класс, разряд): Класс точности - специальный | Класс точности - специальный | Нет | 2499 | 15.04.2024 0:00:00 | 7 | 2499 | 0
000000043500 | Нет | 000000043500Поверка выезд | Поверка выезд | Весы лабораторные электронные | Adventurer Pro | 25843-06 | Диапазон измерений: НПВ до 5000 г, погрешность и (или) неопределенность (класс, разряд): Класс точности - специальный | Класс точности - специальный | Нет | 2499 | 15.04.2024 0:00:00 | 7 | 2499 | 0
000000043500 | Нет | 000000043500Калибровка | Калибровка | Весы лабораторные электронные | Adventurer Pro | 25843-06 | Диапазон измерений: НПВ до 5000 г, погрешность и (или) неопределенность (класс, разряд): Класс точности - специальный | Класс точности - специальный | Нет | 2499 | 23.07.2024 0:00:00 | 7 | #N/A | #N/A
000000043500 | Нет | 000000043500Калибровка выезд | Калибровка выезд | Весы лабораторные электронные | Adventurer Pro | 25843-06 | Диапазон измерений: НПВ до 5000 г, погрешность и (или) неопределенность (класс, разряд): Класс точности - специальный | Класс точности - специальный | Нет | 2499 | 23.07.2024 0:00:00 | 7 | #N/A | #N/A
000000043717 | Нет | 000000043717Калибровка | Калибровка | Весы лабораторные электронные | AJ-CE/AJH-CE | 25752-07 | Диапазон измерений: НПВ до 60 кг, погрешность и (или) неопределенность (класс, разряд): Класс точности - высокий | Класс точности - высокий | Нет | 2013 | 23.07.2024 0:00:00 | 7 | #N/A | #N/A
000000043717 | Нет | 000000043717Поверка выезд | Поверка выезд | Весы лабораторные электронные | AJ-CE/AJH-CE | 25752-07 | Диапазон измерений: НПВ до 60 кг, погрешность и (или) неопределенность (класс, разряд): Класс точности - высокий | Класс точности - высокий | Нет | 2013 | 15.04.2024 0:00:00 | 7 | 2013 | 0
000000043717 | Нет | 000000043717Поверка | Поверка | Весы лабораторные электронные | AJ-CE/AJH-CE | 25752-07 | Диапазон измерений: НПВ до 60 кг, погрешность и (или) неопределенность (класс, разряд): Класс точности - высокий | Класс точности - высокий | Нет | 2013 | 15.04.2024 0:00:00 | 7 | 2013 | 0
000000043717 | Нет | 000000043717Калибровка выезд | Калибровка выезд | Весы лабораторные электронные | AJ-CE/AJH-CE | 25752-07 | Диапазон измерений: НПВ до 60 кг, погрешность и (или) неопределенность (класс, разряд): Класс точности - высокий | Класс точности - высокий | Нет | 2013 | 23.07.2024 0:00:00 | 7 | #N/A | #N/A
000000043718 | Нет | 000000043718Поверка | Поверка | Весы лабораторные электронные | ВЛТЭ, ВП | 64217-16 | Диапазон измерений: НПВ до 60 кг, погрешность и (или) неопределенность (класс, разряд): Класс точности - высокий | Класс точности - высокий | Нет | 2013 | 15.04.2024 0:00:00 | 7 | 2013 | 0
000000043718 | Нет | 000000043718Калибровка выезд | Калибровка выезд | Весы лабораторные электронные | ВЛТЭ, ВП | 64217-16 | Диапазон измерений: НПВ до 60 кг, погрешность и (или) неопределенность (класс, разряд): Класс точности - высокий | Класс точности - высокий | Нет | 2013 | 23.07.2024 0:00:00 | 7 | #N/A | #N/A
000000043718 | Нет | 000000043718Калибровка | Калибровка | Весы лабораторные электронные | ВЛТЭ, ВП | 64217-16 | Диапазон измерений: НПВ до 60 кг, погрешность и (или) неопределенность (класс, разряд): Класс точности - высокий | Класс точности - высокий | Нет | 2013 | 23.07.2024 0:00:00 | 7 | #N/A | #N/A
000000043718 | Нет | 000000043718Поверка выезд | Поверка выезд | Весы лабораторные электронные | ВЛТЭ, ВП | 64217-16 | Диапазон измерений: НПВ до 60 кг, погрешность и (или) неопределенность (класс, разряд): Класс точности - высокий | Класс точности - высокий | Нет | 2013 | 15.04.2024 0:00:00 | 7 | 2013 | 0
000000044221 | Нет | 000000044221Калибровка | Калибровка | Весы лабораторные электронные | EW | 18141-01 | Диапазон измерений: НПВ до 5000 г, погрешность и (или) неопределенность (класс, разряд): Класс точности - специальный | Класс точности - специальный | Нет | 2499 | 23.07.2024 0:00:00 | 7 | #N/A | #N/A
000000044221 | Нет | 000000044221Калибровка выезд | Калибровка выезд | Весы лабораторные электронные | EW | 18141-01 | Диапазон измерений: НПВ до 5000 г, погрешность и (или) неопределенность (класс, разряд): Класс точности - специальный | Класс точности - специальный | Нет | 2499 | 23.07.2024 0:00:00 | 7 | #N/A | #N/A
000000044221 | Нет | 000000044221Поверка выезд | Поверка выезд | Весы лабораторные электронные | EW | 18141-01 | Диапазон измерений: НПВ до 5000 г, погрешность и (или) неопределенность (класс, разряд): Класс точности - специальный | Класс точности - специальный | Нет | 2499 | 15.04.2024 0:00:00 | 7 | 2499 | 0
000000044221 | Нет | 000000044221Поверка | Поверка | Весы лабораторные электронные | EW | 18141-01 | Диапазон измерений: НПВ до 5000 г, погрешность и (или) неопределенность (класс, разряд): Класс точности - специальный | Класс точности - специальный | Нет | 2499 | 15.04.2024 0:00:00 | 7 | 2499 | 0
000000044243 | Нет | 000000044243Поверка выезд | Поверка выезд | Весы лабораторные электронные | 770 / AGB | 18144-06 | Диапазон измерений: НПВ до 5000 г, погрешность и (или) неопределенность (класс, разряд): Класс точности - специальный | Класс точности - специальный | Нет | 2499 | 15.04.2024 0:00:00 | 7 | 2499 | 0
000000044243 | Нет | 000000044243Калибровка | Калибровка | Весы лабораторные электронные | 770 / AGB | 18144-06 | Диапазон измерений: НПВ до 5000 г, погрешность и (или) неопределенность (класс, разряд): Класс точности - специальный | Класс точности - специальный | Нет | 2499 | 23.07.2024 0:00:00 | 7 | #N/A | #N/A
000000044243 | Нет | 000000044243Калибровка выезд | Калибровка выезд | Весы лабораторные электронные | 770 / AGB | 18144-06 | Диапазон измерений: НПВ до 5000 г, погрешность и (или) неопределенность (класс, разряд): Класс точности - специальный | Класс точности - специальный | Нет | 2499 | 23.07.2024 0:00:00 | 7 | #N/A | #N/A
000000044243 | Нет | 000000044243Поверка | Поверка | Весы лабораторные электронные | 770 / AGB | 18144-06 | Диапазон измерений: НПВ до 5000 г, погрешность и (или) неопределенность (класс, разряд): Класс точности - специальный | Класс точности - специальный | Нет | 2499 | 15.04.2024 0:00:00 | 7 | 2499 | 0
000000044586 | Нет | 000000044586Поверка | Поверка | Весы лабораторные электронные | SJ | 34185-07 |  |  | Нет | 2013 | 15.04.2024 0:00:00 | 7 | 2013 | 0
000000044586 | Нет | 000000044586Калибровка | Калибровка | Весы лабораторные электронные | SJ | 34185-07 |  |  | Нет | 2013 | 23.07.2024 0:00:00 | 7 | #N/A | #N/A
000000044586 | Нет | 000000044586Калибровка выезд | Калибровка выезд | Весы лабораторные электронные | SJ | 34185-07 |  |  | Нет | 2013 | 23.07.2024 0:00:00 | 7 | #N/A | #N/A
000000044586 | Нет | 000000044586Поверка выезд | Поверка выезд | Весы лабораторные электронные | SJ | 34185-07 |  |  | Нет | 2013 | 15.04.2024 0:00:00 | 7 | 2013 | 0
000000046809 | Нет | 000000046809Поверка | Поверка | Весы лабораторные электронные | СЕ | 50838-12 | Диапазон измерений: НПВ до 8100 г, погрешность и (или) неопределенность (класс, разряд): Класс точности - высокий | Класс точности - высокий | Нет | 2013 | 15.04.2024 0:00:00 | 7 | 2013 | 0
000000046809 | Нет | 000000046809Поверка выезд | Поверка выезд | Весы лабораторные электронные | СЕ | 50838-12 | Диапазон измерений: НПВ до 8100 г, погрешность и (или) неопределенность (класс, разряд): Класс точности - высокий | Класс точности - высокий | Нет | 2013 | 15.04.2024 0:00:00 | 7 | 2013 | 0
000000046809 | Нет | 000000046809Калибровка выезд | Калибровка выезд | Весы лабораторные электронные | СЕ | 50838-12 | Диапазон измерений: НПВ до 8100 г, погрешность и (или) неопределенность (класс, разряд): Класс точности - высокий | Класс точности - высокий | Нет | 2013 | 23.07.2024 0:00:00 | 7 | #N/A | #N/A
000000046809 | Нет | 000000046809Калибровка | Калибровка | Весы лабораторные электронные | СЕ | 50838-12 | Диапазон измерений: НПВ до 8100 г, погрешность и (или) неопределенность (класс, разряд): Класс точности - высокий | Класс точности - высокий | Нет | 2013 | 23.07.2024 0:00:00 | 7 | #N/A | #N/A
000000047049 | Нет | 000000047049Калибровка | Калибровка | Весы лабораторные электронные | LP | 22403-03 | Диапазон измерений: НПВ до 60 кг, погрешность и (или) неопределенность (класс, разряд): Класс точности - высокий | Класс точности - высокий | Нет | 2013 | 23.07.2024 0:00:00 | 7 | #N/A | #N/A
000000047049 | Нет | 000000047049Калибровка выезд | Калибровка выезд | Весы лабораторные электронные | LP | 22403-03 | Диапазон измерений: НПВ до 60 кг, погрешность и (или) неопределенность (класс, разряд): Класс точности - высокий | Класс точности - высокий | Нет | 2013 | 23.07.2024 0:00:00 | 7 | #N/A | #N/A
000000047049 | Нет | 000000047049Поверка выезд | Поверка выезд | Весы лабораторные электронные | LP | 22403-03 | Диапазон измерений: НПВ до 60 кг, погрешность и (или) неопределенность (класс, разряд): Класс точности - высокий | Класс точности - высокий | Нет | 2013 | 15.04.2024 0:00:00 | 7 | 2013 | 0
000000047049 | Нет | 000000047049Поверка | Поверка | Весы лабораторные электронные | LP | 22403-03 | Диапазон измерений: НПВ до 60 кг, погрешность и (или) неопределенность (класс, разряд): Класс точности - высокий | Класс точности - высокий | Нет | 2013 | 15.04.2024 0:00:00 | 7 | 2013 | 0
000000047051 | Нет | 000000047051Калибровка | Калибровка | Весы лабораторные электронные | HR | 44189-10 | Диапазон измерений: НПВ до 5000 г, погрешность и (или) неопределенность (класс, разряд): Класс точности - специальный | Класс точности - специальный | Нет | 2499 | 23.07.2024 0:00:00 | 7 | #N/A | #N/A
000000047051 | Нет | 000000047051Калибровка выезд | Калибровка выезд | Весы лабораторные электронные | HR | 44189-10 | Диапазон измерений: НПВ до 5000 г, погрешность и (или) неопределенность (класс, разряд): Класс точности - специальный | Класс точности - специальный | Нет | 2499 | 23.07.2024 0:00:00 | 7 | #N/A | #N/A
000000047051 | Нет | 000000047051Поверка выезд | Поверка выезд | Весы лабораторные электронные | HR | 44189-10 | Диапазон измерений: НПВ до 5000 г, погрешность и (или) неопределенность (класс, разряд): Класс точности - специальный | Класс точности - специальный | Нет | 2499 | 15.04.2024 0:00:00 | 7 | 2499 | 0
000000047051 | Нет | 000000047051Поверка | Поверка | Весы лабораторные электронные | HR | 44189-10 | Диапазон измерений: НПВ до 5000 г, погрешность и (или) неопределенность (класс, разряд): Класс точности - специальный | Класс точности - специальный | Нет | 2499 | 15.04.2024 0:00:00 | 7 | 2499 | 0
000000047101 | Нет | 000000047101Калибровка выезд | Калибровка выезд | Весы лабораторные электронные | СРА | 37170-08 | Диапазон измерений: НПВ до 5000 г, погрешность и (или) неопределенность (класс, разряд): Класс точности - специальный | Класс точности - специальный | Нет | 2499 | 23.07.2024 0:00:00 | 7 | #N/A | #N/A
000000047101 | Нет | 000000047101Поверка | Поверка | Весы лабораторные электронные | СРА | 37170-08 | Диапазон измерений: НПВ до 5000 г, погрешность и (или) неопределенность (класс, разряд): Класс точности - специальный | Класс точности - специальный | Нет | 2499 | 15.04.2024 0:00:00 | 7 | 2499 | 0
000000047101 | Нет | 000000047101Поверка выезд | Поверка выезд | Весы лабораторные электронные | СРА | 37170-08 | Диапазон измерений: НПВ до 5000 г, погрешность и (или) неопределенность (класс, разряд): Класс точности - специальный | Класс точности - специальный | Нет | 2499 | 15.04.2024 0:00:00 | 7 | 2499 | 0
000000047101 | Нет | 000000047101Калибровка | Калибровка | Весы лабораторные электронные | СРА | 37170-08 | Диапазон измерений: НПВ до 5000 г, погрешность и (или) неопределенность (класс, разряд): Класс точности - специальный | Класс точности - специальный | Нет | 2499 | 23.07.2024 0:00:00 | 7 | #N/A | #N/A
000000047504 | Нет | 000000047504Поверка | Поверка | Весы лабораторные электронные | ВЛТЭ | 58912-14 | Диапазон измерений: НПВ до 60 кг, погрешность и (или) неопределенность (класс, разряд): Класс точности - высокий | Класс точности - высокий | Нет | 2013 | 15.04.2024 0:00:00 | 7 | 2013 | 0
000000047504 | Нет | 000000047504Калибровка | Калибровка | Весы лабораторные электронные | ВЛТЭ | 58912-14 | Диапазон измерений: НПВ до 60 кг, погрешность и (или) неопределенность (класс, разряд): Класс точности - высокий | Класс точности - высокий | Нет | 2013 | 23.07.2024 0:00:00 | 7 | #N/A | #N/A
000000047504 | Нет | 000000047504Калибровка выезд | Калибровка выезд | Весы лабораторные электронные | ВЛТЭ | 58912-14 | Диапазон измерений: НПВ до 60 кг, погрешность и (или) неопределенность (класс, разряд): Класс точности - высокий | Класс точности - высокий | Нет | 2013 | 23.07.2024 0:00:00 | 7 | #N/A | #N/A
000000047504 | Нет | 000000047504Поверка выезд | Поверка выезд | Весы лабораторные электронные | ВЛТЭ | 58912-14 | Диапазон измерений: НПВ до 60 кг, погрешность и (или) неопределенность (класс, разряд): Класс точности - высокий | Класс точности - высокий | Нет | 2013 | 15.04.2024 0:00:00 | 7 | 2013 | 0
000000047507 | Нет | 000000047507Калибровка выезд | Калибровка выезд | Весы лабораторные электронные | ED | 33295-06 | Диапазон измерений: НПВ до 5000 г, погрешность и (или) неопределенность (класс, разряд): Класс точности - специальный | Класс точности - специальный | Нет | 2499 | 23.07.2024 0:00:00 | 7 | #N/A | #N/A
000000047507 | Нет | 000000047507Поверка выезд | Поверка выезд | Весы лабораторные электронные | ED | 33295-06 | Диапазон измерений: НПВ до 5000 г, погрешность и (или) неопределенность (класс, разряд): Класс точности - специальный | Класс точности - специальный | Нет | 2499 | 15.04.2024 0:00:00 | 7 | 2499 | 0
000000047507 | Нет | 000000047507Поверка | Поверка | Весы лабораторные электронные | ED | 33295-06 | Диапазон измерений: НПВ до 5000 г, погрешность и (или) неопределенность (класс, разряд): Класс точности - специальный | Класс точности - специальный | Нет | 2499 | 15.04.2024 0:00:00 | 7 | 2499 | 0
000000047507 | Нет | 000000047507Калибровка | Калибровка | Весы лабораторные электронные | ED | 33295-06 | Диапазон измерений: НПВ до 5000 г, погрешность и (или) неопределенность (класс, разряд): Класс точности - специальный | Класс точности - специальный | Нет | 2499 | 23.07.2024 0:00:00 | 7 | #N/A | #N/A
000000047544 | Нет | 000000047544Поверка выезд | Поверка выезд | Весы лабораторные электронные | ECO | 22540-02 | Диапазон измерений: НПВ до 5000 г, погрешность и (или) неопределенность (класс, разряд): Класс точности специальный | Класс точности специальный | Нет | 2499 | 15.04.2024 0:00:00 | 7 | 2499 | 0
000000047544 | Нет | 000000047544Калибровка | Калибровка | Весы лабораторные электронные | ECO | 22540-02 | Диапазон измерений: НПВ до 5000 г, погрешность и (или) неопределенность (класс, разряд): Класс точности специальный | Класс точности специальный | Нет | 2499 | 23.07.2024 0:00:00 | 7 | #N/A | #N/A
000000047544 | Нет | 000000047544Поверка | Поверка | Весы лабораторные электронные | ECO | 22540-02 | Диапазон измерений: НПВ до 5000 г, погрешность и (или) неопределенность (класс, разряд): Класс точности специальный | Класс точности специальный | Нет | 2499 | 15.04.2024 0:00:00 | 7 | 2499 | 0
000000047544 | Нет | 000000047544Калибровка выезд | Калибровка выезд | Весы лабораторные электронные | ECO | 22540-02 | Диапазон измерений: НПВ до 5000 г, погрешность и (или) неопределенность (класс, разряд): Класс точности специальный | Класс точности специальный | Нет | 2499 | 23.07.2024 0:00:00 | 7 | #N/A | #N/A
000000047581 | Нет | 000000047581Калибровка | Калибровка | Весы лабораторные электронные | SR | 18387-04 |  |  | Нет | 2013 | 23.07.2024 0:00:00 | 7 | #N/A | #N/A
000000047581 | Нет | 000000047581Поверка | Поверка | Весы лабораторные электронные | SR | 18387-04 |  |  | Нет | 2013 | 15.04.2024 0:00:00 | 7 | 2013 | 0
000000047581 | Нет | 000000047581Поверка выезд | Поверка выезд | Весы лабораторные электронные | SR | 18387-04 |  |  | Нет | 2013 | 15.04.2024 0:00:00 | 7 | 2013 | 0
000000047581 | Нет | 000000047581Калибровка выезд | Калибровка выезд | Весы лабораторные электронные | SR | 18387-04 |  |  | Нет | 2013 | 23.07.2024 0:00:00 | 7 | #N/A | #N/A
000000047985 | Нет | 000000047985Калибровка | Калибровка | Весы лабораторные электронные | EK-410i, EK-600i, EK-610i, EK-4100i, EK-6000i, EK-6100i, EW-150i, EW-1500i, EW-12Кi | 25313-05 |  |  | Нет | 2013 | 23.07.2024 0:00:00 | 35 | #N/A | #N/A
000000047985 | Нет | 000000047985Поверка выезд | Поверка выезд | Весы лабораторные электронные | EK-410i, EK-600i, EK-610i, EK-4100i, EK-6000i, EK-6100i, EW-150i, EW-1500i, EW-12Кi | 25313-05 |  |  | Нет | 2013 | 15.04.2024 0:00:00 | 35 | 2013 | 0
000000047985 | Нет | 000000047985Поверка | Поверка | Весы лабораторные электронные | EK-410i, EK-600i, EK-610i, EK-4100i, EK-6000i, EK-6100i, EW-150i, EW-1500i, EW-12Кi | 25313-05 |  |  | Нет | 2013 | 15.04.2024 0:00:00 | 35 | 2013 | 0
000000047985 | Нет | 000000047985Калибровка выезд | Калибровка выезд | Весы лабораторные электронные | EK-410i, EK-600i, EK-610i, EK-4100i, EK-6000i, EK-6100i, EW-150i, EW-1500i, EW-12Кi | 25313-05 |  |  | Нет | 2013 | 23.07.2024 0:00:00 | 35 | #N/A | #N/A
000000048969 | Нет | 000000048969Калибровка | Калибровка | Весы лабораторные электронные | В | 83393-21 |  |  | Нет | 2013 | 23.07.2024 0:00:00 | 35 | #N/A | #N/A
000000048969 | Нет | 000000048969Калибровка выезд | Калибровка выезд | Весы лабораторные электронные | В | 83393-21 |  |  | Нет | 2013 | 23.07.2024 0:00:00 | 35 | #N/A | #N/A
000000048969 | Нет | 000000048969Поверка | Поверка | Весы лабораторные электронные | В | 83393-21 |  |  | Нет | 2013 | 15.04.2024 0:00:00 | 35 | 2013 | 0
000000048969 | Нет | 000000048969Поверка выезд | Поверка выезд | Весы лабораторные электронные | В | 83393-21 |  |  | Нет | 2013 | 15.04.2024 0:00:00 | 35 | 2013 | 0
000000050119 | Нет | 000000050119Калибровка | Калибровка | Весы лабораторные электронные | 770 | 18144-01 |  |  | Нет | 2499 | 23.07.2024 0:00:00 | 7 | #N/A | #N/A
000000050119 | Нет | 000000050119Калибровка выезд | Калибровка выезд | Весы лабораторные электронные | 770 | 18144-01 |  |  | Нет | 2499 | 23.07.2024 0:00:00 | 7 | #N/A | #N/A
000000050119 | Нет | 000000050119Поверка | Поверка | Весы лабораторные электронные | 770 | 18144-01 |  |  | Нет | 2499 | 15.04.2024 0:00:00 | 7 | 2499 | 0
000000050119 | Нет | 000000050119Поверка выезд | Поверка выезд | Весы лабораторные электронные | 770 | 18144-01 |  |  | Нет | 2499 | 15.04.2024 0:00:00 | 7 | 2499 | 0
000000050309 | Нет | 000000050309Поверка | Поверка | Весы лабораторные электронные | DISCOVERY (DV) | 33646-06 | Диапазон измерений: в соответствии с описанием типа, погрешность и (или) неопределенность (класс, разряд): Класс точности специальный | Класс точности специальный | Нет | 2499 | 15.04.2024 0:00:00 | 7 | 2499 | 0
000000050309 | Нет | 000000050309Калибровка выезд | Калибровка выезд | Весы лабораторные электронные | DISCOVERY (DV) | 33646-06 | Диапазон измерений: в соответствии с описанием типа, погрешность и (или) неопределенность (класс, разряд): Класс точности специальный | Класс точности специальный | Нет | 2499 | 23.07.2024 0:00:00 | 7 | #N/A | #N/A
000000050309 | Нет | 000000050309Калибровка | Калибровка | Весы лабораторные электронные | DISCOVERY (DV) | 33646-06 | Диапазон измерений: в соответствии с описанием типа, погрешность и (или) неопределенность (класс, разряд): Класс точности специальный | Класс точности специальный | Нет | 2499 | 23.07.2024 0:00:00 | 7 | #N/A | #N/A
000000050309 | Нет | 000000050309Поверка выезд | Поверка выезд | Весы лабораторные электронные | DISCOVERY (DV) | 33646-06 | Диапазон измерений: в соответствии с описанием типа, погрешность и (или) неопределенность (класс, разряд): Класс точности специальный | Класс точности специальный | Нет | 2499 | 15.04.2024 0:00:00 | 7 | 2499 | 0
000000050507 | Нет | 000000050507Поверка выезд | Поверка выезд | Весы лабораторные электронные | GZII, GZH | 38226-08 | Диапазон измерений: в соответствии с описанием типа, погрешность и (или) неопределенность (класс, разряд): класс точности - высокий | класс точности - высокий | Нет | 2013 | 15.04.2024 0:00:00 | 7 | 2013 | 0
000000050507 | Нет | 000000050507Поверка | Поверка | Весы лабораторные электронные | GZII, GZH | 38226-08 | Диапазон измерений: в соответствии с описанием типа, погрешность и (или) неопределенность (класс, разряд): класс точности - высокий | класс точности - высокий | Нет | 2013 | 15.04.2024 0:00:00 | 7 | 2013 | 0
000000050507 | Нет | 000000050507Калибровка | Калибровка | Весы лабораторные электронные | GZII, GZH | 38226-08 | Диапазон измерений: в соответствии с описанием типа, погрешность и (или) неопределенность (класс, разряд): класс точности - высокий | класс точности - высокий | Нет | 2013 | 23.07.2024 0:00:00 | 7 | #N/A | #N/A
000000050507 | Нет | 000000050507Калибровка выезд | Калибровка выезд | Весы лабораторные электронные | GZII, GZH | 38226-08 | Диапазон измерений: в соответствии с описанием типа, погрешность и (или) неопределенность (класс, разряд): класс точности - высокий | класс точности - высокий | Нет | 2013 | 23.07.2024 0:00:00 | 7 | #N/A | #N/A
000000050587 | Нет | 000000050587Поверка | Поверка | Весы лабораторные электронные | МВ 210-А | 26554-04 |  |  | Нет | 2499 | 15.04.2024 0:00:00 | 7 | 2499 | 0
000000050587 | Нет | 000000050587Поверка выезд | Поверка выезд | Весы лабораторные электронные | МВ 210-А | 26554-04 |  |  | Нет | 2499 | 15.04.2024 0:00:00 | 7 | 2499 | 0
000000050587 | Нет | 000000050587Калибровка | Калибровка | Весы лабораторные электронные | МВ 210-А | 26554-04 |  |  | Нет | 2499 | 23.07.2024 0:00:00 | 7 | #N/A | #N/A
000000050587 | Нет | 000000050587Калибровка выезд | Калибровка выезд | Весы лабораторные электронные | МВ 210-А | 26554-04 |  |  | Нет | 2499 | 23.07.2024 0:00:00 | 7 | #N/A | #N/A
000000051188 | Нет | 000000051188Поверка выезд | Поверка выезд | Весы лабораторные электронные | Pioneer | 38796-08 | Диапазон измерений: В соответствии с описанием типа, погрешность и (или) неопределенность (класс, разряд): Класс точности - высокий | Класс точности - высокий | Нет | 2013 | 15.04.2024 0:00:00 | 7 | 2013 | 0
000000051188 | Нет | 000000051188Поверка | Поверка | Весы лабораторные электронные | Pioneer | 38796-08 | Диапазон измерений: В соответствии с описанием типа, погрешность и (или) неопределенность (класс, разряд): Класс точности - высокий | Класс точности - высокий | Нет | 2013 | 15.04.2024 0:00:00 | 7 | 2013 | 0
000000051188 | Нет | 000000051188Калибровка | Калибровка | Весы лабораторные электронные | Pioneer | 38796-08 | Диапазон измерений: В соответствии с описанием типа, погрешность и (или) неопределенность (класс, разряд): Класс точности - высокий | Класс точности - высокий | Нет | 2013 | 23.07.2024 0:00:00 | 7 | #N/A | #N/A
000000051188 | Нет | 000000051188Калибровка выезд | Калибровка выезд | Весы лабораторные электронные | Pioneer | 38796-08 | Диапазон измерений: В соответствии с описанием типа, погрешность и (или) неопределенность (класс, разряд): Класс точности - высокий | Класс точности - высокий | Нет | 2013 | 23.07.2024 0:00:00 | 7 | #N/A | #N/A
000000051194 | Нет | 000000051194Калибровка выезд | Калибровка выезд | Весы лабораторные электронные | BL | 24981-03 | Диапазон измерений: В соответствии с описанием типа, погрешность и (или) неопределенность (класс, разряд): Класс точности - высокий | Класс точности - высокий | Нет | 2013 | 23.07.2024 0:00:00 | 7 | #N/A | #N/A
000000051194 | Нет | 000000051194Поверка | Поверка | Весы лабораторные электронные | BL | 24981-03 | Диапазон измерений: В соответствии с описанием типа, погрешность и (или) неопределенность (класс, разряд): Класс точности - высокий | Класс точности - высокий | Нет | 2013 | 15.04.2024 0:00:00 | 7 | 2013 | 0
000000051194 | Нет | 000000051194Поверка выезд | Поверка выезд | Весы лабораторные электронные | BL | 24981-03 | Диапазон измерений: В соответствии с описанием типа, погрешность и (или) неопределенность (класс, разряд): Класс точности - высокий | Класс точности - высокий | Нет | 2013 | 15.04.2024 0:00:00 | 7 | 2013 | 0
000000051194 | Нет | 000000051194Калибровка | Калибровка | Весы лабораторные электронные | BL | 24981-03 | Диапазон измерений: В соответствии с описанием типа, погрешность и (или) неопределенность (класс, разряд): Класс точности - высокий | Класс точности - высокий | Нет | 2013 | 23.07.2024 0:00:00 | 7 | #N/A | #N/A
000000038886 | Нет | 000000038886Поверка | Поверка | Весы лабораторные электронные (I) специального класса точности | BP | 17935-02 | Диапазон измерений: НПВ до 5000 г, погрешность и (или) неопределенность (класс, разряд): Класс точности - специальный | Класс точности - специальный | Нет | 2499 | 15.04.2024 0:00:00 | 7 | 2499 | 0
000000038886 | Нет | 000000038886Поверка выезд | Поверка выезд | Весы лабораторные электронные (I) специального класса точности | BP | 17935-02 | Диапазон измерений: НПВ до 5000 г, погрешность и (или) неопределенность (класс, разряд): Класс точности - специальный | Класс точности - специальный | Нет | 2499 | 15.04.2024 0:00:00 | 7 | 2499 | 0
000000038886 | Нет | 000000038886Калибровка выезд | Калибровка выезд | Весы лабораторные электронные (I) специального класса точности | BP | 17935-02 | Диапазон измерений: НПВ до 5000 г, погрешность и (или) неопределенность (класс, разряд): Класс точности - специальный | Класс точности - специальный | Нет | 2499 | 23.07.2024 0:00:00 | 7 | #N/A | #N/A
000000038886 | Нет | 000000038886Калибровка | Калибровка | Весы лабораторные электронные (I) специального класса точности | BP | 17935-02 | Диапазон измерений: НПВ до 5000 г, погрешность и (или) неопределенность (класс, разряд): Класс точности - специальный | Класс точности - специальный | Нет | 2499 | 23.07.2024 0:00:00 | 7 | #N/A | #N/A
000000047280 | Нет | 000000047280Поверка выезд | Поверка выезд | Весы лабораторные электронные 1-го и 2-го классов точности | ВР | 17935-98 |  |  | Нет | 2499 | 15.04.2024 0:00:00 | 7 | 2499 | 0
000000047280 | Нет | 000000047280Поверка | Поверка | Весы лабораторные электронные 1-го и 2-го классов точности | ВР | 17935-98 |  |  | Нет | 2499 | 15.04.2024 0:00:00 | 7 | 2499 | 0
000000047280 | Нет | 000000047280Калибровка выезд | Калибровка выезд | Весы лабораторные электронные 1-го и 2-го классов точности | ВР | 17935-98 |  |  | Нет | 2499 | 23.07.2024 0:00:00 | 7 | #N/A | #N/A
000000047280 | Нет | 000000047280Калибровка | Калибровка | Весы лабораторные электронные 1-го и 2-го классов точности | ВР | 17935-98 |  |  | Нет | 2499 | 23.07.2024 0:00:00 | 7 | #N/A | #N/A
000000041149 | Нет | 000000041149Поверка | Поверка | Весы лабораторные электронные 3-го и 4-го классов точности | ВР | 20975-01 | Диапазон измерений: НПВ до 60 кг, погрешность и (или) неопределенность (класс, разряд): Класс точности - высокий | Класс точности - высокий | Нет | 2013 | 15.04.2024 0:00:00 | 35 | 2013 | 0
000000041149 | Нет | 000000041149Поверка выезд | Поверка выезд | Весы лабораторные электронные 3-го и 4-го классов точности | ВР | 20975-01 | Диапазон измерений: НПВ до 60 кг, погрешность и (или) неопределенность (класс, разряд): Класс точности - высокий | Класс точности - высокий | Нет | 2013 | 15.04.2024 0:00:00 | 35 | 2013 | 0
000000041149 | Нет | 000000041149Калибровка | Калибровка | Весы лабораторные электронные 3-го и 4-го классов точности | ВР | 20975-01 | Диапазон измерений: НПВ до 60 кг, погрешность и (или) неопределенность (класс, разряд): Класс точности - высокий | Класс точности - высокий | Нет | 2013 | 23.07.2024 0:00:00 | 35 | #N/A | #N/A
000000041149 | Нет | 000000041149Калибровка выезд | Калибровка выезд | Весы лабораторные электронные 3-го и 4-го классов точности | ВР | 20975-01 | Диапазон измерений: НПВ до 60 кг, погрешность и (или) неопределенность (класс, разряд): Класс точности - высокий | Класс точности - высокий | Нет | 2013 | 23.07.2024 0:00:00 | 35 | #N/A | #N/A
000000015362 | Нет | 000000015362Поверка | Поверка | Весы лабораторные электронные 4-го класса | ВЛЭ154 | 11539-88 | Диапазон измерений: НПВ до 60 кг, погрешность и (или) неопределенность (класс, разряд): Класс точности - высокий | Класс точности - высокий | Нет | 2013 | 15.04.2024 0:00:00 | 7 | 2013 | 0
000000015362 | Нет | 000000015362Поверка выезд | Поверка выезд | Весы лабораторные электронные 4-го класса | ВЛЭ154 | 11539-88 | Диапазон измерений: НПВ до 60 кг, погрешность и (или) неопределенность (класс, разряд): Класс точности - высокий | Класс точности - высокий | Нет | 2013 | 15.04.2024 0:00:00 | 7 | 2013 | 0
000000015362 | Нет | 000000015362Калибровка выезд | Калибровка выезд | Весы лабораторные электронные 4-го класса | ВЛЭ154 | 11539-88 | Диапазон измерений: НПВ до 60 кг, погрешность и (или) неопределенность (класс, разряд): Класс точности - высокий | Класс точности - высокий | Нет | 2013 | 23.07.2024 0:00:00 | 7 | #N/A | #N/A
000000015362 | Нет | 000000015362Калибровка | Калибровка | Весы лабораторные электронные 4-го класса | ВЛЭ154 | 11539-88 | Диапазон измерений: НПВ до 60 кг, погрешность и (или) неопределенность (класс, разряд): Класс точности - высокий | Класс точности - высокий | Нет | 2013 | 23.07.2024 0:00:00 | 7 | #N/A | #N/A
000000037334 | Нет | 000000037334Калибровка выезд | Калибровка выезд | Весы лабораторные электронные 4-го класса | ВЛЭ 200г | 11287-88 | Диапазон измерений: НПВ до 5000 г, погрешность и (или) неопределенность (класс, разряд): Класс точности - специальный | Класс точности - специальный | Нет | 2499 | 23.07.2024 0:00:00 | 7 | #N/A | #N/A
000000037334 | Нет | 000000037334Поверка выезд | Поверка выезд | Весы лабораторные электронные 4-го класса | ВЛЭ 200г | 11287-88 | Диапазон измерений: НПВ до 5000 г, погрешность и (или) неопределенность (класс, разряд): Класс точности - специальный | Класс точности - специальный | Нет | 2499 | 15.04.2024 0:00:00 | 7 | 2499 | 0
000000037334 | Нет | 000000037334Поверка | Поверка | Весы лабораторные электронные 4-го класса | ВЛЭ 200г | 11287-88 | Диапазон измерений: НПВ до 5000 г, погрешность и (или) неопределенность (класс, разряд): Класс точности - специальный | Класс точности - специальный | Нет | 2499 | 15.04.2024 0:00:00 | 7 | 2499 | 0
000000037334 | Нет | 000000037334Калибровка | Калибровка | Весы лабораторные электронные 4-го класса | ВЛЭ 200г | 11287-88 | Диапазон измерений: НПВ до 5000 г, погрешность и (или) неопределенность (класс, разряд): Класс точности - специальный | Класс точности - специальный | Нет | 2499 | 23.07.2024 0:00:00 | 7 | #N/A | #N/A
000000030648 | Нет | 000000030648Калибровка | Калибровка | Весы лабораторные электронные Adventurer | АR5120 | 18785-00 | Диапазон измерений: НПВ до 1000 г, погрешность и (или) неопределенность (класс, разряд): Класс точности - высокий | Класс точности - высокий | Нет | 2013 | 23.07.2024 0:00:00 | 7 | #N/A | #N/A
000000030648 | Нет | 000000030648Поверка выезд | Поверка выезд | Весы лабораторные электронные Adventurer | АR5120 | 18785-00 | Диапазон измерений: НПВ до 1000 г, погрешность и (или) неопределенность (класс, разряд): Класс точности - высокий | Класс точности - высокий | Нет | 2013 | 15.04.2024 0:00:00 | 7 | 2013 | 0
000000030648 | Нет | 000000030648Калибровка выезд | Калибровка выезд | Весы лабораторные электронные Adventurer | АR5120 | 18785-00 | Диапазон измерений: НПВ до 1000 г, погрешность и (или) неопределенность (класс, разряд): Класс точности - высокий | Класс точности - высокий | Нет | 2013 | 23.07.2024 0:00:00 | 7 | #N/A | #N/A
000000030648 | Нет | 000000030648Поверка | Поверка | Весы лабораторные электронные Adventurer | АR5120 | 18785-00 | Диапазон измерений: НПВ до 1000 г, погрешность и (или) неопределенность (класс, разряд): Класс точности - высокий | Класс точности - высокий | Нет | 2013 | 15.04.2024 0:00:00 | 7 | 2013 | 0
000000002112 | Нет | 000000002112Поверка выезд | Поверка выезд | Весы лабораторные электронные до 1000 г специального класса точности |  | <> |  |  | Нет | 2499 | 15.04.2024 0:00:00 | 7 | 2499 | 0
000000002112 | Нет | 000000002112Калибровка | Калибровка | Весы лабораторные электронные до 1000 г специального класса точности |  | <> |  |  | Нет | 2499 | 23.07.2024 0:00:00 | 7 | 2598 | -99
000000002112 | Нет | 000000002112Поверка | Поверка | Весы лабораторные электронные до 1000 г специального класса точности |  | <> |  |  | Нет | 2499 | 15.04.2024 0:00:00 | 7 | 2499 | 0
000000002112 | Нет | 000000002112Калибровка выезд | Калибровка выезд | Весы лабораторные электронные до 1000 г специального класса точности |  | <> |  |  | Нет | 2499 | 23.07.2024 0:00:00 | 7 | 2598 | -99
000000034942 | Нет | 000000034942Поверка выезд | Поверка выезд | Весы лабораторные электронные неавтоматического действия | ВЛТЭ | 69452-17 | Диапазон измерений: НПВ до 60 кг, погрешность и (или) неопределенность (класс, разряд): Класс точности - высокий | Класс точности - высокий | Нет | 2013 | 15.04.2024 0:00:00 | 35 | 2013 | 0
000000034942 | Нет | 000000034942Калибровка выезд | Калибровка выезд | Весы лабораторные электронные неавтоматического действия | ВЛТЭ | 69452-17 | Диапазон измерений: НПВ до 60 кг, погрешность и (или) неопределенность (класс, разряд): Класс точности - высокий | Класс точности - высокий | Нет | 2013 | 23.07.2024 0:00:00 | 35 | #N/A | #N/A
000000034942 | Нет | 000000034942Калибровка | Калибровка | Весы лабораторные электронные неавтоматического действия | ВЛТЭ | 69452-17 | Диапазон измерений: НПВ до 60 кг, погрешность и (или) неопределенность (класс, разряд): Класс точности - высокий | Класс точности - высокий | Нет | 2013 | 23.07.2024 0:00:00 | 35 | #N/A | #N/A
000000034942 | Нет | 000000034942Поверка | Поверка | Весы лабораторные электронные неавтоматического действия | ВЛТЭ | 69452-17 | Диапазон измерений: НПВ до 60 кг, погрешность и (или) неопределенность (класс, разряд): Класс точности - высокий | Класс точности - высокий | Нет | 2013 | 15.04.2024 0:00:00 | 35 | 2013 | 0
000000042194 | Нет | 000000042194Поверка выезд | Поверка выезд | Весы лабораторные электронные неавтоматического действия | AP | 73667-18 | Диапазон измерений: НПВ до 5000 г, погрешность и (или) неопределенность (класс, разряд): Класс точности - специальный | Класс точности - специальный | Нет | 2499 | 15.04.2024 0:00:00 | 35 | 2499 | 0
000000042194 | Нет | 000000042194Поверка | Поверка | Весы лабораторные электронные неавтоматического действия | AP | 73667-18 | Диапазон измерений: НПВ до 5000 г, погрешность и (или) неопределенность (класс, разряд): Класс точности - специальный | Класс точности - специальный | Нет | 2499 | 15.04.2024 0:00:00 | 35 | 2499 | 0
000000042194 | Нет | 000000042194Калибровка | Калибровка | Весы лабораторные электронные неавтоматического действия | AP | 73667-18 | Диапазон измерений: НПВ до 5000 г, погрешность и (или) неопределенность (класс, разряд): Класс точности - специальный | Класс точности - специальный | Нет | 2499 | 23.07.2024 0:00:00 | 35 | #N/A | #N/A
000000042194 | Нет | 000000042194Калибровка выезд | Калибровка выезд | Весы лабораторные электронные неавтоматического действия | AP | 73667-18 | Диапазон измерений: НПВ до 5000 г, погрешность и (или) неопределенность (класс, разряд): Класс точности - специальный | Класс точности - специальный | Нет | 2499 | 23.07.2024 0:00:00 | 35 | #N/A | #N/A
000000041497 | Нет | 000000041497Калибровка выезд | Калибровка выезд | Весы маслопробные | СМП-84-М | 14587-95 | Диапазон измерений: НПВ до 60 кг, погрешность и (или) неопределенность (класс, разряд): Класс точности - высокий | Класс точности - высокий | Нет | 2013 | 23.07.2024 0:00:00 | 35 | #N/A | #N/A
000000041497 | Нет | 000000041497Поверка | Поверка | Весы маслопробные | СМП-84-М | 14587-95 | Диапазон измерений: НПВ до 60 кг, погрешность и (или) неопределенность (класс, разряд): Класс точности - высокий | Класс точности - высокий | Нет | 2013 | 15.04.2024 0:00:00 | 35 | 2013 | 0
000000041497 | Нет | 000000041497Калибровка | Калибровка | Весы маслопробные | СМП-84-М | 14587-95 | Диапазон измерений: НПВ до 60 кг, погрешность и (или) неопределенность (класс, разряд): Класс точности - высокий | Класс точности - высокий | Нет | 2013 | 23.07.2024 0:00:00 | 35 | #N/A | #N/A
000000041497 | Нет | 000000041497Поверка выезд | Поверка выезд | Весы маслопробные | СМП-84-М | 14587-95 | Диапазон измерений: НПВ до 60 кг, погрешность и (или) неопределенность (класс, разряд): Класс точности - высокий | Класс точности - высокий | Нет | 2013 | 15.04.2024 0:00:00 | 35 | 2013 | 0
000000002329 | Нет | 000000002329Поверка выезд | Поверка выезд | Весы медицинские | РП-150МГ, РП-150МГ-01, РП-150МГ-02, РП-150МГ-03 | 368-00 |  |  | Нет | 954 | 01.01.2023 0:00:00 | 7 | 954 | 0
000000002329 | Нет | 000000002329Поверка | Поверка | Весы медицинские | РП-150МГ, РП-150МГ-01, РП-150МГ-02, РП-150МГ-03 | 368-00 |  |  | Нет | 954 | 01.01.2023 0:00:00 | 7 | 954 | 0
000000035274 | Нет | 000000035274Поверка | Поверка | Весы медицинские | РП-150МГ, РП-150МГ-01, РП-150МГ-02, РП-150МГ-03 | 368-00 | Диапазон измерений: НПВ от 30 кг до 150 кг, погрешность и (или) неопределенность (класс, разряд): Класс точности - средний | Класс точности - средний | Нет | 1350 | 25.03.2024 0:00:00 | 7 | 1350 | 0
000000035274 | Нет | 000000035274Поверка выезд | Поверка выезд | Весы медицинские | РП-150МГ, РП-150МГ-01, РП-150МГ-02, РП-150МГ-03 | 368-00 | Диапазон измерений: НПВ от 30 кг до 150 кг, погрешность и (или) неопределенность (класс, разряд): Класс точности - средний | Класс точности - средний | Нет | 1350 | 01.01.2023 0:00:00 | 7 | 1350 | 0
000000036998 | Нет | 000000036998Поверка выезд | Поверка выезд | Весы медицинские | РП-150МГ, РП-150МГ-01, РП-150МГ-02, РП-150МГ-03 | 368-95 | Диапазон измерений: НПВ от 30 кг до 150 кг, погрешность и (или) неопределенность (класс, разряд): Класс точности - средний | Класс точности - средний | Нет | 1350 | 01.01.2023 0:00:00 | 7 | 1350 | 0
000000036998 | Нет | 000000036998Поверка | Поверка | Весы медицинские | РП-150МГ, РП-150МГ-01, РП-150МГ-02, РП-150МГ-03 | 368-95 | Диапазон измерений: НПВ от 30 кг до 150 кг, погрешность и (или) неопределенность (класс, разряд): Класс точности - средний | Класс точности - средний | Нет | 1350 | 25.03.2024 0:00:00 | 7 | 1350 | 0
000000038198 | Нет | 000000038198Поверка | Поверка | Весы медицинские | РП-150МГ | 368-72 | Диапазон измерений: НПВ от 30 кг до 150 кг, погрешность и (или) неопределенность (класс, разряд): Класс точности - средний | Класс точности - средний | Нет | 1350 | 25.03.2024 0:00:00 | 7 | 1350 | 0
000000038198 | Нет | 000000038198Поверка выезд | Поверка выезд | Весы медицинские | РП-150МГ | 368-72 | Диапазон измерений: НПВ от 30 кг до 150 кг, погрешность и (или) неопределенность (класс, разряд): Класс точности - средний | Класс точности - средний | Нет | 1350 | 01.01.2023 0:00:00 | 7 | 1350 | 0
000000038847 | Нет | 000000038847Поверка выезд | Поверка выезд | Весы медицинские | ВМ-150 | 16720-02 | Диапазон измерений: НПВ от 30 кг до 150 кг, погрешность и (или) неопределенность (класс, разряд): Класс точности - средний | Класс точности - средний | Нет | 1350 | 01.01.2023 0:00:00 | 7 | 1350 | 0
000000038847 | Нет | 000000038847Поверка | Поверка | Весы медицинские | ВМ-150 | 16720-02 | Диапазон измерений: НПВ от 30 кг до 150 кг, погрешность и (или) неопределенность (класс, разряд): Класс точности - средний | Класс точности - средний | Нет | 1350 | 25.03.2024 0:00:00 | 7 | 1350 | 0
000000039347 | Нет | 000000039347Поверка | Поверка | Весы медицинские | SECA 334, 345 и 727 | 22348-02 | Диапазон измерений: НПВ до 30 кг, погрешность и (или) неопределенность (класс, разряд): Класс точности - средний | Класс точности - средний | Нет | 858 | 15.04.2024 0:00:00 | 7 | 858 | 0
000000039347 | Нет | 000000039347Калибровка | Калибровка | Весы медицинские | SECA 334, 345 и 727 | 22348-02 | Диапазон измерений: НПВ до 30 кг, погрешность и (или) неопределенность (класс, разряд): Класс точности - средний | Класс точности - средний | Нет | 858 | 23.07.2024 0:00:00 | 7 | #N/A | #N/A
000000039347 | Нет | 000000039347Калибровка выезд | Калибровка выезд | Весы медицинские | SECA 334, 345 и 727 | 22348-02 | Диапазон измерений: НПВ до 30 кг, погрешность и (или) неопределенность (класс, разряд): Класс точности - средний | Класс точности - средний | Нет | 858 | 23.07.2024 0:00:00 | 7 | #N/A | #N/A
000000039347 | Нет | 000000039347Поверка выезд | Поверка выезд | Весы медицинские | SECA 334, 345 и 727 | 22348-02 | Диапазон измерений: НПВ до 30 кг, погрешность и (или) неопределенность (класс, разряд): Класс точности - средний | Класс точности - средний | Нет | 858 | 15.04.2024 0:00:00 | 7 | 858 | 0
000000041240 | Нет | 000000041240Поверка | Поверка | Весы медицинские | seca 700, seca 710 | 22352-12 | Диапазон измерений: НПВ от 150 кг до 600 кг, погрешность и (или) неопределенность (класс, разряд): Класс точности - средний | Класс точности - средний | Нет | 1599 | 15.04.2024 0:00:00 | 7 | 1599 | 0
000000041240 | Нет | 000000041240Поверка выезд | Поверка выезд | Весы медицинские | seca 700, seca 710 | 22352-12 | Диапазон измерений: НПВ от 150 кг до 600 кг, погрешность и (или) неопределенность (класс, разряд): Класс точности - средний | Класс точности - средний | Нет | 1599 | 15.04.2024 0:00:00 | 7 | 1599 | 0
000000042282 | Нет | 000000042282Поверка выезд | Поверка выезд | Весы медицинские | ВМ-20 | 133-49 | Диапазон измерений: НПВ до 30 кг, погрешность и (или) неопределенность (класс, разряд): Класс точности - средний | Класс точности - средний | Нет | 858 | 15.04.2024 0:00:00 | 7 | 858 | 0
000000042282 | Нет | 000000042282Поверка | Поверка | Весы медицинские | ВМ-20 | 133-49 | Диапазон измерений: НПВ до 30 кг, погрешность и (или) неопределенность (класс, разряд): Класс точности - средний | Класс точности - средний | Нет | 858 | 15.04.2024 0:00:00 | 7 | 858 | 0
000000042282 | Нет | 000000042282Калибровка | Калибровка | Весы медицинские | ВМ-20 | 133-49 | Диапазон измерений: НПВ до 30 кг, погрешность и (или) неопределенность (класс, разряд): Класс точности - средний | Класс точности - средний | Нет | 858 | 23.07.2024 0:00:00 | 7 | #N/A | #N/A
000000042282 | Нет | 000000042282Калибровка выезд | Калибровка выезд | Весы медицинские | ВМ-20 | 133-49 | Диапазон измерений: НПВ до 30 кг, погрешность и (или) неопределенность (класс, разряд): Класс точности - средний | Класс точности - средний | Нет | 858 | 23.07.2024 0:00:00 | 7 | #N/A | #N/A
000000043308 | Нет | 000000043308Калибровка выезд | Калибровка выезд | Весы медицинские | ВМ-20М | 133-96 | Диапазон измерений: НПВ до 20 кг, погрешность и (или) неопределенность (класс, разряд): Класс точности - средний | Класс точности - средний | Нет | 468 | 23.07.2024 0:00:00 | 35 | #N/A | #N/A
000000043308 | Нет | 000000043308Калибровка | Калибровка | Весы медицинские | ВМ-20М | 133-96 | Диапазон измерений: НПВ до 20 кг, погрешность и (или) неопределенность (класс, разряд): Класс точности - средний | Класс точности - средний | Нет | 468 | 23.07.2024 0:00:00 | 35 | #N/A | #N/A
000000043308 | Нет | 000000043308Поверка выезд | Поверка выезд | Весы медицинские | ВМ-20М | 133-96 | Диапазон измерений: НПВ до 20 кг, погрешность и (или) неопределенность (класс, разряд): Класс точности - средний | Класс точности - средний | Нет | 468 | 15.04.2024 0:00:00 | 35 | 468 | 0
000000043308 | Нет | 000000043308Поверка | Поверка | Весы медицинские | ВМ-20М | 133-96 | Диапазон измерений: НПВ до 20 кг, погрешность и (или) неопределенность (класс, разряд): Класс точности - средний | Класс точности - средний | Нет | 468 | 15.04.2024 0:00:00 | 35 | 468 | 0
000000043546 | Нет | 000000043546Поверка выезд | Поверка выезд | Весы медицинские | РП-150МГ, РП-150МГ-01, РП-150МГ-02, РП-150МГ-03 | 368-00 | Диапазон измерений: НПВ от 30 кг до 150 кг, погрешность и (или) неопределенность (класс, разряд): Класс точности - средний | Класс точности - средний | Нет | 1350 | 01.01.2023 0:00:00 | 7 | 1350 | 0
000000043546 | Нет | 000000043546Поверка | Поверка | Весы медицинские | РП-150МГ, РП-150МГ-01, РП-150МГ-02, РП-150МГ-03 | 368-00 | Диапазон измерений: НПВ от 30 кг до 150 кг, погрешность и (или) неопределенность (класс, разряд): Класс точности - средний | Класс точности - средний | Нет | 1350 | 25.03.2024 0:00:00 | 7 | 1350 | 0
000000043867 | Нет | 000000043867Поверка выезд | Поверка выезд | Весы медицинские | РП-150МГ, РП-150МГ-01, РП-150МГ-02, РП-150МГ-03 | 368-95 | Диапазон измерений: НПВ от 30 кг до 150 кг, погрешность и (или) неопределенность (класс, разряд): Класс точности - средний | Класс точности - средний | Нет | 1350 | 01.01.2023 0:00:00 | 7 | 1350 | 0
000000043867 | Нет | 000000043867Поверка | Поверка | Весы медицинские | РП-150МГ, РП-150МГ-01, РП-150МГ-02, РП-150МГ-03 | 368-95 | Диапазон измерений: НПВ от 30 кг до 150 кг, погрешность и (или) неопределенность (класс, разряд): Класс точности - средний | Класс точности - средний | Нет | 1350 | 25.03.2024 0:00:00 | 7 | 1350 | 0
000000045474 | Нет | 000000045474Поверка выезд | Поверка выезд | Весы медицинские | РП-150МГ | 368-72 | Диапазон измерений: НПВ от 30 кг до 150 кг, погрешность и (или) неопределенность (класс, разряд): Класс точности - средний | Класс точности - средний | Нет | 1350 | 01.01.2023 0:00:00 | 7 | 1350 | 0
000000045474 | Нет | 000000045474Поверка | Поверка | Весы медицинские | РП-150МГ | 368-72 | Диапазон измерений: НПВ от 30 кг до 150 кг, погрешность и (или) неопределенность (класс, разряд): Класс точности - средний | Класс точности - средний | Нет | 1350 | 25.03.2024 0:00:00 | 7 | 1350 | 0
000000045493 | Нет | 000000045493Поверка выезд | Поверка выезд | Весы медицинские | РП-150МГ | 368-72 | Диапазон измерений: НПВ от 30 кг до 150 кг, погрешность и (или) неопределенность (класс, разряд): Класс точности - средний | Класс точности - средний | Нет | 1350 | 01.01.2023 0:00:00 | 7 | 1350 | 0
000000045493 | Нет | 000000045493Поверка | Поверка | Весы медицинские | РП-150МГ | 368-72 | Диапазон измерений: НПВ от 30 кг до 150 кг, погрешность и (или) неопределенность (класс, разряд): Класс точности - средний | Класс точности - средний | Нет | 1350 | 25.03.2024 0:00:00 | 7 | 1350 | 0
000000047291 | Нет | 000000047291Поверка выезд | Поверка выезд | Весы медицинские | BWB | 17884-98 |  |  | Нет | 1350 | 01.01.2023 0:00:00 | 7 | 1350 | 0
000000047291 | Нет | 000000047291Поверка | Поверка | Весы медицинские | BWB | 17884-98 |  |  | Нет | 1350 | 25.03.2024 0:00:00 | 7 | 1350 | 0
000000048052 | Нет | 000000048052Поверка | Поверка | Весы медицинские | ВМ-150 | 368-49 |  |  | Нет | 1350 | 25.03.2024 0:00:00 | 7 | 1350 | 0
000000048052 | Нет | 000000048052Поверка выезд | Поверка выезд | Весы медицинские | ВМ-150 | 368-49 |  |  | Нет | 1350 | 01.01.2023 0:00:00 | 7 | 1350 | 0
000000041877 | Нет | 000000041877Поверка выезд | Поверка выезд | Весы медицинские цифровые | 7730/7731/7830/7831/7808 | 73122-18 | Диапазон измерений: НПВ от 150 кг до 600 кг, погрешность и (или) неопределенность (класс, разряд): Класс точности - средний | Класс точности - средний | Нет | 1599 | 15.04.2024 0:00:00 | 35 | 1599 | 0
000000041877 | Нет | 000000041877Поверка | Поверка | Весы медицинские цифровые | 7730/7731/7830/7831/7808 | 73122-18 | Диапазон измерений: НПВ от 150 кг до 600 кг, погрешность и (или) неопределенность (класс, разряд): Класс точности - средний | Класс точности - средний | Нет | 1599 | 15.04.2024 0:00:00 | 35 | 1599 | 0
000000002135 | Нет | 000000002135Поверка выезд | Поверка выезд | Весы медицинские электронные | ВМЭ-1-15 | 13267-96 | Диапазон измерений: НПВ до 30 кг, погрешность и (или) неопределенность (класс, разряд): Класс точности - средний | Класс точности - средний | Нет | 858 | 15.04.2024 0:00:00 | 7 | 858 | 0
000000002135 | Нет | 000000002135Калибровка | Калибровка | Весы медицинские электронные | ВМЭ-1-15 | 13267-96 | Диапазон измерений: НПВ до 30 кг, погрешность и (или) неопределенность (класс, разряд): Класс точности - средний | Класс точности - средний | Нет | 858 | 23.07.2024 0:00:00 | 7 | #N/A | #N/A
000000002135 | Нет | 000000002135Поверка | Поверка | Весы медицинские электронные | ВМЭ-1-15 | 13267-96 | Диапазон измерений: НПВ до 30 кг, погрешность и (или) неопределенность (класс, разряд): Класс точности - средний | Класс точности - средний | Нет | 858 | 15.04.2024 0:00:00 | 7 | 858 | 0
000000002135 | Нет | 000000002135Калибровка выезд | Калибровка выезд | Весы медицинские электронные | ВМЭ-1-15 | 13267-96 | Диапазон измерений: НПВ до 30 кг, погрешность и (или) неопределенность (класс, разряд): Класс точности - средний | Класс точности - средний | Нет | 858 | 23.07.2024 0:00:00 | 7 | #N/A | #N/A
000000037821 | Нет | 000000037821Поверка | Поверка | Весы медицинские электронные | ВМЭ-1, ВМЭ-1-10, ВМЭ-1-15 | 13267-92 | Диапазон измерений: НПВ до 30 кг, погрешность и (или) неопределенность (класс, разряд): Класс точности - средний | Класс точности - средний | Нет | 858 | 15.04.2024 0:00:00 | 7 | 858 | 0
000000037821 | Нет | 000000037821Калибровка | Калибровка | Весы медицинские электронные | ВМЭ-1, ВМЭ-1-10, ВМЭ-1-15 | 13267-92 | Диапазон измерений: НПВ до 30 кг, погрешность и (или) неопределенность (класс, разряд): Класс точности - средний | Класс точности - средний | Нет | 858 | 23.07.2024 0:00:00 | 7 | #N/A | #N/A
000000037821 | Нет | 000000037821Поверка выезд | Поверка выезд | Весы медицинские электронные | ВМЭ-1, ВМЭ-1-10, ВМЭ-1-15 | 13267-92 | Диапазон измерений: НПВ до 30 кг, погрешность и (или) неопределенность (класс, разряд): Класс точности - средний | Класс точности - средний | Нет | 858 | 15.04.2024 0:00:00 | 7 | 858 | 0
000000037821 | Нет | 000000037821Калибровка выезд | Калибровка выезд | Весы медицинские электронные | ВМЭ-1, ВМЭ-1-10, ВМЭ-1-15 | 13267-92 | Диапазон измерений: НПВ до 30 кг, погрешность и (или) неопределенность (класс, разряд): Класс точности - средний | Класс точности - средний | Нет | 858 | 23.07.2024 0:00:00 | 7 | #N/A | #N/A
000000039694 | Нет | 000000039694Поверка выезд | Поверка выезд | Весы медицинские электронные | ВМЭ-1-15М | 13267-01 | Диапазон измерений: НПВ до 30 кг, погрешность и (или) неопределенность (класс, разряд): Класс точности - средний | Класс точности - средний | Нет | 858 | 15.04.2024 0:00:00 | 7 | 858 | 0
000000039694 | Нет | 000000039694Поверка | Поверка | Весы медицинские электронные | ВМЭ-1-15М | 13267-01 | Диапазон измерений: НПВ до 30 кг, погрешность и (или) неопределенность (класс, разряд): Класс точности - средний | Класс точности - средний | Нет | 858 | 15.04.2024 0:00:00 | 7 | 858 | 0
000000039694 | Нет | 000000039694Калибровка | Калибровка | Весы медицинские электронные | ВМЭ-1-15М | 13267-01 | Диапазон измерений: НПВ до 30 кг, погрешность и (или) неопределенность (класс, разряд): Класс точности - средний | Класс точности - средний | Нет | 858 | 23.07.2024 0:00:00 | 7 | #N/A | #N/A
000000039694 | Нет | 000000039694Калибровка выезд | Калибровка выезд | Весы медицинские электронные | ВМЭ-1-15М | 13267-01 | Диапазон измерений: НПВ до 30 кг, погрешность и (или) неопределенность (класс, разряд): Класс точности - средний | Класс точности - средний | Нет | 858 | 23.07.2024 0:00:00 | 7 | #N/A | #N/A
000000043543 | Нет | 000000043543Поверка выезд | Поверка выезд | Весы медицинские электронные | ВМЭ-1, ВМЭ-1-10, ВМЭ-1-15 | 13267-96 | Диапазон измерений: НПВ до 30 кг, погрешность и (или) неопределенность (класс, разряд): Класс точности - средний | Класс точности - средний | Нет | 948 | 01.01.2023 0:00:00 | 35 | 948 | 0
000000043543 | Нет | 000000043543Поверка | Поверка | Весы медицинские электронные | ВМЭ-1, ВМЭ-1-10, ВМЭ-1-15 | 13267-96 | Диапазон измерений: НПВ до 30 кг, погрешность и (или) неопределенность (класс, разряд): Класс точности - средний | Класс точности - средний | Нет | 948 | 25.03.2024 0:00:00 | 35 | 948 | 0
000000049200 | Нет | 000000049200Калибровка выезд | Калибровка выезд | Весы медицинские электронные | ВМЭ-1, ВМЭ-1-10, ВМЭ-1-15 | 13267-92 | Диапазон измерений: НПВ до 30 кг, погрешность и (или) неопределенность (класс, разряд): Класс точности средний | Класс точности средний | Нет | 858 | 23.07.2024 0:00:00 | 7 | #N/A | #N/A
000000049200 | Нет | 000000049200Калибровка | Калибровка | Весы медицинские электронные | ВМЭ-1, ВМЭ-1-10, ВМЭ-1-15 | 13267-92 | Диапазон измерений: НПВ до 30 кг, погрешность и (или) неопределенность (класс, разряд): Класс точности средний | Класс точности средний | Нет | 858 | 23.07.2024 0:00:00 | 7 | #N/A | #N/A
000000049200 | Нет | 000000049200Поверка выезд | Поверка выезд | Весы медицинские электронные | ВМЭ-1, ВМЭ-1-10, ВМЭ-1-15 | 13267-92 | Диапазон измерений: НПВ до 30 кг, погрешность и (или) неопределенность (класс, разряд): Класс точности средний | Класс точности средний | Нет | 858 | 15.04.2024 0:00:00 | 7 | 858 | 0
000000049200 | Нет | 000000049200Поверка | Поверка | Весы медицинские электронные | ВМЭ-1, ВМЭ-1-10, ВМЭ-1-15 | 13267-92 | Диапазон измерений: НПВ до 30 кг, погрешность и (или) неопределенность (класс, разряд): Класс точности средний | Класс точности средний | Нет | 858 | 15.04.2024 0:00:00 | 7 | 858 | 0
000000050156 | Нет | 000000050156Поверка выезд | Поверка выезд | Весы медицинские электронные для взвешивания детей | 1583, 1584 | 17885-04 |  |  | Нет | 948 | 01.01.2023 0:00:00 | 35 | 948 | 0
000000050156 | Нет | 000000050156Поверка | Поверка | Весы медицинские электронные для взвешивания детей | 1583, 1584 | 17885-04 |  |  | Нет | 948 | 25.03.2024 0:00:00 | 35 | 948 | 0
000000037550 | Нет | 000000037550Поверка выезд | Поверка выезд | Весы монорельсовые | М8700 | 46903-11 | Диапазон измерений: НПВ от 150 кг до 600 кг, погрешность и (или) неопределенность (класс, разряд): Класс точности - средний | Класс точности - средний | Нет | 1599 | 15.04.2024 0:00:00 | 7 | 1599 | 0
000000037550 | Нет | 000000037550Поверка | Поверка | Весы монорельсовые | М8700 | 46903-11 | Диапазон измерений: НПВ от 150 кг до 600 кг, погрешность и (или) неопределенность (класс, разряд): Класс точности - средний | Класс точности - средний | Нет | 1599 | 15.04.2024 0:00:00 | 7 | 1599 | 0
000000036515 | Нет | 000000036515Поверка | Поверка | Весы монорельсовые электронные | ВМ | 21465-11 | Диапазон измерений: НПВ от 600 кг до 5000 кг, погрешность и (или) неопределенность (класс, разряд): Класс точности - средний | Класс точности - средний | Нет | 3549 | 15.04.2024 0:00:00 | 35 | 3549 | 0
000000036515 | Нет | 000000036515Поверка выезд | Поверка выезд | Весы монорельсовые электронные | ВМ | 21465-11 | Диапазон измерений: НПВ от 600 кг до 5000 кг, погрешность и (или) неопределенность (класс, разряд): Класс точности - средний | Класс точности - средний | Нет | 3549 | 15.04.2024 0:00:00 | 35 | 3549 | 0
000000038230 | Нет | 000000038230Поверка | Поверка | Весы монорельсовые электронные | ВМ | 21465-01 | Диапазон измерений: НПВ от 600 кг до 5000 кг, погрешность и (или) неопределенность (класс, разряд): Класс точности - средний | Класс точности - средний | Нет | 3549 | 15.04.2024 0:00:00 | 7 | 3549 | 0
000000038230 | Нет | 000000038230Поверка выезд | Поверка выезд | Весы монорельсовые электронные | ВМ | 21465-01 | Диапазон измерений: НПВ от 600 кг до 5000 кг, погрешность и (или) неопределенность (класс, разряд): Класс точности - средний | Класс точности - средний | Нет | 3549 | 15.04.2024 0:00:00 | 7 | 3549 | 0
000000042681 | Нет | 000000042681Поверка | Поверка | Весы монорельсовые электронные | ВМЭ | 30701-05 | Диапазон измерений: НПВ от 150 кг до 600 кг, погрешность и (или) неопределенность (класс, разряд): Класс точности - средний | Класс точности - средний | Нет | 1599 | 15.04.2024 0:00:00 | 7 | 1599 | 0
000000042681 | Нет | 000000042681Поверка выезд | Поверка выезд | Весы монорельсовые электронные | ВМЭ | 30701-05 | Диапазон измерений: НПВ от 150 кг до 600 кг, погрешность и (или) неопределенность (класс, разряд): Класс точности - средний | Класс точности - средний | Нет | 1599 | 15.04.2024 0:00:00 | 7 | 1599 | 0
000000045428 | Нет | 000000045428Поверка выезд | Поверка выезд | Весы монорельсовые электронные | ВМЭ | 30701-05 | Диапазон измерений: НПВ от 150 кг до 600 кг, погрешность и (или) неопределенность (класс, разряд): Класс точности - средний | Класс точности - средний | Нет | 1599 | 15.04.2024 0:00:00 | 35 | 1599 | 0
000000045428 | Нет | 000000045428Поверка | Поверка | Весы монорельсовые электронные | ВМЭ | 30701-05 | Диапазон измерений: НПВ от 150 кг до 600 кг, погрешность и (или) неопределенность (класс, разряд): Класс точности - средний | Класс точности - средний | Нет | 1599 | 15.04.2024 0:00:00 | 35 | 1599 | 0
000000050191 | Нет | 000000050191Поверка выезд | Поверка выезд | Весы монорельсовые электронные | ВМ | 21465-01 |  |  | Нет | 1599 | 15.04.2024 0:00:00 | 7 | 1599 | 0
000000050191 | Нет | 000000050191Поверка | Поверка | Весы монорельсовые электронные | ВМ | 21465-01 |  |  | Нет | 1599 | 15.04.2024 0:00:00 | 7 | 1599 | 0
000000016022 | Нет | 000000016022Поверка выезд | Поверка выезд | Весы напольные | SI | 23160-02 | Диапазон измерений: НПВ от 30 кг до 150 кг, погрешность и (или) неопределенность (класс, разряд): Класс точности - средний | Класс точности - средний | Нет | 1350 | 01.01.2023 0:00:00 | 7 | 1350 | 0
000000016022 | Нет | 000000016022Поверка | Поверка | Весы напольные | SI | 23160-02 | Диапазон измерений: НПВ от 30 кг до 150 кг, погрешность и (или) неопределенность (класс, разряд): Класс точности - средний | Класс точности - средний | Нет | 1350 | 25.03.2024 0:00:00 | 7 | 1350 | 0
000000019762 | Нет | 000000019762Поверка выезд | Поверка выезд | Весы напольные | DB, ND, BW, CPS, UFS | 17609-98 | Диапазон измерений: НПВ до 30 кг, погрешность и (или) неопределенность (класс, разряд): Класс точности - средний | Класс точности - средний | Нет | 948 | 01.01.2023 0:00:00 | 7 | 948 | 0
000000019762 | Нет | 000000019762Поверка | Поверка | Весы напольные | DB, ND, BW, CPS, UFS | 17609-98 | Диапазон измерений: НПВ до 30 кг, погрешность и (или) неопределенность (класс, разряд): Класс точности - средний | Класс точности - средний | Нет | 948 | 25.03.2024 0:00:00 | 7 | 948 | 0
000000034321 | Нет | 000000034321Поверка | Поверка | Весы напольные | DL, DB, ND, BW, CPS, UFS, BFS, DB-600H | 20531-06 | Диапазон измерений: НПВ от 30 кг до 150 кг, погрешность и (или) неопределенность (класс, разряд): Класс точности - средний | Класс точности - средний | Нет | 1350 | 25.03.2024 0:00:00 | 35 | 1350 | 0
000000034321 | Нет | 000000034321Поверка выезд | Поверка выезд | Весы напольные | DL, DB, ND, BW, CPS, UFS, BFS, DB-600H | 20531-06 | Диапазон измерений: НПВ от 30 кг до 150 кг, погрешность и (или) неопределенность (класс, разряд): Класс точности - средний | Класс точности - средний | Нет | 1350 | 01.01.2023 0:00:00 | 35 | 1350 | 0
000000035943 | Нет | 000000035943Поверка | Поверка | Весы напольные | DL, DB, ND, BW, CPS, UFS, BFS, DB-600H | 20531-06 | Диапазон измерений: НПВ от 150 кг до 600 кг, погрешность и (или) неопределенность (класс, разряд): Класс точности - средний | Класс точности - средний | Нет | 1599 | 15.04.2024 0:00:00 | 7 | 1599 | 0
000000035943 | Нет | 000000035943Поверка выезд | Поверка выезд | Весы напольные | DL, DB, ND, BW, CPS, UFS, BFS, DB-600H | 20531-06 | Диапазон измерений: НПВ от 150 кг до 600 кг, погрешность и (или) неопределенность (класс, разряд): Класс точности - средний | Класс точности - средний | Нет | 1599 | 15.04.2024 0:00:00 | 7 | 1599 | 0
000000037806 | Нет | 000000037806Поверка | Поверка | Весы напольные | DB-II | 24518-03 | Диапазон измерений: НПВ от 30 кг до 150 кг, погрешность и (или) неопределенность (класс, разряд): Класс точности - средний | Класс точности - средний | Нет | 1350 | 25.03.2024 0:00:00 | 7 | 1350 | 0
000000037806 | Нет | 000000037806Поверка выезд | Поверка выезд | Весы напольные | DB-II | 24518-03 | Диапазон измерений: НПВ от 30 кг до 150 кг, погрешность и (или) неопределенность (класс, разряд): Класс точности - средний | Класс точности - средний | Нет | 1350 | 01.01.2023 0:00:00 | 7 | 1350 | 0
000000039845 | Нет | 000000039845Поверка выезд | Поверка выезд | Весы напольные | DL, DB, ND, BW, CPS, UFS, BFS | 20531-09 | Диапазон измерений: НПВ от 30 кг до 150 кг, погрешность и (или) неопределенность (класс, разряд): Класс точности - средний | Класс точности - средний | Нет | 1350 | 01.01.2023 0:00:00 | 7 | 1350 | 0
000000039845 | Нет | 000000039845Поверка | Поверка | Весы напольные | DL, DB, ND, BW, CPS, UFS, BFS | 20531-09 | Диапазон измерений: НПВ от 30 кг до 150 кг, погрешность и (или) неопределенность (класс, разряд): Класс точности - средний | Класс точности - средний | Нет | 1350 | 25.03.2024 0:00:00 | 7 | 1350 | 0
000000041650 | Нет | 000000041650Поверка выезд | Поверка выезд | Весы напольные | DB-II | 20531-09 | Диапазон измерений: НПВ от 150 кг до 600 кг, погрешность и (или) неопределенность (класс, разряд): Класс точности - средний | Класс точности - средний | Нет | 1599 | 15.04.2024 0:00:00 | 7 | 1599 | 0
000000041650 | Нет | 000000041650Поверка | Поверка | Весы напольные | DB-II | 20531-09 | Диапазон измерений: НПВ от 150 кг до 600 кг, погрешность и (или) неопределенность (класс, разряд): Класс точности - средний | Класс точности - средний | Нет | 1599 | 15.04.2024 0:00:00 | 7 | 1599 | 0
000000041658 | Нет | 000000041658Поверка выезд | Поверка выезд | Весы напольные | DL, DB, ND, BW, CPS, UFS, BFS, DB-600H | 20531-06 | Диапазон измерений: НПВ от 600 кг до 5000 кг, погрешность и (или) неопределенность (класс, разряд): Класс точности - средний | Класс точности - средний | Нет | 3549 | 15.04.2024 0:00:00 | 7 | 3549 | 0
000000041658 | Нет | 000000041658Поверка | Поверка | Весы напольные | DL, DB, ND, BW, CPS, UFS, BFS, DB-600H | 20531-06 | Диапазон измерений: НПВ от 600 кг до 5000 кг, погрешность и (или) неопределенность (класс, разряд): Класс точности - средний | Класс точности - средний | Нет | 3549 | 15.04.2024 0:00:00 | 7 | 3549 | 0
000000045207 | Нет | 000000045207Поверка выезд | Поверка выезд | Весы напольные | DL, DB, ND, BW, CPS и UFS | 20531-00 | Диапазон измерений: НПВ от 30 кг до 150 кг, погрешность и (или) неопределенность (класс, разряд): Класс точности - средний | Класс точности - средний | Нет | 1350 | 01.01.2023 0:00:00 | 7 | 1350 | 0
000000045207 | Нет | 000000045207Поверка | Поверка | Весы напольные | DL, DB, ND, BW, CPS и UFS | 20531-00 | Диапазон измерений: НПВ от 30 кг до 150 кг, погрешность и (или) неопределенность (класс, разряд): Класс точности - средний | Класс точности - средний | Нет | 1350 | 25.03.2024 0:00:00 | 7 | 1350 | 0
000000047135 | Нет | 000000047135Поверка выезд | Поверка выезд | Весы напольные | EM-P, DB-H, DB-II | 24518-03 | Диапазон измерений: НПВ от 150 кг до 600 кг, погрешность и (или) неопределенность (класс, разряд): Класс точности - средний | Класс точности - средний | Нет | 1599 | 15.04.2024 0:00:00 | 7 | 1599 | 0
000000047135 | Нет | 000000047135Поверка | Поверка | Весы напольные | EM-P, DB-H, DB-II | 24518-03 | Диапазон измерений: НПВ от 150 кг до 600 кг, погрешность и (или) неопределенность (класс, разряд): Класс точности - средний | Класс точности - средний | Нет | 1599 | 15.04.2024 0:00:00 | 7 | 1599 | 0
000000049095 | Нет | 000000049095Поверка выезд | Поверка выезд | Весы напольные | DL, DB, ND, BW, CPS, UFS, BFS | 20531-09 | Диапазон измерений: НПВ от 600 до 5000 кг, погрешность и (или) неопределенность (класс, разряд): Класс точности средний | Класс точности средний | Нет | 3549 | 15.04.2024 0:00:00 | 7 | 3549 | 0
000000049095 | Нет | 000000049095Поверка | Поверка | Весы напольные | DL, DB, ND, BW, CPS, UFS, BFS | 20531-09 | Диапазон измерений: НПВ от 600 до 5000 кг, погрешность и (или) неопределенность (класс, разряд): Класс точности средний | Класс точности средний | Нет | 3549 | 15.04.2024 0:00:00 | 7 | 3549 | 0
000000049617 | Нет | 000000049617Поверка выезд | Поверка выезд | Весы напольные | Ладога | 15799-02 | Диапазон измерений: НПВ от 30 кг до 150 кг, погрешность и (или) неопределенность (класс, разряд): Класс точности средний | Класс точности средний | Нет | 1350 | 01.01.2023 0:00:00 | 7 | 1350 | 0
000000049617 | Нет | 000000049617Поверка | Поверка | Весы напольные | Ладога | 15799-02 | Диапазон измерений: НПВ от 30 кг до 150 кг, погрешность и (или) неопределенность (класс, разряд): Класс точности средний | Класс точности средний | Нет | 1350 | 25.03.2024 0:00:00 | 7 | 1350 | 0
000000052904 | Нет | 000000052904Поверка выезд | Поверка выезд | Весы напольные | DL, DB, ND, BW, CPS и UFS | 20531-00 | Диапазон измерений: НПВ от 150 кг до 600 кг, погрешность и (или) неопределенность (класс, разряд): Класс точности - средний | Класс точности - средний | Нет | 1599 | 15.04.2024 0:00:00 | 7 | 1599 | 0
000000052904 | Нет | 000000052904Поверка | Поверка | Весы напольные | DL, DB, ND, BW, CPS и UFS | 20531-00 | Диапазон измерений: НПВ от 150 кг до 600 кг, погрешность и (или) неопределенность (класс, разряд): Класс точности - средний | Класс точности - средний | Нет | 1599 | 15.04.2024 0:00:00 | 7 | 1599 | 0
000000037459 | Нет | 000000037459Поверка | Поверка | Весы напольные медицинские | МП \Здоровье\ | 62995-16 | Диапазон измерений: НПВ от 150 кг до 600 кг, погрешность и (или) неопределенность (класс, разряд): Класс точности - средний | Класс точности - средний | Нет | 1599 | 15.04.2024 0:00:00 | 7 | 1599 | 0
000000037459 | Нет | 000000037459Поверка выезд | Поверка выезд | Весы напольные медицинские | МП \Здоровье\ | 62995-16 | Диапазон измерений: НПВ от 150 кг до 600 кг, погрешность и (или) неопределенность (класс, разряд): Класс точности - средний | Класс точности - средний | Нет | 1599 | 15.04.2024 0:00:00 | 7 | 1599 | 0
000000039511 | Нет | 000000039511Поверка | Поверка | Весы напольные медицинские | МП \Здоровье\ | 62995-16 | Диапазон измерений: НПВ от 30 кг до 150 кг, погрешность и (или) неопределенность (класс, разряд): Класс точности - средний | Класс точности - средний | Нет | 1350 | 25.03.2024 0:00:00 | 7 | 1350 | 0
000000039511 | Нет | 000000039511Поверка выезд | Поверка выезд | Весы напольные медицинские | МП \Здоровье\ | 62995-16 | Диапазон измерений: НПВ от 30 кг до 150 кг, погрешность и (или) неопределенность (класс, разряд): Класс точности - средний | Класс точности - средний | Нет | 1350 | 01.01.2023 0:00:00 | 7 | 1350 | 0
000000019754 | Нет | 000000019754Поверка | Поверка | Весы напольные медицинские электронные | ВМЭН-200 | 16605-05 | Диапазон измерений: НПВ от 150 кг до 600 кг, погрешность и (или) неопределенность (класс, разряд): Класс точности - средний | Класс точности - средний | Нет | 1599 | 15.04.2024 0:00:00 | 7 | 1599 | 0
000000019754 | Нет | 000000019754Поверка выезд | Поверка выезд | Весы напольные медицинские электронные | ВМЭН-200 | 16605-05 | Диапазон измерений: НПВ от 150 кг до 600 кг, погрешность и (или) неопределенность (класс, разряд): Класс точности - средний | Класс точности - средний | Нет | 1599 | 15.04.2024 0:00:00 | 7 | 1599 | 0
000000019773 | Нет | 000000019773Поверка выезд | Поверка выезд | Весы напольные медицинские электронные | ВМЭН-150 | 16605-09 | Диапазон измерений: НПВ от 30 кг до 150 кг, погрешность и (или) неопределенность (класс, разряд): Класс точности - средний | Класс точности - средний | Нет | 1350 | 01.01.2023 0:00:00 | 7 | 1350 | 0
000000019773 | Нет | 000000019773Поверка | Поверка | Весы напольные медицинские электронные | ВМЭН-150 | 16605-09 | Диапазон измерений: НПВ от 30 кг до 150 кг, погрешность и (или) неопределенность (класс, разряд): Класс точности - средний | Класс точности - средний | Нет | 1350 | 25.03.2024 0:00:00 | 7 | 1350 | 0
000000045029 | Нет | 000000045029Поверка | Поверка | Весы напольные медицинские электронные | ВМЭН-150, ВМЭН-200 | 16605-15 | Диапазон измерений: НПВ от 30 кг до 150 кг, погрешность и (или) неопределенность (класс, разряд): Класс точности - средний | Класс точности - средний | Нет | 1350 | 25.03.2024 0:00:00 | 7 | 1350 | 0
000000045029 | Нет | 000000045029Поверка выезд | Поверка выезд | Весы напольные медицинские электронные | ВМЭН-150, ВМЭН-200 | 16605-15 | Диапазон измерений: НПВ от 30 кг до 150 кг, погрешность и (или) неопределенность (класс, разряд): Класс точности - средний | Класс точности - средний | Нет | 1350 | 01.01.2023 0:00:00 | 7 | 1350 | 0
000000045487 | Нет | 000000045487Поверка | Поверка | Весы напольные медицинские электронные | ВМЭН-150, ВМЭН-200 | 16605-05 | Диапазон измерений: НПВ от 30 кг до 150 кг, погрешность и (или) неопределенность (класс, разряд): Класс точности - средний | Класс точности - средний | Нет | 1350 | 25.03.2024 0:00:00 | 7 | 1350 | 0
000000045487 | Нет | 000000045487Поверка выезд | Поверка выезд | Весы напольные медицинские электронные | ВМЭН-150, ВМЭН-200 | 16605-05 | Диапазон измерений: НПВ от 30 кг до 150 кг, погрешность и (или) неопределенность (класс, разряд): Класс точности - средний | Класс точности - средний | Нет | 1350 | 01.01.2023 0:00:00 | 7 | 1350 | 0
000000045489 | Нет | 000000045489Поверка выезд | Поверка выезд | Весы напольные медицинские электронные | ВМЭН-150, ВМЭН-200 | 16605-15 | Диапазон измерений: НПВ от 150 кг до 600 кг, погрешность и (или) неопределенность (класс, разряд): Класс точности - средний | Класс точности - средний | Нет | 1599 | 15.04.2024 0:00:00 | 7 | 1599 | 0
000000045489 | Нет | 000000045489Поверка | Поверка | Весы напольные медицинские электронные | ВМЭН-150, ВМЭН-200 | 16605-15 | Диапазон измерений: НПВ от 150 кг до 600 кг, погрешность и (или) неопределенность (класс, разряд): Класс точности - средний | Класс точности - средний | Нет | 1599 | 15.04.2024 0:00:00 | 7 | 1599 | 0
000000045781 | Нет | 000000045781Поверка | Поверка | Весы напольные медицинские электронные | ВМЭН-150, ВМЭН-200 | 16605-09 | Диапазон измерений: НПВ от 150 кг до 600 кг, погрешность и (или) неопределенность (класс, разряд): Класс точности - средний | Класс точности - средний | Нет | 1599 | 15.04.2024 0:00:00 | 7 | 1599 | 0
000000045781 | Нет | 000000045781Поверка выезд | Поверка выезд | Весы напольные медицинские электронные | ВМЭН-150, ВМЭН-200 | 16605-09 | Диапазон измерений: НПВ от 150 кг до 600 кг, погрешность и (или) неопределенность (класс, разряд): Класс точности - средний | Класс точности - средний | Нет | 1599 | 15.04.2024 0:00:00 | 7 | 1599 | 0
000000048640 | Нет | 000000048640Поверка выезд | Поверка выезд | Весы напольные электронные медицинские | ВМЭН 200 | 16605-97 | Диапазон измерений: НПВ 200 кг, погрешность и (или) неопределенность (класс, разряд): Класс точности средний | Класс точности средний | Нет | 1599 | 15.04.2024 0:00:00 | 7 | 1599 | 0
000000048640 | Нет | 000000048640Поверка | Поверка | Весы напольные электронные медицинские | ВМЭН 200 | 16605-97 | Диапазон измерений: НПВ 200 кг, погрешность и (или) неопределенность (класс, разряд): Класс точности средний | Класс точности средний | Нет | 1599 | 15.04.2024 0:00:00 | 7 | 1599 | 0
000000019802 | Нет | 000000019802Калибровка выезд | Калибровка выезд | Весы настольные | ОХТА | 16491-02 | Диапазон измерений: НПВ до 30 кг, погрешность и (или) неопределенность (класс, разряд): Класс точности - средний | Класс точности - средний | Нет | 858 | 23.07.2024 0:00:00 | 7 | #N/A | #N/A
000000019802 | Нет | 000000019802Поверка выезд | Поверка выезд | Весы настольные | ОХТА | 16491-02 | Диапазон измерений: НПВ до 30 кг, погрешность и (или) неопределенность (класс, разряд): Класс точности - средний | Класс точности - средний | Нет | 858 | 15.04.2024 0:00:00 | 7 | 858 | 0
000000019802 | Нет | 000000019802Калибровка | Калибровка | Весы настольные | ОХТА | 16491-02 | Диапазон измерений: НПВ до 30 кг, погрешность и (или) неопределенность (класс, разряд): Класс точности - средний | Класс точности - средний | Нет | 858 | 23.07.2024 0:00:00 | 7 | #N/A | #N/A
000000019802 | Нет | 000000019802Поверка | Поверка | Весы настольные | ОХТА | 16491-02 | Диапазон измерений: НПВ до 30 кг, погрешность и (или) неопределенность (класс, разряд): Класс точности - средний | Класс точности - средний | Нет | 858 | 15.04.2024 0:00:00 | 7 | 858 | 0
000000036184 | Нет | 000000036184Поверка выезд | Поверка выезд | Весы настольные | ВР-04МС | 20299-00 | Диапазон измерений: НПВ до 30 кг, погрешность и (или) неопределенность (класс, разряд): Класс точности - средний | Класс точности - средний | Нет | 948 | 01.01.2023 0:00:00 | 7 | 948 | 0
000000036184 | Нет | 000000036184Поверка | Поверка | Весы настольные | ВР-04МС | 20299-00 | Диапазон измерений: НПВ до 30 кг, погрешность и (или) неопределенность (класс, разряд): Класс точности - средний | Класс точности - средний | Нет | 948 | 25.03.2024 0:00:00 | 7 | 948 | 0
000000037002 | Нет | 000000037002Поверка выезд | Поверка выезд | Весы настольные | ТВ | 24257-03 | Диапазон измерений: НПВ до 30 кг, погрешность и (или) неопределенность (класс, разряд): Класс точности - средний | Класс точности - средний | Нет | 948 | 01.01.2023 0:00:00 | 7 | 948 | 0
000000037002 | Нет | 000000037002Поверка | Поверка | Весы настольные | ТВ | 24257-03 | Диапазон измерений: НПВ до 30 кг, погрешность и (или) неопределенность (класс, разряд): Класс точности - средний | Класс точности - средний | Нет | 948 | 25.03.2024 0:00:00 | 7 | 948 | 0
000000040561 | Нет | 000000040561Поверка | Поверка | Весы настольные | ТВ | 24257-08 | Диапазон измерений: НПВ до 30 кг, погрешность и (или) неопределенность (класс, разряд): Класс точности - средний | Класс точности - средний | Нет | 948 | 25.03.2024 0:00:00 | 7 | 948 | 0
000000040561 | Нет | 000000040561Поверка выезд | Поверка выезд | Весы настольные | ТВ | 24257-08 | Диапазон измерений: НПВ до 30 кг, погрешность и (или) неопределенность (класс, разряд): Класс точности - средний | Класс точности - средний | Нет | 948 | 01.01.2023 0:00:00 | 7 | 948 | 0
000000040665 | Нет | 000000040665Калибровка | Калибровка | Весы настольные | ТВ | 24257-03 | Диапазон измерений: НПВ до 30 кг, погрешность и (или) неопределенность (класс, разряд): Класс точности - средний | Класс точности - средний | Нет | 858 | 23.07.2024 0:00:00 | 7 | #N/A | #N/A
000000040665 | Нет | 000000040665Калибровка выезд | Калибровка выезд | Весы настольные | ТВ | 24257-03 | Диапазон измерений: НПВ до 30 кг, погрешность и (или) неопределенность (класс, разряд): Класс точности - средний | Класс точности - средний | Нет | 858 | 23.07.2024 0:00:00 | 7 | #N/A | #N/A
000000040665 | Нет | 000000040665Поверка выезд | Поверка выезд | Весы настольные | ТВ | 24257-03 | Диапазон измерений: НПВ до 30 кг, погрешность и (или) неопределенность (класс, разряд): Класс точности - средний | Класс точности - средний | Нет | 858 | 15.04.2024 0:00:00 | 7 | 858 | 0
000000040665 | Нет | 000000040665Поверка | Поверка | Весы настольные | ТВ | 24257-03 | Диапазон измерений: НПВ до 30 кг, погрешность и (или) неопределенность (класс, разряд): Класс точности - средний | Класс точности - средний | Нет | 858 | 15.04.2024 0:00:00 | 7 | 858 | 0
000000044833 | Нет | 000000044833Поверка выезд | Поверка выезд | Весы настольные | CUB | 21390-05 | Диапазон измерений: НПВ до 30 кг, погрешность и (или) неопределенность (класс, разряд): Класс точности - средний | Класс точности - средний | Нет | 948 | 01.01.2023 0:00:00 | 7 | 948 | 0
000000044833 | Нет | 000000044833Поверка | Поверка | Весы настольные | CUB | 21390-05 | Диапазон измерений: НПВ до 30 кг, погрешность и (или) неопределенность (класс, разряд): Класс точности - средний | Класс точности - средний | Нет | 948 | 25.03.2024 0:00:00 | 7 | 948 | 0
000000051936 | Нет | 000000051936Поверка | Поверка | Весы настольные | CUB | 21390-01 |  |  | Нет | 2013 | 15.04.2024 0:00:00 | 7 | 2013 | 0
000000051936 | Нет | 000000051936Калибровка | Калибровка | Весы настольные | CUB | 21390-01 |  |  | Нет | 2013 | 23.07.2024 0:00:00 | 7 | #N/A | #N/A
000000051936 | Нет | 000000051936Поверка выезд | Поверка выезд | Весы настольные | CUB | 21390-01 |  |  | Нет | 2013 | 15.04.2024 0:00:00 | 7 | 2013 | 0
000000051936 | Нет | 000000051936Калибровка выезд | Калибровка выезд | Весы настольные | CUB | 21390-01 |  |  | Нет | 2013 | 23.07.2024 0:00:00 | 7 | #N/A | #N/A
000000002224 | Нет | 000000002224Поверка | Поверка | Весы настольные гирные | ВН3-5, ВН0-10, ВН3-2, ВНТ0-2, ВН0-20 | 815-70 | Диапазон измерений: НПВ до 20 кг, погрешность и (или) неопределенность (класс, разряд): Класс точности - средний | Класс точности - средний | Нет | 468 | 15.04.2024 0:00:00 | 7 | 468 | 0
000000002224 | Нет | 000000002224Калибровка выезд | Калибровка выезд | Весы настольные гирные | ВН3-5, ВН0-10, ВН3-2, ВНТ0-2, ВН0-20 | 815-70 | Диапазон измерений: НПВ до 20 кг, погрешность и (или) неопределенность (класс, разряд): Класс точности - средний | Класс точности - средний | Нет | 468 | 23.07.2024 0:00:00 | 7 | #N/A | #N/A
000000002224 | Нет | 000000002224Поверка выезд | Поверка выезд | Весы настольные гирные | ВН3-5, ВН0-10, ВН3-2, ВНТ0-2, ВН0-20 | 815-70 | Диапазон измерений: НПВ до 20 кг, погрешность и (или) неопределенность (класс, разряд): Класс точности - средний | Класс точности - средний | Нет | 468 | 15.04.2024 0:00:00 | 7 | 468 | 0
000000002224 | Нет | 000000002224Калибровка | Калибровка | Весы настольные гирные | ВН3-5, ВН0-10, ВН3-2, ВНТ0-2, ВН0-20 | 815-70 | Диапазон измерений: НПВ до 20 кг, погрешность и (или) неопределенность (класс, разряд): Класс точности - средний | Класс точности - средний | Нет | 468 | 23.07.2024 0:00:00 | 7 | #N/A | #N/A
000000016456 | Нет | 000000016456Калибровка выезд | Калибровка выезд | Весы настольные гирные | 9033РН-20Г | 815-85 | Диапазон измерений: НПВ до 20 кг, погрешность и (или) неопределенность (класс, разряд): Класс точности - средний | Класс точности - средний | Нет | 468 | 23.07.2024 0:00:00 | 7 | #N/A | #N/A
000000016456 | Нет | 000000016456Поверка выезд | Поверка выезд | Весы настольные гирные | 9033РН-20Г | 815-85 | Диапазон измерений: НПВ до 20 кг, погрешность и (или) неопределенность (класс, разряд): Класс точности - средний | Класс точности - средний | Нет | 468 | 15.04.2024 0:00:00 | 7 | 468 | 0
000000016456 | Нет | 000000016456Калибровка | Калибровка | Весы настольные гирные | 9033РН-20Г | 815-85 | Диапазон измерений: НПВ до 20 кг, погрешность и (или) неопределенность (класс, разряд): Класс точности - средний | Класс точности - средний | Нет | 468 | 23.07.2024 0:00:00 | 7 | #N/A | #N/A
000000016456 | Нет | 000000016456Поверка | Поверка | Весы настольные гирные | 9033РН-20Г | 815-85 | Диапазон измерений: НПВ до 20 кг, погрешность и (или) неопределенность (класс, разряд): Класс точности - средний | Класс точности - средний | Нет | 468 | 15.04.2024 0:00:00 | 7 | 468 | 0
000000039874 | Нет | 000000039874Калибровка | Калибровка | Весы настольные закрытые | ВНЗ | 132-49 | Диапазон измерений: НПВ до 20 кг, погрешность и (или) неопределенность (класс, разряд): Класс точности - средний | Класс точности - средний | Нет | 468 | 23.07.2024 0:00:00 | 35 | #N/A | #N/A
000000039874 | Нет | 000000039874Калибровка выезд | Калибровка выезд | Весы настольные закрытые | ВНЗ | 132-49 | Диапазон измерений: НПВ до 20 кг, погрешность и (или) неопределенность (класс, разряд): Класс точности - средний | Класс точности - средний | Нет | 468 | 23.07.2024 0:00:00 | 35 | #N/A | #N/A
000000039874 | Нет | 000000039874Поверка | Поверка | Весы настольные закрытые | ВНЗ | 132-49 | Диапазон измерений: НПВ до 20 кг, погрешность и (или) неопределенность (класс, разряд): Класс точности - средний | Класс точности - средний | Нет | 468 | 15.04.2024 0:00:00 | 35 | 468 | 0
000000039874 | Нет | 000000039874Поверка выезд | Поверка выезд | Весы настольные закрытые | ВНЗ | 132-49 | Диапазон измерений: НПВ до 20 кг, погрешность и (или) неопределенность (класс, разряд): Класс точности - средний | Класс точности - средний | Нет | 468 | 15.04.2024 0:00:00 | 35 | 468 | 0
000000042730 | Нет | 000000042730Поверка | Поверка | Весы настольные медицинские | МТ \Карапуз\ | 63075-16 | Диапазон измерений: НПВ до 30 кг, погрешность и (или) неопределенность (класс, разряд): Класс точности - средний | Класс точности - средний | Нет | 948 | 25.03.2024 0:00:00 | 7 | 948 | 0
000000042730 | Нет | 000000042730Поверка выезд | Поверка выезд | Весы настольные медицинские | МТ \Карапуз\ | 63075-16 | Диапазон измерений: НПВ до 30 кг, погрешность и (или) неопределенность (класс, разряд): Класс точности - средний | Класс точности - средний | Нет | 948 | 01.01.2023 0:00:00 | 7 | 948 | 0
000000035529 | Нет | 000000035529Поверка выезд | Поверка выезд | Весы настольные медицинские детские электронные | 1583, 1584, BD-585, BD-590, BD-815MA | 45567-10 | Диапазон измерений: НПВ до 30 кг, погрешность и (или) неопределенность (класс, разряд): Класс точности - средний | Класс точности - средний | Нет | 858 | 15.04.2024 0:00:00 | 7 | 858 | 0
000000035529 | Нет | 000000035529Поверка | Поверка | Весы настольные медицинские детские электронные | 1583, 1584, BD-585, BD-590, BD-815MA | 45567-10 | Диапазон измерений: НПВ до 30 кг, погрешность и (или) неопределенность (класс, разряд): Класс точности - средний | Класс точности - средний | Нет | 858 | 15.04.2024 0:00:00 | 7 | 858 | 0
000000035529 | Нет | 000000035529Калибровка выезд | Калибровка выезд | Весы настольные медицинские детские электронные | 1583, 1584, BD-585, BD-590, BD-815MA | 45567-10 | Диапазон измерений: НПВ до 30 кг, погрешность и (или) неопределенность (класс, разряд): Класс точности - средний | Класс точности - средний | Нет | 858 | 23.07.2024 0:00:00 | 7 | #N/A | #N/A
000000035529 | Нет | 000000035529Калибровка | Калибровка | Весы настольные медицинские детские электронные | 1583, 1584, BD-585, BD-590, BD-815MA | 45567-10 | Диапазон измерений: НПВ до 30 кг, погрешность и (или) неопределенность (класс, разряд): Класс точности - средний | Класс точности - средний | Нет | 858 | 23.07.2024 0:00:00 | 7 | #N/A | #N/A
000000048307 | Нет | 000000048307Поверка | Поверка | Весы настольные обыкновенные | 815 | 815-53 | Диапазон измерений: НПВ до 20 кг, погрешность и (или) неопределенность (класс, разряд): Класс точности средний | Класс точности средний | Нет | 468 | 15.04.2024 0:00:00 | 7 | 468 | 0
000000048307 | Нет | 000000048307Калибровка выезд | Калибровка выезд | Весы настольные обыкновенные | 815 | 815-53 | Диапазон измерений: НПВ до 20 кг, погрешность и (или) неопределенность (класс, разряд): Класс точности средний | Класс точности средний | Нет | 468 | 23.07.2024 0:00:00 | 7 | #N/A | #N/A
000000048307 | Нет | 000000048307Поверка выезд | Поверка выезд | Весы настольные обыкновенные | 815 | 815-53 | Диапазон измерений: НПВ до 20 кг, погрешность и (или) неопределенность (класс, разряд): Класс точности средний | Класс точности средний | Нет | 468 | 15.04.2024 0:00:00 | 7 | 468 | 0
000000048307 | Нет | 000000048307Калибровка | Калибровка | Весы настольные обыкновенные | 815 | 815-53 | Диапазон измерений: НПВ до 20 кг, погрешность и (или) неопределенность (класс, разряд): Класс точности средний | Класс точности средний | Нет | 468 | 23.07.2024 0:00:00 | 7 | #N/A | #N/A
000000042747 | Нет | 000000042747Поверка | Поверка | Весы настольные обыкновенные для предельных нагрузок 2, 5, 10 и 20 кг | ВНО | 87-48 | Диапазон измерений: НПВ до 30 кг, погрешность и (или) неопределенность (класс, разряд): Класс точности - средний | Класс точности - средний | Нет | 948 | 25.03.2024 0:00:00 | 35 | 948 | 0
000000042747 | Нет | 000000042747Поверка выезд | Поверка выезд | Весы настольные обыкновенные для предельных нагрузок 2, 5, 10 и 20 кг | ВНО | 87-48 | Диапазон измерений: НПВ до 30 кг, погрешность и (или) неопределенность (класс, разряд): Класс точности - средний | Класс точности - средний | Нет | 948 | 01.01.2023 0:00:00 | 35 | 948 | 0
000000045115 | Нет | 000000045115Поверка выезд | Поверка выезд | Весы настольные обыкновенные для предельных нагрузок 2, 5, 10 и 20 кг | ВНО | 87-48 | Диапазон измерений: НПВ до 20 кг, погрешность и (или) неопределенность (класс, разряд): Класс точности - средний | Класс точности - средний | Нет | 468 | 15.04.2024 0:00:00 | 7 | 468 | 0
000000045115 | Нет | 000000045115Калибровка выезд | Калибровка выезд | Весы настольные обыкновенные для предельных нагрузок 2, 5, 10 и 20 кг | ВНО | 87-48 | Диапазон измерений: НПВ до 20 кг, погрешность и (или) неопределенность (класс, разряд): Класс точности - средний | Класс точности - средний | Нет | 468 | 23.07.2024 0:00:00 | 7 | #N/A | #N/A
000000045115 | Нет | 000000045115Калибровка | Калибровка | Весы настольные обыкновенные для предельных нагрузок 2, 5, 10 и 20 кг | ВНО | 87-48 | Диапазон измерений: НПВ до 20 кг, погрешность и (или) неопределенность (класс, разряд): Класс точности - средний | Класс точности - средний | Нет | 468 | 23.07.2024 0:00:00 | 7 | #N/A | #N/A
000000045115 | Нет | 000000045115Поверка | Поверка | Весы настольные обыкновенные для предельных нагрузок 2, 5, 10 и 20 кг | ВНО | 87-48 | Диапазон измерений: НПВ до 20 кг, погрешность и (или) неопределенность (класс, разряд): Класс точности - средний | Класс точности - средний | Нет | 468 | 15.04.2024 0:00:00 | 7 | 468 | 0
000000045726 | Нет | 000000045726Поверка | Поверка | Весы настольные обыкновенные для предельных нагрузок 2, 5, 10 и 20 кг | ВНО | 87-48 | Диапазон измерений: НПВ до 30 кг, погрешность и (или) неопределенность (класс, разряд): Класс точности - средний | Класс точности - средний | Нет | 858 | 15.04.2024 0:00:00 | 35 | 858 | 0
000000045726 | Нет | 000000045726Калибровка выезд | Калибровка выезд | Весы настольные обыкновенные для предельных нагрузок 2, 5, 10 и 20 кг | ВНО | 87-48 | Диапазон измерений: НПВ до 30 кг, погрешность и (или) неопределенность (класс, разряд): Класс точности - средний | Класс точности - средний | Нет | 858 | 23.07.2024 0:00:00 | 35 | #N/A | #N/A
000000045726 | Нет | 000000045726Калибровка | Калибровка | Весы настольные обыкновенные для предельных нагрузок 2, 5, 10 и 20 кг | ВНО | 87-48 | Диапазон измерений: НПВ до 30 кг, погрешность и (или) неопределенность (класс, разряд): Класс точности - средний | Класс точности - средний | Нет | 858 | 23.07.2024 0:00:00 | 35 | #N/A | #N/A
000000045726 | Нет | 000000045726Поверка выезд | Поверка выезд | Весы настольные обыкновенные для предельных нагрузок 2, 5, 10 и 20 кг | ВНО | 87-48 | Диапазон измерений: НПВ до 30 кг, погрешность и (или) неопределенность (класс, разряд): Класс точности - средний | Класс точности - средний | Нет | 858 | 15.04.2024 0:00:00 | 35 | 858 | 0
000000016464 | Нет | 000000016464Калибровка выезд | Калибровка выезд | Весы настольные циферблатные | ВНЦ-10, РН-10Ц13У (Тулиновка); РН-10Ц13, РН-10Ц13У (Тюмень) | 504-70 | Диапазон измерений: НПВ до 20 кг, погрешность и (или) неопределенность (класс, разряд): Класс точности - средний | Класс точности - средний | Нет | 468 | 23.07.2024 0:00:00 | 7 | #N/A | #N/A
000000016464 | Нет | 000000016464Поверка выезд | Поверка выезд | Весы настольные циферблатные | ВНЦ-10, РН-10Ц13У (Тулиновка); РН-10Ц13, РН-10Ц13У (Тюмень) | 504-70 | Диапазон измерений: НПВ до 20 кг, погрешность и (или) неопределенность (класс, разряд): Класс точности - средний | Класс точности - средний | Нет | 468 | 15.04.2024 0:00:00 | 7 | 468 | 0
000000016464 | Нет | 000000016464Калибровка | Калибровка | Весы настольные циферблатные | ВНЦ-10, РН-10Ц13У (Тулиновка); РН-10Ц13, РН-10Ц13У (Тюмень) | 504-70 | Диапазон измерений: НПВ до 20 кг, погрешность и (или) неопределенность (класс, разряд): Класс точности - средний | Класс точности - средний | Нет | 468 | 23.07.2024 0:00:00 | 7 | #N/A | #N/A
000000016464 | Нет | 000000016464Поверка | Поверка | Весы настольные циферблатные | ВНЦ-10, РН-10Ц13У (Тулиновка); РН-10Ц13, РН-10Ц13У (Тюмень) | 504-70 | Диапазон измерений: НПВ до 20 кг, погрешность и (или) неопределенность (класс, разряд): Класс точности - средний | Класс точности - средний | Нет | 468 | 15.04.2024 0:00:00 | 7 | 468 | 0
000000034326 | Нет | 000000034326Поверка выезд | Поверка выезд | Весы настольные циферблатные | ВНЦ-2, РН-2Ц13, РН-10Ц13 | 504-74 | Диапазон измерений: НПВ до 30 кг, погрешность и (или) неопределенность (класс, разряд): Класс точности - средний | Класс точности - средний | Нет | 948 | 01.01.2023 0:00:00 | 35 | 948 | 0
000000034326 | Нет | 000000034326Поверка | Поверка | Весы настольные циферблатные | ВНЦ-2, РН-2Ц13, РН-10Ц13 | 504-74 | Диапазон измерений: НПВ до 30 кг, погрешность и (или) неопределенность (класс, разряд): Класс точности - средний | Класс точности - средний | Нет | 948 | 25.03.2024 0:00:00 | 35 | 948 | 0
000000034498 | Нет | 000000034498Калибровка | Калибровка | Весы настольные циферблатные | РН-6Ц13У, РН-3Ц13У | 8474-88 | Диапазон измерений: НПВ до 20 кг, погрешность и (или) неопределенность (класс, разряд): Класс точности - средний | Класс точности - средний | Нет | 468 | 23.07.2024 0:00:00 | 7 | #N/A | #N/A
000000034498 | Нет | 000000034498Поверка выезд | Поверка выезд | Весы настольные циферблатные | РН-6Ц13У, РН-3Ц13У | 8474-88 | Диапазон измерений: НПВ до 20 кг, погрешность и (или) неопределенность (класс, разряд): Класс точности - средний | Класс точности - средний | Нет | 468 | 15.04.2024 0:00:00 | 7 | 468 | 0
000000034498 | Нет | 000000034498Калибровка выезд | Калибровка выезд | Весы настольные циферблатные | РН-6Ц13У, РН-3Ц13У | 8474-88 | Диапазон измерений: НПВ до 20 кг, погрешность и (или) неопределенность (класс, разряд): Класс точности - средний | Класс точности - средний | Нет | 468 | 23.07.2024 0:00:00 | 7 | #N/A | #N/A
000000034498 | Нет | 000000034498Поверка | Поверка | Весы настольные циферблатные | РН-6Ц13У, РН-3Ц13У | 8474-88 | Диапазон измерений: НПВ до 20 кг, погрешность и (или) неопределенность (класс, разряд): Класс точности - средний | Класс точности - средний | Нет | 468 | 15.04.2024 0:00:00 | 7 | 468 | 0
000000036944 | Нет | 000000036944Поверка | Поверка | Весы настольные циферблатные | РН-3Ц13УМ и РН-6Ц13УМ | 19721-00 | Диапазон измерений: НПВ до 30 кг, погрешность и (или) неопределенность (класс, разряд): Класс точности - средний | Класс точности - средний | Нет | 858 | 15.04.2024 0:00:00 | 7 | 858 | 0
000000036944 | Нет | 000000036944Калибровка | Калибровка | Весы настольные циферблатные | РН-3Ц13УМ и РН-6Ц13УМ | 19721-00 | Диапазон измерений: НПВ до 30 кг, погрешность и (или) неопределенность (класс, разряд): Класс точности - средний | Класс точности - средний | Нет | 858 | 23.07.2024 0:00:00 | 7 | #N/A | #N/A
000000036944 | Нет | 000000036944Калибровка выезд | Калибровка выезд | Весы настольные циферблатные | РН-3Ц13УМ и РН-6Ц13УМ | 19721-00 | Диапазон измерений: НПВ до 30 кг, погрешность и (или) неопределенность (класс, разряд): Класс точности - средний | Класс точности - средний | Нет | 858 | 23.07.2024 0:00:00 | 7 | #N/A | #N/A
000000036944 | Нет | 000000036944Поверка выезд | Поверка выезд | Весы настольные циферблатные | РН-3Ц13УМ и РН-6Ц13УМ | 19721-00 | Диапазон измерений: НПВ до 30 кг, погрешность и (или) неопределенность (класс, разряд): Класс точности - средний | Класс точности - средний | Нет | 858 | 15.04.2024 0:00:00 | 7 | 858 | 0
000000037306 | Нет | 000000037306Калибровка | Калибровка | Весы настольные циферблатные | ВНЦ-2, РН-2Ц13, РН-10Ц13 | 504-74 | Диапазон измерений: НПВ до 20 кг, погрешность и (или) неопределенность (класс, разряд): Класс точности - средний | Класс точности - средний | Нет | 468 | 23.07.2024 0:00:00 | 7 | #N/A | #N/A
000000037306 | Нет | 000000037306Поверка | Поверка | Весы настольные циферблатные | ВНЦ-2, РН-2Ц13, РН-10Ц13 | 504-74 | Диапазон измерений: НПВ до 20 кг, погрешность и (или) неопределенность (класс, разряд): Класс точности - средний | Класс точности - средний | Нет | 468 | 15.04.2024 0:00:00 | 7 | 468 | 0
000000037306 | Нет | 000000037306Поверка выезд | Поверка выезд | Весы настольные циферблатные | ВНЦ-2, РН-2Ц13, РН-10Ц13 | 504-74 | Диапазон измерений: НПВ до 20 кг, погрешность и (или) неопределенность (класс, разряд): Класс точности - средний | Класс точности - средний | Нет | 468 | 15.04.2024 0:00:00 | 7 | 468 | 0
000000037306 | Нет | 000000037306Калибровка выезд | Калибровка выезд | Весы настольные циферблатные | ВНЦ-2, РН-2Ц13, РН-10Ц13 | 504-74 | Диапазон измерений: НПВ до 20 кг, погрешность и (или) неопределенность (класс, разряд): Класс точности - средний | Класс точности - средний | Нет | 468 | 23.07.2024 0:00:00 | 7 | #N/A | #N/A
000000037982 | Нет | 000000037982Калибровка выезд | Калибровка выезд | Весы настольные циферблатные | РН-3Ц13У и РН-6Ц13У | 8474-81 | Диапазон измерений: НПВ до 20 кг, погрешность и (или) неопределенность (класс, разряд): Класс точности - средний | Класс точности - средний | Нет | 468 | 23.07.2024 0:00:00 | 7 | #N/A | #N/A
000000037982 | Нет | 000000037982Калибровка | Калибровка | Весы настольные циферблатные | РН-3Ц13У и РН-6Ц13У | 8474-81 | Диапазон измерений: НПВ до 20 кг, погрешность и (или) неопределенность (класс, разряд): Класс точности - средний | Класс точности - средний | Нет | 468 | 23.07.2024 0:00:00 | 7 | #N/A | #N/A
000000037982 | Нет | 000000037982Поверка | Поверка | Весы настольные циферблатные | РН-3Ц13У и РН-6Ц13У | 8474-81 | Диапазон измерений: НПВ до 20 кг, погрешность и (или) неопределенность (класс, разряд): Класс точности - средний | Класс точности - средний | Нет | 468 | 15.04.2024 0:00:00 | 7 | 468 | 0
000000037982 | Нет | 000000037982Поверка выезд | Поверка выезд | Весы настольные циферблатные | РН-3Ц13У и РН-6Ц13У | 8474-81 | Диапазон измерений: НПВ до 20 кг, погрешность и (или) неопределенность (класс, разряд): Класс точности - средний | Класс точности - средний | Нет | 468 | 15.04.2024 0:00:00 | 7 | 468 | 0
000000038153 | Нет | 000000038153Поверка выезд | Поверка выезд | Весы настольные циферблатные | ВНЦ-2м | 17132-98 | Диапазон измерений: НПВ до 20 кг, погрешность и (или) неопределенность (класс, разряд): Класс точности - средний | Класс точности - средний | Нет | 468 | 15.04.2024 0:00:00 | 7 | 468 | 0
000000038153 | Нет | 000000038153Калибровка | Калибровка | Весы настольные циферблатные | ВНЦ-2м | 17132-98 | Диапазон измерений: НПВ до 20 кг, погрешность и (или) неопределенность (класс, разряд): Класс точности - средний | Класс точности - средний | Нет | 468 | 23.07.2024 0:00:00 | 7 | #N/A | #N/A
000000038153 | Нет | 000000038153Калибровка выезд | Калибровка выезд | Весы настольные циферблатные | ВНЦ-2м | 17132-98 | Диапазон измерений: НПВ до 20 кг, погрешность и (или) неопределенность (класс, разряд): Класс точности - средний | Класс точности - средний | Нет | 468 | 23.07.2024 0:00:00 | 7 | #N/A | #N/A
000000038153 | Нет | 000000038153Поверка | Поверка | Весы настольные циферблатные | ВНЦ-2м | 17132-98 | Диапазон измерений: НПВ до 20 кг, погрешность и (или) неопределенность (класс, разряд): Класс точности - средний | Класс точности - средний | Нет | 468 | 15.04.2024 0:00:00 | 7 | 468 | 0
000000038509 | Нет | 000000038509Поверка | Поверка | Весы настольные циферблатные | РН-3Ц13УМ и РН-6Ц13УМ | 19721-00 | Диапазон измерений: НПВ до 30 кг, погрешность и (или) неопределенность (класс, разряд): Класс точности - средний | Класс точности - средний | Нет | 948 | 25.03.2024 0:00:00 | 7 | 948 | 0
000000038509 | Нет | 000000038509Поверка выезд | Поверка выезд | Весы настольные циферблатные | РН-3Ц13УМ и РН-6Ц13УМ | 19721-00 | Диапазон измерений: НПВ до 30 кг, погрешность и (или) неопределенность (класс, разряд): Класс точности - средний | Класс точности - средний | Нет | 948 | 01.01.2023 0:00:00 | 7 | 948 | 0
000000040695 | Нет | 000000040695Поверка | Поверка | Весы настольные циферблатные | РН-6Ц13У, РН-3Ц13У | 8474-88 | Диапазон измерений: НПВ до 50 кг, погрешность и (или) неопределенность (класс, разряд): Класс точности - средний | Класс точности - средний | Нет | 1206 | 15.04.2024 0:00:00 | 7 | 1206 | 0
000000040695 | Нет | 000000040695Поверка выезд | Поверка выезд | Весы настольные циферблатные | РН-6Ц13У, РН-3Ц13У | 8474-88 | Диапазон измерений: НПВ до 50 кг, погрешность и (или) неопределенность (класс, разряд): Класс точности - средний | Класс точности - средний | Нет | 1206 | 15.04.2024 0:00:00 | 7 | 1206 | 0
000000041244 | Нет | 000000041244Поверка | Поверка | Весы настольные циферблатные | ВНЦ-2м | 17132-98 | Диапазон измерений: НПВ до 30 кг, погрешность и (или) неопределенность (класс, разряд): Класс точности - средний | Класс точности - средний | Нет | 948 | 25.03.2024 0:00:00 | 7 | 948 | 0
000000041244 | Нет | 000000041244Поверка выезд | Поверка выезд | Весы настольные циферблатные | ВНЦ-2м | 17132-98 | Диапазон измерений: НПВ до 30 кг, погрешность и (или) неопределенность (класс, разряд): Класс точности - средний | Класс точности - средний | Нет | 948 | 01.01.2023 0:00:00 | 7 | 948 | 0
000000047136 | Нет | 000000047136Поверка | Поверка | Весы настольные циферблатные | РН-3Ц13УМ и РН-6Ц13УМ | 19721-00 | Диапазон измерений: НПВ до 20 кг, погрешность и (или) неопределенность (класс, разряд): Класс точности - средний | Класс точности - средний | Нет | 468 | 15.04.2024 0:00:00 | 7 | 468 | 0
000000047136 | Нет | 000000047136Калибровка выезд | Калибровка выезд | Весы настольные циферблатные | РН-3Ц13УМ и РН-6Ц13УМ | 19721-00 | Диапазон измерений: НПВ до 20 кг, погрешность и (или) неопределенность (класс, разряд): Класс точности - средний | Класс точности - средний | Нет | 468 | 23.07.2024 0:00:00 | 7 | #N/A | #N/A
000000047136 | Нет | 000000047136Калибровка | Калибровка | Весы настольные циферблатные | РН-3Ц13УМ и РН-6Ц13УМ | 19721-00 | Диапазон измерений: НПВ до 20 кг, погрешность и (или) неопределенность (класс, разряд): Класс точности - средний | Класс точности - средний | Нет | 468 | 23.07.2024 0:00:00 | 7 | #N/A | #N/A
000000047136 | Нет | 000000047136Поверка выезд | Поверка выезд | Весы настольные циферблатные | РН-3Ц13УМ и РН-6Ц13УМ | 19721-00 | Диапазон измерений: НПВ до 20 кг, погрешность и (или) неопределенность (класс, разряд): Класс точности - средний | Класс точности - средний | Нет | 468 | 15.04.2024 0:00:00 | 7 | 468 | 0
000000049184 | Нет | 000000049184Поверка выезд | Поверка выезд | Весы настольные циферблатные | ВНЦ-2, ВНЦ-10, (Тулиновка - только ВНЦ-10) | 504-50 | Диапазон измерений: НПВ до 10 кг, погрешность и (или) неопределенность (класс, разряд): Класс точности средний | Класс точности средний | Нет | 468 | 15.04.2024 0:00:00 | 7 | 468 | 0
000000049184 | Нет | 000000049184Калибровка выезд | Калибровка выезд | Весы настольные циферблатные | ВНЦ-2, ВНЦ-10, (Тулиновка - только ВНЦ-10) | 504-50 | Диапазон измерений: НПВ до 10 кг, погрешность и (или) неопределенность (класс, разряд): Класс точности средний | Класс точности средний | Нет | 468 | 23.07.2024 0:00:00 | 7 | #N/A | #N/A
000000049184 | Нет | 000000049184Поверка | Поверка | Весы настольные циферблатные | ВНЦ-2, ВНЦ-10, (Тулиновка - только ВНЦ-10) | 504-50 | Диапазон измерений: НПВ до 10 кг, погрешность и (или) неопределенность (класс, разряд): Класс точности средний | Класс точности средний | Нет | 468 | 15.04.2024 0:00:00 | 7 | 468 | 0
000000049184 | Нет | 000000049184Калибровка | Калибровка | Весы настольные циферблатные | ВНЦ-2, ВНЦ-10, (Тулиновка - только ВНЦ-10) | 504-50 | Диапазон измерений: НПВ до 10 кг, погрешность и (или) неопределенность (класс, разряд): Класс точности средний | Класс точности средний | Нет | 468 | 23.07.2024 0:00:00 | 7 | #N/A | #N/A
000000052826 | Нет | 000000052826Поверка | Поверка | Весы настольные циферблатные | 1996РН-25Ц13П, 1996РН-25Ц13П-1, 9009РП-50Ц13П, 9009РН-50Ц13П-1, 9112РН-20Ц13, 9112РН-20Ц13-01 | 9103-88 |  |  | Нет | 948 | 25.03.2024 0:00:00 | 35 | 948 | 0
000000002229 | Нет | 000000002229Калибровка выезд | Калибровка выезд | ВЕСЫ НАСТОЛЬНЫЕ ЦИФЕРБЛАТНЫЕ ДО 20 КГ |  | <> |  |  | Нет | 468 | 23.07.2024 0:00:00 | 7 | 534 | -66
000000002229 | Нет | 000000002229Поверка | Поверка | ВЕСЫ НАСТОЛЬНЫЕ ЦИФЕРБЛАТНЫЕ ДО 20 КГ |  | <> |  |  | Нет | 468 | 15.04.2024 0:00:00 | 7 | 468 | 0
000000002229 | Нет | 000000002229Поверка выезд | Поверка выезд | ВЕСЫ НАСТОЛЬНЫЕ ЦИФЕРБЛАТНЫЕ ДО 20 КГ |  | <> |  |  | Нет | 468 | 15.04.2024 0:00:00 | 7 | 468 | 0
000000002229 | Нет | 000000002229Калибровка | Калибровка | ВЕСЫ НАСТОЛЬНЫЕ ЦИФЕРБЛАТНЫЕ ДО 20 КГ |  | <> |  |  | Нет | 468 | 23.07.2024 0:00:00 | 7 | 534 | -66
000000036940 | Нет | 000000036940Поверка выезд | Поверка выезд | Весы настольные электронные | Штрих-принт | 22390-12 | Диапазон измерений: НПВ до 30 кг, погрешность и (или) неопределенность (класс, разряд): Класс точности - средний | Класс точности - средний | Нет | 948 | 01.01.2023 0:00:00 | 7 | 948 | 0
000000036940 | Нет | 000000036940Поверка | Поверка | Весы настольные электронные | Штрих-принт | 22390-12 | Диапазон измерений: НПВ до 30 кг, погрешность и (или) неопределенность (класс, разряд): Класс точности - средний | Класс точности - средний | Нет | 948 | 25.03.2024 0:00:00 | 7 | 948 | 0
000000038178 | Нет | 000000038178Калибровка | Калибровка | Весы настольные электронные | ВР-05МС | 33052-07 | Диапазон измерений: НПВ до 30 кг, погрешность и (или) неопределенность (класс, разряд): Класс точности - средний | Класс точности - средний | Нет | 858 | 23.07.2024 0:00:00 | 7 | #N/A | #N/A
000000038178 | Нет | 000000038178Поверка | Поверка | Весы настольные электронные | ВР-05МС | 33052-07 | Диапазон измерений: НПВ до 30 кг, погрешность и (или) неопределенность (класс, разряд): Класс точности - средний | Класс точности - средний | Нет | 858 | 15.04.2024 0:00:00 | 7 | 858 | 0
000000038178 | Нет | 000000038178Поверка выезд | Поверка выезд | Весы настольные электронные | ВР-05МС | 33052-07 | Диапазон измерений: НПВ до 30 кг, погрешность и (или) неопределенность (класс, разряд): Класс точности - средний | Класс точности - средний | Нет | 858 | 15.04.2024 0:00:00 | 7 | 858 | 0
000000038178 | Нет | 000000038178Калибровка выезд | Калибровка выезд | Весы настольные электронные | ВР-05МС | 33052-07 | Диапазон измерений: НПВ до 30 кг, погрешность и (или) неопределенность (класс, разряд): Класс точности - средний | Класс точности - средний | Нет | 858 | 23.07.2024 0:00:00 | 7 | #N/A | #N/A
000000039154 | Нет | 000000039154Поверка выезд | Поверка выезд | Весы настольные электронные | Штрих М6Ф | 36898-08 | Диапазон измерений: НПВ до 30 кг, погрешность и (или) неопределенность (класс, разряд): Класс точности - средний | Класс точности - средний | Нет | 948 | 01.01.2023 0:00:00 | 7 | 948 | 0
000000039154 | Нет | 000000039154Поверка | Поверка | Весы настольные электронные | Штрих М6Ф | 36898-08 | Диапазон измерений: НПВ до 30 кг, погрешность и (или) неопределенность (класс, разряд): Класс точности - средний | Класс точности - средний | Нет | 948 | 25.03.2024 0:00:00 | 7 | 948 | 0
000000040152 | Нет | 000000040152Поверка | Поверка | Весы настольные электронные | DS-682 | 21016-01 | Диапазон измерений: НПВ до 30 кг, погрешность и (или) неопределенность (класс, разряд): Класс точности - средний | Класс точности - средний | Нет | 948 | 25.03.2024 0:00:00 | 7 | 948 | 0
000000040152 | Нет | 000000040152Поверка выезд | Поверка выезд | Весы настольные электронные | DS-682 | 21016-01 | Диапазон измерений: НПВ до 30 кг, погрешность и (или) неопределенность (класс, разряд): Класс точности - средний | Класс точности - средний | Нет | 948 | 01.01.2023 0:00:00 | 7 | 948 | 0
000000042918 | Нет | 000000042918Поверка выезд | Поверка выезд | Весы настольные электронные | Штрих МР | 21886-04 | Диапазон измерений: НПВ до 30 кг, погрешность и (или) неопределенность (класс, разряд): Класс точности - средний | Класс точности - средний | Нет | 948 | 01.01.2023 0:00:00 | 7 | 948 | 0
000000042918 | Нет | 000000042918Поверка | Поверка | Весы настольные электронные | Штрих МР | 21886-04 | Диапазон измерений: НПВ до 30 кг, погрешность и (или) неопределенность (класс, разряд): Класс точности - средний | Класс точности - средний | Нет | 948 | 25.03.2024 0:00:00 | 7 | 948 | 0
000000046912 | Нет | 000000046912Поверка | Поверка | Весы настольные электронные | Штрих М5 | 25979-08 | Диапазон измерений: НПВ до 30 кг, погрешность и (или) неопределенность (класс, разряд): Класс точности - средний | Класс точности - средний | Нет | 948 | 25.03.2024 0:00:00 | 7 | 948 | 0
000000046912 | Нет | 000000046912Поверка выезд | Поверка выезд | Весы настольные электронные | Штрих М5 | 25979-08 | Диапазон измерений: НПВ до 30 кг, погрешность и (или) неопределенность (класс, разряд): Класс точности - средний | Класс точности - средний | Нет | 948 | 01.01.2023 0:00:00 | 7 | 948 | 0
000000047616 | Нет | 000000047616Калибровка выезд | Калибровка выезд | Весы настольные электронные | DS-788 | 23995-02 | Диапазон измерений: НПВ до 5000 г, погрешность и (или) неопределенность (класс, разряд): Класс точности - высокий | Класс точности - высокий | Нет | 2013 | 23.07.2024 0:00:00 | 7 | #N/A | #N/A
000000047616 | Нет | 000000047616Поверка | Поверка | Весы настольные электронные | DS-788 | 23995-02 | Диапазон измерений: НПВ до 5000 г, погрешность и (или) неопределенность (класс, разряд): Класс точности - высокий | Класс точности - высокий | Нет | 2013 | 15.04.2024 0:00:00 | 7 | 2013 | 0
000000047616 | Нет | 000000047616Поверка выезд | Поверка выезд | Весы настольные электронные | DS-788 | 23995-02 | Диапазон измерений: НПВ до 5000 г, погрешность и (или) неопределенность (класс, разряд): Класс точности - высокий | Класс точности - высокий | Нет | 2013 | 15.04.2024 0:00:00 | 7 | 2013 | 0
000000047616 | Нет | 000000047616Калибровка | Калибровка | Весы настольные электронные | DS-788 | 23995-02 | Диапазон измерений: НПВ до 5000 г, погрешность и (или) неопределенность (класс, разряд): Класс точности - высокий | Класс точности - высокий | Нет | 2013 | 23.07.2024 0:00:00 | 7 | #N/A | #N/A
000000050189 | Нет | 000000050189Поверка | Поверка | Весы настольные электронные | Штрих-принт | 22390-06 |  |  | Нет | 948 | 25.03.2024 0:00:00 | 7 | 948 | 0
000000050189 | Нет | 000000050189Поверка выезд | Поверка выезд | Весы настольные электронные | Штрих-принт | 22390-06 |  |  | Нет | 948 | 01.01.2023 0:00:00 | 7 | 948 | 0
000000052608 | Нет | 000000052608Поверка | Поверка | Весы настольные электронные | Штрих М7 | 66570-17 |  |  | Нет | 948 | 25.03.2024 0:00:00 | 7 | 948 | 0
000000035847 | Нет | 000000035847Поверка выезд | Поверка выезд | Весы настольные электронные для определения массы и стоимости продуктов | ВР 4149 | 13076-98 | Диапазон измерений: НПВ до 30 кг, погрешность и (или) неопределенность (класс, разряд): Класс точности - средний | Класс точности - средний | Нет | 948 | 01.01.2023 0:00:00 | 7 | 948 | 0
000000035847 | Нет | 000000035847Поверка | Поверка | Весы настольные электронные для определения массы и стоимости продуктов | ВР 4149 | 13076-98 | Диапазон измерений: НПВ до 30 кг, погрешность и (или) неопределенность (класс, разряд): Класс точности - средний | Класс точности - средний | Нет | 948 | 25.03.2024 0:00:00 | 7 | 948 | 0
000000036170 | Нет | 000000036170Поверка | Поверка | Весы настольные электронные для определения массы и стоимости продуктов | ВР 4149 | 13076-96 | Диапазон измерений: НПВ до 30 кг, погрешность и (или) неопределенность (класс, разряд): Класс точности - средний | Класс точности - средний | Нет | 948 | 25.03.2024 0:00:00 | 7 | 948 | 0
000000036170 | Нет | 000000036170Поверка выезд | Поверка выезд | Весы настольные электронные для определения массы и стоимости продуктов | ВР 4149 | 13076-96 | Диапазон измерений: НПВ до 30 кг, погрешность и (или) неопределенность (класс, разряд): Класс точности - средний | Класс точности - средний | Нет | 948 | 01.01.2023 0:00:00 | 7 | 948 | 0
000000042347 | Нет | 000000042347Поверка | Поверка | Весы настольные электронные для определения массы и стоимости продуктов | ВР 4149 | 13076-04 | Диапазон измерений: НПВ до 30 кг, погрешность и (или) неопределенность (класс, разряд): Класс точности - средний | Класс точности - средний | Нет | 948 | 25.03.2024 0:00:00 | 7 | 948 | 0
000000042347 | Нет | 000000042347Поверка выезд | Поверка выезд | Весы настольные электронные для определения массы и стоимости продуктов | ВР 4149 | 13076-04 | Диапазон измерений: НПВ до 30 кг, погрешность и (или) неопределенность (класс, разряд): Класс точности - средний | Класс точности - средний | Нет | 948 | 01.01.2023 0:00:00 | 7 | 948 | 0
000000048222 | Нет | 000000048222Поверка | Поверка | Весы настольные электронные для определения массы и стоимости продуктов | ВР 4149-01, ВР 4149-02, ВР 4149-03, ВР 4149-04, ВР 4149-05, ВР 4149-01БР, ВР 4149-02БР, ВР 4149-03БР, ВР 4149-04БР, ВР 4149-05БР, ВР 4149-01-01, ВР 4149-02-01, ВР 4149-03-01, ВР 4149-04-01, ВР 4149-05-01, ВР 4149-01-01БР, ВР 4149-02-01БР, ВР 4149-03-01БР | 13076-94 |  |  | Нет | 948 | 25.03.2024 0:00:00 | 7 | 948 | 0
000000048222 | Нет | 000000048222Поверка выезд | Поверка выезд | Весы настольные электронные для определения массы и стоимости продуктов | ВР 4149-01, ВР 4149-02, ВР 4149-03, ВР 4149-04, ВР 4149-05, ВР 4149-01БР, ВР 4149-02БР, ВР 4149-03БР, ВР 4149-04БР, ВР 4149-05БР, ВР 4149-01-01, ВР 4149-02-01, ВР 4149-03-01, ВР 4149-04-01, ВР 4149-05-01, ВР 4149-01-01БР, ВР 4149-02-01БР, ВР 4149-03-01БР | 13076-94 |  |  | Нет | 948 | 01.01.2023 0:00:00 | 7 | 948 | 0
000000015742 | Нет | 000000015742Поверка | Поверка | Весы настольные электронные торговые | Штрих РС-200 | 27485-04 | Диапазон измерений: НПВ до 30 кг, погрешность и (или) неопределенность (класс, разряд): Класс точности - средний | Класс точности - средний | Нет | 948 | 25.03.2024 0:00:00 | 7 | 948 | 0
000000015742 | Нет | 000000015742Поверка выезд | Поверка выезд | Весы настольные электронные торговые | Штрих РС-200 | 27485-04 | Диапазон измерений: НПВ до 30 кг, погрешность и (или) неопределенность (класс, разряд): Класс точности - средний | Класс точности - средний | Нет | 948 | 01.01.2023 0:00:00 | 7 | 948 | 0
000000041726 | Нет | 000000041726Поверка | Поверка | Весы настольные электронные торговые | Штрих РС-200 | 27485-07 | Диапазон измерений: НПВ до 30 кг, погрешность и (или) неопределенность (класс, разряд): Класс точности - средний | Класс точности - средний | Нет | 948 | 25.03.2024 0:00:00 | 7 | 948 | 0
000000041726 | Нет | 000000041726Поверка выезд | Поверка выезд | Весы настольные электронные торговые | Штрих РС-200 | 27485-07 | Диапазон измерений: НПВ до 30 кг, погрешность и (или) неопределенность (класс, разряд): Класс точности - средний | Класс точности - средний | Нет | 948 | 01.01.2023 0:00:00 | 7 | 948 | 0
000000049842 | Нет | 000000049842Поверка | Поверка | Весы настольные электронные торговые | ВР 4900 | 13590-01 |  |  | Нет | 948 | 25.03.2024 0:00:00 | 7 | 948 | 0
000000049842 | Нет | 000000049842Поверка выезд | Поверка выезд | Весы настольные электронные торговые | ВР 4900 | 13590-01 |  |  | Нет | 948 | 01.01.2023 0:00:00 | 7 | 948 | 0
000000051103 | Нет | 000000051103Поверка | Поверка | Весы настольные электронные торговые | ВР4900 | 43758-10 | Диапазон измерений: НПВ до 30 кг, погрешность и (или) неопределенность (класс, разряд): Класс точности - средний | Класс точности - средний | Нет | 948 | 25.03.2024 0:00:00 | 7 | 948 | 0
000000051103 | Нет | 000000051103Поверка выезд | Поверка выезд | Весы настольные электронные торговые | ВР4900 | 43758-10 | Диапазон измерений: НПВ до 30 кг, погрешность и (или) неопределенность (класс, разряд): Класс точности - средний | Класс точности - средний | Нет | 948 | 01.01.2023 0:00:00 | 7 | 948 | 0
000000015372 | Нет | 000000015372Калибровка выезд | Калибровка выезд | Весы неавтоматического действия | GP | 50583-12 | Диапазон измерений: НПВ до 60 кг, погрешность и (или) неопределенность (класс, разряд): Класс точности - высокий | Класс точности - высокий | Нет | 2013 | 23.07.2024 0:00:00 | 7 | #N/A | #N/A
000000015372 | Нет | 000000015372Поверка выезд | Поверка выезд | Весы неавтоматического действия | GP | 50583-12 | Диапазон измерений: НПВ до 60 кг, погрешность и (или) неопределенность (класс, разряд): Класс точности - высокий | Класс точности - высокий | Нет | 2013 | 15.04.2024 0:00:00 | 7 | 2013 | 0
000000015372 | Нет | 000000015372Поверка | Поверка | Весы неавтоматического действия | GP | 50583-12 | Диапазон измерений: НПВ до 60 кг, погрешность и (или) неопределенность (класс, разряд): Класс точности - высокий | Класс точности - высокий | Нет | 2013 | 15.04.2024 0:00:00 | 7 | 2013 | 0
000000015372 | Нет | 000000015372Калибровка | Калибровка | Весы неавтоматического действия | GP | 50583-12 | Диапазон измерений: НПВ до 60 кг, погрешность и (или) неопределенность (класс, разряд): Класс точности - высокий | Класс точности - высокий | Нет | 2013 | 23.07.2024 0:00:00 | 7 | #N/A | #N/A
000000015382 | Нет | 000000015382Калибровка | Калибровка | Весы неавтоматического действия | AF | 49687-12 | Диапазон измерений: НПВ до 60 кг, погрешность и (или) неопределенность (класс, разряд): Класс точности - высокий | Класс точности - высокий | Нет | 2013 | 23.07.2024 0:00:00 | 7 | #N/A | #N/A
000000015382 | Нет | 000000015382Поверка | Поверка | Весы неавтоматического действия | AF | 49687-12 | Диапазон измерений: НПВ до 60 кг, погрешность и (или) неопределенность (класс, разряд): Класс точности - высокий | Класс точности - высокий | Нет | 2013 | 15.04.2024 0:00:00 | 7 | 2013 | 0
000000015382 | Нет | 000000015382Поверка выезд | Поверка выезд | Весы неавтоматического действия | AF | 49687-12 | Диапазон измерений: НПВ до 60 кг, погрешность и (или) неопределенность (класс, разряд): Класс точности - высокий | Класс точности - высокий | Нет | 2013 | 15.04.2024 0:00:00 | 7 | 2013 | 0
000000015382 | Нет | 000000015382Калибровка выезд | Калибровка выезд | Весы неавтоматического действия | AF | 49687-12 | Диапазон измерений: НПВ до 60 кг, погрешность и (или) неопределенность (класс, разряд): Класс точности - высокий | Класс точности - высокий | Нет | 2013 | 23.07.2024 0:00:00 | 7 | #N/A | #N/A
000000015619 | Нет | 000000015619Калибровка выезд | Калибровка выезд | Весы неавтоматического действия | CUBIS | 54411-13 | Диапазон измерений: НПВ до 5000 г, погрешность и (или) неопределенность (класс, разряд): Класс точности - специальный | Класс точности - специальный | Нет | 2499 | 23.07.2024 0:00:00 | 7 | #N/A | #N/A
000000015619 | Нет | 000000015619Поверка выезд | Поверка выезд | Весы неавтоматического действия | CUBIS | 54411-13 | Диапазон измерений: НПВ до 5000 г, погрешность и (или) неопределенность (класс, разряд): Класс точности - специальный | Класс точности - специальный | Нет | 2499 | 15.04.2024 0:00:00 | 7 | 2499 | 0
000000015619 | Нет | 000000015619Калибровка | Калибровка | Весы неавтоматического действия | CUBIS | 54411-13 | Диапазон измерений: НПВ до 5000 г, погрешность и (или) неопределенность (класс, разряд): Класс точности - специальный | Класс точности - специальный | Нет | 2499 | 23.07.2024 0:00:00 | 7 | #N/A | #N/A
000000015619 | Нет | 000000015619Поверка | Поверка | Весы неавтоматического действия | CUBIS | 54411-13 | Диапазон измерений: НПВ до 5000 г, погрешность и (или) неопределенность (класс, разряд): Класс точности - специальный | Класс точности - специальный | Нет | 2499 | 15.04.2024 0:00:00 | 7 | 2499 | 0
000000016239 | Нет | 000000016239Поверка | Поверка | Весы неавтоматического действия | HW-WP, HV-WP | 48927-12 | Диапазон измерений: НПВ до 30 кг, погрешность и (или) неопределенность (класс, разряд): Класс точности - средний | Класс точности - средний | Нет | 858 | 15.04.2024 0:00:00 | 7 | 858 | 0
000000016239 | Нет | 000000016239Калибровка выезд | Калибровка выезд | Весы неавтоматического действия | HW-WP, HV-WP | 48927-12 | Диапазон измерений: НПВ до 30 кг, погрешность и (или) неопределенность (класс, разряд): Класс точности - средний | Класс точности - средний | Нет | 858 | 23.07.2024 0:00:00 | 7 | #N/A | #N/A
000000016239 | Нет | 000000016239Поверка выезд | Поверка выезд | Весы неавтоматического действия | HW-WP, HV-WP | 48927-12 | Диапазон измерений: НПВ до 30 кг, погрешность и (или) неопределенность (класс, разряд): Класс точности - средний | Класс точности - средний | Нет | 858 | 15.04.2024 0:00:00 | 7 | 858 | 0
000000016239 | Нет | 000000016239Калибровка | Калибровка | Весы неавтоматического действия | HW-WP, HV-WP | 48927-12 | Диапазон измерений: НПВ до 30 кг, погрешность и (или) неопределенность (класс, разряд): Класс точности - средний | Класс точности - средний | Нет | 858 | 23.07.2024 0:00:00 | 7 | #N/A | #N/A
000000016240 | Нет | 000000016240Калибровка выезд | Калибровка выезд | Весы неавтоматического действия | EM | 50147-12 | Диапазон измерений: НПВ до 30 кг, погрешность и (или) неопределенность (класс, разряд): Класс точности - средний | Класс точности - средний | Нет | 858 | 23.07.2024 0:00:00 | 7 | #N/A | #N/A
000000016240 | Нет | 000000016240Калибровка | Калибровка | Весы неавтоматического действия | EM | 50147-12 | Диапазон измерений: НПВ до 30 кг, погрешность и (или) неопределенность (класс, разряд): Класс точности - средний | Класс точности - средний | Нет | 858 | 23.07.2024 0:00:00 | 7 | #N/A | #N/A
000000016240 | Нет | 000000016240Поверка | Поверка | Весы неавтоматического действия | EM | 50147-12 | Диапазон измерений: НПВ до 30 кг, погрешность и (или) неопределенность (класс, разряд): Класс точности - средний | Класс точности - средний | Нет | 858 | 15.04.2024 0:00:00 | 7 | 858 | 0
000000016240 | Нет | 000000016240Поверка выезд | Поверка выезд | Весы неавтоматического действия | EM | 50147-12 | Диапазон измерений: НПВ до 30 кг, погрешность и (или) неопределенность (класс, разряд): Класс точности - средний | Класс точности - средний | Нет | 858 | 15.04.2024 0:00:00 | 7 | 858 | 0
000000016242 | Нет | 000000016242Калибровка | Калибровка | Весы неавтоматического действия | FG | 50148-12 | Диапазон измерений: НПВ до 30 кг, погрешность и (или) неопределенность (класс, разряд): Класс точности - средний | Класс точности - средний | Нет | 858 | 23.07.2024 0:00:00 | 7 | #N/A | #N/A
000000016242 | Нет | 000000016242Поверка выезд | Поверка выезд | Весы неавтоматического действия | FG | 50148-12 | Диапазон измерений: НПВ до 30 кг, погрешность и (или) неопределенность (класс, разряд): Класс точности - средний | Класс точности - средний | Нет | 858 | 15.04.2024 0:00:00 | 7 | 858 | 0
000000016242 | Нет | 000000016242Поверка | Поверка | Весы неавтоматического действия | FG | 50148-12 | Диапазон измерений: НПВ до 30 кг, погрешность и (или) неопределенность (класс, разряд): Класс точности - средний | Класс точности - средний | Нет | 858 | 15.04.2024 0:00:00 | 7 | 858 | 0
000000016242 | Нет | 000000016242Калибровка выезд | Калибровка выезд | Весы неавтоматического действия | FG | 50148-12 | Диапазон измерений: НПВ до 30 кг, погрешность и (или) неопределенность (класс, разряд): Класс точности - средний | Класс точности - средний | Нет | 858 | 23.07.2024 0:00:00 | 7 | #N/A | #N/A
000000016244 | Нет | 000000016244Калибровка выезд | Калибровка выезд | Весы неавтоматического действия | МЕРА-ВТП | 50888-12 | Диапазон измерений: НПВ до 30 кг, погрешность и (или) неопределенность (класс, разряд): Класс точности - средний | Класс точности - средний | Нет | 858 | 23.07.2024 0:00:00 | 7 | #N/A | #N/A
000000016244 | Нет | 000000016244Поверка | Поверка | Весы неавтоматического действия | МЕРА-ВТП | 50888-12 | Диапазон измерений: НПВ до 30 кг, погрешность и (или) неопределенность (класс, разряд): Класс точности - средний | Класс точности - средний | Нет | 858 | 15.04.2024 0:00:00 | 7 | 858 | 0
000000016244 | Нет | 000000016244Поверка выезд | Поверка выезд | Весы неавтоматического действия | МЕРА-ВТП | 50888-12 | Диапазон измерений: НПВ до 30 кг, погрешность и (или) неопределенность (класс, разряд): Класс точности - средний | Класс точности - средний | Нет | 858 | 15.04.2024 0:00:00 | 7 | 858 | 0
000000016244 | Нет | 000000016244Калибровка | Калибровка | Весы неавтоматического действия | МЕРА-ВТП | 50888-12 | Диапазон измерений: НПВ до 30 кг, погрешность и (или) неопределенность (класс, разряд): Класс точности - средний | Класс точности - средний | Нет | 858 | 23.07.2024 0:00:00 | 7 | #N/A | #N/A
000000026682 | Нет | 000000026682Поверка | Поверка | Весы неавтоматического действия | AJ | 49845-12 | Диапазон измерений: в соответствии с описанием типа, погрешность и (или) неопределенность (класс, разряд): спец. (I) | спец. (I) | Нет | 2499 | 15.04.2024 0:00:00 | 7 | 2499 | 0
000000026682 | Нет | 000000026682Калибровка | Калибровка | Весы неавтоматического действия | AJ | 49845-12 | Диапазон измерений: в соответствии с описанием типа, погрешность и (или) неопределенность (класс, разряд): спец. (I) | спец. (I) | Нет | 2499 | 23.07.2024 0:00:00 | 7 | #N/A | #N/A
000000026682 | Нет | 000000026682Калибровка выезд | Калибровка выезд | Весы неавтоматического действия | AJ | 49845-12 | Диапазон измерений: в соответствии с описанием типа, погрешность и (или) неопределенность (класс, разряд): спец. (I) | спец. (I) | Нет | 2499 | 23.07.2024 0:00:00 | 7 | #N/A | #N/A
000000026682 | Нет | 000000026682Поверка выезд | Поверка выезд | Весы неавтоматического действия | AJ | 49845-12 | Диапазон измерений: в соответствии с описанием типа, погрешность и (или) неопределенность (класс, разряд): спец. (I) | спец. (I) | Нет | 2499 | 15.04.2024 0:00:00 | 7 | 2499 | 0
000000029126 | Нет | 000000029126Поверка | Поверка | Весы неавтоматического действия | GX-A и GF-A | 74724-19 | Диапазон измерений: 200 г., погрешность и (или) неопределенность (класс, разряд): 2 класс | 2 класс | Нет | 2013 | 15.04.2024 0:00:00 | 7 | 2013 | 0
000000029126 | Нет | 000000029126Калибровка выезд | Калибровка выезд | Весы неавтоматического действия | GX-A и GF-A | 74724-19 | Диапазон измерений: 200 г., погрешность и (или) неопределенность (класс, разряд): 2 класс | 2 класс | Нет | 2013 | 23.07.2024 0:00:00 | 7 | #N/A | #N/A
000000029126 | Нет | 000000029126Калибровка | Калибровка | Весы неавтоматического действия | GX-A и GF-A | 74724-19 | Диапазон измерений: 200 г., погрешность и (или) неопределенность (класс, разряд): 2 класс | 2 класс | Нет | 2013 | 23.07.2024 0:00:00 | 7 | #N/A | #N/A
000000029126 | Нет | 000000029126Поверка выезд | Поверка выезд | Весы неавтоматического действия | GX-A и GF-A | 74724-19 | Диапазон измерений: 200 г., погрешность и (или) неопределенность (класс, разряд): 2 класс | 2 класс | Нет | 2013 | 15.04.2024 0:00:00 | 7 | 2013 | 0
000000029197 | Нет | 000000029197Поверка выезд | Поверка выезд | Весы неавтоматического действия | BM-20G | 57513-14 | Диапазон измерений: (0,1-22) г, погрешность и (или) неопределенность (класс, разряд): специальный | специальный | Нет | 2499 | 15.04.2024 0:00:00 | 7 | 2499 | 0
000000029197 | Нет | 000000029197Поверка | Поверка | Весы неавтоматического действия | BM-20G | 57513-14 | Диапазон измерений: (0,1-22) г, погрешность и (или) неопределенность (класс, разряд): специальный | специальный | Нет | 2499 | 15.04.2024 0:00:00 | 7 | 2499 | 0
000000029197 | Нет | 000000029197Калибровка выезд | Калибровка выезд | Весы неавтоматического действия | BM-20G | 57513-14 | Диапазон измерений: (0,1-22) г, погрешность и (или) неопределенность (класс, разряд): специальный | специальный | Нет | 2499 | 23.07.2024 0:00:00 | 7 | #N/A | #N/A
000000029197 | Нет | 000000029197Калибровка | Калибровка | Весы неавтоматического действия | BM-20G | 57513-14 | Диапазон измерений: (0,1-22) г, погрешность и (или) неопределенность (класс, разряд): специальный | специальный | Нет | 2499 | 23.07.2024 0:00:00 | 7 | #N/A | #N/A
000000030925 | Нет | 000000030925Калибровка выезд | Калибровка выезд | Весы неавтоматического действия | Navigator | 51262-12 | Диапазон измерений: (0,2-210,0)г, погрешность и (или) неопределенность (класс, разряд): +/-0,01 г | +/-0,01 г | Нет | 2499 | 23.07.2024 0:00:00 | 7 | #N/A | #N/A
000000030925 | Нет | 000000030925Поверка выезд | Поверка выезд | Весы неавтоматического действия | Navigator | 51262-12 | Диапазон измерений: (0,2-210,0)г, погрешность и (или) неопределенность (класс, разряд): +/-0,01 г | +/-0,01 г | Нет | 2499 | 15.04.2024 0:00:00 | 7 | 2499 | 0
000000030925 | Нет | 000000030925Поверка | Поверка | Весы неавтоматического действия | Navigator | 51262-12 | Диапазон измерений: (0,2-210,0)г, погрешность и (или) неопределенность (класс, разряд): +/-0,01 г | +/-0,01 г | Нет | 2499 | 15.04.2024 0:00:00 | 7 | 2499 | 0
000000030925 | Нет | 000000030925Калибровка | Калибровка | Весы неавтоматического действия | Navigator | 51262-12 | Диапазон измерений: (0,2-210,0)г, погрешность и (или) неопределенность (класс, разряд): +/-0,01 г | +/-0,01 г | Нет | 2499 | 23.07.2024 0:00:00 | 7 | #N/A | #N/A
000000033675 | Нет | 000000033675Калибровка выезд | Калибровка выезд | Весы неавтоматического действия | MCA, MCE | 79348-20 | Диапазон измерений: НПВ до 5000 г, погрешность и (или) неопределенность (класс, разряд): Класс точности - специальный | Класс точности - специальный | Нет | 2499 | 23.07.2024 0:00:00 | 7 | #N/A | #N/A
000000033675 | Нет | 000000033675Поверка | Поверка | Весы неавтоматического действия | MCA, MCE | 79348-20 | Диапазон измерений: НПВ до 5000 г, погрешность и (или) неопределенность (класс, разряд): Класс точности - специальный | Класс точности - специальный | Нет | 2499 | 15.04.2024 0:00:00 | 7 | 2499 | 0
000000033675 | Нет | 000000033675Поверка выезд | Поверка выезд | Весы неавтоматического действия | MCA, MCE | 79348-20 | Диапазон измерений: НПВ до 5000 г, погрешность и (или) неопределенность (класс, разряд): Класс точности - специальный | Класс точности - специальный | Нет | 2499 | 15.04.2024 0:00:00 | 7 | 2499 | 0
000000033675 | Нет | 000000033675Калибровка | Калибровка | Весы неавтоматического действия | MCA, MCE | 79348-20 | Диапазон измерений: НПВ до 5000 г, погрешность и (или) неопределенность (класс, разряд): Класс точности - специальный | Класс точности - специальный | Нет | 2499 | 23.07.2024 0:00:00 | 7 | #N/A | #N/A
000000034792 | Нет | 000000034792Поверка | Поверка | Весы неавтоматического действия | МП | 53638-13 | Диапазон измерений: НПВ от 600 кг до 5000 кг, погрешность и (или) неопределенность (класс, разряд): Класс точности - средний | Класс точности - средний | Нет | 3549 | 15.04.2024 0:00:00 | 35 | 3549 | 0
000000034792 | Нет | 000000034792Поверка выезд | Поверка выезд | Весы неавтоматического действия | МП | 53638-13 | Диапазон измерений: НПВ от 600 кг до 5000 кг, погрешность и (или) неопределенность (класс, разряд): Класс точности - средний | Класс точности - средний | Нет | 3549 | 15.04.2024 0:00:00 | 35 | 3549 | 0
000000034909 | Нет | 000000034909Поверка выезд | Поверка выезд | Весы неавтоматического действия | SJ | 49846-12 | Диапазон измерений: НПВ до 60 кг, погрешность и (или) неопределенность (класс, разряд): Класс точности - высокий | Класс точности - высокий | Нет | 2013 | 15.04.2024 0:00:00 | 7 | 2013 | 0
000000034909 | Нет | 000000034909Калибровка | Калибровка | Весы неавтоматического действия | SJ | 49846-12 | Диапазон измерений: НПВ до 60 кг, погрешность и (или) неопределенность (класс, разряд): Класс точности - высокий | Класс точности - высокий | Нет | 2013 | 23.07.2024 0:00:00 | 7 | #N/A | #N/A
000000034909 | Нет | 000000034909Калибровка выезд | Калибровка выезд | Весы неавтоматического действия | SJ | 49846-12 | Диапазон измерений: НПВ до 60 кг, погрешность и (или) неопределенность (класс, разряд): Класс точности - высокий | Класс точности - высокий | Нет | 2013 | 23.07.2024 0:00:00 | 7 | #N/A | #N/A
000000034909 | Нет | 000000034909Поверка | Поверка | Весы неавтоматического действия | SJ | 49846-12 | Диапазон измерений: НПВ до 60 кг, погрешность и (или) неопределенность (класс, разряд): Класс точности - высокий | Класс точности - высокий | Нет | 2013 | 15.04.2024 0:00:00 | 7 | 2013 | 0
000000034918 | Нет | 000000034918Поверка | Поверка | Весы неавтоматического действия | HJ | 49073-12 | Диапазон измерений: НПВ до 60 кг, погрешность и (или) неопределенность (класс, разряд): Класс точности - высокий | Класс точности - высокий | Нет | 2013 | 15.04.2024 0:00:00 | 7 | 2013 | 0
000000034918 | Нет | 000000034918Калибровка выезд | Калибровка выезд | Весы неавтоматического действия | HJ | 49073-12 | Диапазон измерений: НПВ до 60 кг, погрешность и (или) неопределенность (класс, разряд): Класс точности - высокий | Класс точности - высокий | Нет | 2013 | 23.07.2024 0:00:00 | 7 | #N/A | #N/A
000000034918 | Нет | 000000034918Поверка выезд | Поверка выезд | Весы неавтоматического действия | HJ | 49073-12 | Диапазон измерений: НПВ до 60 кг, погрешность и (или) неопределенность (класс, разряд): Класс точности - высокий | Класс точности - высокий | Нет | 2013 | 15.04.2024 0:00:00 | 7 | 2013 | 0
000000034918 | Нет | 000000034918Калибровка | Калибровка | Весы неавтоматического действия | HJ | 49073-12 | Диапазон измерений: НПВ до 60 кг, погрешность и (или) неопределенность (класс, разряд): Класс точности - высокий | Класс точности - высокий | Нет | 2013 | 23.07.2024 0:00:00 | 7 | #N/A | #N/A
000000035225 | Нет | 000000035225Поверка выезд | Поверка выезд | Весы неавтоматического действия | FG | 50148-12 | Диапазон измерений: НПВ от 30 кг до 150 кг, погрешность и (или) неопределенность (класс, разряд): Класс точности - средний | Класс точности - средний | Нет | 1350 | 01.01.2023 0:00:00 | 7 | 1350 | 0
000000035225 | Нет | 000000035225Поверка | Поверка | Весы неавтоматического действия | FG | 50148-12 | Диапазон измерений: НПВ от 30 кг до 150 кг, погрешность и (или) неопределенность (класс, разряд): Класс точности - средний | Класс точности - средний | Нет | 1350 | 25.03.2024 0:00:00 | 7 | 1350 | 0
000000035229 | Нет | 000000035229Поверка | Поверка | Весы неавтоматического действия | HT | 55077-13 | Диапазон измерений: НПВ от 30 кг до 150 кг, погрешность и (или) неопределенность (класс, разряд): Класс точности - средний | Класс точности - средний | Нет | 1350 | 25.03.2024 0:00:00 | 7 | 1350 | 0
000000035229 | Нет | 000000035229Поверка выезд | Поверка выезд | Весы неавтоматического действия | HT | 55077-13 | Диапазон измерений: НПВ от 30 кг до 150 кг, погрешность и (или) неопределенность (класс, разряд): Класс точности - средний | Класс точности - средний | Нет | 1350 | 01.01.2023 0:00:00 | 7 | 1350 | 0
000000035230 | Нет | 000000035230Поверка | Поверка | Весы неавтоматического действия | HT | 55077-13 | Диапазон измерений: НПВ до 5000 г, погрешность и (или) неопределенность (класс, разряд): Класс точности - специальный | Класс точности - специальный | Нет | 2499 | 15.04.2024 0:00:00 | 7 | 2499 | 0
000000035230 | Нет | 000000035230Калибровка выезд | Калибровка выезд | Весы неавтоматического действия | HT | 55077-13 | Диапазон измерений: НПВ до 5000 г, погрешность и (или) неопределенность (класс, разряд): Класс точности - специальный | Класс точности - специальный | Нет | 2499 | 23.07.2024 0:00:00 | 7 | #N/A | #N/A
000000035230 | Нет | 000000035230Калибровка | Калибровка | Весы неавтоматического действия | HT | 55077-13 | Диапазон измерений: НПВ до 5000 г, погрешность и (или) неопределенность (класс, разряд): Класс точности - специальный | Класс точности - специальный | Нет | 2499 | 23.07.2024 0:00:00 | 7 | #N/A | #N/A
000000035230 | Нет | 000000035230Поверка выезд | Поверка выезд | Весы неавтоматического действия | HT | 55077-13 | Диапазон измерений: НПВ до 5000 г, погрешность и (или) неопределенность (класс, разряд): Класс точности - специальный | Класс точности - специальный | Нет | 2499 | 15.04.2024 0:00:00 | 7 | 2499 | 0
000000035323 | Нет | 000000035323Поверка выезд | Поверка выезд | Весы неавтоматического действия | ICS | 64122-16 | Диапазон измерений: НПВ до 30 кг, погрешность и (или) неопределенность (класс, разряд): Класс точности - средний | Класс точности - средний | Нет | 948 | 01.01.2023 0:00:00 | 7 | 948 | 0
000000035323 | Нет | 000000035323Поверка | Поверка | Весы неавтоматического действия | ICS | 64122-16 | Диапазон измерений: НПВ до 30 кг, погрешность и (или) неопределенность (класс, разряд): Класс точности - средний | Класс точности - средний | Нет | 948 | 25.03.2024 0:00:00 | 7 | 948 | 0
000000035342 | Нет | 000000035342Калибровка выезд | Калибровка выезд | Весы неавтоматического действия | EK, EW | 50690-12 | Диапазон измерений: НПВ до 60 кг, погрешность и (или) неопределенность (класс, разряд): Класс точности - высокий | Класс точности - высокий | Нет | 2013 | 23.07.2024 0:00:00 | 7 | #N/A | #N/A
000000035342 | Нет | 000000035342Поверка выезд | Поверка выезд | Весы неавтоматического действия | EK, EW | 50690-12 | Диапазон измерений: НПВ до 60 кг, погрешность и (или) неопределенность (класс, разряд): Класс точности - высокий | Класс точности - высокий | Нет | 2013 | 15.04.2024 0:00:00 | 7 | 2013 | 0
000000035342 | Нет | 000000035342Калибровка | Калибровка | Весы неавтоматического действия | EK, EW | 50690-12 | Диапазон измерений: НПВ до 60 кг, погрешность и (или) неопределенность (класс, разряд): Класс точности - высокий | Класс точности - высокий | Нет | 2013 | 23.07.2024 0:00:00 | 7 | #N/A | #N/A
000000035342 | Нет | 000000035342Поверка | Поверка | Весы неавтоматического действия | EK, EW | 50690-12 | Диапазон измерений: НПВ до 60 кг, погрешность и (или) неопределенность (класс, разряд): Класс точности - высокий | Класс точности - высокий | Нет | 2013 | 15.04.2024 0:00:00 | 7 | 2013 | 0
000000035378 | Нет | 000000035378Поверка | Поверка | Весы неавтоматического действия | GX-A и GF-A | 74724-19 | Диапазон измерений: НПВ до 5000 г, погрешность и (или) неопределенность (класс, разряд): Класс точности - специальный | Класс точности - специальный | Нет | 2499 | 15.04.2024 0:00:00 | 35 | 2499 | 0
000000035378 | Нет | 000000035378Калибровка выезд | Калибровка выезд | Весы неавтоматического действия | GX-A и GF-A | 74724-19 | Диапазон измерений: НПВ до 5000 г, погрешность и (или) неопределенность (класс, разряд): Класс точности - специальный | Класс точности - специальный | Нет | 2499 | 23.07.2024 0:00:00 | 35 | #N/A | #N/A
000000035378 | Нет | 000000035378Поверка выезд | Поверка выезд | Весы неавтоматического действия | GX-A и GF-A | 74724-19 | Диапазон измерений: НПВ до 5000 г, погрешность и (или) неопределенность (класс, разряд): Класс точности - специальный | Класс точности - специальный | Нет | 2499 | 15.04.2024 0:00:00 | 35 | 2499 | 0
000000035378 | Нет | 000000035378Калибровка | Калибровка | Весы неавтоматического действия | GX-A и GF-A | 74724-19 | Диапазон измерений: НПВ до 5000 г, погрешность и (или) неопределенность (класс, разряд): Класс точности - специальный | Класс точности - специальный | Нет | 2499 | 23.07.2024 0:00:00 | 35 | #N/A | #N/A
000000035599 | Нет | 000000035599Поверка выезд | Поверка выезд | Весы неавтоматического действия | AJH-620CE | 49845-12 | Диапазон измерений: НПВ до 5000 г, погрешность и (или) неопределенность (класс, разряд): Класс точности - специальный | Класс точности - специальный | Нет | 2499 | 15.04.2024 0:00:00 | 7 | 2499 | 0
000000035599 | Нет | 000000035599Поверка | Поверка | Весы неавтоматического действия | AJH-620CE | 49845-12 | Диапазон измерений: НПВ до 5000 г, погрешность и (или) неопределенность (класс, разряд): Класс точности - специальный | Класс точности - специальный | Нет | 2499 | 15.04.2024 0:00:00 | 7 | 2499 | 0
000000035599 | Нет | 000000035599Калибровка выезд | Калибровка выезд | Весы неавтоматического действия | AJH-620CE | 49845-12 | Диапазон измерений: НПВ до 5000 г, погрешность и (или) неопределенность (класс, разряд): Класс точности - специальный | Класс точности - специальный | Нет | 2499 | 23.07.2024 0:00:00 | 7 | #N/A | #N/A
000000035599 | Нет | 000000035599Калибровка | Калибровка | Весы неавтоматического действия | AJH-620CE | 49845-12 | Диапазон измерений: НПВ до 5000 г, погрешность и (или) неопределенность (класс, разряд): Класс точности - специальный | Класс точности - специальный | Нет | 2499 | 23.07.2024 0:00:00 | 7 | #N/A | #N/A
000000035601 | Нет | 000000035601Поверка выезд | Поверка выезд | Весы неавтоматического действия | SJ | 49846-12 | Диапазон измерений: НПВ до 5000 г, погрешность и (или) неопределенность (класс, разряд): Класс точности - специальный | Класс точности - специальный | Нет | 2499 | 15.04.2024 0:00:00 | 7 | 2499 | 0
000000035601 | Нет | 000000035601Поверка | Поверка | Весы неавтоматического действия | SJ | 49846-12 | Диапазон измерений: НПВ до 5000 г, погрешность и (или) неопределенность (класс, разряд): Класс точности - специальный | Класс точности - специальный | Нет | 2499 | 15.04.2024 0:00:00 | 7 | 2499 | 0
000000035601 | Нет | 000000035601Калибровка | Калибровка | Весы неавтоматического действия | SJ | 49846-12 | Диапазон измерений: НПВ до 5000 г, погрешность и (или) неопределенность (класс, разряд): Класс точности - специальный | Класс точности - специальный | Нет | 2499 | 23.07.2024 0:00:00 | 7 | #N/A | #N/A
000000035601 | Нет | 000000035601Калибровка выезд | Калибровка выезд | Весы неавтоматического действия | SJ | 49846-12 | Диапазон измерений: НПВ до 5000 г, погрешность и (или) неопределенность (класс, разряд): Класс точности - специальный | Класс точности - специальный | Нет | 2499 | 23.07.2024 0:00:00 | 7 | #N/A | #N/A
000000035606 | Нет | 000000035606Калибровка | Калибровка | Весы неавтоматического действия | МВ210-А | 61317-15 | Диапазон измерений: НПВ до 5000 г, погрешность и (или) неопределенность (класс, разряд): Класс точности - специальный | Класс точности - специальный | Нет | 2499 | 23.07.2024 0:00:00 | 7 | #N/A | #N/A
000000035606 | Нет | 000000035606Калибровка выезд | Калибровка выезд | Весы неавтоматического действия | МВ210-А | 61317-15 | Диапазон измерений: НПВ до 5000 г, погрешность и (или) неопределенность (класс, разряд): Класс точности - специальный | Класс точности - специальный | Нет | 2499 | 23.07.2024 0:00:00 | 7 | #N/A | #N/A
000000035606 | Нет | 000000035606Поверка | Поверка | Весы неавтоматического действия | МВ210-А | 61317-15 | Диапазон измерений: НПВ до 5000 г, погрешность и (или) неопределенность (класс, разряд): Класс точности - специальный | Класс точности - специальный | Нет | 2499 | 15.04.2024 0:00:00 | 7 | 2499 | 0
000000035606 | Нет | 000000035606Поверка выезд | Поверка выезд | Весы неавтоматического действия | МВ210-А | 61317-15 | Диапазон измерений: НПВ до 5000 г, погрешность и (или) неопределенность (класс, разряд): Класс точности - специальный | Класс точности - специальный | Нет | 2499 | 15.04.2024 0:00:00 | 7 | 2499 | 0
000000035613 | Нет | 000000035613Поверка выезд | Поверка выезд | Весы неавтоматического действия | EK, EW | 50690-12 | Диапазон измерений: НПВ до 60 кг, погрешность и (или) неопределенность (класс, разряд): Класс точности - высокий | Класс точности - высокий | Нет | 2013 | 15.04.2024 0:00:00 | 35 | 2013 | 0
000000035613 | Нет | 000000035613Калибровка выезд | Калибровка выезд | Весы неавтоматического действия | EK, EW | 50690-12 | Диапазон измерений: НПВ до 60 кг, погрешность и (или) неопределенность (класс, разряд): Класс точности - высокий | Класс точности - высокий | Нет | 2013 | 23.07.2024 0:00:00 | 35 | #N/A | #N/A
000000035613 | Нет | 000000035613Калибровка | Калибровка | Весы неавтоматического действия | EK, EW | 50690-12 | Диапазон измерений: НПВ до 60 кг, погрешность и (или) неопределенность (класс, разряд): Класс точности - высокий | Класс точности - высокий | Нет | 2013 | 23.07.2024 0:00:00 | 35 | #N/A | #N/A
000000035613 | Нет | 000000035613Поверка | Поверка | Весы неавтоматического действия | EK, EW | 50690-12 | Диапазон измерений: НПВ до 60 кг, погрешность и (или) неопределенность (класс, разряд): Класс точности - высокий | Класс точности - высокий | Нет | 2013 | 15.04.2024 0:00:00 | 35 | 2013 | 0
000000035686 | Нет | 000000035686Поверка выезд | Поверка выезд | Весы неавтоматического действия | DL | 55203-13 | Диапазон измерений: НПВ до 5000 г, погрешность и (или) неопределенность (класс, разряд): Класс точности - специальный | Класс точности - специальный | Нет | 2499 | 15.04.2024 0:00:00 | 7 | 2499 | 0
000000035686 | Нет | 000000035686Калибровка | Калибровка | Весы неавтоматического действия | DL | 55203-13 | Диапазон измерений: НПВ до 5000 г, погрешность и (или) неопределенность (класс, разряд): Класс точности - специальный | Класс точности - специальный | Нет | 2499 | 23.07.2024 0:00:00 | 7 | #N/A | #N/A
000000035686 | Нет | 000000035686Поверка | Поверка | Весы неавтоматического действия | DL | 55203-13 | Диапазон измерений: НПВ до 5000 г, погрешность и (или) неопределенность (класс, разряд): Класс точности - специальный | Класс точности - специальный | Нет | 2499 | 15.04.2024 0:00:00 | 7 | 2499 | 0
000000035686 | Нет | 000000035686Калибровка выезд | Калибровка выезд | Весы неавтоматического действия | DL | 55203-13 | Диапазон измерений: НПВ до 5000 г, погрешность и (или) неопределенность (класс, разряд): Класс точности - специальный | Класс точности - специальный | Нет | 2499 | 23.07.2024 0:00:00 | 7 | #N/A | #N/A
000000035848 | Нет | 000000035848Калибровка | Калибровка | Весы неавтоматического действия | HL, HT | 56796-14 | Диапазон измерений: НПВ до 60 кг, погрешность и (или) неопределенность (класс, разряд): Класс точности - высокий | Класс точности - высокий | Нет | 2013 | 23.07.2024 0:00:00 | 7 | #N/A | #N/A
000000035848 | Нет | 000000035848Калибровка выезд | Калибровка выезд | Весы неавтоматического действия | HL, HT | 56796-14 | Диапазон измерений: НПВ до 60 кг, погрешность и (или) неопределенность (класс, разряд): Класс точности - высокий | Класс точности - высокий | Нет | 2013 | 23.07.2024 0:00:00 | 7 | #N/A | #N/A
000000035848 | Нет | 000000035848Поверка выезд | Поверка выезд | Весы неавтоматического действия | HL, HT | 56796-14 | Диапазон измерений: НПВ до 60 кг, погрешность и (или) неопределенность (класс, разряд): Класс точности - высокий | Класс точности - высокий | Нет | 2013 | 15.04.2024 0:00:00 | 7 | 2013 | 0
000000035848 | Нет | 000000035848Поверка | Поверка | Весы неавтоматического действия | HL, HT | 56796-14 | Диапазон измерений: НПВ до 60 кг, погрешность и (или) неопределенность (класс, разряд): Класс точности - высокий | Класс точности - высокий | Нет | 2013 | 15.04.2024 0:00:00 | 7 | 2013 | 0
000000035860 | Нет | 000000035860Калибровка | Калибровка | Весы неавтоматического действия | EK, EW | 50690-12 | Диапазон измерений: НПВ до 5000 г, погрешность и (или) неопределенность (класс, разряд): Класс точности - специальный | Класс точности - специальный | Нет | 2499 | 23.07.2024 0:00:00 | 7 | #N/A | #N/A
000000035860 | Нет | 000000035860Калибровка выезд | Калибровка выезд | Весы неавтоматического действия | EK, EW | 50690-12 | Диапазон измерений: НПВ до 5000 г, погрешность и (или) неопределенность (класс, разряд): Класс точности - специальный | Класс точности - специальный | Нет | 2499 | 23.07.2024 0:00:00 | 7 | #N/A | #N/A
000000035860 | Нет | 000000035860Поверка выезд | Поверка выезд | Весы неавтоматического действия | EK, EW | 50690-12 | Диапазон измерений: НПВ до 5000 г, погрешность и (или) неопределенность (класс, разряд): Класс точности - специальный | Класс точности - специальный | Нет | 2499 | 15.04.2024 0:00:00 | 7 | 2499 | 0
000000035860 | Нет | 000000035860Поверка | Поверка | Весы неавтоматического действия | EK, EW | 50690-12 | Диапазон измерений: НПВ до 5000 г, погрешность и (или) неопределенность (класс, разряд): Класс точности - специальный | Класс точности - специальный | Нет | 2499 | 15.04.2024 0:00:00 | 7 | 2499 | 0
000000035955 | Нет | 000000035955Поверка | Поверка | Весы неавтоматического действия | NP | 57512-14 | Диапазон измерений: НПВ до 30 кг, погрешность и (или) неопределенность (класс, разряд): Класс точности - средний | Класс точности - средний | Нет | 1767 | 15.04.2024 0:00:00 | 7 | 1767 | 0
000000035955 | Нет | 000000035955Поверка выезд | Поверка выезд | Весы неавтоматического действия | NP | 57512-14 | Диапазон измерений: НПВ до 30 кг, погрешность и (или) неопределенность (класс, разряд): Класс точности - средний | Класс точности - средний | Нет | 1767 | 15.04.2024 0:00:00 | 7 | 1767 | 0
000000035964 | Нет | 000000035964Калибровка | Калибровка | Весы неавтоматического действия | Navigator | 51262-12 | Диапазон измерений: НПВ до 60 кг, погрешность и (или) неопределенность (класс, разряд): Класс точности - высокий | Класс точности - высокий | Нет | 2013 | 23.07.2024 0:00:00 | 7 | #N/A | #N/A
000000035964 | Нет | 000000035964Калибровка выезд | Калибровка выезд | Весы неавтоматического действия | Navigator | 51262-12 | Диапазон измерений: НПВ до 60 кг, погрешность и (или) неопределенность (класс, разряд): Класс точности - высокий | Класс точности - высокий | Нет | 2013 | 23.07.2024 0:00:00 | 7 | #N/A | #N/A
000000035964 | Нет | 000000035964Поверка | Поверка | Весы неавтоматического действия | Navigator | 51262-12 | Диапазон измерений: НПВ до 60 кг, погрешность и (или) неопределенность (класс, разряд): Класс точности - высокий | Класс точности - высокий | Нет | 2013 | 15.04.2024 0:00:00 | 7 | 2013 | 0
000000035964 | Нет | 000000035964Поверка выезд | Поверка выезд | Весы неавтоматического действия | Navigator | 51262-12 | Диапазон измерений: НПВ до 60 кг, погрешность и (или) неопределенность (класс, разряд): Класс точности - высокий | Класс точности - высокий | Нет | 2013 | 15.04.2024 0:00:00 | 7 | 2013 | 0
000000035965 | Нет | 000000035965Поверка выезд | Поверка выезд | Весы неавтоматического действия | EJ | 60254-15 | Диапазон измерений: НПВ до 60 кг, погрешность и (или) неопределенность (класс, разряд): Класс точности - высокий | Класс точности - высокий | Нет | 2013 | 15.04.2024 0:00:00 | 7 | 2013 | 0
000000035965 | Нет | 000000035965Калибровка | Калибровка | Весы неавтоматического действия | EJ | 60254-15 | Диапазон измерений: НПВ до 60 кг, погрешность и (или) неопределенность (класс, разряд): Класс точности - высокий | Класс точности - высокий | Нет | 2013 | 23.07.2024 0:00:00 | 7 | #N/A | #N/A
000000035965 | Нет | 000000035965Калибровка выезд | Калибровка выезд | Весы неавтоматического действия | EJ | 60254-15 | Диапазон измерений: НПВ до 60 кг, погрешность и (или) неопределенность (класс, разряд): Класс точности - высокий | Класс точности - высокий | Нет | 2013 | 23.07.2024 0:00:00 | 7 | #N/A | #N/A
000000035965 | Нет | 000000035965Поверка | Поверка | Весы неавтоматического действия | EJ | 60254-15 | Диапазон измерений: НПВ до 60 кг, погрешность и (или) неопределенность (класс, разряд): Класс точности - высокий | Класс точности - высокий | Нет | 2013 | 15.04.2024 0:00:00 | 7 | 2013 | 0
000000035966 | Нет | 000000035966Калибровка | Калибровка | Весы неавтоматического действия | DX | 69497-17 | Диапазон измерений: НПВ до 60 кг, погрешность и (или) неопределенность (класс, разряд): Класс точности - высокий | Класс точности - высокий | Нет | 2013 | 23.07.2024 0:00:00 | 7 | #N/A | #N/A
000000035966 | Нет | 000000035966Калибровка выезд | Калибровка выезд | Весы неавтоматического действия | DX | 69497-17 | Диапазон измерений: НПВ до 60 кг, погрешность и (или) неопределенность (класс, разряд): Класс точности - высокий | Класс точности - высокий | Нет | 2013 | 23.07.2024 0:00:00 | 7 | #N/A | #N/A
000000035966 | Нет | 000000035966Поверка | Поверка | Весы неавтоматического действия | DX | 69497-17 | Диапазон измерений: НПВ до 60 кг, погрешность и (или) неопределенность (класс, разряд): Класс точности - высокий | Класс точности - высокий | Нет | 2013 | 15.04.2024 0:00:00 | 7 | 2013 | 0
000000035966 | Нет | 000000035966Поверка выезд | Поверка выезд | Весы неавтоматического действия | DX | 69497-17 | Диапазон измерений: НПВ до 60 кг, погрешность и (или) неопределенность (класс, разряд): Класс точности - высокий | Класс точности - высокий | Нет | 2013 | 15.04.2024 0:00:00 | 7 | 2013 | 0
000000035972 | Нет | 000000035972Калибровка | Калибровка | Весы неавтоматического действия | CJ | 57666-14 | Диапазон измерений: НПВ до 5000 г, погрешность и (или) неопределенность (класс, разряд): Класс точности - специальный | Класс точности - специальный | Нет | 2499 | 23.07.2024 0:00:00 | 7 | #N/A | #N/A
000000035972 | Нет | 000000035972Калибровка выезд | Калибровка выезд | Весы неавтоматического действия | CJ | 57666-14 | Диапазон измерений: НПВ до 5000 г, погрешность и (или) неопределенность (класс, разряд): Класс точности - специальный | Класс точности - специальный | Нет | 2499 | 23.07.2024 0:00:00 | 7 | #N/A | #N/A
000000035972 | Нет | 000000035972Поверка выезд | Поверка выезд | Весы неавтоматического действия | CJ | 57666-14 | Диапазон измерений: НПВ до 5000 г, погрешность и (или) неопределенность (класс, разряд): Класс точности - специальный | Класс точности - специальный | Нет | 2499 | 15.04.2024 0:00:00 | 7 | 2499 | 0
000000035972 | Нет | 000000035972Поверка | Поверка | Весы неавтоматического действия | CJ | 57666-14 | Диапазон измерений: НПВ до 5000 г, погрешность и (или) неопределенность (класс, разряд): Класс точности - специальный | Класс точности - специальный | Нет | 2499 | 15.04.2024 0:00:00 | 7 | 2499 | 0
000000035973 | Нет | 000000035973Поверка | Поверка | Весы неавтоматического действия | AF | 49687-12 | Диапазон измерений: НПВ до 5000 г, погрешность и (или) неопределенность (класс, разряд): Класс точности - специальный | Класс точности - специальный | Нет | 2499 | 15.04.2024 0:00:00 | 7 | 2499 | 0
000000035973 | Нет | 000000035973Калибровка выезд | Калибровка выезд | Весы неавтоматического действия | AF | 49687-12 | Диапазон измерений: НПВ до 5000 г, погрешность и (или) неопределенность (класс, разряд): Класс точности - специальный | Класс точности - специальный | Нет | 2499 | 23.07.2024 0:00:00 | 7 | #N/A | #N/A
000000035973 | Нет | 000000035973Поверка выезд | Поверка выезд | Весы неавтоматического действия | AF | 49687-12 | Диапазон измерений: НПВ до 5000 г, погрешность и (или) неопределенность (класс, разряд): Класс точности - специальный | Класс точности - специальный | Нет | 2499 | 15.04.2024 0:00:00 | 7 | 2499 | 0
000000035973 | Нет | 000000035973Калибровка | Калибровка | Весы неавтоматического действия | AF | 49687-12 | Диапазон измерений: НПВ до 5000 г, погрешность и (или) неопределенность (класс, разряд): Класс точности - специальный | Класс точности - специальный | Нет | 2499 | 23.07.2024 0:00:00 | 7 | #N/A | #N/A
000000035980 | Нет | 000000035980Поверка выезд | Поверка выезд | Весы неавтоматического действия | NP | 57512-14 | Диапазон измерений: НПВ до 30 кг, погрешность и (или) неопределенность (класс, разряд): Класс точности - средний | Класс точности - средний | Нет | 948 | 01.01.2023 0:00:00 | 7 | 948 | 0
000000035980 | Нет | 000000035980Поверка | Поверка | Весы неавтоматического действия | NP | 57512-14 | Диапазон измерений: НПВ до 30 кг, погрешность и (или) неопределенность (класс, разряд): Класс точности - средний | Класс точности - средний | Нет | 948 | 25.03.2024 0:00:00 | 7 | 948 | 0
000000035981 | Нет | 000000035981Калибровка выезд | Калибровка выезд | Весы неавтоматического действия | GF | 50689-12 | Диапазон измерений: НПВ до 60 кг, погрешность и (или) неопределенность (класс, разряд): Класс точности - высокий | Класс точности - высокий | Нет | 2013 | 23.07.2024 0:00:00 | 7 | #N/A | #N/A
000000035981 | Нет | 000000035981Поверка выезд | Поверка выезд | Весы неавтоматического действия | GF | 50689-12 | Диапазон измерений: НПВ до 60 кг, погрешность и (или) неопределенность (класс, разряд): Класс точности - высокий | Класс точности - высокий | Нет | 2013 | 15.04.2024 0:00:00 | 7 | 2013 | 0
000000035981 | Нет | 000000035981Поверка | Поверка | Весы неавтоматического действия | GF | 50689-12 | Диапазон измерений: НПВ до 60 кг, погрешность и (или) неопределенность (класс, разряд): Класс точности - высокий | Класс точности - высокий | Нет | 2013 | 15.04.2024 0:00:00 | 7 | 2013 | 0
000000035981 | Нет | 000000035981Калибровка | Калибровка | Весы неавтоматического действия | GF | 50689-12 | Диапазон измерений: НПВ до 60 кг, погрешность и (или) неопределенность (класс, разряд): Класс точности - высокий | Класс точности - высокий | Нет | 2013 | 23.07.2024 0:00:00 | 7 | #N/A | #N/A
000000035982 | Нет | 000000035982Поверка выезд | Поверка выезд | Весы неавтоматического действия | GF | 50689-12 | Диапазон измерений: НПВ до 5000 г, погрешность и (или) неопределенность (класс, разряд): Класс точности - специальный | Класс точности - специальный | Нет | 2499 | 15.04.2024 0:00:00 | 7 | 2499 | 0
000000035982 | Нет | 000000035982Поверка | Поверка | Весы неавтоматического действия | GF | 50689-12 | Диапазон измерений: НПВ до 5000 г, погрешность и (или) неопределенность (класс, разряд): Класс точности - специальный | Класс точности - специальный | Нет | 2499 | 15.04.2024 0:00:00 | 7 | 2499 | 0
000000035982 | Нет | 000000035982Калибровка | Калибровка | Весы неавтоматического действия | GF | 50689-12 | Диапазон измерений: НПВ до 5000 г, погрешность и (или) неопределенность (класс, разряд): Класс точности - специальный | Класс точности - специальный | Нет | 2499 | 23.07.2024 0:00:00 | 7 | #N/A | #N/A
000000035982 | Нет | 000000035982Калибровка выезд | Калибровка выезд | Весы неавтоматического действия | GF | 50689-12 | Диапазон измерений: НПВ до 5000 г, погрешность и (или) неопределенность (класс, разряд): Класс точности - специальный | Класс точности - специальный | Нет | 2499 | 23.07.2024 0:00:00 | 7 | #N/A | #N/A
000000036221 | Нет | 000000036221Поверка выезд | Поверка выезд | Весы неавтоматического действия | EK, EW | 50690-12 | Диапазон измерений: НПВ до 30 кг, погрешность и (или) неопределенность (класс, разряд): Класс точности - средний | Класс точности - средний | Нет | 1767 | 15.04.2024 0:00:00 | 7 | 1767 | 0
000000036221 | Нет | 000000036221Поверка | Поверка | Весы неавтоматического действия | EK, EW | 50690-12 | Диапазон измерений: НПВ до 30 кг, погрешность и (или) неопределенность (класс, разряд): Класс точности - средний | Класс точности - средний | Нет | 1767 | 15.04.2024 0:00:00 | 7 | 1767 | 0
000000036227 | Нет | 000000036227Поверка | Поверка | Весы неавтоматического действия | ME/TLE/JE | 53258-13 | Диапазон измерений: НПВ до 30 кг, погрешность и (или) неопределенность (класс, разряд): Класс точности - средний | Класс точности - средний | Нет | 1767 | 15.04.2024 0:00:00 | 7 | 1767 | 0
000000036227 | Нет | 000000036227Поверка выезд | Поверка выезд | Весы неавтоматического действия | ME/TLE/JE | 53258-13 | Диапазон измерений: НПВ до 30 кг, погрешность и (или) неопределенность (класс, разряд): Класс точности - средний | Класс точности - средний | Нет | 1767 | 15.04.2024 0:00:00 | 7 | 1767 | 0
000000036448 | Нет | 000000036448Калибровка | Калибровка | Весы неавтоматического действия | EM | 50147-12 | Диапазон измерений: НПВ до 60 кг, погрешность и (или) неопределенность (класс, разряд): Класс точности - высокий | Класс точности - высокий | Нет | 2013 | 23.07.2024 0:00:00 | 35 | #N/A | #N/A
000000036448 | Нет | 000000036448Поверка | Поверка | Весы неавтоматического действия | EM | 50147-12 | Диапазон измерений: НПВ до 60 кг, погрешность и (или) неопределенность (класс, разряд): Класс точности - высокий | Класс точности - высокий | Нет | 2013 | 15.04.2024 0:00:00 | 35 | 2013 | 0
000000036448 | Нет | 000000036448Калибровка выезд | Калибровка выезд | Весы неавтоматического действия | EM | 50147-12 | Диапазон измерений: НПВ до 60 кг, погрешность и (или) неопределенность (класс, разряд): Класс точности - высокий | Класс точности - высокий | Нет | 2013 | 23.07.2024 0:00:00 | 35 | #N/A | #N/A
000000036448 | Нет | 000000036448Поверка выезд | Поверка выезд | Весы неавтоматического действия | EM | 50147-12 | Диапазон измерений: НПВ до 60 кг, погрешность и (или) неопределенность (класс, разряд): Класс точности - высокий | Класс точности - высокий | Нет | 2013 | 15.04.2024 0:00:00 | 35 | 2013 | 0
000000036491 | Нет | 000000036491Поверка | Поверка | Весы неавтоматического действия | FS | 50149-12 | Диапазон измерений: НПВ до 30 кг, погрешность и (или) неопределенность (класс, разряд): Класс точности - средний | Класс точности - средний | Нет | 948 | 25.03.2024 0:00:00 | 35 | 948 | 0
000000036491 | Нет | 000000036491Поверка выезд | Поверка выезд | Весы неавтоматического действия | FS | 50149-12 | Диапазон измерений: НПВ до 30 кг, погрешность и (или) неопределенность (класс, разряд): Класс точности - средний | Класс точности - средний | Нет | 948 | 01.01.2023 0:00:00 | 35 | 948 | 0
000000036645 | Нет | 000000036645Калибровка выезд | Калибровка выезд | Весы неавтоматического действия | CJ | 57666-14 | Диапазон измерений: НПВ до 60 кг, погрешность и (или) неопределенность (класс, разряд): Класс точности - высокий | Класс точности - высокий | Нет | 2013 | 23.07.2024 0:00:00 | 7 | #N/A | #N/A
000000036645 | Нет | 000000036645Поверка | Поверка | Весы неавтоматического действия | CJ | 57666-14 | Диапазон измерений: НПВ до 60 кг, погрешность и (или) неопределенность (класс, разряд): Класс точности - высокий | Класс точности - высокий | Нет | 2013 | 15.04.2024 0:00:00 | 7 | 2013 | 0
000000036645 | Нет | 000000036645Поверка выезд | Поверка выезд | Весы неавтоматического действия | CJ | 57666-14 | Диапазон измерений: НПВ до 60 кг, погрешность и (или) неопределенность (класс, разряд): Класс точности - высокий | Класс точности - высокий | Нет | 2013 | 15.04.2024 0:00:00 | 7 | 2013 | 0
000000036645 | Нет | 000000036645Калибровка | Калибровка | Весы неавтоматического действия | CJ | 57666-14 | Диапазон измерений: НПВ до 60 кг, погрешность и (или) неопределенность (класс, разряд): Класс точности - высокий | Класс точности - высокий | Нет | 2013 | 23.07.2024 0:00:00 | 7 | #N/A | #N/A
000000036651 | Нет | 000000036651Поверка | Поверка | Весы неавтоматического действия | DA | 69482-17 | Диапазон измерений: НПВ до 5000 г, погрешность и (или) неопределенность (класс, разряд): Класс точности - специальный | Класс точности - специальный | Нет | 2499 | 15.04.2024 0:00:00 | 7 | 2499 | 0
000000036651 | Нет | 000000036651Поверка выезд | Поверка выезд | Весы неавтоматического действия | DA | 69482-17 | Диапазон измерений: НПВ до 5000 г, погрешность и (или) неопределенность (класс, разряд): Класс точности - специальный | Класс точности - специальный | Нет | 2499 | 15.04.2024 0:00:00 | 7 | 2499 | 0
000000036651 | Нет | 000000036651Калибровка | Калибровка | Весы неавтоматического действия | DA | 69482-17 | Диапазон измерений: НПВ до 5000 г, погрешность и (или) неопределенность (класс, разряд): Класс точности - специальный | Класс точности - специальный | Нет | 2499 | 23.07.2024 0:00:00 | 7 | #N/A | #N/A
000000036651 | Нет | 000000036651Калибровка выезд | Калибровка выезд | Весы неавтоматического действия | DA | 69482-17 | Диапазон измерений: НПВ до 5000 г, погрешность и (или) неопределенность (класс, разряд): Класс точности - специальный | Класс точности - специальный | Нет | 2499 | 23.07.2024 0:00:00 | 7 | #N/A | #N/A
000000036695 | Нет | 000000036695Калибровка выезд | Калибровка выезд | Весы неавтоматического действия | DX | 57510-14 | Диапазон измерений: НПВ до 60 кг, погрешность и (или) неопределенность (класс, разряд): Класс точности - высокий | Класс точности - высокий | Нет | 2013 | 23.07.2024 0:00:00 | 7 | #N/A | #N/A
000000036695 | Нет | 000000036695Поверка | Поверка | Весы неавтоматического действия | DX | 57510-14 | Диапазон измерений: НПВ до 60 кг, погрешность и (или) неопределенность (класс, разряд): Класс точности - высокий | Класс точности - высокий | Нет | 2013 | 15.04.2024 0:00:00 | 7 | 2013 | 0
000000036695 | Нет | 000000036695Поверка выезд | Поверка выезд | Весы неавтоматического действия | DX | 57510-14 | Диапазон измерений: НПВ до 60 кг, погрешность и (или) неопределенность (класс, разряд): Класс точности - высокий | Класс точности - высокий | Нет | 2013 | 15.04.2024 0:00:00 | 7 | 2013 | 0
000000036695 | Нет | 000000036695Калибровка | Калибровка | Весы неавтоматического действия | DX | 57510-14 | Диапазон измерений: НПВ до 60 кг, погрешность и (или) неопределенность (класс, разряд): Класс точности - высокий | Класс точности - высокий | Нет | 2013 | 23.07.2024 0:00:00 | 7 | #N/A | #N/A
000000036697 | Нет | 000000036697Калибровка | Калибровка | Весы неавтоматического действия | FS, FZ | 66816-17 | Диапазон измерений: НПВ до 60 кг, погрешность и (или) неопределенность (класс, разряд): Класс точности - высокий | Класс точности - высокий | Нет | 2013 | 23.07.2024 0:00:00 | 7 | #N/A | #N/A
000000036697 | Нет | 000000036697Поверка выезд | Поверка выезд | Весы неавтоматического действия | FS, FZ | 66816-17 | Диапазон измерений: НПВ до 60 кг, погрешность и (или) неопределенность (класс, разряд): Класс точности - высокий | Класс точности - высокий | Нет | 2013 | 15.04.2024 0:00:00 | 7 | 2013 | 0
000000036697 | Нет | 000000036697Поверка | Поверка | Весы неавтоматического действия | FS, FZ | 66816-17 | Диапазон измерений: НПВ до 60 кг, погрешность и (или) неопределенность (класс, разряд): Класс точности - высокий | Класс точности - высокий | Нет | 2013 | 15.04.2024 0:00:00 | 7 | 2013 | 0
000000036697 | Нет | 000000036697Калибровка выезд | Калибровка выезд | Весы неавтоматического действия | FS, FZ | 66816-17 | Диапазон измерений: НПВ до 60 кг, погрешность и (или) неопределенность (класс, разряд): Класс точности - высокий | Класс точности - высокий | Нет | 2013 | 23.07.2024 0:00:00 | 7 | #N/A | #N/A
000000036704 | Нет | 000000036704Поверка | Поверка | Весы неавтоматического действия | ProMAS | 66970-17 | Диапазон измерений: НПВ от 30 кг до 150 кг, погрешность и (или) неопределенность (класс, разряд): Класс точности - средний | Класс точности - средний | Нет | 1350 | 25.03.2024 0:00:00 | 7 | 1350 | 0
000000036704 | Нет | 000000036704Поверка выезд | Поверка выезд | Весы неавтоматического действия | ProMAS | 66970-17 | Диапазон измерений: НПВ от 30 кг до 150 кг, погрешность и (или) неопределенность (класс, разряд): Класс точности - средний | Класс точности - средний | Нет | 1350 | 01.01.2023 0:00:00 | 7 | 1350 | 0
000000036729 | Нет | 000000036729Калибровка | Калибровка | Весы неавтоматического действия | SPS202F | 56800-14 | Диапазон измерений: НПВ до 5000 г, погрешность и (или) неопределенность (класс, разряд): Класс точности - специальный | Класс точности - специальный | Нет | 2499 | 23.07.2024 0:00:00 | 7 | #N/A | #N/A
000000036729 | Нет | 000000036729Калибровка выезд | Калибровка выезд | Весы неавтоматического действия | SPS202F | 56800-14 | Диапазон измерений: НПВ до 5000 г, погрешность и (или) неопределенность (класс, разряд): Класс точности - специальный | Класс точности - специальный | Нет | 2499 | 23.07.2024 0:00:00 | 7 | #N/A | #N/A
000000036729 | Нет | 000000036729Поверка выезд | Поверка выезд | Весы неавтоматического действия | SPS202F | 56800-14 | Диапазон измерений: НПВ до 5000 г, погрешность и (или) неопределенность (класс, разряд): Класс точности - специальный | Класс точности - специальный | Нет | 2499 | 15.04.2024 0:00:00 | 7 | 2499 | 0
000000036729 | Нет | 000000036729Поверка | Поверка | Весы неавтоматического действия | SPS202F | 56800-14 | Диапазон измерений: НПВ до 5000 г, погрешность и (или) неопределенность (класс, разряд): Класс точности - специальный | Класс точности - специальный | Нет | 2499 | 15.04.2024 0:00:00 | 7 | 2499 | 0
000000036847 | Нет | 000000036847Калибровка выезд | Калибровка выезд | Весы неавтоматического действия | GX | 50691-12 | Диапазон измерений: НПВ до 5000 г, погрешность и (или) неопределенность (класс, разряд): Класс точности - специальный | Класс точности - специальный | Нет | 2499 | 23.07.2024 0:00:00 | 7 | #N/A | #N/A
000000036847 | Нет | 000000036847Поверка выезд | Поверка выезд | Весы неавтоматического действия | GX | 50691-12 | Диапазон измерений: НПВ до 5000 г, погрешность и (или) неопределенность (класс, разряд): Класс точности - специальный | Класс точности - специальный | Нет | 2499 | 15.04.2024 0:00:00 | 7 | 2499 | 0
000000036847 | Нет | 000000036847Калибровка | Калибровка | Весы неавтоматического действия | GX | 50691-12 | Диапазон измерений: НПВ до 5000 г, погрешность и (или) неопределенность (класс, разряд): Класс точности - специальный | Класс точности - специальный | Нет | 2499 | 23.07.2024 0:00:00 | 7 | #N/A | #N/A
000000036847 | Нет | 000000036847Поверка | Поверка | Весы неавтоматического действия | GX | 50691-12 | Диапазон измерений: НПВ до 5000 г, погрешность и (или) неопределенность (класс, разряд): Класс точности - специальный | Класс точности - специальный | Нет | 2499 | 15.04.2024 0:00:00 | 7 | 2499 | 0
000000037001 | Нет | 000000037001Поверка выезд | Поверка выезд | Весы неавтоматического действия | HR-AG/HR-AZG | 55204-13 | Диапазон измерений: НПВ до 5000 г, погрешность и (или) неопределенность (класс, разряд): Класс точности - специальный | Класс точности - специальный | Нет | 2499 | 15.04.2024 0:00:00 | 7 | 2499 | 0
000000037001 | Нет | 000000037001Калибровка выезд | Калибровка выезд | Весы неавтоматического действия | HR-AG/HR-AZG | 55204-13 | Диапазон измерений: НПВ до 5000 г, погрешность и (или) неопределенность (класс, разряд): Класс точности - специальный | Класс точности - специальный | Нет | 2499 | 23.07.2024 0:00:00 | 7 | #N/A | #N/A
000000037001 | Нет | 000000037001Калибровка | Калибровка | Весы неавтоматического действия | HR-AG/HR-AZG | 55204-13 | Диапазон измерений: НПВ до 5000 г, погрешность и (или) неопределенность (класс, разряд): Класс точности - специальный | Класс точности - специальный | Нет | 2499 | 23.07.2024 0:00:00 | 7 | #N/A | #N/A
000000037001 | Нет | 000000037001Поверка | Поверка | Весы неавтоматического действия | HR-AG/HR-AZG | 55204-13 | Диапазон измерений: НПВ до 5000 г, погрешность и (или) неопределенность (класс, разряд): Класс точности - специальный | Класс точности - специальный | Нет | 2499 | 15.04.2024 0:00:00 | 7 | 2499 | 0
000000037081 | Нет | 000000037081Калибровка выезд | Калибровка выезд | Весы неавтоматического действия | МВ210-А | 61317-15 | Диапазон измерений: НПВ до 60 кг, погрешность и (или) неопределенность (класс, разряд): Класс точности - высокий | Класс точности - высокий | Нет | 2013 | 23.07.2024 0:00:00 | 7 | #N/A | #N/A
000000037081 | Нет | 000000037081Поверка выезд | Поверка выезд | Весы неавтоматического действия | МВ210-А | 61317-15 | Диапазон измерений: НПВ до 60 кг, погрешность и (или) неопределенность (класс, разряд): Класс точности - высокий | Класс точности - высокий | Нет | 2013 | 15.04.2024 0:00:00 | 7 | 2013 | 0
000000037081 | Нет | 000000037081Поверка | Поверка | Весы неавтоматического действия | МВ210-А | 61317-15 | Диапазон измерений: НПВ до 60 кг, погрешность и (или) неопределенность (класс, разряд): Класс точности - высокий | Класс точности - высокий | Нет | 2013 | 15.04.2024 0:00:00 | 7 | 2013 | 0
000000037081 | Нет | 000000037081Калибровка | Калибровка | Весы неавтоматического действия | МВ210-А | 61317-15 | Диапазон измерений: НПВ до 60 кг, погрешность и (или) неопределенность (класс, разряд): Класс точности - высокий | Класс точности - высокий | Нет | 2013 | 23.07.2024 0:00:00 | 7 | #N/A | #N/A
000000037509 | Нет | 000000037509Поверка выезд | Поверка выезд | Весы неавтоматического действия | HJR-33KSCE | 49073-12 | Диапазон измерений: НПВ до 30 кг, погрешность и (или) неопределенность (класс, разряд): Класс точности - средний | Класс точности - средний | Нет | 948 | 01.01.2023 0:00:00 | 7 | 948 | 0
000000037509 | Нет | 000000037509Поверка | Поверка | Весы неавтоматического действия | HJR-33KSCE | 49073-12 | Диапазон измерений: НПВ до 30 кг, погрешность и (или) неопределенность (класс, разряд): Класс точности - средний | Класс точности - средний | Нет | 948 | 25.03.2024 0:00:00 | 7 | 948 | 0
000000037529 | Нет | 000000037529Калибровка выезд | Калибровка выезд | Весы неавтоматического действия | GX | 50691-12 | Диапазон измерений: НПВ до 60 кг, погрешность и (или) неопределенность (класс, разряд): Класс точности - высокий | Класс точности - высокий | Нет | 2013 | 23.07.2024 0:00:00 | 7 | #N/A | #N/A
000000037529 | Нет | 000000037529Поверка выезд | Поверка выезд | Весы неавтоматического действия | GX | 50691-12 | Диапазон измерений: НПВ до 60 кг, погрешность и (или) неопределенность (класс, разряд): Класс точности - высокий | Класс точности - высокий | Нет | 2013 | 15.04.2024 0:00:00 | 7 | 2013 | 0
000000037529 | Нет | 000000037529Калибровка | Калибровка | Весы неавтоматического действия | GX | 50691-12 | Диапазон измерений: НПВ до 60 кг, погрешность и (или) неопределенность (класс, разряд): Класс точности - высокий | Класс точности - высокий | Нет | 2013 | 23.07.2024 0:00:00 | 7 | #N/A | #N/A
000000037529 | Нет | 000000037529Поверка | Поверка | Весы неавтоматического действия | GX | 50691-12 | Диапазон измерений: НПВ до 60 кг, погрешность и (или) неопределенность (класс, разряд): Класс точности - высокий | Класс точности - высокий | Нет | 2013 | 15.04.2024 0:00:00 | 7 | 2013 | 0
000000037531 | Нет | 000000037531Калибровка | Калибровка | Весы неавтоматического действия | DEMCOM | 80781-20 | Диапазон измерений: НПВ до 60 кг, погрешность и (или) неопределенность (класс, разряд): Класс точности - высокий | Класс точности - высокий | Нет | 2013 | 23.07.2024 0:00:00 | 7 | #N/A | #N/A
000000037531 | Нет | 000000037531Поверка | Поверка | Весы неавтоматического действия | DEMCOM | 80781-20 | Диапазон измерений: НПВ до 60 кг, погрешность и (или) неопределенность (класс, разряд): Класс точности - высокий | Класс точности - высокий | Нет | 2013 | 15.04.2024 0:00:00 | 7 | 2013 | 0
000000037531 | Нет | 000000037531Поверка выезд | Поверка выезд | Весы неавтоматического действия | DEMCOM | 80781-20 | Диапазон измерений: НПВ до 60 кг, погрешность и (или) неопределенность (класс, разряд): Класс точности - высокий | Класс точности - высокий | Нет | 2013 | 15.04.2024 0:00:00 | 7 | 2013 | 0
000000037531 | Нет | 000000037531Калибровка выезд | Калибровка выезд | Весы неавтоматического действия | DEMCOM | 80781-20 | Диапазон измерений: НПВ до 60 кг, погрешность и (или) неопределенность (класс, разряд): Класс точности - высокий | Класс точности - высокий | Нет | 2013 | 23.07.2024 0:00:00 | 7 | #N/A | #N/A
000000037535 | Нет | 000000037535Поверка выезд | Поверка выезд | Весы неавтоматического действия | DL | 55203-13 | Диапазон измерений: НПВ до 60 кг, погрешность и (или) неопределенность (класс, разряд): Класс точности - высокий | Класс точности - высокий | Нет | 2013 | 15.04.2024 0:00:00 | 7 | 2013 | 0
000000037535 | Нет | 000000037535Калибровка выезд | Калибровка выезд | Весы неавтоматического действия | DL | 55203-13 | Диапазон измерений: НПВ до 60 кг, погрешность и (или) неопределенность (класс, разряд): Класс точности - высокий | Класс точности - высокий | Нет | 2013 | 23.07.2024 0:00:00 | 7 | #N/A | #N/A
000000037535 | Нет | 000000037535Поверка | Поверка | Весы неавтоматического действия | DL | 55203-13 | Диапазон измерений: НПВ до 60 кг, погрешность и (или) неопределенность (класс, разряд): Класс точности - высокий | Класс точности - высокий | Нет | 2013 | 15.04.2024 0:00:00 | 7 | 2013 | 0
000000037535 | Нет | 000000037535Калибровка | Калибровка | Весы неавтоматического действия | DL | 55203-13 | Диапазон измерений: НПВ до 60 кг, погрешность и (или) неопределенность (класс, разряд): Класс точности - высокий | Класс точности - высокий | Нет | 2013 | 23.07.2024 0:00:00 | 7 | #N/A | #N/A
000000037574 | Нет | 000000037574Поверка выезд | Поверка выезд | Весы неавтоматического действия | MS, ML | 58016-14 | Диапазон измерений: НПВ до 60 кг, погрешность и (или) неопределенность (класс, разряд): Класс точности - высокий | Класс точности - высокий | Нет | 2013 | 15.04.2024 0:00:00 | 7 | 2013 | 0
000000037574 | Нет | 000000037574Поверка | Поверка | Весы неавтоматического действия | MS, ML | 58016-14 | Диапазон измерений: НПВ до 60 кг, погрешность и (или) неопределенность (класс, разряд): Класс точности - высокий | Класс точности - высокий | Нет | 2013 | 15.04.2024 0:00:00 | 7 | 2013 | 0
000000037574 | Нет | 000000037574Калибровка | Калибровка | Весы неавтоматического действия | MS, ML | 58016-14 | Диапазон измерений: НПВ до 60 кг, погрешность и (или) неопределенность (класс, разряд): Класс точности - высокий | Класс точности - высокий | Нет | 2013 | 23.07.2024 0:00:00 | 7 | #N/A | #N/A
000000037574 | Нет | 000000037574Калибровка выезд | Калибровка выезд | Весы неавтоматического действия | MS, ML | 58016-14 | Диапазон измерений: НПВ до 60 кг, погрешность и (или) неопределенность (класс, разряд): Класс точности - высокий | Класс точности - высокий | Нет | 2013 | 23.07.2024 0:00:00 | 7 | #N/A | #N/A
000000037575 | Нет | 000000037575Калибровка | Калибровка | Весы неавтоматического действия | XS | 48804-11 | Диапазон измерений: НПВ до 60 кг, погрешность и (или) неопределенность (класс, разряд): Класс точности - высокий | Класс точности - высокий | Нет | 2013 | 23.07.2024 0:00:00 | 7 | #N/A | #N/A
000000037575 | Нет | 000000037575Поверка | Поверка | Весы неавтоматического действия | XS | 48804-11 | Диапазон измерений: НПВ до 60 кг, погрешность и (или) неопределенность (класс, разряд): Класс точности - высокий | Класс точности - высокий | Нет | 2013 | 15.04.2024 0:00:00 | 7 | 2013 | 0
000000037575 | Нет | 000000037575Поверка выезд | Поверка выезд | Весы неавтоматического действия | XS | 48804-11 | Диапазон измерений: НПВ до 60 кг, погрешность и (или) неопределенность (класс, разряд): Класс точности - высокий | Класс точности - высокий | Нет | 2013 | 15.04.2024 0:00:00 | 7 | 2013 | 0
000000037575 | Нет | 000000037575Калибровка выезд | Калибровка выезд | Весы неавтоматического действия | XS | 48804-11 | Диапазон измерений: НПВ до 60 кг, погрешность и (или) неопределенность (класс, разряд): Класс точности - высокий | Класс точности - высокий | Нет | 2013 | 23.07.2024 0:00:00 | 7 | #N/A | #N/A
000000037820 | Нет | 000000037820Поверка выезд | Поверка выезд | Весы неавтоматического действия | МП | 53638-13 | Диапазон измерений: НПВ от 150 кг до 600 кг, погрешность и (или) неопределенность (класс, разряд): Класс точности - средний | Класс точности - средний | Нет | 1599 | 15.04.2024 0:00:00 | 7 | 1599 | 0
000000037820 | Нет | 000000037820Поверка | Поверка | Весы неавтоматического действия | МП | 53638-13 | Диапазон измерений: НПВ от 150 кг до 600 кг, погрешность и (или) неопределенность (класс, разряд): Класс точности - средний | Класс точности - средний | Нет | 1599 | 15.04.2024 0:00:00 | 7 | 1599 | 0
000000038365 | Нет | 000000038365Поверка выезд | Поверка выезд | Весы неавтоматического действия | DL | 63847-16 | Диапазон измерений: НПВ до 60 кг, погрешность и (или) неопределенность (класс, разряд): Класс точности - высокий | Класс точности - высокий | Нет | 2013 | 15.04.2024 0:00:00 | 7 | 2013 | 0
000000038365 | Нет | 000000038365Калибровка | Калибровка | Весы неавтоматического действия | DL | 63847-16 | Диапазон измерений: НПВ до 60 кг, погрешность и (или) неопределенность (класс, разряд): Класс точности - высокий | Класс точности - высокий | Нет | 2013 | 23.07.2024 0:00:00 | 7 | #N/A | #N/A
000000038365 | Нет | 000000038365Калибровка выезд | Калибровка выезд | Весы неавтоматического действия | DL | 63847-16 | Диапазон измерений: НПВ до 60 кг, погрешность и (или) неопределенность (класс, разряд): Класс точности - высокий | Класс точности - высокий | Нет | 2013 | 23.07.2024 0:00:00 | 7 | #N/A | #N/A
000000038365 | Нет | 000000038365Поверка | Поверка | Весы неавтоматического действия | DL | 63847-16 | Диапазон измерений: НПВ до 60 кг, погрешность и (или) неопределенность (класс, разряд): Класс точности - высокий | Класс точности - высокий | Нет | 2013 | 15.04.2024 0:00:00 | 7 | 2013 | 0
000000038494 | Нет | 000000038494Поверка выезд | Поверка выезд | Весы неавтоматического действия | HT | 75430-19 | Диапазон измерений: НПВ до 60 кг, погрешность и (или) неопределенность (класс, разряд): Класс точности - высокий | Класс точности - высокий | Нет | 2013 | 15.04.2024 0:00:00 | 7 | 2013 | 0
000000038494 | Нет | 000000038494Калибровка | Калибровка | Весы неавтоматического действия | HT | 75430-19 | Диапазон измерений: НПВ до 60 кг, погрешность и (или) неопределенность (класс, разряд): Класс точности - высокий | Класс точности - высокий | Нет | 2013 | 23.07.2024 0:00:00 | 7 | #N/A | #N/A
000000038494 | Нет | 000000038494Поверка | Поверка | Весы неавтоматического действия | HT | 75430-19 | Диапазон измерений: НПВ до 60 кг, погрешность и (или) неопределенность (класс, разряд): Класс точности - высокий | Класс точности - высокий | Нет | 2013 | 15.04.2024 0:00:00 | 7 | 2013 | 0
000000038494 | Нет | 000000038494Калибровка выезд | Калибровка выезд | Весы неавтоматического действия | HT | 75430-19 | Диапазон измерений: НПВ до 60 кг, погрешность и (или) неопределенность (класс, разряд): Класс точности - высокий | Класс точности - высокий | Нет | 2013 | 23.07.2024 0:00:00 | 7 | #N/A | #N/A
000000038614 | Нет | 000000038614Поверка | Поверка | Весы неавтоматического действия | EM | 50147-12 | Диапазон измерений: НПВ от 30 кг до 150 кг, погрешность и (или) неопределенность (класс, разряд): Класс точности - средний | Класс точности - средний | Нет | 1350 | 25.03.2024 0:00:00 | 35 | 1350 | 0
000000038614 | Нет | 000000038614Поверка выезд | Поверка выезд | Весы неавтоматического действия | EM | 50147-12 | Диапазон измерений: НПВ от 30 кг до 150 кг, погрешность и (или) неопределенность (класс, разряд): Класс точности - средний | Класс точности - средний | Нет | 1350 | 01.01.2023 0:00:00 | 35 | 1350 | 0
000000038679 | Нет | 000000038679Поверка | Поверка | Весы неавтоматического действия | SQP | 57665-14 | Диапазон измерений: НПВ до 5000 г, погрешность и (или) неопределенность (класс, разряд): Класс точности - специальный | Класс точности - специальный | Нет | 2499 | 15.04.2024 0:00:00 | 7 | 2499 | 0
000000038679 | Нет | 000000038679Поверка выезд | Поверка выезд | Весы неавтоматического действия | SQP | 57665-14 | Диапазон измерений: НПВ до 5000 г, погрешность и (или) неопределенность (класс, разряд): Класс точности - специальный | Класс точности - специальный | Нет | 2499 | 15.04.2024 0:00:00 | 7 | 2499 | 0
000000038679 | Нет | 000000038679Калибровка выезд | Калибровка выезд | Весы неавтоматического действия | SQP | 57665-14 | Диапазон измерений: НПВ до 5000 г, погрешность и (или) неопределенность (класс, разряд): Класс точности - специальный | Класс точности - специальный | Нет | 2499 | 23.07.2024 0:00:00 | 7 | #N/A | #N/A
000000038679 | Нет | 000000038679Калибровка | Калибровка | Весы неавтоматического действия | SQP | 57665-14 | Диапазон измерений: НПВ до 5000 г, погрешность и (или) неопределенность (класс, разряд): Класс точности - специальный | Класс точности - специальный | Нет | 2499 | 23.07.2024 0:00:00 | 7 | #N/A | #N/A
000000038680 | Нет | 000000038680Калибровка | Калибровка | Весы неавтоматического действия | IS | 54399-13 | Диапазон измерений: НПВ до 60 кг, погрешность и (или) неопределенность (класс, разряд): Класс точности - высокий | Класс точности - высокий | Нет | 2013 | 23.07.2024 0:00:00 | 7 | #N/A | #N/A
000000038680 | Нет | 000000038680Поверка выезд | Поверка выезд | Весы неавтоматического действия | IS | 54399-13 | Диапазон измерений: НПВ до 60 кг, погрешность и (или) неопределенность (класс, разряд): Класс точности - высокий | Класс точности - высокий | Нет | 2013 | 15.04.2024 0:00:00 | 7 | 2013 | 0
000000038680 | Нет | 000000038680Калибровка выезд | Калибровка выезд | Весы неавтоматического действия | IS | 54399-13 | Диапазон измерений: НПВ до 60 кг, погрешность и (или) неопределенность (класс, разряд): Класс точности - высокий | Класс точности - высокий | Нет | 2013 | 23.07.2024 0:00:00 | 7 | #N/A | #N/A
000000038680 | Нет | 000000038680Поверка | Поверка | Весы неавтоматического действия | IS | 54399-13 | Диапазон измерений: НПВ до 60 кг, погрешность и (или) неопределенность (класс, разряд): Класс точности - высокий | Класс точности - высокий | Нет | 2013 | 15.04.2024 0:00:00 | 7 | 2013 | 0
000000038742 | Нет | 000000038742Поверка | Поверка | Весы неавтоматического действия | HR-A/HR-AZ | 50990-12 | Диапазон измерений: НПВ до 5000 г, погрешность и (или) неопределенность (класс, разряд): Класс точности - специальный | Класс точности - специальный | Нет | 2499 | 15.04.2024 0:00:00 | 7 | 2499 | 0
000000038742 | Нет | 000000038742Калибровка выезд | Калибровка выезд | Весы неавтоматического действия | HR-A/HR-AZ | 50990-12 | Диапазон измерений: НПВ до 5000 г, погрешность и (или) неопределенность (класс, разряд): Класс точности - специальный | Класс точности - специальный | Нет | 2499 | 23.07.2024 0:00:00 | 7 | #N/A | #N/A
000000038742 | Нет | 000000038742Калибровка | Калибровка | Весы неавтоматического действия | HR-A/HR-AZ | 50990-12 | Диапазон измерений: НПВ до 5000 г, погрешность и (или) неопределенность (класс, разряд): Класс точности - специальный | Класс точности - специальный | Нет | 2499 | 23.07.2024 0:00:00 | 7 | #N/A | #N/A
000000038742 | Нет | 000000038742Поверка выезд | Поверка выезд | Весы неавтоматического действия | HR-A/HR-AZ | 50990-12 | Диапазон измерений: НПВ до 5000 г, погрешность и (или) неопределенность (класс, разряд): Класс точности - специальный | Класс точности - специальный | Нет | 2499 | 15.04.2024 0:00:00 | 7 | 2499 | 0
000000038763 | Нет | 000000038763Поверка выезд | Поверка выезд | Весы неавтоматического действия | HT | 55077-13 | Диапазон измерений: НПВ до 60 кг, погрешность и (или) неопределенность (класс, разряд): Класс точности - высокий | Класс точности - высокий | Нет | 2013 | 15.04.2024 0:00:00 | 7 | 2013 | 0
000000038763 | Нет | 000000038763Поверка | Поверка | Весы неавтоматического действия | HT | 55077-13 | Диапазон измерений: НПВ до 60 кг, погрешность и (или) неопределенность (класс, разряд): Класс точности - высокий | Класс точности - высокий | Нет | 2013 | 15.04.2024 0:00:00 | 7 | 2013 | 0
000000038763 | Нет | 000000038763Калибровка | Калибровка | Весы неавтоматического действия | HT | 55077-13 | Диапазон измерений: НПВ до 60 кг, погрешность и (или) неопределенность (класс, разряд): Класс точности - высокий | Класс точности - высокий | Нет | 2013 | 23.07.2024 0:00:00 | 7 | #N/A | #N/A
000000038763 | Нет | 000000038763Калибровка выезд | Калибровка выезд | Весы неавтоматического действия | HT | 55077-13 | Диапазон измерений: НПВ до 60 кг, погрешность и (или) неопределенность (класс, разряд): Класс точности - высокий | Класс точности - высокий | Нет | 2013 | 23.07.2024 0:00:00 | 7 | #N/A | #N/A
000000038870 | Нет | 000000038870Калибровка выезд | Калибровка выезд | Весы неавтоматического действия | HR-AG/HR-AZG | 74163-19 | Диапазон измерений: НПВ до 5000 г, погрешность и (или) неопределенность (класс, разряд): Класс точности - специальный | Класс точности - специальный | Нет | 2499 | 23.07.2024 0:00:00 | 7 | #N/A | #N/A
000000038870 | Нет | 000000038870Калибровка | Калибровка | Весы неавтоматического действия | HR-AG/HR-AZG | 74163-19 | Диапазон измерений: НПВ до 5000 г, погрешность и (или) неопределенность (класс, разряд): Класс точности - специальный | Класс точности - специальный | Нет | 2499 | 23.07.2024 0:00:00 | 7 | #N/A | #N/A
000000038870 | Нет | 000000038870Поверка | Поверка | Весы неавтоматического действия | HR-AG/HR-AZG | 74163-19 | Диапазон измерений: НПВ до 5000 г, погрешность и (или) неопределенность (класс, разряд): Класс точности - специальный | Класс точности - специальный | Нет | 2499 | 15.04.2024 0:00:00 | 7 | 2499 | 0
000000038870 | Нет | 000000038870Поверка выезд | Поверка выезд | Весы неавтоматического действия | HR-AG/HR-AZG | 74163-19 | Диапазон измерений: НПВ до 5000 г, погрешность и (или) неопределенность (класс, разряд): Класс точности - специальный | Класс точности - специальный | Нет | 2499 | 15.04.2024 0:00:00 | 7 | 2499 | 0
000000038914 | Нет | 000000038914Калибровка | Калибровка | Весы неавтоматического действия | ALE | 70043-17 | Диапазон измерений: НПВ до 60 кг, погрешность и (или) неопределенность (класс, разряд): Класс точности - высокий | Класс точности - высокий | Нет | 2013 | 23.07.2024 0:00:00 | 7 | #N/A | #N/A
000000038914 | Нет | 000000038914Калибровка выезд | Калибровка выезд | Весы неавтоматического действия | ALE | 70043-17 | Диапазон измерений: НПВ до 60 кг, погрешность и (или) неопределенность (класс, разряд): Класс точности - высокий | Класс точности - высокий | Нет | 2013 | 23.07.2024 0:00:00 | 7 | #N/A | #N/A
000000038914 | Нет | 000000038914Поверка выезд | Поверка выезд | Весы неавтоматического действия | ALE | 70043-17 | Диапазон измерений: НПВ до 60 кг, погрешность и (или) неопределенность (класс, разряд): Класс точности - высокий | Класс точности - высокий | Нет | 2013 | 15.04.2024 0:00:00 | 7 | 2013 | 0
000000038914 | Нет | 000000038914Поверка | Поверка | Весы неавтоматического действия | ALE | 70043-17 | Диапазон измерений: НПВ до 60 кг, погрешность и (или) неопределенность (класс, разряд): Класс точности - высокий | Класс точности - высокий | Нет | 2013 | 15.04.2024 0:00:00 | 7 | 2013 | 0
000000038922 | Нет | 000000038922Калибровка выезд | Калибровка выезд | Весы неавтоматического действия | CY | 57917-14 | Диапазон измерений: НПВ до 60 кг, погрешность и (или) неопределенность (класс, разряд): Класс точности - высокий | Класс точности - высокий | Нет | 2013 | 23.07.2024 0:00:00 | 7 | #N/A | #N/A
000000038922 | Нет | 000000038922Поверка выезд | Поверка выезд | Весы неавтоматического действия | CY | 57917-14 | Диапазон измерений: НПВ до 60 кг, погрешность и (или) неопределенность (класс, разряд): Класс точности - высокий | Класс точности - высокий | Нет | 2013 | 15.04.2024 0:00:00 | 7 | 2013 | 0
000000038922 | Нет | 000000038922Поверка | Поверка | Весы неавтоматического действия | CY | 57917-14 | Диапазон измерений: НПВ до 60 кг, погрешность и (или) неопределенность (класс, разряд): Класс точности - высокий | Класс точности - высокий | Нет | 2013 | 15.04.2024 0:00:00 | 7 | 2013 | 0
000000038922 | Нет | 000000038922Калибровка | Калибровка | Весы неавтоматического действия | CY | 57917-14 | Диапазон измерений: НПВ до 60 кг, погрешность и (или) неопределенность (класс, разряд): Класс точности - высокий | Класс точности - высокий | Нет | 2013 | 23.07.2024 0:00:00 | 7 | #N/A | #N/A
000000039031 | Нет | 000000039031Калибровка | Калибровка | Весы неавтоматического действия | ME/TLE/JE | 53258-13 | Диапазон измерений: НПВ до 60 кг, погрешность и (или) неопределенность (класс, разряд): Класс точности - высокий | Класс точности - высокий | Нет | 2013 | 23.07.2024 0:00:00 | 7 | #N/A | #N/A
000000039031 | Нет | 000000039031Поверка | Поверка | Весы неавтоматического действия | ME/TLE/JE | 53258-13 | Диапазон измерений: НПВ до 60 кг, погрешность и (или) неопределенность (класс, разряд): Класс точности - высокий | Класс точности - высокий | Нет | 2013 | 15.04.2024 0:00:00 | 7 | 2013 | 0
000000039031 | Нет | 000000039031Поверка выезд | Поверка выезд | Весы неавтоматического действия | ME/TLE/JE | 53258-13 | Диапазон измерений: НПВ до 60 кг, погрешность и (или) неопределенность (класс, разряд): Класс точности - высокий | Класс точности - высокий | Нет | 2013 | 15.04.2024 0:00:00 | 7 | 2013 | 0
000000039031 | Нет | 000000039031Калибровка выезд | Калибровка выезд | Весы неавтоматического действия | ME/TLE/JE | 53258-13 | Диапазон измерений: НПВ до 60 кг, погрешность и (или) неопределенность (класс, разряд): Класс точности - высокий | Класс точности - высокий | Нет | 2013 | 23.07.2024 0:00:00 | 7 | #N/A | #N/A
000000039152 | Нет | 000000039152Поверка | Поверка | Весы неавтоматического действия | AJ | 49845-12 | Диапазон измерений: НПВ до 60 кг, погрешность и (или) неопределенность (класс, разряд): Класс точности - высокий | Класс точности - высокий | Нет | 2013 | 15.04.2024 0:00:00 | 35 | 2013 | 0
000000039152 | Нет | 000000039152Калибровка выезд | Калибровка выезд | Весы неавтоматического действия | AJ | 49845-12 | Диапазон измерений: НПВ до 60 кг, погрешность и (или) неопределенность (класс, разряд): Класс точности - высокий | Класс точности - высокий | Нет | 2013 | 23.07.2024 0:00:00 | 35 | #N/A | #N/A
000000039152 | Нет | 000000039152Поверка выезд | Поверка выезд | Весы неавтоматического действия | AJ | 49845-12 | Диапазон измерений: НПВ до 60 кг, погрешность и (или) неопределенность (класс, разряд): Класс точности - высокий | Класс точности - высокий | Нет | 2013 | 15.04.2024 0:00:00 | 35 | 2013 | 0
000000039152 | Нет | 000000039152Калибровка | Калибровка | Весы неавтоматического действия | AJ | 49845-12 | Диапазон измерений: НПВ до 60 кг, погрешность и (или) неопределенность (класс, разряд): Класс точности - высокий | Класс точности - высокий | Нет | 2013 | 23.07.2024 0:00:00 | 35 | #N/A | #N/A
000000039318 | Нет | 000000039318Поверка | Поверка | Весы неавтоматического действия | MASTER | 66971-17 | Диапазон измерений: НПВ от 150 кг до 600 кг, погрешность и (или) неопределенность (класс, разряд): Класс точности - средний | Класс точности - средний | Нет | 1599 | 15.04.2024 0:00:00 | 35 | 1599 | 0
000000039318 | Нет | 000000039318Поверка выезд | Поверка выезд | Весы неавтоматического действия | MASTER | 66971-17 | Диапазон измерений: НПВ от 150 кг до 600 кг, погрешность и (или) неопределенность (класс, разряд): Класс точности - средний | Класс точности - средний | Нет | 1599 | 15.04.2024 0:00:00 | 35 | 1599 | 0
000000039512 | Нет | 000000039512Поверка выезд | Поверка выезд | Весы неавтоматического действия | LN | 62993-16 | Диапазон измерений: НПВ до 60 кг, погрешность и (или) неопределенность (класс, разряд): Класс точности - высокий | Класс точности - высокий | Нет | 2013 | 15.04.2024 0:00:00 | 35 | 2013 | 0
000000039512 | Нет | 000000039512Калибровка выезд | Калибровка выезд | Весы неавтоматического действия | LN | 62993-16 | Диапазон измерений: НПВ до 60 кг, погрешность и (или) неопределенность (класс, разряд): Класс точности - высокий | Класс точности - высокий | Нет | 2013 | 23.07.2024 0:00:00 | 35 | #N/A | #N/A
000000039512 | Нет | 000000039512Калибровка | Калибровка | Весы неавтоматического действия | LN | 62993-16 | Диапазон измерений: НПВ до 60 кг, погрешность и (или) неопределенность (класс, разряд): Класс точности - высокий | Класс точности - высокий | Нет | 2013 | 23.07.2024 0:00:00 | 35 | #N/A | #N/A
000000039512 | Нет | 000000039512Поверка | Поверка | Весы неавтоматического действия | LN | 62993-16 | Диапазон измерений: НПВ до 60 кг, погрешность и (или) неопределенность (класс, разряд): Класс точности - высокий | Класс точности - высокий | Нет | 2013 | 15.04.2024 0:00:00 | 35 | 2013 | 0
000000039522 | Нет | 000000039522Поверка | Поверка | Весы неавтоматического действия | МП | 53638-13 | Диапазон измерений: НПВ от 30 кг до 150 кг, погрешность и (или) неопределенность (класс, разряд): Класс точности - средний | Класс точности - средний | Нет | 1350 | 25.03.2024 0:00:00 | 7 | 1350 | 0
000000039522 | Нет | 000000039522Поверка выезд | Поверка выезд | Весы неавтоматического действия | МП | 53638-13 | Диапазон измерений: НПВ от 30 кг до 150 кг, погрешность и (или) неопределенность (класс, разряд): Класс точности - средний | Класс точности - средний | Нет | 1350 | 01.01.2023 0:00:00 | 7 | 1350 | 0
000000039539 | Нет | 000000039539Поверка выезд | Поверка выезд | Весы неавтоматического действия | FC | 54967-13 | Диапазон измерений: НПВ до 60 кг, погрешность и (или) неопределенность (класс, разряд): Класс точности - высокий | Класс точности - высокий | Нет | 2013 | 15.04.2024 0:00:00 | 35 | 2013 | 0
000000039539 | Нет | 000000039539Поверка | Поверка | Весы неавтоматического действия | FC | 54967-13 | Диапазон измерений: НПВ до 60 кг, погрешность и (или) неопределенность (класс, разряд): Класс точности - высокий | Класс точности - высокий | Нет | 2013 | 15.04.2024 0:00:00 | 35 | 2013 | 0
000000039539 | Нет | 000000039539Калибровка | Калибровка | Весы неавтоматического действия | FC | 54967-13 | Диапазон измерений: НПВ до 60 кг, погрешность и (или) неопределенность (класс, разряд): Класс точности - высокий | Класс точности - высокий | Нет | 2013 | 23.07.2024 0:00:00 | 35 | #N/A | #N/A
000000039539 | Нет | 000000039539Калибровка выезд | Калибровка выезд | Весы неавтоматического действия | FC | 54967-13 | Диапазон измерений: НПВ до 60 кг, погрешность и (или) неопределенность (класс, разряд): Класс точности - высокий | Класс точности - высокий | Нет | 2013 | 23.07.2024 0:00:00 | 35 | #N/A | #N/A
000000039608 | Нет | 000000039608Калибровка | Калибровка | Весы неавтоматического действия | HT | 75430-19 | Диапазон измерений: НПВ до 5000 г, погрешность и (или) неопределенность (класс, разряд): Класс точности - специальный | Класс точности - специальный | Нет | 2499 | 23.07.2024 0:00:00 | 7 | #N/A | #N/A
000000039608 | Нет | 000000039608Калибровка выезд | Калибровка выезд | Весы неавтоматического действия | HT | 75430-19 | Диапазон измерений: НПВ до 5000 г, погрешность и (или) неопределенность (класс, разряд): Класс точности - специальный | Класс точности - специальный | Нет | 2499 | 23.07.2024 0:00:00 | 7 | #N/A | #N/A
000000039608 | Нет | 000000039608Поверка выезд | Поверка выезд | Весы неавтоматического действия | HT | 75430-19 | Диапазон измерений: НПВ до 5000 г, погрешность и (или) неопределенность (класс, разряд): Класс точности - специальный | Класс точности - специальный | Нет | 2499 | 15.04.2024 0:00:00 | 7 | 2499 | 0
000000039608 | Нет | 000000039608Поверка | Поверка | Весы неавтоматического действия | HT | 75430-19 | Диапазон измерений: НПВ до 5000 г, погрешность и (или) неопределенность (класс, разряд): Класс точности - специальный | Класс точности - специальный | Нет | 2499 | 15.04.2024 0:00:00 | 7 | 2499 | 0
000000039750 | Нет | 000000039750Калибровка | Калибровка | Весы неавтоматического действия | CY | 57917-14 | Диапазон измерений: НПВ до 5000 г, погрешность и (или) неопределенность (класс, разряд): Класс точности - специальный | Класс точности - специальный | Нет | 2499 | 23.07.2024 0:00:00 | 7 | #N/A | #N/A
000000039750 | Нет | 000000039750Калибровка выезд | Калибровка выезд | Весы неавтоматического действия | CY | 57917-14 | Диапазон измерений: НПВ до 5000 г, погрешность и (или) неопределенность (класс, разряд): Класс точности - специальный | Класс точности - специальный | Нет | 2499 | 23.07.2024 0:00:00 | 7 | #N/A | #N/A
000000039750 | Нет | 000000039750Поверка выезд | Поверка выезд | Весы неавтоматического действия | CY | 57917-14 | Диапазон измерений: НПВ до 5000 г, погрешность и (или) неопределенность (класс, разряд): Класс точности - специальный | Класс точности - специальный | Нет | 2499 | 15.04.2024 0:00:00 | 7 | 2499 | 0
000000039750 | Нет | 000000039750Поверка | Поверка | Весы неавтоматического действия | CY | 57917-14 | Диапазон измерений: НПВ до 5000 г, погрешность и (или) неопределенность (класс, разряд): Класс точности - специальный | Класс точности - специальный | Нет | 2499 | 15.04.2024 0:00:00 | 7 | 2499 | 0
000000039953 | Нет | 000000039953Поверка выезд | Поверка выезд | Весы неавтоматического действия | ProMAS | 66970-17 | Диапазон измерений: НПВ от 150 кг до 600 кг, погрешность и (или) неопределенность (класс, разряд): Класс точности - средний | Класс точности - средний | Нет | 1599 | 15.04.2024 0:00:00 | 7 | 1599 | 0
000000039953 | Нет | 000000039953Поверка | Поверка | Весы неавтоматического действия | ProMAS | 66970-17 | Диапазон измерений: НПВ от 150 кг до 600 кг, погрешность и (или) неопределенность (класс, разряд): Класс точности - средний | Класс точности - средний | Нет | 1599 | 15.04.2024 0:00:00 | 7 | 1599 | 0
000000039987 | Нет | 000000039987Поверка выезд | Поверка выезд | Весы неавтоматического действия | BM-20, BM-22, BM-252, BM-200, BM-300, BM-500 | 51294-12 | Диапазон измерений: НПВ до 5000 г, погрешность и (или) неопределенность (класс, разряд): Класс точности - специальный | Класс точности - специальный | Нет | 2499 | 15.04.2024 0:00:00 | 35 | 2499 | 0
000000039987 | Нет | 000000039987Калибровка | Калибровка | Весы неавтоматического действия | BM-20, BM-22, BM-252, BM-200, BM-300, BM-500 | 51294-12 | Диапазон измерений: НПВ до 5000 г, погрешность и (или) неопределенность (класс, разряд): Класс точности - специальный | Класс точности - специальный | Нет | 2499 | 23.07.2024 0:00:00 | 35 | #N/A | #N/A
000000039987 | Нет | 000000039987Поверка | Поверка | Весы неавтоматического действия | BM-20, BM-22, BM-252, BM-200, BM-300, BM-500 | 51294-12 | Диапазон измерений: НПВ до 5000 г, погрешность и (или) неопределенность (класс, разряд): Класс точности - специальный | Класс точности - специальный | Нет | 2499 | 15.04.2024 0:00:00 | 35 | 2499 | 0
000000039987 | Нет | 000000039987Калибровка выезд | Калибровка выезд | Весы неавтоматического действия | BM-20, BM-22, BM-252, BM-200, BM-300, BM-500 | 51294-12 | Диапазон измерений: НПВ до 5000 г, погрешность и (или) неопределенность (класс, разряд): Класс точности - специальный | Класс точности - специальный | Нет | 2499 | 23.07.2024 0:00:00 | 35 | #N/A | #N/A
000000039988 | Нет | 000000039988Поверка | Поверка | Весы неавтоматического действия | BM-20, BM-22, BM-252, BM-200, BM-300, BM-500 | 51294-12 | Диапазон измерений: НПВ до 5000 г, погрешность и (или) неопределенность (класс, разряд): Класс точности - специальный | Класс точности - специальный | Нет | 2499 | 15.04.2024 0:00:00 | 35 | 2499 | 0
000000039988 | Нет | 000000039988Поверка выезд | Поверка выезд | Весы неавтоматического действия | BM-20, BM-22, BM-252, BM-200, BM-300, BM-500 | 51294-12 | Диапазон измерений: НПВ до 5000 г, погрешность и (или) неопределенность (класс, разряд): Класс точности - специальный | Класс точности - специальный | Нет | 2499 | 15.04.2024 0:00:00 | 35 | 2499 | 0
000000039988 | Нет | 000000039988Калибровка | Калибровка | Весы неавтоматического действия | BM-20, BM-22, BM-252, BM-200, BM-300, BM-500 | 51294-12 | Диапазон измерений: НПВ до 5000 г, погрешность и (или) неопределенность (класс, разряд): Класс точности - специальный | Класс точности - специальный | Нет | 2499 | 23.07.2024 0:00:00 | 35 | #N/A | #N/A
000000039988 | Нет | 000000039988Калибровка выезд | Калибровка выезд | Весы неавтоматического действия | BM-20, BM-22, BM-252, BM-200, BM-300, BM-500 | 51294-12 | Диапазон измерений: НПВ до 5000 г, погрешность и (или) неопределенность (класс, разряд): Класс точности - специальный | Класс точности - специальный | Нет | 2499 | 23.07.2024 0:00:00 | 35 | #N/A | #N/A
000000040097 | Нет | 000000040097Калибровка | Калибровка | Весы неавтоматического действия | DL | 63847-16 | Диапазон измерений: НПВ до 5000 г, погрешность и (или) неопределенность (класс, разряд): Класс точности - специальный | Класс точности - специальный | Нет | 2499 | 23.07.2024 0:00:00 | 7 | #N/A | #N/A
000000040097 | Нет | 000000040097Поверка | Поверка | Весы неавтоматического действия | DL | 63847-16 | Диапазон измерений: НПВ до 5000 г, погрешность и (или) неопределенность (класс, разряд): Класс точности - специальный | Класс точности - специальный | Нет | 2499 | 15.04.2024 0:00:00 | 7 | 2499 | 0
000000040097 | Нет | 000000040097Калибровка выезд | Калибровка выезд | Весы неавтоматического действия | DL | 63847-16 | Диапазон измерений: НПВ до 5000 г, погрешность и (или) неопределенность (класс, разряд): Класс точности - специальный | Класс точности - специальный | Нет | 2499 | 23.07.2024 0:00:00 | 7 | #N/A | #N/A
000000040097 | Нет | 000000040097Поверка выезд | Поверка выезд | Весы неавтоматического действия | DL | 63847-16 | Диапазон измерений: НПВ до 5000 г, погрешность и (или) неопределенность (класс, разряд): Класс точности - специальный | Класс точности - специальный | Нет | 2499 | 15.04.2024 0:00:00 | 7 | 2499 | 0
000000040141 | Нет | 000000040141Калибровка | Калибровка | Весы неавтоматического действия | GR | 57514-14 | Диапазон измерений: НПВ до 5000 г, погрешность и (или) неопределенность (класс, разряд): Класс точности - специальный | Класс точности - специальный | Нет | 2499 | 23.07.2024 0:00:00 | 7 | #N/A | #N/A
000000040141 | Нет | 000000040141Калибровка выезд | Калибровка выезд | Весы неавтоматического действия | GR | 57514-14 | Диапазон измерений: НПВ до 5000 г, погрешность и (или) неопределенность (класс, разряд): Класс точности - специальный | Класс точности - специальный | Нет | 2499 | 23.07.2024 0:00:00 | 7 | #N/A | #N/A
000000040141 | Нет | 000000040141Поверка выезд | Поверка выезд | Весы неавтоматического действия | GR | 57514-14 | Диапазон измерений: НПВ до 5000 г, погрешность и (или) неопределенность (класс, разряд): Класс точности - специальный | Класс точности - специальный | Нет | 2499 | 15.04.2024 0:00:00 | 7 | 2499 | 0
000000040141 | Нет | 000000040141Поверка | Поверка | Весы неавтоматического действия | GR | 57514-14 | Диапазон измерений: НПВ до 5000 г, погрешность и (или) неопределенность (класс, разряд): Класс точности - специальный | Класс точности - специальный | Нет | 2499 | 15.04.2024 0:00:00 | 7 | 2499 | 0
000000040153 | Нет | 000000040153Поверка | Поверка | Весы неавтоматического действия | M | 63293-16 | Диапазон измерений: НПВ до 5000 г, погрешность и (или) неопределенность (класс, разряд): Класс точности - специальный | Класс точности - специальный | Нет | 2499 | 15.04.2024 0:00:00 | 7 | 2499 | 0
000000040153 | Нет | 000000040153Калибровка | Калибровка | Весы неавтоматического действия | M | 63293-16 | Диапазон измерений: НПВ до 5000 г, погрешность и (или) неопределенность (класс, разряд): Класс точности - специальный | Класс точности - специальный | Нет | 2499 | 23.07.2024 0:00:00 | 7 | #N/A | #N/A
000000040153 | Нет | 000000040153Калибровка выезд | Калибровка выезд | Весы неавтоматического действия | M | 63293-16 | Диапазон измерений: НПВ до 5000 г, погрешность и (или) неопределенность (класс, разряд): Класс точности - специальный | Класс точности - специальный | Нет | 2499 | 23.07.2024 0:00:00 | 7 | #N/A | #N/A
000000040153 | Нет | 000000040153Поверка выезд | Поверка выезд | Весы неавтоматического действия | M | 63293-16 | Диапазон измерений: НПВ до 5000 г, погрешность и (или) неопределенность (класс, разряд): Класс точности - специальный | Класс точности - специальный | Нет | 2499 | 15.04.2024 0:00:00 | 7 | 2499 | 0
000000040156 | Нет | 000000040156Поверка выезд | Поверка выезд | Весы неавтоматического действия | ME/TLE/JE | 53258-13 | Диапазон измерений: НПВ до 5000 г, погрешность и (или) неопределенность (класс, разряд): Класс точности - специальный | Класс точности - специальный | Нет | 2499 | 15.04.2024 0:00:00 | 7 | 2499 | 0
000000040156 | Нет | 000000040156Калибровка | Калибровка | Весы неавтоматического действия | ME/TLE/JE | 53258-13 | Диапазон измерений: НПВ до 5000 г, погрешность и (или) неопределенность (класс, разряд): Класс точности - специальный | Класс точности - специальный | Нет | 2499 | 23.07.2024 0:00:00 | 7 | #N/A | #N/A
000000040156 | Нет | 000000040156Калибровка выезд | Калибровка выезд | Весы неавтоматического действия | ME/TLE/JE | 53258-13 | Диапазон измерений: НПВ до 5000 г, погрешность и (или) неопределенность (класс, разряд): Класс точности - специальный | Класс точности - специальный | Нет | 2499 | 23.07.2024 0:00:00 | 7 | #N/A | #N/A
000000040156 | Нет | 000000040156Поверка | Поверка | Весы неавтоматического действия | ME/TLE/JE | 53258-13 | Диапазон измерений: НПВ до 5000 г, погрешность и (или) неопределенность (класс, разряд): Класс точности - специальный | Класс точности - специальный | Нет | 2499 | 15.04.2024 0:00:00 | 7 | 2499 | 0
000000040369 | Нет | 000000040369Поверка выезд | Поверка выезд | Весы неавтоматического действия | SK-WP | 50391-12 | Диапазон измерений: НПВ до 30 кг, погрешность и (или) неопределенность (класс, разряд): Класс точности - средний | Класс точности - средний | Нет | 948 | 01.01.2023 0:00:00 | 7 | 948 | 0
000000040369 | Нет | 000000040369Поверка | Поверка | Весы неавтоматического действия | SK-WP | 50391-12 | Диапазон измерений: НПВ до 30 кг, погрешность и (или) неопределенность (класс, разряд): Класс точности - средний | Класс точности - средний | Нет | 948 | 25.03.2024 0:00:00 | 7 | 948 | 0
000000040428 | Нет | 000000040428Поверка | Поверка | Весы неавтоматического действия | MASTER | 66971-17 | Диапазон измерений: НПВ от 30 кг до 150 кг, погрешность и (или) неопределенность (класс, разряд): Класс точности - средний | Класс точности - средний | Нет | 2499 | 15.04.2024 0:00:00 | 35 | 2499 | 0
000000040428 | Нет | 000000040428Поверка выезд | Поверка выезд | Весы неавтоматического действия | MASTER | 66971-17 | Диапазон измерений: НПВ от 30 кг до 150 кг, погрешность и (или) неопределенность (класс, разряд): Класс точности - средний | Класс точности - средний | Нет | 2499 | 15.04.2024 0:00:00 | 35 | 2499 | 0
000000040428 | Нет | 000000040428Калибровка выезд | Калибровка выезд | Весы неавтоматического действия | MASTER | 66971-17 | Диапазон измерений: НПВ от 30 кг до 150 кг, погрешность и (или) неопределенность (класс, разряд): Класс точности - средний | Класс точности - средний | Нет | 2499 | 23.07.2024 0:00:00 | 35 | #N/A | #N/A
000000040428 | Нет | 000000040428Калибровка | Калибровка | Весы неавтоматического действия | MASTER | 66971-17 | Диапазон измерений: НПВ от 30 кг до 150 кг, погрешность и (или) неопределенность (класс, разряд): Класс точности - средний | Класс точности - средний | Нет | 2499 | 23.07.2024 0:00:00 | 35 | #N/A | #N/A
000000040432 | Нет | 000000040432Поверка выезд | Поверка выезд | Весы неавтоматического действия | ProMAS | 66970-17 | Диапазон измерений: НПВ от 30 кг до 150 кг, погрешность и (или) неопределенность (класс, разряд): Класс точности - средний | Класс точности - средний | Нет | 1350 | 01.01.2023 0:00:00 | 35 | 1350 | 0
000000040432 | Нет | 000000040432Поверка | Поверка | Весы неавтоматического действия | ProMAS | 66970-17 | Диапазон измерений: НПВ от 30 кг до 150 кг, погрешность и (или) неопределенность (класс, разряд): Класс точности - средний | Класс точности - средний | Нет | 1350 | 25.03.2024 0:00:00 | 35 | 1350 | 0
000000040648 | Нет | 000000040648Калибровка выезд | Калибровка выезд | Весы неавтоматического действия | EJ | 60254-15 | Диапазон измерений: НПВ до 60 кг, погрешность и (или) неопределенность (класс, разряд): Класс точности - высокий | Класс точности - высокий | Нет | 2013 | 23.07.2024 0:00:00 | 7 | #N/A | #N/A
000000040648 | Нет | 000000040648Поверка | Поверка | Весы неавтоматического действия | EJ | 60254-15 | Диапазон измерений: НПВ до 60 кг, погрешность и (или) неопределенность (класс, разряд): Класс точности - высокий | Класс точности - высокий | Нет | 2013 | 15.04.2024 0:00:00 | 7 | 2013 | 0
000000040648 | Нет | 000000040648Калибровка | Калибровка | Весы неавтоматического действия | EJ | 60254-15 | Диапазон измерений: НПВ до 60 кг, погрешность и (или) неопределенность (класс, разряд): Класс точности - высокий | Класс точности - высокий | Нет | 2013 | 23.07.2024 0:00:00 | 7 | #N/A | #N/A
000000040648 | Нет | 000000040648Поверка выезд | Поверка выезд | Весы неавтоматического действия | EJ | 60254-15 | Диапазон измерений: НПВ до 60 кг, погрешность и (или) неопределенность (класс, разряд): Класс точности - высокий | Класс точности - высокий | Нет | 2013 | 15.04.2024 0:00:00 | 7 | 2013 | 0
000000040715 | Нет | 000000040715Калибровка выезд | Калибровка выезд | Весы неавтоматического действия | M | 63293-16 | Диапазон измерений: НПВ до 60 кг, погрешность и (или) неопределенность (класс, разряд): Класс точности - высокий | Класс точности - высокий | Нет | 2013 | 23.07.2024 0:00:00 | 35 | #N/A | #N/A
000000040715 | Нет | 000000040715Калибровка | Калибровка | Весы неавтоматического действия | M | 63293-16 | Диапазон измерений: НПВ до 60 кг, погрешность и (или) неопределенность (класс, разряд): Класс точности - высокий | Класс точности - высокий | Нет | 2013 | 23.07.2024 0:00:00 | 35 | #N/A | #N/A
000000040715 | Нет | 000000040715Поверка выезд | Поверка выезд | Весы неавтоматического действия | M | 63293-16 | Диапазон измерений: НПВ до 60 кг, погрешность и (или) неопределенность (класс, разряд): Класс точности - высокий | Класс точности - высокий | Нет | 2013 | 15.04.2024 0:00:00 | 35 | 2013 | 0
000000040715 | Нет | 000000040715Поверка | Поверка | Весы неавтоматического действия | M | 63293-16 | Диапазон измерений: НПВ до 60 кг, погрешность и (или) неопределенность (класс, разряд): Класс точности - высокий | Класс точности - высокий | Нет | 2013 | 15.04.2024 0:00:00 | 35 | 2013 | 0
000000041724 | Нет | 000000041724Поверка выезд | Поверка выезд | Весы неавтоматического действия | PMA | 70720-18 | Диапазон измерений: НПВ до 60 кг, погрешность и (или) неопределенность (класс, разряд): Класс точности - высокий | Класс точности - высокий | Нет | 2013 | 15.04.2024 0:00:00 | 41 | 2013 | 0
000000041724 | Нет | 000000041724Калибровка | Калибровка | Весы неавтоматического действия | PMA | 70720-18 | Диапазон измерений: НПВ до 60 кг, погрешность и (или) неопределенность (класс, разряд): Класс точности - высокий | Класс точности - высокий | Нет | 2013 | 23.07.2024 0:00:00 | 41 | #N/A | #N/A
000000041724 | Нет | 000000041724Калибровка выезд | Калибровка выезд | Весы неавтоматического действия | PMA | 70720-18 | Диапазон измерений: НПВ до 60 кг, погрешность и (или) неопределенность (класс, разряд): Класс точности - высокий | Класс точности - высокий | Нет | 2013 | 23.07.2024 0:00:00 | 41 | #N/A | #N/A
000000041724 | Нет | 000000041724Поверка | Поверка | Весы неавтоматического действия | PMA | 70720-18 | Диапазон измерений: НПВ до 60 кг, погрешность и (или) неопределенность (класс, разряд): Класс точности - высокий | Класс точности - высокий | Нет | 2013 | 15.04.2024 0:00:00 | 41 | 2013 | 0
000000041981 | Нет | 000000041981Калибровка | Калибровка | Весы неавтоматического действия | Scout Pro | 56800-14 | Диапазон измерений: НПВ до 60 кг, погрешность и (или) неопределенность (класс, разряд): Класс точности - высокий | Класс точности - высокий | Нет | 2013 | 23.07.2024 0:00:00 | 7 | #N/A | #N/A
000000041981 | Нет | 000000041981Калибровка выезд | Калибровка выезд | Весы неавтоматического действия | Scout Pro | 56800-14 | Диапазон измерений: НПВ до 60 кг, погрешность и (или) неопределенность (класс, разряд): Класс точности - высокий | Класс точности - высокий | Нет | 2013 | 23.07.2024 0:00:00 | 7 | #N/A | #N/A
000000041981 | Нет | 000000041981Поверка | Поверка | Весы неавтоматического действия | Scout Pro | 56800-14 | Диапазон измерений: НПВ до 60 кг, погрешность и (или) неопределенность (класс, разряд): Класс точности - высокий | Класс точности - высокий | Нет | 2013 | 15.04.2024 0:00:00 | 7 | 2013 | 0
000000041981 | Нет | 000000041981Поверка выезд | Поверка выезд | Весы неавтоматического действия | Scout Pro | 56800-14 | Диапазон измерений: НПВ до 60 кг, погрешность и (или) неопределенность (класс, разряд): Класс точности - высокий | Класс точности - высокий | Нет | 2013 | 15.04.2024 0:00:00 | 7 | 2013 | 0
000000042137 | Нет | 000000042137Калибровка | Калибровка | Весы неавтоматического действия | M | 63293-16 | Диапазон измерений: НПВ до 60 кг, погрешность и (или) неопределенность (класс, разряд): Класс точности - высокий | Класс точности - высокий | Нет | 2013 | 23.07.2024 0:00:00 | 7 | #N/A | #N/A
000000042137 | Нет | 000000042137Поверка выезд | Поверка выезд | Весы неавтоматического действия | M | 63293-16 | Диапазон измерений: НПВ до 60 кг, погрешность и (или) неопределенность (класс, разряд): Класс точности - высокий | Класс точности - высокий | Нет | 2013 | 15.04.2024 0:00:00 | 7 | 2013 | 0
000000042137 | Нет | 000000042137Поверка | Поверка | Весы неавтоматического действия | M | 63293-16 | Диапазон измерений: НПВ до 60 кг, погрешность и (или) неопределенность (класс, разряд): Класс точности - высокий | Класс точности - высокий | Нет | 2013 | 15.04.2024 0:00:00 | 7 | 2013 | 0
000000042137 | Нет | 000000042137Калибровка выезд | Калибровка выезд | Весы неавтоматического действия | M | 63293-16 | Диапазон измерений: НПВ до 60 кг, погрешность и (или) неопределенность (класс, разряд): Класс точности - высокий | Класс точности - высокий | Нет | 2013 | 23.07.2024 0:00:00 | 7 | #N/A | #N/A
000000042153 | Нет | 000000042153Калибровка | Калибровка | Весы неавтоматического действия | MS, ML | 58016-14 | Диапазон измерений: НПВ до 5000 г, погрешность и (или) неопределенность (класс, разряд): Класс точности - специальный | Класс точности - специальный | Нет | 2499 | 23.07.2024 0:00:00 | 7 | #N/A | #N/A
000000042153 | Нет | 000000042153Калибровка выезд | Калибровка выезд | Весы неавтоматического действия | MS, ML | 58016-14 | Диапазон измерений: НПВ до 5000 г, погрешность и (или) неопределенность (класс, разряд): Класс точности - специальный | Класс точности - специальный | Нет | 2499 | 23.07.2024 0:00:00 | 7 | #N/A | #N/A
000000042153 | Нет | 000000042153Поверка выезд | Поверка выезд | Весы неавтоматического действия | MS, ML | 58016-14 | Диапазон измерений: НПВ до 5000 г, погрешность и (или) неопределенность (класс, разряд): Класс точности - специальный | Класс точности - специальный | Нет | 2499 | 15.04.2024 0:00:00 | 7 | 2499 | 0
000000042153 | Нет | 000000042153Поверка | Поверка | Весы неавтоматического действия | MS, ML | 58016-14 | Диапазон измерений: НПВ до 5000 г, погрешность и (или) неопределенность (класс, разряд): Класс точности - специальный | Класс точности - специальный | Нет | 2499 | 15.04.2024 0:00:00 | 7 | 2499 | 0
000000042156 | Нет | 000000042156Калибровка выезд | Калибровка выезд | Весы неавтоматического действия | XP | 50786-12 | Диапазон измерений: НПВ до 5000 г, погрешность и (или) неопределенность (класс, разряд): Класс точности - специальный | Класс точности - специальный | Нет | 2499 | 23.07.2024 0:00:00 | 7 | #N/A | #N/A
000000042156 | Нет | 000000042156Поверка | Поверка | Весы неавтоматического действия | XP | 50786-12 | Диапазон измерений: НПВ до 5000 г, погрешность и (или) неопределенность (класс, разряд): Класс точности - специальный | Класс точности - специальный | Нет | 2499 | 15.04.2024 0:00:00 | 7 | 2499 | 0
000000042156 | Нет | 000000042156Калибровка | Калибровка | Весы неавтоматического действия | XP | 50786-12 | Диапазон измерений: НПВ до 5000 г, погрешность и (или) неопределенность (класс, разряд): Класс точности - специальный | Класс точности - специальный | Нет | 2499 | 23.07.2024 0:00:00 | 7 | #N/A | #N/A
000000042156 | Нет | 000000042156Поверка выезд | Поверка выезд | Весы неавтоматического действия | XP | 50786-12 | Диапазон измерений: НПВ до 5000 г, погрешность и (или) неопределенность (класс, разряд): Класс точности - специальный | Класс точности - специальный | Нет | 2499 | 15.04.2024 0:00:00 | 7 | 2499 | 0
000000042196 | Нет | 000000042196Поверка выезд | Поверка выезд | Весы неавтоматического действия | ACCULAB ALC | 57187-14 | Диапазон измерений: НПВ до 5000 г, погрешность и (или) неопределенность (класс, разряд): Класс точности - специальный | Класс точности - специальный | Нет | 2499 | 15.04.2024 0:00:00 | 35 | 2499 | 0
000000042196 | Нет | 000000042196Поверка | Поверка | Весы неавтоматического действия | ACCULAB ALC | 57187-14 | Диапазон измерений: НПВ до 5000 г, погрешность и (или) неопределенность (класс, разряд): Класс точности - специальный | Класс точности - специальный | Нет | 2499 | 15.04.2024 0:00:00 | 35 | 2499 | 0
000000042196 | Нет | 000000042196Калибровка | Калибровка | Весы неавтоматического действия | ACCULAB ALC | 57187-14 | Диапазон измерений: НПВ до 5000 г, погрешность и (или) неопределенность (класс, разряд): Класс точности - специальный | Класс точности - специальный | Нет | 2499 | 23.07.2024 0:00:00 | 35 | #N/A | #N/A
000000042196 | Нет | 000000042196Калибровка выезд | Калибровка выезд | Весы неавтоматического действия | ACCULAB ALC | 57187-14 | Диапазон измерений: НПВ до 5000 г, погрешность и (или) неопределенность (класс, разряд): Класс точности - специальный | Класс точности - специальный | Нет | 2499 | 23.07.2024 0:00:00 | 35 | #N/A | #N/A
000000042240 | Нет | 000000042240Калибровка | Калибровка | Весы неавтоматического действия | AB | 63830-16 | Диапазон измерений: НПВ до 5000 г, погрешность и (или) неопределенность (класс, разряд): Класс точности - специальный | Класс точности - специальный | Нет | 2499 | 23.07.2024 0:00:00 | 7 | #N/A | #N/A
000000042240 | Нет | 000000042240Калибровка выезд | Калибровка выезд | Весы неавтоматического действия | AB | 63830-16 | Диапазон измерений: НПВ до 5000 г, погрешность и (или) неопределенность (класс, разряд): Класс точности - специальный | Класс точности - специальный | Нет | 2499 | 23.07.2024 0:00:00 | 7 | #N/A | #N/A
000000042240 | Нет | 000000042240Поверка выезд | Поверка выезд | Весы неавтоматического действия | AB | 63830-16 | Диапазон измерений: НПВ до 5000 г, погрешность и (или) неопределенность (класс, разряд): Класс точности - специальный | Класс точности - специальный | Нет | 2499 | 15.04.2024 0:00:00 | 7 | 2499 | 0
000000042240 | Нет | 000000042240Поверка | Поверка | Весы неавтоматического действия | AB | 63830-16 | Диапазон измерений: НПВ до 5000 г, погрешность и (или) неопределенность (класс, разряд): Класс точности - специальный | Класс точности - специальный | Нет | 2499 | 15.04.2024 0:00:00 | 7 | 2499 | 0
000000043789 | Нет | 000000043789Поверка выезд | Поверка выезд | Весы неавтоматического действия | HR-AG/HR-AZG | 55204-13 | Диапазон измерений: НПВ до 60 кг, погрешность и (или) неопределенность (класс, разряд): Класс точности - высокий | Класс точности - высокий | Нет | 2013 | 15.04.2024 0:00:00 | 41 | 2013 | 0
000000043789 | Нет | 000000043789Калибровка выезд | Калибровка выезд | Весы неавтоматического действия | HR-AG/HR-AZG | 55204-13 | Диапазон измерений: НПВ до 60 кг, погрешность и (или) неопределенность (класс, разряд): Класс точности - высокий | Класс точности - высокий | Нет | 2013 | 23.07.2024 0:00:00 | 41 | #N/A | #N/A
000000043789 | Нет | 000000043789Калибровка | Калибровка | Весы неавтоматического действия | HR-AG/HR-AZG | 55204-13 | Диапазон измерений: НПВ до 60 кг, погрешность и (или) неопределенность (класс, разряд): Класс точности - высокий | Класс точности - высокий | Нет | 2013 | 23.07.2024 0:00:00 | 41 | #N/A | #N/A
000000043789 | Нет | 000000043789Поверка | Поверка | Весы неавтоматического действия | HR-AG/HR-AZG | 55204-13 | Диапазон измерений: НПВ до 60 кг, погрешность и (или) неопределенность (класс, разряд): Класс точности - высокий | Класс точности - высокий | Нет | 2013 | 15.04.2024 0:00:00 | 41 | 2013 | 0
000000044152 | Нет | 000000044152Поверка выезд | Поверка выезд | Весы неавтоматического действия | EM | 50147-12 | Диапазон измерений: НПВ от 30 кг до 150 кг, погрешность и (или) неопределенность (класс, разряд): Класс точности - средний | Класс точности - средний | Нет | 1350 | 01.01.2023 0:00:00 | 7 | 1350 | 0
000000044152 | Нет | 000000044152Поверка | Поверка | Весы неавтоматического действия | EM | 50147-12 | Диапазон измерений: НПВ от 30 кг до 150 кг, погрешность и (или) неопределенность (класс, разряд): Класс точности - средний | Класс точности - средний | Нет | 1350 | 25.03.2024 0:00:00 | 7 | 1350 | 0
000000044784 | Нет | 000000044784Поверка | Поверка | Весы неавтоматического действия | MASTER | 66971-17 | Диапазон измерений: НПВ до 30 кг, погрешность и (или) неопределенность (класс, разряд): Класс точности - средний | Класс точности - средний | Нет | 948 | 25.03.2024 0:00:00 | 7 | 948 | 0
000000044784 | Нет | 000000044784Поверка выезд | Поверка выезд | Весы неавтоматического действия | MASTER | 66971-17 | Диапазон измерений: НПВ до 30 кг, погрешность и (или) неопределенность (класс, разряд): Класс точности - средний | Класс точности - средний | Нет | 948 | 01.01.2023 0:00:00 | 7 | 948 | 0
000000045700 | Нет | 000000045700Поверка | Поверка | Весы неавтоматического действия | Explorer | 68363-17 | Диапазон измерений: НПВ до 5000 г, погрешность и (или) неопределенность (класс, разряд): Класс точности - специальный | Класс точности - специальный | Нет | 2499 | 15.04.2024 0:00:00 | 7 | 2499 | 0
000000045700 | Нет | 000000045700Калибровка | Калибровка | Весы неавтоматического действия | Explorer | 68363-17 | Диапазон измерений: НПВ до 5000 г, погрешность и (или) неопределенность (класс, разряд): Класс точности - специальный | Класс точности - специальный | Нет | 2499 | 23.07.2024 0:00:00 | 7 | #N/A | #N/A
000000045700 | Нет | 000000045700Калибровка выезд | Калибровка выезд | Весы неавтоматического действия | Explorer | 68363-17 | Диапазон измерений: НПВ до 5000 г, погрешность и (или) неопределенность (класс, разряд): Класс точности - специальный | Класс точности - специальный | Нет | 2499 | 23.07.2024 0:00:00 | 7 | #N/A | #N/A
000000045700 | Нет | 000000045700Поверка выезд | Поверка выезд | Весы неавтоматического действия | Explorer | 68363-17 | Диапазон измерений: НПВ до 5000 г, погрешность и (или) неопределенность (класс, разряд): Класс точности - специальный | Класс точности - специальный | Нет | 2499 | 15.04.2024 0:00:00 | 7 | 2499 | 0
000000046970 | Нет | 000000046970Калибровка | Калибровка | Весы неавтоматического действия | DL | 73454-18 | Диапазон измерений: НПВ до 60 кг, погрешность и (или) неопределенность (класс, разряд): Класс точности - высокий | Класс точности - высокий | Нет | 2013 | 23.07.2024 0:00:00 | 7 | #N/A | #N/A
000000046970 | Нет | 000000046970Поверка выезд | Поверка выезд | Весы неавтоматического действия | DL | 73454-18 | Диапазон измерений: НПВ до 60 кг, погрешность и (или) неопределенность (класс, разряд): Класс точности - высокий | Класс точности - высокий | Нет | 2013 | 15.04.2024 0:00:00 | 7 | 2013 | 0
000000046970 | Нет | 000000046970Поверка | Поверка | Весы неавтоматического действия | DL | 73454-18 | Диапазон измерений: НПВ до 60 кг, погрешность и (или) неопределенность (класс, разряд): Класс точности - высокий | Класс точности - высокий | Нет | 2013 | 15.04.2024 0:00:00 | 7 | 2013 | 0
000000046970 | Нет | 000000046970Калибровка выезд | Калибровка выезд | Весы неавтоматического действия | DL | 73454-18 | Диапазон измерений: НПВ до 60 кг, погрешность и (или) неопределенность (класс, разряд): Класс точности - высокий | Класс точности - высокий | Нет | 2013 | 23.07.2024 0:00:00 | 7 | #N/A | #N/A
000000046971 | Нет | 000000046971Поверка | Поверка | Весы неавтоматического действия | EJ | 78262-20 | Диапазон измерений: НПВ до 60 кг, погрешность и (или) неопределенность (класс, разряд): Класс точности - высокий | Класс точности - высокий | Нет | 2013 | 15.04.2024 0:00:00 | 7 | 2013 | 0
000000046971 | Нет | 000000046971Калибровка | Калибровка | Весы неавтоматического действия | EJ | 78262-20 | Диапазон измерений: НПВ до 60 кг, погрешность и (или) неопределенность (класс, разряд): Класс точности - высокий | Класс точности - высокий | Нет | 2013 | 23.07.2024 0:00:00 | 7 | #N/A | #N/A
000000046971 | Нет | 000000046971Поверка выезд | Поверка выезд | Весы неавтоматического действия | EJ | 78262-20 | Диапазон измерений: НПВ до 60 кг, погрешность и (или) неопределенность (класс, разряд): Класс точности - высокий | Класс точности - высокий | Нет | 2013 | 15.04.2024 0:00:00 | 7 | 2013 | 0
000000046971 | Нет | 000000046971Калибровка выезд | Калибровка выезд | Весы неавтоматического действия | EJ | 78262-20 | Диапазон измерений: НПВ до 60 кг, погрешность и (или) неопределенность (класс, разряд): Класс точности - высокий | Класс точности - высокий | Нет | 2013 | 23.07.2024 0:00:00 | 7 | #N/A | #N/A
000000047068 | Нет | 000000047068Поверка | Поверка | Весы неавтоматического действия | GH | 58669-14 | Диапазон измерений: НПВ до 5000 г, погрешность и (или) неопределенность (класс, разряд): Класс точности - специальный | Класс точности - специальный | Нет | 2499 | 15.04.2024 0:00:00 | 7 | 2499 | 0
000000047068 | Нет | 000000047068Поверка выезд | Поверка выезд | Весы неавтоматического действия | GH | 58669-14 | Диапазон измерений: НПВ до 5000 г, погрешность и (или) неопределенность (класс, разряд): Класс точности - специальный | Класс точности - специальный | Нет | 2499 | 15.04.2024 0:00:00 | 7 | 2499 | 0
000000047068 | Нет | 000000047068Калибровка | Калибровка | Весы неавтоматического действия | GH | 58669-14 | Диапазон измерений: НПВ до 5000 г, погрешность и (или) неопределенность (класс, разряд): Класс точности - специальный | Класс точности - специальный | Нет | 2499 | 23.07.2024 0:00:00 | 7 | #N/A | #N/A
000000047068 | Нет | 000000047068Калибровка выезд | Калибровка выезд | Весы неавтоматического действия | GH | 58669-14 | Диапазон измерений: НПВ до 5000 г, погрешность и (или) неопределенность (класс, разряд): Класс точности - специальный | Класс точности - специальный | Нет | 2499 | 23.07.2024 0:00:00 | 7 | #N/A | #N/A
000000047498 | Нет | 000000047498Поверка | Поверка | Весы неавтоматического действия | FS, FZ | 66816-17 | Диапазон измерений: НПВ до 5000 г, погрешность и (или) неопределенность (класс, разряд): Клпсс точности -специальный | Клпсс точности -специальный | Нет | 2499 | 15.04.2024 0:00:00 | 7 | 2499 | 0
000000047498 | Нет | 000000047498Калибровка | Калибровка | Весы неавтоматического действия | FS, FZ | 66816-17 | Диапазон измерений: НПВ до 5000 г, погрешность и (или) неопределенность (класс, разряд): Клпсс точности -специальный | Клпсс точности -специальный | Нет | 2499 | 23.07.2024 0:00:00 | 7 | #N/A | #N/A
000000047498 | Нет | 000000047498Калибровка выезд | Калибровка выезд | Весы неавтоматического действия | FS, FZ | 66816-17 | Диапазон измерений: НПВ до 5000 г, погрешность и (или) неопределенность (класс, разряд): Клпсс точности -специальный | Клпсс точности -специальный | Нет | 2499 | 23.07.2024 0:00:00 | 7 | #N/A | #N/A
000000047498 | Нет | 000000047498Поверка выезд | Поверка выезд | Весы неавтоматического действия | FS, FZ | 66816-17 | Диапазон измерений: НПВ до 5000 г, погрешность и (или) неопределенность (класс, разряд): Клпсс точности -специальный | Клпсс точности -специальный | Нет | 2499 | 15.04.2024 0:00:00 | 7 | 2499 | 0
000000047565 | Нет | 000000047565Калибровка выезд | Калибровка выезд | Весы неавтоматического действия | HL, HT | 56796-14 | Диапазон измерений: НПВ до 5000 г, погрешность и (или) неопределенность (класс, разряд): Класс точности - специальный | Класс точности - специальный | Нет | 2499 | 23.07.2024 0:00:00 | 7 | #N/A | #N/A
000000047565 | Нет | 000000047565Поверка | Поверка | Весы неавтоматического действия | HL, HT | 56796-14 | Диапазон измерений: НПВ до 5000 г, погрешность и (или) неопределенность (класс, разряд): Класс точности - специальный | Класс точности - специальный | Нет | 2499 | 15.04.2024 0:00:00 | 7 | 2499 | 0
000000047565 | Нет | 000000047565Поверка выезд | Поверка выезд | Весы неавтоматического действия | HL, HT | 56796-14 | Диапазон измерений: НПВ до 5000 г, погрешность и (или) неопределенность (класс, разряд): Класс точности - специальный | Класс точности - специальный | Нет | 2499 | 15.04.2024 0:00:00 | 7 | 2499 | 0
000000047565 | Нет | 000000047565Калибровка | Калибровка | Весы неавтоматического действия | HL, HT | 56796-14 | Диапазон измерений: НПВ до 5000 г, погрешность и (или) неопределенность (класс, разряд): Класс точности - специальный | Класс точности - специальный | Нет | 2499 | 23.07.2024 0:00:00 | 7 | #N/A | #N/A
000000048250 | Нет | 000000048250Поверка | Поверка | Весы неавтоматического действия | СЕ плюс | 84855-22 | Диапазон измерений: НПВ до 60 кг, погрешность и (или) неопределенность (класс, разряд): Класс точности - высокий | Класс точности - высокий | Нет | 2013 | 15.04.2024 0:00:00 | 7 | 2013 | 0
000000048250 | Нет | 000000048250Калибровка выезд | Калибровка выезд | Весы неавтоматического действия | СЕ плюс | 84855-22 | Диапазон измерений: НПВ до 60 кг, погрешность и (или) неопределенность (класс, разряд): Класс точности - высокий | Класс точности - высокий | Нет | 2013 | 23.07.2024 0:00:00 | 7 | #N/A | #N/A
000000048250 | Нет | 000000048250Поверка выезд | Поверка выезд | Весы неавтоматического действия | СЕ плюс | 84855-22 | Диапазон измерений: НПВ до 60 кг, погрешность и (или) неопределенность (класс, разряд): Класс точности - высокий | Класс точности - высокий | Нет | 2013 | 15.04.2024 0:00:00 | 7 | 2013 | 0
000000048250 | Нет | 000000048250Калибровка | Калибровка | Весы неавтоматического действия | СЕ плюс | 84855-22 | Диапазон измерений: НПВ до 60 кг, погрешность и (или) неопределенность (класс, разряд): Класс точности - высокий | Класс точности - высокий | Нет | 2013 | 23.07.2024 0:00:00 | 7 | #N/A | #N/A
000000048253 | Нет | 000000048253Калибровка | Калибровка | Весы неавтоматического действия | DA | 69482-17 | Диапазон измерений: НПВ до 60 кг, погрешность и (или) неопределенность (класс, разряд): Класс точности - высокий | Класс точности - высокий | Нет | 2013 | 23.07.2024 0:00:00 | 7 | #N/A | #N/A
000000048253 | Нет | 000000048253Поверка выезд | Поверка выезд | Весы неавтоматического действия | DA | 69482-17 | Диапазон измерений: НПВ до 60 кг, погрешность и (или) неопределенность (класс, разряд): Класс точности - высокий | Класс точности - высокий | Нет | 2013 | 15.04.2024 0:00:00 | 7 | 2013 | 0
000000048253 | Нет | 000000048253Калибровка выезд | Калибровка выезд | Весы неавтоматического действия | DA | 69482-17 | Диапазон измерений: НПВ до 60 кг, погрешность и (или) неопределенность (класс, разряд): Класс точности - высокий | Класс точности - высокий | Нет | 2013 | 23.07.2024 0:00:00 | 7 | #N/A | #N/A
000000048253 | Нет | 000000048253Поверка | Поверка | Весы неавтоматического действия | DA | 69482-17 | Диапазон измерений: НПВ до 60 кг, погрешность и (или) неопределенность (класс, разряд): Класс точности - высокий | Класс точности - высокий | Нет | 2013 | 15.04.2024 0:00:00 | 7 | 2013 | 0
000000048683 | Нет | 000000048683Поверка | Поверка | Весы неавтоматического действия | СКАТ | 57664-14 |  |  | Нет | 7299 | 15.04.2024 0:00:00 | 7 | 7299 | 0
000000048683 | Нет | 000000048683Калибровка выезд | Калибровка выезд | Весы неавтоматического действия | СКАТ | 57664-14 |  |  | Нет | 7299 | 23.07.2024 0:00:00 | 7 | #N/A | #N/A
000000048683 | Нет | 000000048683Калибровка | Калибровка | Весы неавтоматического действия | СКАТ | 57664-14 |  |  | Нет | 7299 | 23.07.2024 0:00:00 | 7 | #N/A | #N/A
000000048683 | Нет | 000000048683Поверка выезд | Поверка выезд | Весы неавтоматического действия | СКАТ | 57664-14 |  |  | Нет | 7299 | 15.04.2024 0:00:00 | 7 | 7299 | 0
000000049442 | Нет | 000000049442Поверка | Поверка | Весы неавтоматического действия | СЕ плюс | 84855-22 |  |  | Нет | 2499 | 15.04.2024 0:00:00 | 35 | 2499 | 0
000000049442 | Нет | 000000049442Калибровка выезд | Калибровка выезд | Весы неавтоматического действия | СЕ плюс | 84855-22 |  |  | Нет | 2499 | 23.07.2024 0:00:00 | 35 | #N/A | #N/A
000000049442 | Нет | 000000049442Поверка выезд | Поверка выезд | Весы неавтоматического действия | СЕ плюс | 84855-22 |  |  | Нет | 2499 | 15.04.2024 0:00:00 | 35 | 2499 | 0
000000049442 | Нет | 000000049442Калибровка | Калибровка | Весы неавтоматического действия | СЕ плюс | 84855-22 |  |  | Нет | 2499 | 23.07.2024 0:00:00 | 35 | #N/A | #N/A
000000049632 | Нет | 000000049632Поверка | Поверка | Весы неавтоматического действия | HL-WP, HT, HT-CL | 75037-19 | Диапазон измерений: В соответствии с описанием типа, погрешность и (или) неопределенность (класс, разряд): Класс точности высокий | Класс точности высокий | Нет | 2013 | 15.04.2024 0:00:00 | 7 | 2013 | 0
000000049632 | Нет | 000000049632Калибровка | Калибровка | Весы неавтоматического действия | HL-WP, HT, HT-CL | 75037-19 | Диапазон измерений: В соответствии с описанием типа, погрешность и (или) неопределенность (класс, разряд): Класс точности высокий | Класс точности высокий | Нет | 2013 | 23.07.2024 0:00:00 | 7 | #N/A | #N/A
000000049632 | Нет | 000000049632Калибровка выезд | Калибровка выезд | Весы неавтоматического действия | HL-WP, HT, HT-CL | 75037-19 | Диапазон измерений: В соответствии с описанием типа, погрешность и (или) неопределенность (класс, разряд): Класс точности высокий | Класс точности высокий | Нет | 2013 | 23.07.2024 0:00:00 | 7 | #N/A | #N/A
000000049632 | Нет | 000000049632Поверка выезд | Поверка выезд | Весы неавтоматического действия | HL-WP, HT, HT-CL | 75037-19 | Диапазон измерений: В соответствии с описанием типа, погрешность и (или) неопределенность (класс, разряд): Класс точности высокий | Класс точности высокий | Нет | 2013 | 15.04.2024 0:00:00 | 7 | 2013 | 0
000000049781 | Нет | 000000049781Калибровка | Калибровка | Весы неавтоматического действия | ED | 50088-12 | Диапазон измерений: в соответствии с описанием типа, погрешность и (или) неопределенность (класс, разряд): Класс точности специальный | Класс точности специальный | Нет | 2499 | 23.07.2024 0:00:00 | 7 | #N/A | #N/A
000000049781 | Нет | 000000049781Поверка выезд | Поверка выезд | Весы неавтоматического действия | ED | 50088-12 | Диапазон измерений: в соответствии с описанием типа, погрешность и (или) неопределенность (класс, разряд): Класс точности специальный | Класс точности специальный | Нет | 2499 | 15.04.2024 0:00:00 | 7 | 2499 | 0
000000049781 | Нет | 000000049781Калибровка выезд | Калибровка выезд | Весы неавтоматического действия | ED | 50088-12 | Диапазон измерений: в соответствии с описанием типа, погрешность и (или) неопределенность (класс, разряд): Класс точности специальный | Класс точности специальный | Нет | 2499 | 23.07.2024 0:00:00 | 7 | #N/A | #N/A
000000049781 | Нет | 000000049781Поверка | Поверка | Весы неавтоматического действия | ED | 50088-12 | Диапазон измерений: в соответствии с описанием типа, погрешность и (или) неопределенность (класс, разряд): Класс точности специальный | Класс точности специальный | Нет | 2499 | 15.04.2024 0:00:00 | 7 | 2499 | 0
000000050111 | Нет | 000000050111Калибровка выезд | Калибровка выезд | Весы неавтоматического действия | AB | 63830-16 |  |  | Нет | 2013 | 23.07.2024 0:00:00 | 7 | #N/A | #N/A
000000050111 | Нет | 000000050111Калибровка | Калибровка | Весы неавтоматического действия | AB | 63830-16 |  |  | Нет | 2013 | 23.07.2024 0:00:00 | 7 | #N/A | #N/A
000000050111 | Нет | 000000050111Поверка выезд | Поверка выезд | Весы неавтоматического действия | AB | 63830-16 |  |  | Нет | 2013 | 15.04.2024 0:00:00 | 7 | 2013 | 0
000000050111 | Нет | 000000050111Поверка | Поверка | Весы неавтоматического действия | AB | 63830-16 |  |  | Нет | 2013 | 15.04.2024 0:00:00 | 7 | 2013 | 0
000000050192 | Нет | 000000050192Поверка выезд | Поверка выезд | Весы неавтоматического действия | ProMAS | 66970-17 |  |  | Нет | 3549 | 15.04.2024 0:00:00 | 7 | 3549 | 0
000000050192 | Нет | 000000050192Поверка | Поверка | Весы неавтоматического действия | ProMAS | 66970-17 |  |  | Нет | 3549 | 15.04.2024 0:00:00 | 7 | 3549 | 0
000000050415 | Нет | 000000050415Поверка выезд | Поверка выезд | Весы неавтоматического действия | eS10 | 58869-14 | Диапазон измерений: НПВ от 30 до 150, погрешность и (или) неопределенность (класс, разряд): Класс точности средний | Класс точности средний | Нет | 1350 | 01.01.2023 0:00:00 | 7 | 1350 | 0
000000050415 | Нет | 000000050415Поверка | Поверка | Весы неавтоматического действия | eS10 | 58869-14 | Диапазон измерений: НПВ от 30 до 150, погрешность и (или) неопределенность (класс, разряд): Класс точности средний | Класс точности средний | Нет | 1350 | 25.03.2024 0:00:00 | 7 | 1350 | 0
000000050669 | Нет | 000000050669Поверка | Поверка | Весы неавтоматического действия | NP | 75519-19 | Диапазон измерений: НПВ до 30 кг, погрешность и (или) неопределенность (класс, разряд): Класс точности - средний | Класс точности - средний | Нет | 948 | 25.03.2024 0:00:00 | 7 | 948 | 0
000000050669 | Нет | 000000050669Поверка выезд | Поверка выезд | Весы неавтоматического действия | NP | 75519-19 | Диапазон измерений: НПВ до 30 кг, погрешность и (или) неопределенность (класс, разряд): Класс точности - средний | Класс точности - средний | Нет | 948 | 01.01.2023 0:00:00 | 7 | 948 | 0
000000050801 | Нет | 000000050801Поверка выезд | Поверка выезд | Весы неавтоматического действия | Navigator NW-212 | 51262-12 | Диапазон измерений: НПВ 210 г, погрешность и (или) неопределенность (класс, разряд): Класс точности - специальный | Класс точности - специальный | Нет | 2499 | 15.04.2024 0:00:00 | 7 | 2499 | 0
000000050801 | Нет | 000000050801Калибровка выезд | Калибровка выезд | Весы неавтоматического действия | Navigator NW-212 | 51262-12 | Диапазон измерений: НПВ 210 г, погрешность и (или) неопределенность (класс, разряд): Класс точности - специальный | Класс точности - специальный | Нет | 2499 | 23.07.2024 0:00:00 | 7 | #N/A | #N/A
000000050801 | Нет | 000000050801Поверка | Поверка | Весы неавтоматического действия | Navigator NW-212 | 51262-12 | Диапазон измерений: НПВ 210 г, погрешность и (или) неопределенность (класс, разряд): Класс точности - специальный | Класс точности - специальный | Нет | 2499 | 15.04.2024 0:00:00 | 7 | 2499 | 0
000000050801 | Нет | 000000050801Калибровка | Калибровка | Весы неавтоматического действия | Navigator NW-212 | 51262-12 | Диапазон измерений: НПВ 210 г, погрешность и (или) неопределенность (класс, разряд): Класс точности - специальный | Класс точности - специальный | Нет | 2499 | 23.07.2024 0:00:00 | 7 | #N/A | #N/A
000000050833 | Нет | 000000050833Поверка | Поверка | Весы неавтоматического действия | XS | 48804-11 | Диапазон измерений: В соответствии с описанием типа, погрешность и (или) неопределенность (класс, разряд): Класс точности - специальный | Класс точности - специальный | Нет | 2499 | 15.04.2024 0:00:00 | 7 | 2499 | 0
000000050833 | Нет | 000000050833Калибровка | Калибровка | Весы неавтоматического действия | XS | 48804-11 | Диапазон измерений: В соответствии с описанием типа, погрешность и (или) неопределенность (класс, разряд): Класс точности - специальный | Класс точности - специальный | Нет | 2499 | 23.07.2024 0:00:00 | 7 | #N/A | #N/A
000000050833 | Нет | 000000050833Калибровка выезд | Калибровка выезд | Весы неавтоматического действия | XS | 48804-11 | Диапазон измерений: В соответствии с описанием типа, погрешность и (или) неопределенность (класс, разряд): Класс точности - специальный | Класс точности - специальный | Нет | 2499 | 23.07.2024 0:00:00 | 7 | #N/A | #N/A
000000050833 | Нет | 000000050833Поверка выезд | Поверка выезд | Весы неавтоматического действия | XS | 48804-11 | Диапазон измерений: В соответствии с описанием типа, погрешность и (или) неопределенность (класс, разряд): Класс точности - специальный | Класс точности - специальный | Нет | 2499 | 15.04.2024 0:00:00 | 7 | 2499 | 0
000000050989 | Нет | 000000050989Поверка выезд | Поверка выезд | Весы неавтоматического действия | Explorer | 50582-12 | Диапазон измерений: В соответствии с описанием типа, погрешность и (или) неопределенность (класс, разряд): Класс точности - высокий | Класс точности - высокий | Нет | 2013 | 15.04.2024 0:00:00 | 7 | 2013 | 0
000000050989 | Нет | 000000050989Калибровка выезд | Калибровка выезд | Весы неавтоматического действия | Explorer | 50582-12 | Диапазон измерений: В соответствии с описанием типа, погрешность и (или) неопределенность (класс, разряд): Класс точности - высокий | Класс точности - высокий | Нет | 2013 | 23.07.2024 0:00:00 | 7 | #N/A | #N/A
000000050989 | Нет | 000000050989Калибровка | Калибровка | Весы неавтоматического действия | Explorer | 50582-12 | Диапазон измерений: В соответствии с описанием типа, погрешность и (или) неопределенность (класс, разряд): Класс точности - высокий | Класс точности - высокий | Нет | 2013 | 23.07.2024 0:00:00 | 7 | #N/A | #N/A
000000050989 | Нет | 000000050989Поверка | Поверка | Весы неавтоматического действия | Explorer | 50582-12 | Диапазон измерений: В соответствии с описанием типа, погрешность и (или) неопределенность (класс, разряд): Класс точности - высокий | Класс точности - высокий | Нет | 2013 | 15.04.2024 0:00:00 | 7 | 2013 | 0
000000051131 | Нет | 000000051131Калибровка выезд | Калибровка выезд | Весы неавтоматического действия | SECURA | 55629-13 | Диапазон измерений: В соответствии с описанием типа, погрешность и (или) неопределенность (класс, разряд): Класс точности - специальный | Класс точности - специальный | Нет | 2499 | 23.07.2024 0:00:00 | 7 | #N/A | #N/A
000000051131 | Нет | 000000051131Калибровка | Калибровка | Весы неавтоматического действия | SECURA | 55629-13 | Диапазон измерений: В соответствии с описанием типа, погрешность и (или) неопределенность (класс, разряд): Класс точности - специальный | Класс точности - специальный | Нет | 2499 | 23.07.2024 0:00:00 | 7 | #N/A | #N/A
000000051131 | Нет | 000000051131Поверка | Поверка | Весы неавтоматического действия | SECURA | 55629-13 | Диапазон измерений: В соответствии с описанием типа, погрешность и (или) неопределенность (класс, разряд): Класс точности - специальный | Класс точности - специальный | Нет | 2499 | 15.04.2024 0:00:00 | 7 | 2499 | 0
000000051131 | Нет | 000000051131Поверка выезд | Поверка выезд | Весы неавтоматического действия | SECURA | 55629-13 | Диапазон измерений: В соответствии с описанием типа, погрешность и (или) неопределенность (класс, разряд): Класс точности - специальный | Класс точности - специальный | Нет | 2499 | 15.04.2024 0:00:00 | 7 | 2499 | 0
000000051946 | Нет | 000000051946Поверка | Поверка | Весы неавтоматического действия | МЕРА-ВТП | 50888-12 | Диапазон измерений: НПВ от 600 до 5000 кг, погрешность и (или) неопределенность (класс, разряд): Класс точности - средний | Класс точности - средний | Нет | 3549 | 15.04.2024 0:00:00 | 7 | 3549 | 0
000000051946 | Нет | 000000051946Поверка выезд | Поверка выезд | Весы неавтоматического действия | МЕРА-ВТП | 50888-12 | Диапазон измерений: НПВ от 600 до 5000 кг, погрешность и (или) неопределенность (класс, разряд): Класс точности - средний | Класс точности - средний | Нет | 3549 | 15.04.2024 0:00:00 | 7 | 3549 | 0
000000052117 | Нет | 000000052117Калибровка | Калибровка | Весы неавтоматического действия | FZ-60K0,1GEx-i02 | 66816-17 | Диапазон измерений: В соответствии с описанием типа, погрешность и (или) неопределенность (класс, разряд): Класс точности - высокий | Класс точности - высокий | Нет | 2013 | 23.07.2024 0:00:00 | 7 | #N/A | #N/A
000000052117 | Нет | 000000052117Калибровка выезд | Калибровка выезд | Весы неавтоматического действия | FZ-60K0,1GEx-i02 | 66816-17 | Диапазон измерений: В соответствии с описанием типа, погрешность и (или) неопределенность (класс, разряд): Класс точности - высокий | Класс точности - высокий | Нет | 2013 | 23.07.2024 0:00:00 | 7 | #N/A | #N/A
000000052117 | Нет | 000000052117Поверка | Поверка | Весы неавтоматического действия | FZ-60K0,1GEx-i02 | 66816-17 | Диапазон измерений: В соответствии с описанием типа, погрешность и (или) неопределенность (класс, разряд): Класс точности - высокий | Класс точности - высокий | Нет | 2013 | 15.04.2024 0:00:00 | 7 | 2013 | 0
000000052117 | Нет | 000000052117Поверка выезд | Поверка выезд | Весы неавтоматического действия | FZ-60K0,1GEx-i02 | 66816-17 | Диапазон измерений: В соответствии с описанием типа, погрешность и (или) неопределенность (класс, разряд): Класс точности - высокий | Класс точности - высокий | Нет | 2013 | 15.04.2024 0:00:00 | 7 | 2013 | 0
000000052418 | Нет | 000000052418Калибровка | Калибровка | Весы неавтоматического действия | GZII, GZH | 55078-13 |  |  | Нет | 2013 | 23.07.2024 0:00:00 | 7 | #N/A | #N/A
000000052418 | Нет | 000000052418Поверка выезд | Поверка выезд | Весы неавтоматического действия | GZII, GZH | 55078-13 |  |  | Нет | 2013 | 15.04.2024 0:00:00 | 7 | 2013 | 0
000000052418 | Нет | 000000052418Поверка | Поверка | Весы неавтоматического действия | GZII, GZH | 55078-13 |  |  | Нет | 2013 | 15.04.2024 0:00:00 | 7 | 2013 | 0
000000052418 | Нет | 000000052418Калибровка выезд | Калибровка выезд | Весы неавтоматического действия | GZII, GZH | 55078-13 |  |  | Нет | 2013 | 23.07.2024 0:00:00 | 7 | #N/A | #N/A
000000052708 | Нет | 000000052708Поверка выезд | Поверка выезд | Весы неавтоматического действия | HPBG | 87467-22 |  |  | Нет | 2499 | 15.04.2024 0:00:00 | 7 | 2499 | 0
000000052708 | Нет | 000000052708Калибровка | Калибровка | Весы неавтоматического действия | HPBG | 87467-22 |  |  | Нет | 2499 | 23.07.2024 0:00:00 | 7 | #N/A | #N/A
000000052708 | Нет | 000000052708Поверка | Поверка | Весы неавтоматического действия | HPBG | 87467-22 |  |  | Нет | 2499 | 15.04.2024 0:00:00 | 7 | 2499 | 0
000000052708 | Нет | 000000052708Калибровка выезд | Калибровка выезд | Весы неавтоматического действия | HPBG | 87467-22 |  |  | Нет | 2499 | 23.07.2024 0:00:00 | 7 | #N/A | #N/A
000000053491 | Нет | 000000053491Поверка | Поверка | Весы неавтоматического действия | eS10 | 58869-14 |  |  | Нет | 3549 | 15.04.2024 0:00:00 | 7 | 3549 | 0
000000053491 | Нет | 000000053491Поверка выезд | Поверка выезд | Весы неавтоматического действия | eS10 | 58869-14 |  |  | Нет | 3549 | 15.04.2024 0:00:00 | 7 | 3549 | 0
000000017909 | Нет | 000000017909Поверка выезд | Поверка выезд | Весы неавтоматического действия автомобильные | Сармат | 52838-13 | Диапазон измерений: НПВ от 80 т до 100 т, погрешность и (или) неопределенность (класс, разряд): Класс точности - средний | Класс точности - средний | Нет | 10098 | 15.04.2024 0:00:00 | 7 | 10098 | 0
000000048319 | Нет | 000000048319Поверка | Поверка | Весы неавтоматического действия автомобильные | МА | 54477-13 | Диапазон измерений: НПВ до 60 т, погрешность и (или) неопределенность (класс, разряд): Класс точности - средний | Класс точности - средний | Нет | 7299 | 15.04.2024 0:00:00 | 7 | 7299 | 0
000000048319 | Нет | 000000048319Калибровка | Калибровка | Весы неавтоматического действия автомобильные | МА | 54477-13 | Диапазон измерений: НПВ до 60 т, погрешность и (или) неопределенность (класс, разряд): Класс точности - средний | Класс точности - средний | Нет | 7299 | 23.07.2024 0:00:00 | 7 | #N/A | #N/A
000000048319 | Нет | 000000048319Калибровка выезд | Калибровка выезд | Весы неавтоматического действия автомобильные | МА | 54477-13 | Диапазон измерений: НПВ до 60 т, погрешность и (или) неопределенность (класс, разряд): Класс точности - средний | Класс точности - средний | Нет | 7299 | 23.07.2024 0:00:00 | 7 | #N/A | #N/A
000000048319 | Нет | 000000048319Поверка выезд | Поверка выезд | Весы неавтоматического действия автомобильные | МА | 54477-13 | Диапазон измерений: НПВ до 60 т, погрешность и (или) неопределенность (класс, разряд): Класс точности - средний | Класс точности - средний | Нет | 7299 | 15.04.2024 0:00:00 | 7 | 7299 | 0
000000050218 | Нет | 000000050218Поверка | Поверка | Весы неавтоматического действия автомобильные | ВАЛ | 55628-13 |  |  | Нет | 7299 | 15.04.2024 0:00:00 | 7 | 7299 | 0
000000050218 | Нет | 000000050218Поверка выезд | Поверка выезд | Весы неавтоматического действия автомобильные | ВАЛ | 55628-13 |  |  | Нет | 7299 | 15.04.2024 0:00:00 | 7 | 7299 | 0
000000050218 | Нет | 000000050218Калибровка выезд | Калибровка выезд | Весы неавтоматического действия автомобильные | ВАЛ | 55628-13 |  |  | Нет | 7299 | 23.07.2024 0:00:00 | 7 | #N/A | #N/A
000000050218 | Нет | 000000050218Калибровка | Калибровка | Весы неавтоматического действия автомобильные | ВАЛ | 55628-13 |  |  | Нет | 7299 | 23.07.2024 0:00:00 | 7 | #N/A | #N/A
000000034339 | Нет | 000000034339Поверка | Поверка | Весы неавтоматического действия платформенные | ВСП | 54975-13 | Диапазон измерений: НПВ до 30 кг, погрешность и (или) неопределенность (класс, разряд): Класс точности - средний | Класс точности - средний | Нет | 948 | 25.03.2024 0:00:00 | 7 | 948 | 0
000000034339 | Нет | 000000034339Поверка выезд | Поверка выезд | Весы неавтоматического действия платформенные | ВСП | 54975-13 | Диапазон измерений: НПВ до 30 кг, погрешность и (или) неопределенность (класс, разряд): Класс точности - средний | Класс точности - средний | Нет | 948 | 01.01.2023 0:00:00 | 7 | 948 | 0
000000034719 | Нет | 000000034719Поверка | Поверка | Весы неавтоматического действия платформенные | iS10, iS20, iS30 | 65451-16 | Диапазон измерений: НПВ от 600 кг до 5000 кг, погрешность и (или) неопределенность (класс, разряд): Класс точности - средний | Класс точности - средний | Нет | 3549 | 15.04.2024 0:00:00 | 7 | 3549 | 0
000000034719 | Нет | 000000034719Поверка выезд | Поверка выезд | Весы неавтоматического действия платформенные | iS10, iS20, iS30 | 65451-16 | Диапазон измерений: НПВ от 600 кг до 5000 кг, погрешность и (или) неопределенность (класс, разряд): Класс точности - средний | Класс точности - средний | Нет | 3549 | 15.04.2024 0:00:00 | 7 | 3549 | 0
000000034795 | Нет | 000000034795Поверка выезд | Поверка выезд | Весы неавтоматического действия платформенные | ВСП | 54975-13 | Диапазон измерений: НПВ от 30 кг до 150 кг, погрешность и (или) неопределенность (класс, разряд): Класс точности - средний | Класс точности - средний | Нет | 1350 | 01.01.2023 0:00:00 | 35 | 1350 | 0
000000034795 | Нет | 000000034795Поверка | Поверка | Весы неавтоматического действия платформенные | ВСП | 54975-13 | Диапазон измерений: НПВ от 30 кг до 150 кг, погрешность и (или) неопределенность (класс, разряд): Класс точности - средний | Класс точности - средний | Нет | 1350 | 25.03.2024 0:00:00 | 35 | 1350 | 0
000000036721 | Нет | 000000036721Поверка | Поверка | Весы неавтоматического действия платформенные | ВСП | 54975-13 | Диапазон измерений: НПВ до 30 кг, погрешность и (или) неопределенность (класс, разряд): Класс точности - средний | Класс точности - средний | Нет | 948 | 25.03.2024 0:00:00 | 7 | 948 | 0
000000036721 | Нет | 000000036721Поверка выезд | Поверка выезд | Весы неавтоматического действия платформенные | ВСП | 54975-13 | Диапазон измерений: НПВ до 30 кг, погрешность и (или) неопределенность (класс, разряд): Класс точности - средний | Класс точности - средний | Нет | 948 | 01.01.2023 0:00:00 | 7 | 948 | 0
000000037486 | Нет | 000000037486Поверка выезд | Поверка выезд | Весы неавтоматического действия платформенные | ВСП | 54975-13 | Диапазон измерений: НПВ от 150 кг до 600 кг, погрешность и (или) неопределенность (класс, разряд): Класс точности - средний | Класс точности - средний | Нет | 1599 | 15.04.2024 0:00:00 | 7 | 1599 | 0
000000037486 | Нет | 000000037486Поверка | Поверка | Весы неавтоматического действия платформенные | ВСП | 54975-13 | Диапазон измерений: НПВ от 150 кг до 600 кг, погрешность и (или) неопределенность (класс, разряд): Класс точности - средний | Класс точности - средний | Нет | 1599 | 15.04.2024 0:00:00 | 7 | 1599 | 0
000000038647 | Нет | 000000038647Поверка | Поверка | Весы неавтоматического действия платформенные | ВСП-1000 | 54975-13 | Диапазон измерений: НПВ от 600 кг до 5000 кг, погрешность и (или) неопределенность (класс, разряд): Класс точности - средний | Класс точности - средний | Нет | 3549 | 15.04.2024 0:00:00 | 7 | 3549 | 0
000000038647 | Нет | 000000038647Поверка выезд | Поверка выезд | Весы неавтоматического действия платформенные | ВСП-1000 | 54975-13 | Диапазон измерений: НПВ от 600 кг до 5000 кг, погрешность и (или) неопределенность (класс, разряд): Класс точности - средний | Класс точности - средний | Нет | 3549 | 15.04.2024 0:00:00 | 7 | 3549 | 0
000000042212 | Нет | 000000042212Поверка выезд | Поверка выезд | Весы неавтоматического действия платформенные | ВСП | 54975-13 | Диапазон измерений: НПВ от 150 кг до 600 кг, погрешность и (или) неопределенность (класс, разряд): Класс точности - средний | Класс точности - средний | Нет | 1599 | 15.04.2024 0:00:00 | 7 | 1599 | 0
000000042212 | Нет | 000000042212Поверка | Поверка | Весы неавтоматического действия платформенные | ВСП | 54975-13 | Диапазон измерений: НПВ от 150 кг до 600 кг, погрешность и (или) неопределенность (класс, разряд): Класс точности - средний | Класс точности - средний | Нет | 1599 | 15.04.2024 0:00:00 | 7 | 1599 | 0
000000046753 | Нет | 000000046753Поверка выезд | Поверка выезд | Весы неавтоматического действия платформенные | ВСП4 | 54974-13 | Диапазон измерений: НПВ от 150 до 600 кг, погрешность и (или) неопределенность (класс, разряд): Средний класс точности | Средний класс точности | Нет | 1599 | 15.04.2024 0:00:00 | 7 | 1599 | 0
000000046753 | Нет | 000000046753Поверка | Поверка | Весы неавтоматического действия платформенные | ВСП4 | 54974-13 | Диапазон измерений: НПВ от 150 до 600 кг, погрешность и (или) неопределенность (класс, разряд): Средний класс точности | Средний класс точности | Нет | 1599 | 15.04.2024 0:00:00 | 7 | 1599 | 0
000000047251 | Нет | 000000047251Поверка выезд | Поверка выезд | Весы неавтоматического действия платформенные | ВСП4 | 54974-13 | Диапазон измерений: НПВ от 600 до 5000 кг, погрешность и (или) неопределенность (класс, разряд): Класс точности средний | Класс точности средний | Нет | 3549 | 15.04.2024 0:00:00 | 7 | 3549 | 0
000000047251 | Нет | 000000047251Поверка | Поверка | Весы неавтоматического действия платформенные | ВСП4 | 54974-13 | Диапазон измерений: НПВ от 600 до 5000 кг, погрешность и (или) неопределенность (класс, разряд): Класс точности средний | Класс точности средний | Нет | 3549 | 15.04.2024 0:00:00 | 7 | 3549 | 0
000000051810 | Нет | 000000051810Поверка | Поверка | Весы неавтоматического действия платформенные | ВСП4 | 54974-13 |  |  | Нет | 1350 | 25.03.2024 0:00:00 | 7 | 1350 | 0
000000016428 | Нет | 000000016428Поверка выезд | Поверка выезд | Весы неавтоматического действия с печатанием этикетки | GLP-W, GH, GLM-E Automac | 49853-12 | Диапазон измерений: НПВ до 30 кг, погрешность и (или) неопределенность (класс, разряд): Класс точности - средний | Класс точности - средний | Нет | 858 | 15.04.2024 0:00:00 | 7 | 858 | 0
000000016428 | Нет | 000000016428Калибровка выезд | Калибровка выезд | Весы неавтоматического действия с печатанием этикетки | GLP-W, GH, GLM-E Automac | 49853-12 | Диапазон измерений: НПВ до 30 кг, погрешность и (или) неопределенность (класс, разряд): Класс точности - средний | Класс точности - средний | Нет | 858 | 23.07.2024 0:00:00 | 7 | #N/A | #N/A
000000016428 | Нет | 000000016428Поверка | Поверка | Весы неавтоматического действия с печатанием этикетки | GLP-W, GH, GLM-E Automac | 49853-12 | Диапазон измерений: НПВ до 30 кг, погрешность и (или) неопределенность (класс, разряд): Класс точности - средний | Класс точности - средний | Нет | 858 | 15.04.2024 0:00:00 | 7 | 858 | 0
000000016428 | Нет | 000000016428Калибровка | Калибровка | Весы неавтоматического действия с печатанием этикетки | GLP-W, GH, GLM-E Automac | 49853-12 | Диапазон измерений: НПВ до 30 кг, погрешность и (или) неопределенность (класс, разряд): Класс точности - средний | Класс точности - средний | Нет | 858 | 23.07.2024 0:00:00 | 7 | #N/A | #N/A
000000042648 | Нет | 000000042648Поверка выезд | Поверка выезд | Весы неавтоматического действия с печатанием этикетки | GLP-W, GH, GLM-E Automac | 49853-12 | Диапазон измерений: НПВ до 30 кг, погрешность и (или) неопределенность (класс, разряд): Класс точности - средний | Класс точности - средний | Нет | 948 | 01.01.2023 0:00:00 | 7 | 948 | 0
000000042648 | Нет | 000000042648Поверка | Поверка | Весы неавтоматического действия с печатанием этикетки | GLP-W, GH, GLM-E Automac | 49853-12 | Диапазон измерений: НПВ до 30 кг, погрешность и (или) неопределенность (класс, разряд): Класс точности - средний | Класс точности - средний | Нет | 948 | 25.03.2024 0:00:00 | 7 | 948 | 0
000000042649 | Нет | 000000042649Поверка | Поверка | Весы неавтоматического действия с печатанием этикетки | GLP-W, GH, GLM-E Automac | 49853-12 | Диапазон измерений: НПВ до 30 кг, погрешность и (или) неопределенность (класс, разряд): Класс точности - средний | Класс точности - средний | Нет | 948 | 25.03.2024 0:00:00 | 7 | 948 | 0
000000042649 | Нет | 000000042649Поверка выезд | Поверка выезд | Весы неавтоматического действия с печатанием этикетки | GLP-W, GH, GLM-E Automac | 49853-12 | Диапазон измерений: НПВ до 30 кг, погрешность и (или) неопределенность (класс, разряд): Класс точности - средний | Класс точности - средний | Нет | 948 | 01.01.2023 0:00:00 | 7 | 948 | 0
000000041245 | Нет | 000000041245Калибровка выезд | Калибровка выезд | Весы неавтоматического действия специального класса точности | SQP | 64210-16 | Диапазон измерений: НПВ до 5000 г, погрешность и (или) неопределенность (класс, разряд): Класс точности - специальный | Класс точности - специальный | Нет | 2499 | 23.07.2024 0:00:00 | 7 | #N/A | #N/A
000000041245 | Нет | 000000041245Поверка | Поверка | Весы неавтоматического действия специального класса точности | SQP | 64210-16 | Диапазон измерений: НПВ до 5000 г, погрешность и (или) неопределенность (класс, разряд): Класс точности - специальный | Класс точности - специальный | Нет | 2499 | 15.04.2024 0:00:00 | 7 | 2499 | 0
000000041245 | Нет | 000000041245Поверка выезд | Поверка выезд | Весы неавтоматического действия специального класса точности | SQP | 64210-16 | Диапазон измерений: НПВ до 5000 г, погрешность и (или) неопределенность (класс, разряд): Класс точности - специальный | Класс точности - специальный | Нет | 2499 | 15.04.2024 0:00:00 | 7 | 2499 | 0
000000041245 | Нет | 000000041245Калибровка | Калибровка | Весы неавтоматического действия специального класса точности | SQP | 64210-16 | Диапазон измерений: НПВ до 5000 г, погрешность и (или) неопределенность (класс, разряд): Класс точности - специальный | Класс точности - специальный | Нет | 2499 | 23.07.2024 0:00:00 | 7 | #N/A | #N/A
000000001893 | Нет | 000000001893Поверка выезд | Поверка выезд | Весы непрерывного действия конвейерные автоматические | ВНК | 23518-07 |  |  | Нет | 3117 | 01.01.2023 0:00:00 | 7 | 3117 | 0
000000028980 | Нет | 000000028980Поверка | Поверка | Весы образцовые | ВО-20 кг |  | Диапазон измерений: 20 кг, погрешность и (или) неопределенность (класс, разряд): 2 разряд | 2 разряд | Нет | 2013 | 15.04.2024 0:00:00 | 7 | 2013 | 0
000000028980 | Нет | 000000028980Поверка выезд | Поверка выезд | Весы образцовые | ВО-20 кг |  | Диапазон измерений: 20 кг, погрешность и (или) неопределенность (класс, разряд): 2 разряд | 2 разряд | Нет | 2013 | 15.04.2024 0:00:00 | 7 | 2013 | 0
000000028980 | Нет | 000000028980Калибровка выезд | Калибровка выезд | Весы образцовые | ВО-20 кг |  | Диапазон измерений: 20 кг, погрешность и (или) неопределенность (класс, разряд): 2 разряд | 2 разряд | Нет | 2013 | 23.07.2024 0:00:00 | 7 | #N/A | #N/A
000000028980 | Нет | 000000028980Калибровка | Калибровка | Весы образцовые | ВО-20 кг |  | Диапазон измерений: 20 кг, погрешность и (или) неопределенность (класс, разряд): 2 разряд | 2 разряд | Нет | 2013 | 23.07.2024 0:00:00 | 7 | #N/A | #N/A
000000028984 | Нет | 000000028984Поверка | Поверка | Весы образцовые | ВО-3-50 кг |  | Диапазон измерений: 50 кг, погрешность и (или) неопределенность (класс, разряд): 3 разряд | 3 разряд | Нет | 1350 | 25.03.2024 0:00:00 | 7 | 1350 | 0
000000028984 | Нет | 000000028984Поверка выезд | Поверка выезд | Весы образцовые | ВО-3-50 кг |  | Диапазон измерений: 50 кг, погрешность и (или) неопределенность (класс, разряд): 3 разряд | 3 разряд | Нет | 1350 | 01.01.2023 0:00:00 | 7 | 1350 | 0
000000029073 | Нет | 000000029073Поверка выезд | Поверка выезд | Весы образцовые | ВЛО-4-50 |  | Диапазон измерений: 50 кг., погрешность и (или) неопределенность (класс, разряд): 4 разряд | 4 разряд | Нет | 1767 | 15.04.2024 0:00:00 | 7 | 1767 | 0
000000029073 | Нет | 000000029073Поверка | Поверка | Весы образцовые | ВЛО-4-50 |  | Диапазон измерений: 50 кг., погрешность и (или) неопределенность (класс, разряд): 4 разряд | 4 разряд | Нет | 1767 | 15.04.2024 0:00:00 | 7 | 1767 | 0
000000042752 | Нет | 000000042752Калибровка выезд | Калибровка выезд | Весы образцовые III разряда | LP 6200S | 20917-01 | Диапазон измерений: НПВ до 60 кг, погрешность и (или) неопределенность (класс, разряд): Класс точности - высокий | Класс точности - высокий | Нет | 2013 | 23.07.2024 0:00:00 | 35 | #N/A | #N/A
000000042752 | Нет | 000000042752Поверка | Поверка | Весы образцовые III разряда | LP 6200S | 20917-01 | Диапазон измерений: НПВ до 60 кг, погрешность и (или) неопределенность (класс, разряд): Класс точности - высокий | Класс точности - высокий | Нет | 2013 | 15.04.2024 0:00:00 | 35 | 2013 | 0
000000042752 | Нет | 000000042752Поверка выезд | Поверка выезд | Весы образцовые III разряда | LP 6200S | 20917-01 | Диапазон измерений: НПВ до 60 кг, погрешность и (или) неопределенность (класс, разряд): Класс точности - высокий | Класс точности - высокий | Нет | 2013 | 15.04.2024 0:00:00 | 35 | 2013 | 0
000000042752 | Нет | 000000042752Калибровка | Калибровка | Весы образцовые III разряда | LP 6200S | 20917-01 | Диапазон измерений: НПВ до 60 кг, погрешность и (или) неопределенность (класс, разряд): Класс точности - высокий | Класс точности - высокий | Нет | 2013 | 23.07.2024 0:00:00 | 35 | #N/A | #N/A
000000028985 | Нет | 000000028985Поверка | Поверка | Весы образцовые IV разряда | ВЛО-5кг-4 | 230-71 | Диапазон измерений: 5 кг, погрешность и (или) неопределенность (класс, разряд): 4 разряд | 4 разряд | Нет | 948 | 25.03.2024 0:00:00 | 7 | 948 | 0
000000028985 | Нет | 000000028985Поверка выезд | Поверка выезд | Весы образцовые IV разряда | ВЛО-5кг-4 | 230-71 | Диапазон измерений: 5 кг, погрешность и (или) неопределенность (класс, разряд): 4 разряд | 4 разряд | Нет | 948 | 01.01.2023 0:00:00 | 7 | 948 | 0
000000035143 | Нет | 000000035143Калибровка выезд | Калибровка выезд | Весы образцовые IV разряда | ВЛО-5кг-4, ВЛО-20кг-4 | 230-71 | Диапазон измерений: НПВ до 60 кг, погрешность и (или) неопределенность (класс, разряд): Класс точности - высокий | Класс точности - высокий | Нет | 2013 | 23.07.2024 0:00:00 | 7 | #N/A | #N/A
000000035143 | Нет | 000000035143Калибровка | Калибровка | Весы образцовые IV разряда | ВЛО-5кг-4, ВЛО-20кг-4 | 230-71 | Диапазон измерений: НПВ до 60 кг, погрешность и (или) неопределенность (класс, разряд): Класс точности - высокий | Класс точности - высокий | Нет | 2013 | 23.07.2024 0:00:00 | 7 | #N/A | #N/A
000000035143 | Нет | 000000035143Поверка выезд | Поверка выезд | Весы образцовые IV разряда | ВЛО-5кг-4, ВЛО-20кг-4 | 230-71 | Диапазон измерений: НПВ до 60 кг, погрешность и (или) неопределенность (класс, разряд): Класс точности - высокий | Класс точности - высокий | Нет | 2013 | 15.04.2024 0:00:00 | 7 | 2013 | 0
000000035143 | Нет | 000000035143Поверка | Поверка | Весы образцовые IV разряда | ВЛО-5кг-4, ВЛО-20кг-4 | 230-71 | Диапазон измерений: НПВ до 60 кг, погрешность и (или) неопределенность (класс, разряд): Класс точности - высокий | Класс точности - высокий | Нет | 2013 | 15.04.2024 0:00:00 | 7 | 2013 | 0
000000028986 | Нет | 000000028986Поверка выезд | Поверка выезд | Весы образцовые разъездные 4-го разряда с комплектом гирь образцовых 4-го разряда | НРО-5кг-4М | 1912-64 | Диапазон измерений: 200 г.; 5 кг, погрешность и (или) неопределенность (класс, разряд): 4 разряд | 4 разряд | Нет | 1767 | 15.04.2024 0:00:00 | 7 | 1767 | 0
000000028986 | Нет | 000000028986Поверка | Поверка | Весы образцовые разъездные 4-го разряда с комплектом гирь образцовых 4-го разряда | НРО-5кг-4М | 1912-64 | Диапазон измерений: 200 г.; 5 кг, погрешность и (или) неопределенность (класс, разряд): 4 разряд | 4 разряд | Нет | 1767 | 15.04.2024 0:00:00 | 7 | 1767 | 0
000000039155 | Нет | 000000039155Поверка | Поверка | Весы передвижные гирные рычажные товарные | РП-500Г13(м), РП-500Г13 | 1425-70 | Диапазон измерений: НПВ от 150 кг до 600 кг, погрешность и (или) неопределенность (класс, разряд): Класс точности - средний | Класс точности - средний | Нет | 1599 | 15.04.2024 0:00:00 | 7 | 1599 | 0
000000039155 | Нет | 000000039155Поверка выезд | Поверка выезд | Весы передвижные гирные рычажные товарные | РП-500Г13(м), РП-500Г13 | 1425-70 | Диапазон измерений: НПВ от 150 кг до 600 кг, погрешность и (или) неопределенность (класс, разряд): Класс точности - средний | Класс точности - средний | Нет | 1599 | 15.04.2024 0:00:00 | 7 | 1599 | 0
000000040167 | Нет | 000000040167Поверка выезд | Поверка выезд | Весы передвижные циферблатные рычажные | РП-1Ц13М, РП-2Ц13М, РП-3Ц13М | 1461-70 | Диапазон измерений: НПВ от 600 кг до 5000 кг, погрешность и (или) неопределенность (класс, разряд): Класс точности - средний | Класс точности - средний | Нет | 3549 | 15.04.2024 0:00:00 | 35 | 3549 | 0
000000040167 | Нет | 000000040167Поверка | Поверка | Весы передвижные циферблатные рычажные | РП-1Ц13М, РП-2Ц13М, РП-3Ц13М | 1461-70 | Диапазон измерений: НПВ от 600 кг до 5000 кг, погрешность и (или) неопределенность (класс, разряд): Класс точности - средний | Класс точности - средний | Нет | 3549 | 15.04.2024 0:00:00 | 35 | 3549 | 0
000000016054 | Нет | 000000016054Поверка | Поверка | Весы платформенные | Spider | 15089-96 | Диапазон измерений: НПВ от 30 кг до 150 кг, погрешность и (или) неопределенность (класс, разряд): Класс точности - средний | Класс точности - средний | Нет | 1350 | 25.03.2024 0:00:00 | 7 | 1350 | 0
000000016054 | Нет | 000000016054Поверка выезд | Поверка выезд | Весы платформенные | Spider | 15089-96 | Диапазон измерений: НПВ от 30 кг до 150 кг, погрешность и (или) неопределенность (класс, разряд): Класс точности - средний | Класс точности - средний | Нет | 1350 | 01.01.2023 0:00:00 | 7 | 1350 | 0
000000016058 | Нет | 000000016058Поверка выезд | Поверка выезд | Весы платформенные | WILDCAT | 21293-01 | Диапазон измерений: НПВ от 30 кг до 150 кг, погрешность и (или) неопределенность (класс, разряд): Класс точности - средний | Класс точности - средний | Нет | 1350 | 01.01.2023 0:00:00 | 7 | 1350 | 0
000000016058 | Нет | 000000016058Поверка | Поверка | Весы платформенные | WILDCAT | 21293-01 | Диапазон измерений: НПВ от 30 кг до 150 кг, погрешность и (или) неопределенность (класс, разряд): Класс точности - средний | Класс точности - средний | Нет | 1350 | 25.03.2024 0:00:00 | 7 | 1350 | 0
000000016256 | Нет | 000000016256Поверка | Поверка | Весы платформенные | WILDCAT | 21293-01 | Диапазон измерений: НПВ до 30 кг, погрешность и (или) неопределенность (класс, разряд): Класс точности - средний | Класс точности - средний | Нет | 858 | 15.04.2024 0:00:00 | 7 | 858 | 0
000000016256 | Нет | 000000016256Поверка выезд | Поверка выезд | Весы платформенные | WILDCAT | 21293-01 | Диапазон измерений: НПВ до 30 кг, погрешность и (или) неопределенность (класс, разряд): Класс точности - средний | Класс точности - средний | Нет | 858 | 15.04.2024 0:00:00 | 7 | 858 | 0
000000016256 | Нет | 000000016256Калибровка выезд | Калибровка выезд | Весы платформенные | WILDCAT | 21293-01 | Диапазон измерений: НПВ до 30 кг, погрешность и (или) неопределенность (класс, разряд): Класс точности - средний | Класс точности - средний | Нет | 858 | 23.07.2024 0:00:00 | 7 | #N/A | #N/A
000000016256 | Нет | 000000016256Калибровка | Калибровка | Весы платформенные | WILDCAT | 21293-01 | Диапазон измерений: НПВ до 30 кг, погрешность и (или) неопределенность (класс, разряд): Класс точности - средний | Класс точности - средний | Нет | 858 | 23.07.2024 0:00:00 | 7 | #N/A | #N/A
000000016260 | Нет | 000000016260Поверка | Поверка | Весы платформенные | WM | 49849-12 | Диапазон измерений: НПВ до 30 кг, погрешность и (или) неопределенность (класс, разряд): Класс точности - средний | Класс точности - средний | Нет | 858 | 15.04.2024 0:00:00 | 7 | 858 | 0
000000016260 | Нет | 000000016260Поверка выезд | Поверка выезд | Весы платформенные | WM | 49849-12 | Диапазон измерений: НПВ до 30 кг, погрешность и (или) неопределенность (класс, разряд): Класс точности - средний | Класс точности - средний | Нет | 858 | 15.04.2024 0:00:00 | 7 | 858 | 0
000000016260 | Нет | 000000016260Калибровка выезд | Калибровка выезд | Весы платформенные | WM | 49849-12 | Диапазон измерений: НПВ до 30 кг, погрешность и (или) неопределенность (класс, разряд): Класс точности - средний | Класс точности - средний | Нет | 858 | 23.07.2024 0:00:00 | 7 | #N/A | #N/A
000000016260 | Нет | 000000016260Калибровка | Калибровка | Весы платформенные | WM | 49849-12 | Диапазон измерений: НПВ до 30 кг, погрешность и (или) неопределенность (класс, разряд): Класс точности - средний | Класс точности - средний | Нет | 858 | 23.07.2024 0:00:00 | 7 | #N/A | #N/A
000000016261 | Нет | 000000016261Калибровка выезд | Калибровка выезд | Весы платформенные | NT | 49848-12 | Диапазон измерений: НПВ до 30 кг, погрешность и (или) неопределенность (класс, разряд): Класс точности - средний | Класс точности - средний | Нет | 858 | 23.07.2024 0:00:00 | 7 | #N/A | #N/A
000000016261 | Нет | 000000016261Поверка | Поверка | Весы платформенные | NT | 49848-12 | Диапазон измерений: НПВ до 30 кг, погрешность и (или) неопределенность (класс, разряд): Класс точности - средний | Класс точности - средний | Нет | 858 | 15.04.2024 0:00:00 | 7 | 858 | 0
000000016261 | Нет | 000000016261Поверка выезд | Поверка выезд | Весы платформенные | NT | 49848-12 | Диапазон измерений: НПВ до 30 кг, погрешность и (или) неопределенность (класс, разряд): Класс точности - средний | Класс точности - средний | Нет | 858 | 15.04.2024 0:00:00 | 7 | 858 | 0
000000016261 | Нет | 000000016261Калибровка | Калибровка | Весы платформенные | NT | 49848-12 | Диапазон измерений: НПВ до 30 кг, погрешность и (или) неопределенность (класс, разряд): Класс точности - средний | Класс точности - средний | Нет | 858 | 23.07.2024 0:00:00 | 7 | #N/A | #N/A
000000016262 | Нет | 000000016262Поверка выезд | Поверка выезд | Весы платформенные | BT, ST | 49847-12 | Диапазон измерений: НПВ до 30 кг, погрешность и (или) неопределенность (класс, разряд): Класс точности - средний | Класс точности - средний | Нет | 858 | 15.04.2024 0:00:00 | 7 | 858 | 0
000000016262 | Нет | 000000016262Калибровка | Калибровка | Весы платформенные | BT, ST | 49847-12 | Диапазон измерений: НПВ до 30 кг, погрешность и (или) неопределенность (класс, разряд): Класс точности - средний | Класс точности - средний | Нет | 858 | 23.07.2024 0:00:00 | 7 | #N/A | #N/A
000000016262 | Нет | 000000016262Калибровка выезд | Калибровка выезд | Весы платформенные | BT, ST | 49847-12 | Диапазон измерений: НПВ до 30 кг, погрешность и (или) неопределенность (класс, разряд): Класс точности - средний | Класс точности - средний | Нет | 858 | 23.07.2024 0:00:00 | 7 | #N/A | #N/A
000000016262 | Нет | 000000016262Поверка | Поверка | Весы платформенные | BT, ST | 49847-12 | Диапазон измерений: НПВ до 30 кг, погрешность и (или) неопределенность (класс, разряд): Класс точности - средний | Класс точности - средний | Нет | 858 | 15.04.2024 0:00:00 | 7 | 858 | 0
000000016515 | Нет | 000000016515Поверка | Поверка | Весы платформенные | S | 23993-02 | Диапазон измерений: НПВ от 600 кг до 5000 кг, погрешность и (или) неопределенность (класс, разряд): Класс точности - средний | Класс точности - средний | Нет | 3549 | 15.04.2024 0:00:00 | 7 | 3549 | 0
000000016515 | Нет | 000000016515Поверка выезд | Поверка выезд | Весы платформенные | S | 23993-02 | Диапазон измерений: НПВ от 600 кг до 5000 кг, погрешность и (или) неопределенность (класс, разряд): Класс точности - средний | Класс точности - средний | Нет | 3549 | 15.04.2024 0:00:00 | 7 | 3549 | 0
000000016536 | Нет | 000000016536Поверка | Поверка | Весы платформенные | ЕВ4 | 17137-98 | Диапазон измерений: НПВ от 600 кг до 5000 кг, погрешность и (или) неопределенность (класс, разряд): Класс точности - средний | Класс точности - средний | Нет | 3549 | 15.04.2024 0:00:00 | 7 | 3549 | 0
000000016536 | Нет | 000000016536Поверка выезд | Поверка выезд | Весы платформенные | ЕВ4 | 17137-98 | Диапазон измерений: НПВ от 600 кг до 5000 кг, погрешность и (или) неопределенность (класс, разряд): Класс точности - средний | Класс точности - средний | Нет | 3549 | 15.04.2024 0:00:00 | 7 | 3549 | 0
000000016537 | Нет | 000000016537Поверка | Поверка | Весы платформенные | ВПС | 26799-04 | Диапазон измерений: НПВ от 600 кг до 5000 кг, погрешность и (или) неопределенность (класс, разряд): Класс точности - средний | Класс точности - средний | Нет | 3549 | 15.04.2024 0:00:00 | 7 | 3549 | 0
000000016537 | Нет | 000000016537Поверка выезд | Поверка выезд | Весы платформенные | ВПС | 26799-04 | Диапазон измерений: НПВ от 600 кг до 5000 кг, погрешность и (или) неопределенность (класс, разряд): Класс точности - средний | Класс точности - средний | Нет | 3549 | 15.04.2024 0:00:00 | 7 | 3549 | 0
000000020100 | Нет | 000000020100Поверка выезд | Поверка выезд | Весы платформенные | ЛАХТА | 16336-02 | Диапазон измерений: НПВ от 600 кг до 5000 кг, погрешность и (или) неопределенность (класс, разряд): Класс точности - средний | Класс точности - средний | Нет | 3549 | 15.04.2024 0:00:00 | 7 | 3549 | 0
000000020100 | Нет | 000000020100Поверка | Поверка | Весы платформенные | ЛАХТА | 16336-02 | Диапазон измерений: НПВ от 600 кг до 5000 кг, погрешность и (или) неопределенность (класс, разряд): Класс точности - средний | Класс точности - средний | Нет | 3549 | 15.04.2024 0:00:00 | 7 | 3549 | 0
000000034242 | Нет | 000000034242Поверка | Поверка | Весы платформенные | S | 23993-05 | Диапазон измерений: НПВ от 150 кг до 600 кг, погрешность и (или) неопределенность (класс, разряд): Класс точности - средний | Класс точности - средний | Нет | 1599 | 15.04.2024 0:00:00 | 7 | 1599 | 0
000000034242 | Нет | 000000034242Поверка выезд | Поверка выезд | Весы платформенные | S | 23993-05 | Диапазон измерений: НПВ от 150 кг до 600 кг, погрешность и (или) неопределенность (класс, разряд): Класс точности - средний | Класс точности - средний | Нет | 1599 | 15.04.2024 0:00:00 | 7 | 1599 | 0
000000035240 | Нет | 000000035240Поверка | Поверка | Весы платформенные | ВС | 59773-15 | Диапазон измерений: НПВ от 30 кг до 150 кг, погрешность и (или) неопределенность (класс, разряд): Класс точности - средний | Класс точности - средний | Нет | 1350 | 25.03.2024 0:00:00 | 7 | 1350 | 0
000000035240 | Нет | 000000035240Поверка выезд | Поверка выезд | Весы платформенные | ВС | 59773-15 | Диапазон измерений: НПВ от 30 кг до 150 кг, погрешность и (или) неопределенность (класс, разряд): Класс точности - средний | Класс точности - средний | Нет | 1350 | 01.01.2023 0:00:00 | 7 | 1350 | 0
000000035298 | Нет | 000000035298Поверка выезд | Поверка выезд | Весы платформенные | Hercules-HFS, Hercules-R | 24522-08 | Диапазон измерений: НПВ от 600 кг до 5000 кг, погрешность и (или) неопределенность (класс, разряд): Класс точности - средний | Класс точности - средний | Нет | 3549 | 15.04.2024 0:00:00 | 7 | 3549 | 0
000000035298 | Нет | 000000035298Поверка | Поверка | Весы платформенные | Hercules-HFS, Hercules-R | 24522-08 | Диапазон измерений: НПВ от 600 кг до 5000 кг, погрешность и (или) неопределенность (класс, разряд): Класс точности - средний | Класс точности - средний | Нет | 3549 | 15.04.2024 0:00:00 | 7 | 3549 | 0
000000035532 | Нет | 000000035532Поверка выезд | Поверка выезд | Весы платформенные | S | 23993-08 | Диапазон измерений: НПВ от 30 кг до 150 кг, погрешность и (или) неопределенность (класс, разряд): Класс точности - средний | Класс точности - средний | Нет | 1350 | 01.01.2023 0:00:00 | 7 | 1350 | 0
000000035532 | Нет | 000000035532Поверка | Поверка | Весы платформенные | S | 23993-08 | Диапазон измерений: НПВ от 30 кг до 150 кг, погрешность и (или) неопределенность (класс, разряд): Класс точности - средний | Класс точности - средний | Нет | 1350 | 25.03.2024 0:00:00 | 7 | 1350 | 0
000000035889 | Нет | 000000035889Поверка | Поверка | Весы платформенные | УВТ4 | 42999-09 | Диапазон измерений: НПВ от 600 кг до 5000 кг, погрешность и (или) неопределенность (класс, разряд): Класс точности - средний | Класс точности - средний | Нет | 3549 | 15.04.2024 0:00:00 | 7 | 3549 | 0
000000035889 | Нет | 000000035889Поверка выезд | Поверка выезд | Весы платформенные | УВТ4 | 42999-09 | Диапазон измерений: НПВ от 600 кг до 5000 кг, погрешность и (или) неопределенность (класс, разряд): Класс точности - средний | Класс точности - средний | Нет | 3549 | 15.04.2024 0:00:00 | 7 | 3549 | 0
000000036345 | Нет | 000000036345Поверка выезд | Поверка выезд | Весы платформенные | ВТ | 44064-10 | Диапазон измерений: НПВ от 30 кг до 150 кг, погрешность и (или) неопределенность (класс, разряд): Класс точности - средний | Класс точности - средний | Нет | 1350 | 01.01.2023 0:00:00 | 35 | 1350 | 0
000000036345 | Нет | 000000036345Поверка | Поверка | Весы платформенные | ВТ | 44064-10 | Диапазон измерений: НПВ от 30 кг до 150 кг, погрешность и (или) неопределенность (класс, разряд): Класс точности - средний | Класс точности - средний | Нет | 1350 | 25.03.2024 0:00:00 | 35 | 1350 | 0
000000036837 | Нет | 000000036837Поверка | Поверка | Весы платформенные | PFA | 34883-07 | Диапазон измерений: НПВ от 600 кг до 5000 кг, погрешность и (или) неопределенность (класс, разряд): Класс точности - средний | Класс точности - средний | Нет | 3549 | 15.04.2024 0:00:00 | 7 | 3549 | 0
000000036837 | Нет | 000000036837Поверка выезд | Поверка выезд | Весы платформенные | PFA | 34883-07 | Диапазон измерений: НПВ от 600 кг до 5000 кг, погрешность и (или) неопределенность (класс, разряд): Класс точности - средний | Класс точности - средний | Нет | 3549 | 15.04.2024 0:00:00 | 7 | 3549 | 0
000000036984 | Нет | 000000036984Поверка | Поверка | Весы платформенные | Геркулес-Б, Геркулес-П, Геркулес-Пл, Геркулес-Т, Геркулес-А | 65316-16 | Диапазон измерений: НПВ до 30 кг, погрешность и (или) неопределенность (класс, разряд): Класс точности - средний | Класс точности - средний | Нет | 858 | 15.04.2024 0:00:00 | 7 | 858 | 0
000000036984 | Нет | 000000036984Калибровка выезд | Калибровка выезд | Весы платформенные | Геркулес-Б, Геркулес-П, Геркулес-Пл, Геркулес-Т, Геркулес-А | 65316-16 | Диапазон измерений: НПВ до 30 кг, погрешность и (или) неопределенность (класс, разряд): Класс точности - средний | Класс точности - средний | Нет | 858 | 23.07.2024 0:00:00 | 7 | #N/A | #N/A
000000036984 | Нет | 000000036984Калибровка | Калибровка | Весы платформенные | Геркулес-Б, Геркулес-П, Геркулес-Пл, Геркулес-Т, Геркулес-А | 65316-16 | Диапазон измерений: НПВ до 30 кг, погрешность и (или) неопределенность (класс, разряд): Класс точности - средний | Класс точности - средний | Нет | 858 | 23.07.2024 0:00:00 | 7 | #N/A | #N/A
000000036984 | Нет | 000000036984Поверка выезд | Поверка выезд | Весы платформенные | Геркулес-Б, Геркулес-П, Геркулес-Пл, Геркулес-Т, Геркулес-А | 65316-16 | Диапазон измерений: НПВ до 30 кг, погрешность и (или) неопределенность (класс, разряд): Класс точности - средний | Класс точности - средний | Нет | 858 | 15.04.2024 0:00:00 | 7 | 858 | 0
000000037484 | Нет | 000000037484Поверка выезд | Поверка выезд | Весы платформенные | ЕВ1 | 56147-14 | Диапазон измерений: НПВ от 30 кг до 150 кг, погрешность и (или) неопределенность (класс, разряд): Класс точности - средний | Класс точности - средний | Нет | 1350 | 01.01.2023 0:00:00 | 7 | 1350 | 0
000000037484 | Нет | 000000037484Поверка | Поверка | Весы платформенные | ЕВ1 | 56147-14 | Диапазон измерений: НПВ от 30 кг до 150 кг, погрешность и (или) неопределенность (класс, разряд): Класс точности - средний | Класс точности - средний | Нет | 1350 | 25.03.2024 0:00:00 | 7 | 1350 | 0
000000037487 | Нет | 000000037487Поверка | Поверка | Весы платформенные | ПН | 23259-02 | Диапазон измерений: НПВ от 600 кг до 5000 кг, погрешность и (или) неопределенность (класс, разряд): Класс точности - средний | Класс точности - средний | Нет | 3549 | 15.04.2024 0:00:00 | 7 | 3549 | 0
000000037487 | Нет | 000000037487Поверка выезд | Поверка выезд | Весы платформенные | ПН | 23259-02 | Диапазон измерений: НПВ от 600 кг до 5000 кг, погрешность и (или) неопределенность (класс, разряд): Класс точности - средний | Класс точности - средний | Нет | 3549 | 15.04.2024 0:00:00 | 7 | 3549 | 0
000000037864 | Нет | 000000037864Поверка выезд | Поверка выезд | Весы платформенные | Геркулес-А, -Б, -П, -Пл, -С, -Т | 25104-08 | Диапазон измерений: НПВ от 600 кг до 5000 кг, погрешность и (или) неопределенность (класс, разряд): Класс точности - средний | Класс точности - средний | Нет | 3549 | 15.04.2024 0:00:00 | 7 | 3549 | 0
000000037864 | Нет | 000000037864Поверка | Поверка | Весы платформенные | Геркулес-А, -Б, -П, -Пл, -С, -Т | 25104-08 | Диапазон измерений: НПВ от 600 кг до 5000 кг, погрешность и (или) неопределенность (класс, разряд): Класс точности - средний | Класс точности - средний | Нет | 3549 | 15.04.2024 0:00:00 | 7 | 3549 | 0
000000038363 | Нет | 000000038363Поверка | Поверка | Весы платформенные | Vertex | 15624-06 | Диапазон измерений: НПВ от 600 кг до 5000 кг, погрешность и (или) неопределенность (класс, разряд): Класс точности - средний | Класс точности - средний | Нет | 3549 | 15.04.2024 0:00:00 | 7 | 3549 | 0
000000038363 | Нет | 000000038363Поверка выезд | Поверка выезд | Весы платформенные | Vertex | 15624-06 | Диапазон измерений: НПВ от 600 кг до 5000 кг, погрешность и (или) неопределенность (класс, разряд): Класс точности - средний | Класс точности - средний | Нет | 3549 | 15.04.2024 0:00:00 | 7 | 3549 | 0
000000039172 | Нет | 000000039172Поверка | Поверка | Весы платформенные | M | 52512-13 | Диапазон измерений: НПВ от 150 кг до 600 кг, погрешность и (или) неопределенность (класс, разряд): Класс точности - средний | Класс точности - средний | Нет | 1599 | 15.04.2024 0:00:00 | 35 | 1599 | 0
000000039172 | Нет | 000000039172Поверка выезд | Поверка выезд | Весы платформенные | M | 52512-13 | Диапазон измерений: НПВ от 150 кг до 600 кг, погрешность и (или) неопределенность (класс, разряд): Класс точности - средний | Класс точности - средний | Нет | 1599 | 15.04.2024 0:00:00 | 35 | 1599 | 0
000000039204 | Нет | 000000039204Поверка выезд | Поверка выезд | Весы платформенные | ЕВ1 | 17136-03 | Диапазон измерений: НПВ от 30 кг до 150 кг, погрешность и (или) неопределенность (класс, разряд): Класс точности - средний | Класс точности - средний | Нет | 1350 | 01.01.2023 0:00:00 | 7 | 1350 | 0
000000039204 | Нет | 000000039204Поверка | Поверка | Весы платформенные | ЕВ1 | 17136-03 | Диапазон измерений: НПВ от 30 кг до 150 кг, погрешность и (или) неопределенность (класс, разряд): Класс точности - средний | Класс точности - средний | Нет | 1350 | 25.03.2024 0:00:00 | 7 | 1350 | 0
000000039360 | Нет | 000000039360Поверка выезд | Поверка выезд | Весы платформенные | PBK/PFK | 63002-16 | Диапазон измерений: НПВ от 600 кг до 5000 кг, погрешность и (или) неопределенность (класс, разряд): Класс точности - средний | Класс точности - средний | Нет | 3549 | 15.04.2024 0:00:00 | 35 | 3549 | 0
000000039360 | Нет | 000000039360Поверка | Поверка | Весы платформенные | PBK/PFK | 63002-16 | Диапазон измерений: НПВ от 600 кг до 5000 кг, погрешность и (или) неопределенность (класс, разряд): Класс точности - средний | Класс точности - средний | Нет | 3549 | 15.04.2024 0:00:00 | 35 | 3549 | 0
000000039521 | Нет | 000000039521Поверка | Поверка | Весы платформенные | MW | 36264-07 | Диапазон измерений: НПВ до 30 кг, погрешность и (или) неопределенность (класс, разряд): Класс точности - средний | Класс точности - средний | Нет | 948 | 25.03.2024 0:00:00 | 35 | 948 | 0
000000039521 | Нет | 000000039521Поверка выезд | Поверка выезд | Весы платформенные | MW | 36264-07 | Диапазон измерений: НПВ до 30 кг, погрешность и (или) неопределенность (класс, разряд): Класс точности - средний | Класс точности - средний | Нет | 948 | 01.01.2023 0:00:00 | 35 | 948 | 0
000000039697 | Нет | 000000039697Поверка | Поверка | Весы платформенные | ВП | 43554-10 | Диапазон измерений: НПВ от 150 кг до 600 кг, погрешность и (или) неопределенность (класс, разряд): Класс точности - средний | Класс точности - средний | Нет | 1599 | 15.04.2024 0:00:00 | 7 | 1599 | 0
000000039697 | Нет | 000000039697Поверка выезд | Поверка выезд | Весы платформенные | ВП | 43554-10 | Диапазон измерений: НПВ от 150 кг до 600 кг, погрешность и (или) неопределенность (класс, разряд): Класс точности - средний | Класс точности - средний | Нет | 1599 | 15.04.2024 0:00:00 | 7 | 1599 | 0
000000040396 | Нет | 000000040396Поверка | Поверка | Весы платформенные | ВТ | 44064-10 | Диапазон измерений: НПВ от 150 кг до 600 кг, погрешность и (или) неопределенность (класс, разряд): Класс точности - средний | Класс точности - средний | Нет | 1599 | 15.04.2024 0:00:00 | 35 | 1599 | 0
000000040396 | Нет | 000000040396Поверка выезд | Поверка выезд | Весы платформенные | ВТ | 44064-10 | Диапазон измерений: НПВ от 150 кг до 600 кг, погрешность и (или) неопределенность (класс, разряд): Класс точности - средний | Класс точности - средний | Нет | 1599 | 15.04.2024 0:00:00 | 35 | 1599 | 0
000000040483 | Нет | 000000040483Поверка | Поверка | Весы платформенные | ЕВ1 | 56147-14 | Диапазон измерений: НПВ от 150 кг до 600 кг, погрешность и (или) неопределенность (класс, разряд): Класс точности - средний | Класс точности - средний | Нет | 1599 | 15.04.2024 0:00:00 | 7 | 1599 | 0
000000040483 | Нет | 000000040483Поверка выезд | Поверка выезд | Весы платформенные | ЕВ1 | 56147-14 | Диапазон измерений: НПВ от 150 кг до 600 кг, погрешность и (или) неопределенность (класс, разряд): Класс точности - средний | Класс точности - средний | Нет | 1599 | 15.04.2024 0:00:00 | 7 | 1599 | 0
000000041414 | Нет | 000000041414Поверка выезд | Поверка выезд | Весы платформенные | ДЕЛЬТА | 31227-09 | Диапазон измерений: НПВ от 600 кг до 5000 кг, погрешность и (или) неопределенность (класс, разряд): Класс точности - средний | Класс точности - средний | Нет | 3549 | 15.04.2024 0:00:00 | 35 | 3549 | 0
000000041414 | Нет | 000000041414Поверка | Поверка | Весы платформенные | ДЕЛЬТА | 31227-09 | Диапазон измерений: НПВ от 600 кг до 5000 кг, погрешность и (или) неопределенность (класс, разряд): Класс точности - средний | Класс точности - средний | Нет | 3549 | 15.04.2024 0:00:00 | 35 | 3549 | 0
000000041652 | Нет | 000000041652Поверка | Поверка | Весы платформенные | Геркулес-Б, Геркулес-П, Геркулес-Пл, Геркулес-Т | 25104-13 | Диапазон измерений: НПВ от 600 кг до 5000 кг, погрешность и (или) неопределенность (класс, разряд): Класс точности - средний | Класс точности - средний | Нет | 3549 | 15.04.2024 0:00:00 | 7 | 3549 | 0
000000041652 | Нет | 000000041652Поверка выезд | Поверка выезд | Весы платформенные | Геркулес-Б, Геркулес-П, Геркулес-Пл, Геркулес-Т | 25104-13 | Диапазон измерений: НПВ от 600 кг до 5000 кг, погрешность и (или) неопределенность (класс, разряд): Класс точности - средний | Класс точности - средний | Нет | 3549 | 15.04.2024 0:00:00 | 7 | 3549 | 0
000000041654 | Нет | 000000041654Поверка | Поверка | Весы платформенные | ЕВ1 | 17136-08 | Диапазон измерений: НПВ до 30 кг, погрешность и (или) неопределенность (класс, разряд): Класс точности - средний | Класс точности - средний | Нет | 948 | 25.03.2024 0:00:00 | 7 | 948 | 0
000000041654 | Нет | 000000041654Поверка выезд | Поверка выезд | Весы платформенные | ЕВ1 | 17136-08 | Диапазон измерений: НПВ до 30 кг, погрешность и (или) неопределенность (класс, разряд): Класс точности - средний | Класс точности - средний | Нет | 948 | 01.01.2023 0:00:00 | 7 | 948 | 0
000000042146 | Нет | 000000042146Поверка | Поверка | Весы платформенные | Геркулес-Б, Геркулес-П, Геркулес-Пл, Геркулес-Т | 25104-13 | Диапазон измерений: НПВ от 150 кг до 600 кг, погрешность и (или) неопределенность (класс, разряд): Класс точности - средний | Класс точности - средний | Нет | 1599 | 15.04.2024 0:00:00 | 7 | 1599 | 0
000000042146 | Нет | 000000042146Поверка выезд | Поверка выезд | Весы платформенные | Геркулес-Б, Геркулес-П, Геркулес-Пл, Геркулес-Т | 25104-13 | Диапазон измерений: НПВ от 150 кг до 600 кг, погрешность и (или) неопределенность (класс, разряд): Класс точности - средний | Класс точности - средний | Нет | 1599 | 15.04.2024 0:00:00 | 7 | 1599 | 0
000000042316 | Нет | 000000042316Поверка | Поверка | Весы платформенные | CHAMP | 21296-01 | Диапазон измерений: НПВ от 30 кг до 150 кг, погрешность и (или) неопределенность (класс, разряд): Класс точности - средний | Класс точности - средний | Нет | 1350 | 25.03.2024 0:00:00 | 7 | 1350 | 0
000000042316 | Нет | 000000042316Поверка выезд | Поверка выезд | Весы платформенные | CHAMP | 21296-01 | Диапазон измерений: НПВ от 30 кг до 150 кг, погрешность и (или) неопределенность (класс, разряд): Класс точности - средний | Класс точности - средний | Нет | 1350 | 01.01.2023 0:00:00 | 7 | 1350 | 0
000000042506 | Нет | 000000042506Поверка | Поверка | Весы платформенные | ЕВ1 | 17136-08 | Диапазон измерений: НПВ от 150 кг до 600 кг, погрешность и (или) неопределенность (класс, разряд): Класс точности - средний | Класс точности - средний | Нет | 1599 | 15.04.2024 0:00:00 | 7 | 1599 | 0
000000042506 | Нет | 000000042506Поверка выезд | Поверка выезд | Весы платформенные | ЕВ1 | 17136-08 | Диапазон измерений: НПВ от 150 кг до 600 кг, погрешность и (или) неопределенность (класс, разряд): Класс точности - средний | Класс точности - средний | Нет | 1599 | 15.04.2024 0:00:00 | 7 | 1599 | 0
000000042507 | Нет | 000000042507Поверка | Поверка | Весы платформенные | ЕВ1 | 17136-08 | Диапазон измерений: НПВ от 600 кг до 5000 кг, погрешность и (или) неопределенность (класс, разряд): Класс точности - средний | Класс точности - средний | Нет | 3549 | 15.04.2024 0:00:00 | 7 | 3549 | 0
000000042507 | Нет | 000000042507Поверка выезд | Поверка выезд | Весы платформенные | ЕВ1 | 17136-08 | Диапазон измерений: НПВ от 600 кг до 5000 кг, погрешность и (или) неопределенность (класс, разряд): Класс точности - средний | Класс точности - средний | Нет | 3549 | 15.04.2024 0:00:00 | 7 | 3549 | 0
000000043301 | Нет | 000000043301Поверка выезд | Поверка выезд | Весы платформенные | S | 56150-14 | Диапазон измерений: НПВ от 30 кг до 150 кг, погрешность и (или) неопределенность (класс, разряд): Класс точности - средний | Класс точности - средний | Нет | 1350 | 01.01.2023 0:00:00 | 35 | 1350 | 0
000000043301 | Нет | 000000043301Поверка | Поверка | Весы платформенные | S | 56150-14 | Диапазон измерений: НПВ от 30 кг до 150 кг, погрешность и (или) неопределенность (класс, разряд): Класс точности - средний | Класс точности - средний | Нет | 1350 | 25.03.2024 0:00:00 | 35 | 1350 | 0
000000044423 | Нет | 000000044423Поверка выезд | Поверка выезд | Весы платформенные | ЕВ1 | 17136-03 | Диапазон измерений: НПВ от 150 кг до 600 кг, погрешность и (или) неопределенность (класс, разряд): Класс точности - средний | Класс точности - средний | Нет | 1599 | 15.04.2024 0:00:00 | 7 | 1599 | 0
000000044423 | Нет | 000000044423Поверка | Поверка | Весы платформенные | ЕВ1 | 17136-03 | Диапазон измерений: НПВ от 150 кг до 600 кг, погрешность и (или) неопределенность (класс, разряд): Класс точности - средний | Класс точности - средний | Нет | 1599 | 15.04.2024 0:00:00 | 7 | 1599 | 0
000000045036 | Нет | 000000045036Поверка выезд | Поверка выезд | Весы платформенные | S | 56150-14 | Диапазон измерений: НПВ от 600 кг до 5000 кг, погрешность и (или) неопределенность (класс, разряд): Класс точности - средний | Класс точности - средний | Нет | 3549 | 15.04.2024 0:00:00 | 7 | 3549 | 0
000000045036 | Нет | 000000045036Поверка | Поверка | Весы платформенные | S | 56150-14 | Диапазон измерений: НПВ от 600 кг до 5000 кг, погрешность и (или) неопределенность (класс, разряд): Класс точности - средний | Класс точности - средний | Нет | 3549 | 15.04.2024 0:00:00 | 7 | 3549 | 0
000000045129 | Нет | 000000045129Поверка | Поверка | Весы платформенные | Эльтон | 61379-15 | Диапазон измерений: НПВ от 600 кг до 5000 кг, погрешность и (или) неопределенность (класс, разряд): Класс точности - средний | Класс точности - средний | Нет | 3549 | 15.04.2024 0:00:00 | 35 | 3549 | 0
000000045129 | Нет | 000000045129Поверка выезд | Поверка выезд | Весы платформенные | Эльтон | 61379-15 | Диапазон измерений: НПВ от 600 кг до 5000 кг, погрешность и (или) неопределенность (класс, разряд): Класс точности - средний | Класс точности - средний | Нет | 3549 | 15.04.2024 0:00:00 | 35 | 3549 | 0
000000046953 | Нет | 000000046953Поверка | Поверка | Весы платформенные | SIW | 39794-08 | Диапазон измерений: НПВ до 60 кг, погрешность и (или) неопределенность (класс, разряд): Класс точности - высокий | Класс точности - высокий | Нет | 2013 | 15.04.2024 0:00:00 | 7 | 2013 | 0
000000046953 | Нет | 000000046953Калибровка выезд | Калибровка выезд | Весы платформенные | SIW | 39794-08 | Диапазон измерений: НПВ до 60 кг, погрешность и (или) неопределенность (класс, разряд): Класс точности - высокий | Класс точности - высокий | Нет | 2013 | 23.07.2024 0:00:00 | 7 | #N/A | #N/A
000000046953 | Нет | 000000046953Поверка выезд | Поверка выезд | Весы платформенные | SIW | 39794-08 | Диапазон измерений: НПВ до 60 кг, погрешность и (или) неопределенность (класс, разряд): Класс точности - высокий | Класс точности - высокий | Нет | 2013 | 15.04.2024 0:00:00 | 7 | 2013 | 0
000000046953 | Нет | 000000046953Калибровка | Калибровка | Весы платформенные | SIW | 39794-08 | Диапазон измерений: НПВ до 60 кг, погрешность и (или) неопределенность (класс, разряд): Класс точности - высокий | Класс точности - высокий | Нет | 2013 | 23.07.2024 0:00:00 | 7 | #N/A | #N/A
000000047020 | Нет | 000000047020Поверка выезд | Поверка выезд | Весы платформенные | Геркулес-А, Б, П, Пл, С, Т | 25104-03 | Диапазон измерений: НПВ от 150 кг до 600 кг, погрешность и (или) неопределенность (класс, разряд): Класс точности - средний | Класс точности - средний | Нет | 1599 | 15.04.2024 0:00:00 | 7 | 1599 | 0
000000047020 | Нет | 000000047020Поверка | Поверка | Весы платформенные | Геркулес-А, Б, П, Пл, С, Т | 25104-03 | Диапазон измерений: НПВ от 150 кг до 600 кг, погрешность и (или) неопределенность (класс, разряд): Класс точности - средний | Класс точности - средний | Нет | 1599 | 15.04.2024 0:00:00 | 7 | 1599 | 0
000000047031 | Нет | 000000047031Поверка | Поверка | Весы платформенные | ЕВ1 | 17136-08 | Диапазон измерений: НПВ от 30 кг до 150 кг, погрешность и (или) неопределенность (класс, разряд): Класс точности - средний | Класс точности - средний | Нет | 1350 | 25.03.2024 0:00:00 | 7 | 1350 | 0
000000047031 | Нет | 000000047031Поверка выезд | Поверка выезд | Весы платформенные | ЕВ1 | 17136-08 | Диапазон измерений: НПВ от 30 кг до 150 кг, погрешность и (или) неопределенность (класс, разряд): Класс точности - средний | Класс точности - средний | Нет | 1350 | 01.01.2023 0:00:00 | 7 | 1350 | 0
000000047275 | Нет | 000000047275Поверка | Поверка | Весы платформенные | BT, ST | 49847-12 |  |  | Нет | 3549 | 15.04.2024 0:00:00 | 7 | 3549 | 0
000000047275 | Нет | 000000047275Поверка выезд | Поверка выезд | Весы платформенные | BT, ST | 49847-12 |  |  | Нет | 3549 | 15.04.2024 0:00:00 | 7 | 3549 | 0
000000047663 | Нет | 000000047663Поверка выезд | Поверка выезд | Весы платформенные | Геркулес-А, Б, П, Пл, С, Т | 25104-03 | Диапазон измерений: НПВ от 600 до 5000 кг, погрешность и (или) неопределенность (класс, разряд): Класс точности - средний | Класс точности - средний | Нет | 3549 | 15.04.2024 0:00:00 | 7 | 3549 | 0
000000047663 | Нет | 000000047663Поверка | Поверка | Весы платформенные | Геркулес-А, Б, П, Пл, С, Т | 25104-03 | Диапазон измерений: НПВ от 600 до 5000 кг, погрешность и (или) неопределенность (класс, разряд): Класс точности - средний | Класс точности - средний | Нет | 3549 | 15.04.2024 0:00:00 | 7 | 3549 | 0
000000048321 | Нет | 000000048321Поверка выезд | Поверка выезд | Весы платформенные | 2158 Vertex | 50328-12 | Диапазон измерений: НПВ до 10 000 кг, погрешность и (или) неопределенность (класс, разряд): Средний класс точности | Средний класс точности | Нет | 3549 | 15.04.2024 0:00:00 | 7 | 3549 | 0
000000048321 | Нет | 000000048321Поверка | Поверка | Весы платформенные | 2158 Vertex | 50328-12 | Диапазон измерений: НПВ до 10 000 кг, погрешность и (или) неопределенность (класс, разряд): Средний класс точности | Средний класс точности | Нет | 3549 | 15.04.2024 0:00:00 | 7 | 3549 | 0
000000048576 | Нет | 000000048576Поверка выезд | Поверка выезд | Весы платформенные | ЕВ | 74529-19 |  |  | Нет | 1599 | 15.04.2024 0:00:00 | 41 | 1599 | 0
000000048576 | Нет | 000000048576Поверка | Поверка | Весы платформенные | ЕВ | 74529-19 |  |  | Нет | 1599 | 15.04.2024 0:00:00 | 41 | 1599 | 0
000000048798 | Нет | 000000048798Поверка | Поверка | Весы платформенные | Hercules-HFS, R | 17608-98 |  |  | Нет | 3549 | 15.04.2024 0:00:00 | 35 | 3549 | 0
000000048798 | Нет | 000000048798Поверка выезд | Поверка выезд | Весы платформенные | Hercules-HFS, R | 17608-98 |  |  | Нет | 3549 | 15.04.2024 0:00:00 | 35 | 3549 | 0
000000049576 | Нет | 000000049576Поверка | Поверка | Весы платформенные | ВП | 68931-17 |  |  | Нет | 3549 | 15.04.2024 0:00:00 | 7 | 3549 | 0
000000049576 | Нет | 000000049576Поверка выезд | Поверка выезд | Весы платформенные | ВП | 68931-17 |  |  | Нет | 3549 | 15.04.2024 0:00:00 | 7 | 3549 | 0
000000049616 | Нет | 000000049616Поверка выезд | Поверка выезд | Весы платформенные | Эльтон | 43707-10 | Диапазон измерений: НПВ от 150 до 600 кг, погрешность и (или) неопределенность (класс, разряд): Класс точности средний | Класс точности средний | Нет | 1599 | 15.04.2024 0:00:00 | 7 | 1599 | 0
000000049616 | Нет | 000000049616Поверка | Поверка | Весы платформенные | Эльтон | 43707-10 | Диапазон измерений: НПВ от 150 до 600 кг, погрешность и (или) неопределенность (класс, разряд): Класс точности средний | Класс точности средний | Нет | 1599 | 15.04.2024 0:00:00 | 7 | 1599 | 0
000000049746 | Нет | 000000049746Поверка выезд | Поверка выезд | Весы платформенные | S | 23993-05 | Диапазон измерений: НПВ от 30 до 150 кг, погрешность и (или) неопределенность (класс, разряд): Класс точности средний | Класс точности средний | Нет | 1350 | 01.01.2023 0:00:00 | 7 | 1350 | 0
000000049746 | Нет | 000000049746Поверка | Поверка | Весы платформенные | S | 23993-05 | Диапазон измерений: НПВ от 30 до 150 кг, погрешность и (или) неопределенность (класс, разряд): Класс точности средний | Класс точности средний | Нет | 1350 | 25.03.2024 0:00:00 | 7 | 1350 | 0
000000049844 | Нет | 000000049844Поверка | Поверка | Весы платформенные | РЕУС | 64875-16 |  |  | Нет | 3549 | 15.04.2024 0:00:00 | 7 | 3549 | 0
000000049844 | Нет | 000000049844Поверка выезд | Поверка выезд | Весы платформенные | РЕУС | 64875-16 |  |  | Нет | 3549 | 15.04.2024 0:00:00 | 7 | 3549 | 0
000000049980 | Нет | 000000049980Поверка выезд | Поверка выезд | Весы платформенные | ЕВ4 | 55738-13 | Диапазон измерений: НПВ от 600 до 5000 кг, погрешность и (или) неопределенность (класс, разряд): Класс точности средний | Класс точности средний | Нет | 3549 | 15.04.2024 0:00:00 | 7 | 3549 | 0
000000049980 | Нет | 000000049980Поверка | Поверка | Весы платформенные | ЕВ4 | 55738-13 | Диапазон измерений: НПВ от 600 до 5000 кг, погрешность и (или) неопределенность (класс, разряд): Класс точности средний | Класс точности средний | Нет | 3549 | 15.04.2024 0:00:00 | 7 | 3549 | 0
000000050176 | Нет | 000000050176Поверка выезд | Поверка выезд | Весы платформенные | ВП | 43554-10 |  |  | Нет | 3549 | 15.04.2024 0:00:00 | 7 | 3549 | 0
000000050176 | Нет | 000000050176Поверка | Поверка | Весы платформенные | ВП | 43554-10 |  |  | Нет | 3549 | 15.04.2024 0:00:00 | 7 | 3549 | 0
000000050826 | Нет | 000000050826Поверка | Поверка | Весы платформенные | VERTEX | 15624-96 | Диапазон измерений: НПВ от 600 кг до 5000 кг, погрешность и (или) неопределенность (класс, разряд): Класс точности - средний | Класс точности - средний | Нет | 3549 | 15.04.2024 0:00:00 | 7 | 3549 | 0
000000050826 | Нет | 000000050826Поверка выезд | Поверка выезд | Весы платформенные | VERTEX | 15624-96 | Диапазон измерений: НПВ от 600 кг до 5000 кг, погрешность и (или) неопределенность (класс, разряд): Класс точности - средний | Класс точности - средний | Нет | 3549 | 15.04.2024 0:00:00 | 7 | 3549 | 0
000000050836 | Нет | 000000050836Поверка выезд | Поверка выезд | Весы платформенные | PBK/PFK | 63002-16 | Диапазон измерений: НПВ до 30 кг, погрешность и (или) неопределенность (класс, разряд): Класс точности - средний | Класс точности - средний | Нет | 948 | 01.01.2023 0:00:00 | 7 | 948 | 0
000000050836 | Нет | 000000050836Поверка | Поверка | Весы платформенные | PBK/PFK | 63002-16 | Диапазон измерений: НПВ до 30 кг, погрешность и (или) неопределенность (класс, разряд): Класс точности - средний | Класс точности - средний | Нет | 948 | 25.03.2024 0:00:00 | 7 | 948 | 0
000000052403 | Нет | 000000052403Поверка | Поверка | Весы платформенные | ТВН | 18884-04 |  |  | Нет | 948 | 25.03.2024 0:00:00 | 7 | 948 | 0
000000052493 | Нет | 000000052493Поверка выезд | Поверка выезд | Весы платформенные | PBK/PFK | 63002-16 | Диапазон измерений: В соответствии с описанием типа, погрешность и (или) неопределенность (класс, разряд): Класс точности - высокий | Класс точности - высокий | Нет | 2013 | 15.04.2024 0:00:00 | 7 | 2013 | 0
000000052493 | Нет | 000000052493Калибровка | Калибровка | Весы платформенные | PBK/PFK | 63002-16 | Диапазон измерений: В соответствии с описанием типа, погрешность и (или) неопределенность (класс, разряд): Класс точности - высокий | Класс точности - высокий | Нет | 2013 | 23.07.2024 0:00:00 | 7 | #N/A | #N/A
000000052493 | Нет | 000000052493Поверка | Поверка | Весы платформенные | PBK/PFK | 63002-16 | Диапазон измерений: В соответствии с описанием типа, погрешность и (или) неопределенность (класс, разряд): Класс точности - высокий | Класс точности - высокий | Нет | 2013 | 15.04.2024 0:00:00 | 7 | 2013 | 0
000000052493 | Нет | 000000052493Калибровка выезд | Калибровка выезд | Весы платформенные | PBK/PFK | 63002-16 | Диапазон измерений: В соответствии с описанием типа, погрешность и (или) неопределенность (класс, разряд): Класс точности - высокий | Класс точности - высокий | Нет | 2013 | 23.07.2024 0:00:00 | 7 | #N/A | #N/A
000000052977 | Нет | 000000052977Поверка выезд | Поверка выезд | Весы платформенные | РЕУС | 64875-16 | Диапазон измерений: НПВ от 150 до 600 кг, погрешность и (или) неопределенность (класс, разряд): Класс точности - средний | Класс точности - средний | Нет | 1599 | 15.04.2024 0:00:00 | 7 | 1599 | 0
000000052977 | Нет | 000000052977Поверка | Поверка | Весы платформенные | РЕУС | 64875-16 | Диапазон измерений: НПВ от 150 до 600 кг, погрешность и (или) неопределенность (класс, разряд): Класс точности - средний | Класс точности - средний | Нет | 1599 | 15.04.2024 0:00:00 | 7 | 1599 | 0
000000017011 | Нет | 000000017011Поверка выезд | Поверка выезд | Весы платформенные автомобильные | ВПВ-30-10 | 17583-98 | Диапазон измерений: НПВ до 60 т, погрешность и (или) неопределенность (класс, разряд): Класс точности - средний | Класс точности - средний | Нет | 7299 | 15.04.2024 0:00:00 | 7 | 7299 | 0
000000017011 | Нет | 000000017011Калибровка выезд | Калибровка выезд | Весы платформенные автомобильные | ВПВ-30-10 | 17583-98 | Диапазон измерений: НПВ до 60 т, погрешность и (или) неопределенность (класс, разряд): Класс точности - средний | Класс точности - средний | Нет | 7299 | 23.07.2024 0:00:00 | 7 | #N/A | #N/A
000000017011 | Нет | 000000017011Калибровка | Калибровка | Весы платформенные автомобильные | ВПВ-30-10 | 17583-98 | Диапазон измерений: НПВ до 60 т, погрешность и (или) неопределенность (класс, разряд): Класс точности - средний | Класс точности - средний | Нет | 7299 | 23.07.2024 0:00:00 | 7 | #N/A | #N/A
000000017011 | Нет | 000000017011Поверка | Поверка | Весы платформенные автомобильные | ВПВ-30-10 | 17583-98 | Диапазон измерений: НПВ до 60 т, погрешность и (или) неопределенность (класс, разряд): Класс точности - средний | Класс точности - средний | Нет | 7299 | 15.04.2024 0:00:00 | 7 | 7299 | 0
000000017825 | Нет | 000000017825Поверка выезд | Поверка выезд | Весы платформенные автомобильные электронные | АВМ | 25762-03 | Диапазон измерений: НПВ от 80 т до 100 т, погрешность и (или) неопределенность (класс, разряд): Класс точности - средний | Класс точности - средний | Нет | 10098 | 15.04.2024 0:00:00 | 7 | 10098 | 0
000000034221 | Нет | 000000034221Поверка | Поверка | Весы платформенные для взвешивания длинномерного металлопроката | ВПДМ | 60890-15 | Диапазон измерений: НПВ от 600 кг до 5000 кг, погрешность и (или) неопределенность (класс, разряд): Класс точности - средний | Класс точности - средний | Нет | 3549 | 15.04.2024 0:00:00 | 35 | 3549 | 0
000000034221 | Нет | 000000034221Поверка выезд | Поверка выезд | Весы платформенные для взвешивания длинномерного металлопроката | ВПДМ | 60890-15 | Диапазон измерений: НПВ от 600 кг до 5000 кг, погрешность и (или) неопределенность (класс, разряд): Класс точности - средний | Класс точности - средний | Нет | 3549 | 15.04.2024 0:00:00 | 35 | 3549 | 0
000000016508 | Нет | 000000016508Поверка | Поверка | Весы платформенные для статического взвешивания | СКЕЙЛ | 59557-14 | Диапазон измерений: НПВ от 600 кг до 5000 кг, погрешность и (или) неопределенность (класс, разряд): Класс точности - средний | Класс точности - средний | Нет | 3549 | 15.04.2024 0:00:00 | 7 | 3549 | 0
000000016508 | Нет | 000000016508Поверка выезд | Поверка выезд | Весы платформенные для статического взвешивания | СКЕЙЛ | 59557-14 | Диапазон измерений: НПВ от 600 кг до 5000 кг, погрешность и (или) неопределенность (класс, разряд): Класс точности - средний | Класс точности - средний | Нет | 3549 | 15.04.2024 0:00:00 | 7 | 3549 | 0
000000035840 | Нет | 000000035840Поверка выезд | Поверка выезд | Весы платформенные для статического взвешивания | CKE, CKE-H | 64972-16 | Диапазон измерений: НПВ от 30 кг до 150 кг, погрешность и (или) неопределенность (класс, разряд): Класс точности - средний | Класс точности - средний | Нет | 1350 | 01.01.2023 0:00:00 | 7 | 1350 | 0
000000035840 | Нет | 000000035840Поверка | Поверка | Весы платформенные для статического взвешивания | CKE, CKE-H | 64972-16 | Диапазон измерений: НПВ от 30 кг до 150 кг, погрешность и (или) неопределенность (класс, разряд): Класс точности - средний | Класс точности - средний | Нет | 1350 | 25.03.2024 0:00:00 | 7 | 1350 | 0
000000043719 | Нет | 000000043719Поверка выезд | Поверка выезд | Весы платформенные для статического взвешивания | Альфа-ПВ | 37349-08 | Диапазон измерений: НПВ от 600 кг до 5000 кг, погрешность и (или) неопределенность (класс, разряд): Класс точности - средний | Класс точности - средний | Нет | 3549 | 15.04.2024 0:00:00 | 7 | 3549 | 0
000000043719 | Нет | 000000043719Поверка | Поверка | Весы платформенные для статического взвешивания | Альфа-ПВ | 37349-08 | Диапазон измерений: НПВ от 600 кг до 5000 кг, погрешность и (или) неопределенность (класс, разряд): Класс точности - средний | Класс точности - средний | Нет | 3549 | 15.04.2024 0:00:00 | 7 | 3549 | 0
000000044130 | Нет | 000000044130Поверка | Поверка | Весы платформенные для статического взвешивания | PS | 61689-15 | Диапазон измерений: НПВ от 30 кг до 150 кг, погрешность и (или) неопределенность (класс, разряд): Класс точности - средний | Класс точности - средний | Нет | 1350 | 25.03.2024 0:00:00 | 7 | 1350 | 0
000000044130 | Нет | 000000044130Поверка выезд | Поверка выезд | Весы платформенные для статического взвешивания | PS | 61689-15 | Диапазон измерений: НПВ от 30 кг до 150 кг, погрешность и (или) неопределенность (класс, разряд): Класс точности - средний | Класс точности - средний | Нет | 1350 | 01.01.2023 0:00:00 | 7 | 1350 | 0
000000044695 | Нет | 000000044695Поверка | Поверка | Весы платформенные для статического взвешивания | СКЕЙЛ | 72980-18 | Диапазон измерений: НПВ от 600 кг до 5000 кг, погрешность и (или) неопределенность (класс, разряд): Класс точности - средний | Класс точности - средний | Нет | 3549 | 15.04.2024 0:00:00 | 35 | 3549 | 0
000000044695 | Нет | 000000044695Поверка выезд | Поверка выезд | Весы платформенные для статического взвешивания | СКЕЙЛ | 72980-18 | Диапазон измерений: НПВ от 600 кг до 5000 кг, погрешность и (или) неопределенность (класс, разряд): Класс точности - средний | Класс точности - средний | Нет | 3549 | 15.04.2024 0:00:00 | 35 | 3549 | 0
000000049783 | Нет | 000000049783Поверка | Поверка | Весы платформенные для статического взвешивания | CKE, CKE-H | 64972-16 | Диапазон измерений: НПВ от 150 до 600 кг, погрешность и (или) неопределенность (класс, разряд): Класс точности средний | Класс точности средний | Нет | 1599 | 15.04.2024 0:00:00 | 7 | 1599 | 0
000000049783 | Нет | 000000049783Поверка выезд | Поверка выезд | Весы платформенные для статического взвешивания | CKE, CKE-H | 64972-16 | Диапазон измерений: НПВ от 150 до 600 кг, погрешность и (или) неопределенность (класс, разряд): Класс точности средний | Класс точности средний | Нет | 1599 | 15.04.2024 0:00:00 | 7 | 1599 | 0
000000049920 | Нет | 000000049920Поверка | Поверка | Весы платформенные для статического взвешивания | PS | 61689-15 | Диапазон измерений: НПВ от 600 до 5000 кг, погрешность и (или) неопределенность (класс, разряд): Класс точности средний | Класс точности средний | Нет | 3549 | 15.04.2024 0:00:00 | 7 | 3549 | 0
000000049920 | Нет | 000000049920Поверка выезд | Поверка выезд | Весы платформенные для статического взвешивания | PS | 61689-15 | Диапазон измерений: НПВ от 600 до 5000 кг, погрешность и (или) неопределенность (класс, разряд): Класс точности средний | Класс точности средний | Нет | 3549 | 15.04.2024 0:00:00 | 7 | 3549 | 0
000000051838 | Нет | 000000051838Поверка | Поверка | Весы платформенные для статического взвешивания | СКЕ, СКЕ-Н | 48626-11 |  |  | Нет | 1350 | 25.03.2024 0:00:00 | 7 | 1350 | 0
000000053171 | Нет | 000000053171Поверка | Поверка | Весы платформенные для статического взвешивания | PS | 61689-15 |  |  | Нет | 948 | 25.03.2024 0:00:00 | 7 | 948 | 0
000000053281 | Нет | 000000053281Поверка | Поверка | Весы платформенные для статического взвешивания | СКЕЙЛ | 72980-18 | Диапазон измерений: НПВ от 150 до 600 кг, погрешность и (или) неопределенность (класс, разряд): Класс точности - средний | Класс точности - средний | Нет | 1599 | 15.04.2024 0:00:00 | 7 | 1599 | 0
000000053281 | Нет | 000000053281Поверка выезд | Поверка выезд | Весы платформенные для статического взвешивания | СКЕЙЛ | 72980-18 | Диапазон измерений: НПВ от 150 до 600 кг, погрешность и (или) неопределенность (класс, разряд): Класс точности - средний | Класс точности - средний | Нет | 1599 | 15.04.2024 0:00:00 | 7 | 1599 | 0
000000038231 | Нет | 000000038231Поверка выезд | Поверка выезд | Весы платформенные низкопрофильные | ВПН | 27745-04 | Диапазон измерений: НПВ от 600 кг до 5000 кг, погрешность и (или) неопределенность (класс, разряд): Класс точности - средний | Класс точности - средний | Нет | 3549 | 15.04.2024 0:00:00 | 7 | 3549 | 0
000000038231 | Нет | 000000038231Поверка | Поверка | Весы платформенные низкопрофильные | ВПН | 27745-04 | Диапазон измерений: НПВ от 600 кг до 5000 кг, погрешность и (или) неопределенность (класс, разряд): Класс точности - средний | Класс точности - средний | Нет | 3549 | 15.04.2024 0:00:00 | 7 | 3549 | 0
000000035526 | Нет | 000000035526Поверка | Поверка | Весы платформенные передвижные | ВСП | 23839-08 | Диапазон измерений: НПВ от 30 кг до 150 кг, погрешность и (или) неопределенность (класс, разряд): Класс точности - средний | Класс точности - средний | Нет | 1350 | 25.03.2024 0:00:00 | 7 | 1350 | 0
000000035526 | Нет | 000000035526Поверка выезд | Поверка выезд | Весы платформенные передвижные | ВСП | 23839-08 | Диапазон измерений: НПВ от 30 кг до 150 кг, погрешность и (или) неопределенность (класс, разряд): Класс точности - средний | Класс точности - средний | Нет | 1350 | 01.01.2023 0:00:00 | 7 | 1350 | 0
000000036844 | Нет | 000000036844Поверка выезд | Поверка выезд | Весы платформенные передвижные | ВСП4 | 23840-08 | Диапазон измерений: НПВ от 600 кг до 5000 кг, погрешность и (или) неопределенность (класс, разряд): Класс точности - средний | Класс точности - средний | Нет | 3549 | 15.04.2024 0:00:00 | 7 | 3549 | 0
000000036844 | Нет | 000000036844Поверка | Поверка | Весы платформенные передвижные | ВСП4 | 23840-08 | Диапазон измерений: НПВ от 600 кг до 5000 кг, погрешность и (или) неопределенность (класс, разряд): Класс точности - средний | Класс точности - средний | Нет | 3549 | 15.04.2024 0:00:00 | 7 | 3549 | 0
000000038829 | Нет | 000000038829Поверка | Поверка | Весы платформенные передвижные | ВСП | 23839-08 | Диапазон измерений: НПВ до 30 кг, погрешность и (или) неопределенность (класс, разряд): Класс точности - средний | Класс точности - средний | Нет | 858 | 15.04.2024 0:00:00 | 7 | 858 | 0
000000038829 | Нет | 000000038829Калибровка выезд | Калибровка выезд | Весы платформенные передвижные | ВСП | 23839-08 | Диапазон измерений: НПВ до 30 кг, погрешность и (или) неопределенность (класс, разряд): Класс точности - средний | Класс точности - средний | Нет | 858 | 23.07.2024 0:00:00 | 7 | #N/A | #N/A
000000038829 | Нет | 000000038829Поверка выезд | Поверка выезд | Весы платформенные передвижные | ВСП | 23839-08 | Диапазон измерений: НПВ до 30 кг, погрешность и (или) неопределенность (класс, разряд): Класс точности - средний | Класс точности - средний | Нет | 858 | 15.04.2024 0:00:00 | 7 | 858 | 0
000000038829 | Нет | 000000038829Калибровка | Калибровка | Весы платформенные передвижные | ВСП | 23839-08 | Диапазон измерений: НПВ до 30 кг, погрешность и (или) неопределенность (класс, разряд): Класс точности - средний | Класс точности - средний | Нет | 858 | 23.07.2024 0:00:00 | 7 | #N/A | #N/A
000000039192 | Нет | 000000039192Поверка выезд | Поверка выезд | Весы платформенные передвижные | ВСП | 23839-02 | Диапазон измерений: НПВ от 600 кг до 5000 кг, погрешность и (или) неопределенность (класс, разряд): Класс точности - средний | Класс точности - средний | Нет | 3549 | 15.04.2024 0:00:00 | 35 | 3549 | 0
000000039192 | Нет | 000000039192Поверка | Поверка | Весы платформенные передвижные | ВСП | 23839-02 | Диапазон измерений: НПВ от 600 кг до 5000 кг, погрешность и (или) неопределенность (класс, разряд): Класс точности - средний | Класс точности - средний | Нет | 3549 | 15.04.2024 0:00:00 | 35 | 3549 | 0
000000040293 | Нет | 000000040293Поверка выезд | Поверка выезд | Весы платформенные передвижные | ВСП4 | 23840-08 | Диапазон измерений: НПВ от 30 кг до 150 кг, погрешность и (или) неопределенность (класс, разряд): Класс точности - средний | Класс точности - средний | Нет | 1350 | 01.01.2023 0:00:00 | 7 | 1350 | 0
000000040293 | Нет | 000000040293Поверка | Поверка | Весы платформенные передвижные | ВСП4 | 23840-08 | Диапазон измерений: НПВ от 30 кг до 150 кг, погрешность и (или) неопределенность (класс, разряд): Класс точности - средний | Класс точности - средний | Нет | 1350 | 25.03.2024 0:00:00 | 7 | 1350 | 0
000000040482 | Нет | 000000040482Поверка выезд | Поверка выезд | Весы платформенные передвижные | ВСП | 23839-02 | Диапазон измерений: НПВ до 30 кг, погрешность и (или) неопределенность (класс, разряд): Класс точности - средний | Класс точности - средний | Нет | 948 | 01.01.2023 0:00:00 | 7 | 948 | 0
000000040482 | Нет | 000000040482Поверка | Поверка | Весы платформенные передвижные | ВСП | 23839-02 | Диапазон измерений: НПВ до 30 кг, погрешность и (или) неопределенность (класс, разряд): Класс точности - средний | Класс точности - средний | Нет | 948 | 25.03.2024 0:00:00 | 7 | 948 | 0
000000044321 | Нет | 000000044321Поверка | Поверка | Весы платформенные передвижные | ПП-10 | 3209-72 | Диапазон измерений: НПВ до 60 т, погрешность и (или) неопределенность (класс, разряд): Класс точности - средний | Класс точности - средний | Нет | 7299 | 15.04.2024 0:00:00 | 7 | 7299 | 0
000000044321 | Нет | 000000044321Калибровка выезд | Калибровка выезд | Весы платформенные передвижные | ПП-10 | 3209-72 | Диапазон измерений: НПВ до 60 т, погрешность и (или) неопределенность (класс, разряд): Класс точности - средний | Класс точности - средний | Нет | 7299 | 23.07.2024 0:00:00 | 7 | #N/A | #N/A
000000044321 | Нет | 000000044321Калибровка | Калибровка | Весы платформенные передвижные | ПП-10 | 3209-72 | Диапазон измерений: НПВ до 60 т, погрешность и (или) неопределенность (класс, разряд): Класс точности - средний | Класс точности - средний | Нет | 7299 | 23.07.2024 0:00:00 | 7 | #N/A | #N/A
000000044321 | Нет | 000000044321Поверка выезд | Поверка выезд | Весы платформенные передвижные | ПП-10 | 3209-72 | Диапазон измерений: НПВ до 60 т, погрешность и (или) неопределенность (класс, разряд): Класс точности - средний | Класс точности - средний | Нет | 7299 | 15.04.2024 0:00:00 | 7 | 7299 | 0
000000050661 | Нет | 000000050661Поверка выезд | Поверка выезд | Весы платформенные передвижные | ВСП4 | 23840-02 | Диапазон измерений: НПВ от 600 кг до 5000 кг, погрешность и (или) неопределенность (класс, разряд): Класс точности средний | Класс точности средний | Нет | 3549 | 15.04.2024 0:00:00 | 7 | 3549 | 0
000000050661 | Нет | 000000050661Поверка | Поверка | Весы платформенные передвижные | ВСП4 | 23840-02 | Диапазон измерений: НПВ от 600 кг до 5000 кг, погрешность и (или) неопределенность (класс, разряд): Класс точности средний | Класс точности средний | Нет | 3549 | 15.04.2024 0:00:00 | 7 | 3549 | 0
000000051952 | Нет | 000000051952Поверка | Поверка | Весы платформенные передвижные | ВСП | 23839-08 | Диапазон измерений: НПВ до 30 кг, погрешность и (или) неопределенность (класс, разряд): Класс точности - средний | Класс точности - средний | Нет | 948 | 25.03.2024 0:00:00 | 7 | 948 | 0
000000053492 | Нет | 000000053492Поверка | Поверка | Весы платформенные передвижные | ВСП | 23839-08 | Диапазон измерений: НПВ от 150 до 600 кг, погрешность и (или) неопределенность (класс, разряд): Класс точности - средний | Класс точности - средний | Нет | 1599 | 15.04.2024 0:00:00 | 7 | 1599 | 0
000000053492 | Нет | 000000053492Поверка выезд | Поверка выезд | Весы платформенные передвижные | ВСП | 23839-08 | Диапазон измерений: НПВ от 150 до 600 кг, погрешность и (или) неопределенность (класс, разряд): Класс точности - средний | Класс точности - средний | Нет | 1599 | 15.04.2024 0:00:00 | 7 | 1599 | 0
000000036178 | Нет | 000000036178Поверка выезд | Поверка выезд | Весы платформенные передвижные гирные | РП-500Г13, РП-1Г13, РП-2Г13, РП-3Г13 | 1425-66 | Диапазон измерений: НПВ от 600 кг до 5000 кг, погрешность и (или) неопределенность (класс, разряд): Класс точности - средний | Класс точности - средний | Нет | 3549 | 15.04.2024 0:00:00 | 7 | 3549 | 0
000000036178 | Нет | 000000036178Поверка | Поверка | Весы платформенные передвижные гирные | РП-500Г13, РП-1Г13, РП-2Г13, РП-3Г13 | 1425-66 | Диапазон измерений: НПВ от 600 кг до 5000 кг, погрешность и (или) неопределенность (класс, разряд): Класс точности - средний | Класс точности - средний | Нет | 3549 | 15.04.2024 0:00:00 | 7 | 3549 | 0
000000038502 | Нет | 000000038502Поверка | Поверка | Весы платформенные передвижные гирные | РП-500Г13 | 1425-66 | Диапазон измерений: НПВ от 150 кг до 600 кг, погрешность и (или) неопределенность (класс, разряд): Класс точности - средний | Класс точности - средний | Нет | 1599 | 15.04.2024 0:00:00 | 7 | 1599 | 0
000000038502 | Нет | 000000038502Поверка выезд | Поверка выезд | Весы платформенные передвижные гирные | РП-500Г13 | 1425-66 | Диапазон измерений: НПВ от 150 кг до 600 кг, погрешность и (или) неопределенность (класс, разряд): Класс точности - средний | Класс точности - средний | Нет | 1599 | 15.04.2024 0:00:00 | 7 | 1599 | 0
000000040871 | Нет | 000000040871Поверка | Поверка | Весы платформенные передвижные гирные | ВПГ-1 (м), ВПГ-2(м) и ВПГ-З(м) | 1205-60 | Диапазон измерений: НПВ от 600 кг до 5000 кг, погрешность и (или) неопределенность (класс, разряд): Класс точности - средний | Класс точности - средний | Нет | 3549 | 15.04.2024 0:00:00 | 7 | 3549 | 0
000000040871 | Нет | 000000040871Поверка выезд | Поверка выезд | Весы платформенные передвижные гирные | ВПГ-1 (м), ВПГ-2(м) и ВПГ-З(м) | 1205-60 | Диапазон измерений: НПВ от 600 кг до 5000 кг, погрешность и (или) неопределенность (класс, разряд): Класс точности - средний | Класс точности - средний | Нет | 3549 | 15.04.2024 0:00:00 | 7 | 3549 | 0
000000041305 | Нет | 000000041305Поверка | Поверка | Весы платформенные передвижные гирные | ВПГ-0,5(б), ВПГ-1(м), ВПГ-2(м) и ВПГ-3(м) | 1425-60 | Диапазон измерений: НПВ от 600 кг до 5000 кг, погрешность и (или) неопределенность (класс, разряд): Класс точности - средний | Класс точности - средний | Нет | 3549 | 15.04.2024 0:00:00 | 7 | 3549 | 0
000000041305 | Нет | 000000041305Поверка выезд | Поверка выезд | Весы платформенные передвижные гирные | ВПГ-0,5(б), ВПГ-1(м), ВПГ-2(м) и ВПГ-3(м) | 1425-60 | Диапазон измерений: НПВ от 600 кг до 5000 кг, погрешность и (или) неопределенность (класс, разряд): Класс точности - средний | Класс точности - средний | Нет | 3549 | 15.04.2024 0:00:00 | 7 | 3549 | 0
000000049359 | Нет | 000000049359Поверка | Поверка | Весы платформенные передвижные гирные | РП-500ГВ | 1205-67 | Диапазон измерений: НПВ от 150 кг до 600 кг, погрешность и (или) неопределенность (класс, разряд): Класс точности средний | Класс точности средний | Нет | 1599 | 15.04.2024 0:00:00 | 7 | 1599 | 0
000000049359 | Нет | 000000049359Поверка выезд | Поверка выезд | Весы платформенные передвижные гирные | РП-500ГВ | 1205-67 | Диапазон измерений: НПВ от 150 кг до 600 кг, погрешность и (или) неопределенность (класс, разряд): Класс точности средний | Класс точности средний | Нет | 1599 | 15.04.2024 0:00:00 | 7 | 1599 | 0
000000049997 | Нет | 000000049997Поверка выезд | Поверка выезд | Весы платформенные передвижные гирные | ВСП-0,5(м) и ВCП-1 (м) | 1416-60 | Диапазон измерений: НПВ 500 кг, погрешность и (или) неопределенность (класс, разряд): Класс точности средний | Класс точности средний | Нет | 1599 | 15.04.2024 0:00:00 | 7 | 1599 | 0
000000049997 | Нет | 000000049997Поверка | Поверка | Весы платформенные передвижные гирные | ВСП-0,5(м) и ВCП-1 (м) | 1416-60 | Диапазон измерений: НПВ 500 кг, погрешность и (или) неопределенность (класс, разряд): Класс точности средний | Класс точности средний | Нет | 1599 | 15.04.2024 0:00:00 | 7 | 1599 | 0
000000052729 | Нет | 000000052729Поверка | Поверка | Весы платформенные передвижные гирные | ВПГ-0,5(б), ВПГ-1(м), ВПГ-2(м) и ВПГ-3(м) | 1425-60 |  |  | Нет | 1599 | 15.04.2024 0:00:00 | 7 | 1599 | 0
000000052729 | Нет | 000000052729Поверка выезд | Поверка выезд | Весы платформенные передвижные гирные | ВПГ-0,5(б), ВПГ-1(м), ВПГ-2(м) и ВПГ-3(м) | 1425-60 |  |  | Нет | 1599 | 15.04.2024 0:00:00 | 7 | 1599 | 0
000000038750 | Нет | 000000038750Поверка | Поверка | Весы платформенные передвижные рычажные циферблатные технологические | РП-150Ц13Т | 2714-71 | Диапазон измерений: НПВ от 30 кг до 150 кг, погрешность и (или) неопределенность (класс, разряд): Класс точности - средний | Класс точности - средний | Нет | 1350 | 25.03.2024 0:00:00 | 7 | 1350 | 0
000000038750 | Нет | 000000038750Поверка выезд | Поверка выезд | Весы платформенные передвижные рычажные циферблатные технологические | РП-150Ц13Т | 2714-71 | Диапазон измерений: НПВ от 30 кг до 150 кг, погрешность и (или) неопределенность (класс, разряд): Класс точности - средний | Класс точности - средний | Нет | 1350 | 01.01.2023 0:00:00 | 7 | 1350 | 0
000000002280 | Нет | 000000002280Поверка выезд | Поверка выезд | Весы платформенные передвижные циферблатные | РП-600Ц13 | 2282-67 |  |  | Нет | 1599 | 15.04.2024 0:00:00 | 7 | 1599 | 0
000000002280 | Нет | 000000002280Поверка | Поверка | Весы платформенные передвижные циферблатные | РП-600Ц13 | 2282-67 |  |  | Нет | 1599 | 15.04.2024 0:00:00 | 7 | 1599 | 0
000000048575 | Нет | 000000048575Поверка | Поверка | Весы платформенные передвижные циферблатные рычажные общего назначения | РП-600Ц13(б) | 2282-72 | Диапазон измерений: НПВ 600 кг, погрешность и (или) неопределенность (класс, разряд): Класс точности средний | Класс точности средний | Нет | 1599 | 15.04.2024 0:00:00 | 7 | 1599 | 0
000000048575 | Нет | 000000048575Поверка выезд | Поверка выезд | Весы платформенные передвижные циферблатные рычажные общего назначения | РП-600Ц13(б) | 2282-72 | Диапазон измерений: НПВ 600 кг, погрешность и (или) неопределенность (класс, разряд): Класс точности средний | Класс точности средний | Нет | 1599 | 15.04.2024 0:00:00 | 7 | 1599 | 0
000000038646 | Нет | 000000038646Поверка выезд | Поверка выезд | Весы платформенные стационарные | ВПС | 86962-22 | Диапазон измерений: НПВ от 600 кг до 5000 кг, погрешность и (или) неопределенность (класс, разряд): Класс точности - средний | Класс точности - средний | Нет | 3549 | 15.04.2024 0:00:00 | 7 | 3549 | 0
000000038646 | Нет | 000000038646Поверка | Поверка | Весы платформенные стационарные | ВПС | 86962-22 | Диапазон измерений: НПВ от 600 кг до 5000 кг, погрешность и (или) неопределенность (класс, разряд): Класс точности - средний | Класс точности - средний | Нет | 3549 | 15.04.2024 0:00:00 | 7 | 3549 | 0
000000016580 | Нет | 000000016580Поверка выезд | Поверка выезд | Весы платформенные тензометрические | ВПТС | 20739-00 | Диапазон измерений: НПВ от 600 кг до 5000 кг, погрешность и (или) неопределенность (класс, разряд): Класс точности - средний | Класс точности - средний | Нет | 3549 | 15.04.2024 0:00:00 | 7 | 3549 | 0
000000016580 | Нет | 000000016580Поверка | Поверка | Весы платформенные тензометрические | ВПТС | 20739-00 | Диапазон измерений: НПВ от 600 кг до 5000 кг, погрешность и (или) неопределенность (класс, разряд): Класс точности - средний | Класс точности - средний | Нет | 3549 | 15.04.2024 0:00:00 | 7 | 3549 | 0
000000034231 | Нет | 000000034231Поверка выезд | Поверка выезд | Весы платформенные тензометрические | ВПТС | 20739-12 | Диапазон измерений: НПВ от 600 кг до 5000 кг, погрешность и (или) неопределенность (класс, разряд): Класс точности - средний | Класс точности - средний | Нет | 3549 | 15.04.2024 0:00:00 | 35 | 3549 | 0
000000034231 | Нет | 000000034231Поверка | Поверка | Весы платформенные тензометрические | ВПТС | 20739-12 | Диапазон измерений: НПВ от 600 кг до 5000 кг, погрешность и (или) неопределенность (класс, разряд): Класс точности - средний | Класс точности - средний | Нет | 3549 | 15.04.2024 0:00:00 | 35 | 3549 | 0
000000040084 | Нет | 000000040084Поверка | Поверка | Весы платформенные тензометрические | ВПТ | 18045-98 | Диапазон измерений: НПВ от 600 кг до 5000 кг, погрешность и (или) неопределенность (класс, разряд): Класс точности - средний | Класс точности - средний | Нет | 3549 | 15.04.2024 0:00:00 | 35 | 3549 | 0
000000040084 | Нет | 000000040084Поверка выезд | Поверка выезд | Весы платформенные тензометрические | ВПТ | 18045-98 | Диапазон измерений: НПВ от 600 кг до 5000 кг, погрешность и (или) неопределенность (класс, разряд): Класс точности - средний | Класс точности - средний | Нет | 3549 | 15.04.2024 0:00:00 | 35 | 3549 | 0
000000041086 | Нет | 000000041086Поверка | Поверка | Весы платформенные тензометрические | ВПТМ | 19291-00 | Диапазон измерений: НПВ от 600 кг до 5000 кг, погрешность и (или) неопределенность (класс, разряд): Класс точности - средний | Класс точности - средний | Нет | 3549 | 15.04.2024 0:00:00 | 35 | 3549 | 0
000000041086 | Нет | 000000041086Поверка выезд | Поверка выезд | Весы платформенные тензометрические | ВПТМ | 19291-00 | Диапазон измерений: НПВ от 600 кг до 5000 кг, погрешность и (или) неопределенность (класс, разряд): Класс точности - средний | Класс точности - средний | Нет | 3549 | 15.04.2024 0:00:00 | 35 | 3549 | 0
000000045619 | Нет | 000000045619Поверка выезд | Поверка выезд | Весы платформенные тензометрические | ВПТС | 20739-06 | Диапазон измерений: НПВ от 600 кг до 5000 кг, погрешность и (или) неопределенность (класс, разряд): Класс точности - средний | Класс точности - средний | Нет | 3549 | 15.04.2024 0:00:00 | 35 | 3549 | 0
000000045619 | Нет | 000000045619Поверка | Поверка | Весы платформенные тензометрические | ВПТС | 20739-06 | Диапазон измерений: НПВ от 600 кг до 5000 кг, погрешность и (или) неопределенность (класс, разряд): Класс точности - средний | Класс точности - средний | Нет | 3549 | 15.04.2024 0:00:00 | 35 | 3549 | 0
000000049915 | Нет | 000000049915Поверка | Поверка | Весы платформенные тензометрические для взвешивания животных | ВПТ-7201-С | 13427-92 |  |  | Нет | 1599 | 15.04.2024 0:00:00 | 7 | 1599 | 0
000000049915 | Нет | 000000049915Поверка выезд | Поверка выезд | Весы платформенные тензометрические для взвешивания животных | ВПТ-7201-С | 13427-92 |  |  | Нет | 1599 | 15.04.2024 0:00:00 | 7 | 1599 | 0
000000043861 | Нет | 000000043861Поверка | Поверка | Весы платформенные шкальные | ВПШ | 17343-98 | Диапазон измерений: НПВ от 30 кг до 150 кг, погрешность и (или) неопределенность (класс, разряд): Класс точности - средний | Класс точности - средний | Нет | 1350 | 25.03.2024 0:00:00 | 7 | 1350 | 0
000000043861 | Нет | 000000043861Поверка выезд | Поверка выезд | Весы платформенные шкальные | ВПШ | 17343-98 | Диапазон измерений: НПВ от 30 кг до 150 кг, погрешность и (или) неопределенность (класс, разряд): Класс точности - средний | Класс точности - средний | Нет | 1350 | 01.01.2023 0:00:00 | 7 | 1350 | 0
000000020315 | Нет | 000000020315Поверка выезд | Поверка выезд | Весы платформенные электронные | Ладога | 15799-97 | Диапазон измерений: НПВ от 150 кг до 600 кг, погрешность и (или) неопределенность (класс, разряд): Класс точности - средний | Класс точности - средний | Нет | 1599 | 15.04.2024 0:00:00 | 7 | 1599 | 0
000000020315 | Нет | 000000020315Поверка | Поверка | Весы платформенные электронные | Ладога | 15799-97 | Диапазон измерений: НПВ от 150 кг до 600 кг, погрешность и (или) неопределенность (класс, разряд): Класс точности - средний | Класс точности - средний | Нет | 1599 | 15.04.2024 0:00:00 | 7 | 1599 | 0
000000035710 | Нет | 000000035710Поверка выезд | Поверка выезд | Весы платформенные электронные | ПВ | 23288-02 | Диапазон измерений: НПВ до 30 кг, погрешность и (или) неопределенность (класс, разряд): Класс точности - средний | Класс точности - средний | Нет | 948 | 01.01.2023 0:00:00 | 7 | 948 | 0
000000035710 | Нет | 000000035710Поверка | Поверка | Весы платформенные электронные | ПВ | 23288-02 | Диапазон измерений: НПВ до 30 кг, погрешность и (или) неопределенность (класс, разряд): Класс точности - средний | Класс точности - средний | Нет | 948 | 25.03.2024 0:00:00 | 7 | 948 | 0
000000035715 | Нет | 000000035715Поверка | Поверка | Весы платформенные электронные | ВПА | 21439-11 | Диапазон измерений: НПВ от 30 кг до 150 кг, погрешность и (или) неопределенность (класс, разряд): Класс точности - средний | Класс точности - средний | Нет | 1350 | 25.03.2024 0:00:00 | 7 | 1350 | 0
000000035715 | Нет | 000000035715Поверка выезд | Поверка выезд | Весы платформенные электронные | ВПА | 21439-11 | Диапазон измерений: НПВ от 30 кг до 150 кг, погрешность и (или) неопределенность (класс, разряд): Класс точности - средний | Класс точности - средний | Нет | 1350 | 01.01.2023 0:00:00 | 7 | 1350 | 0
000000037651 | Нет | 000000037651Поверка выезд | Поверка выезд | Весы платформенные электронные | Ладога | 15799-97 | Диапазон измерений: НПВ от 600 кг до 5000 кг, погрешность и (или) неопределенность (класс, разряд): Класс точности - средний | Класс точности - средний | Нет | 3549 | 15.04.2024 0:00:00 | 7 | 3549 | 0
000000037651 | Нет | 000000037651Поверка | Поверка | Весы платформенные электронные | Ладога | 15799-97 | Диапазон измерений: НПВ от 600 кг до 5000 кг, погрешность и (или) неопределенность (класс, разряд): Класс точности - средний | Класс точности - средний | Нет | 3549 | 15.04.2024 0:00:00 | 7 | 3549 | 0
000000038037 | Нет | 000000038037Поверка выезд | Поверка выезд | Весы платформенные электронные | Ладога | 15799-97 | Диапазон измерений: НПВ от 30 кг до 150 кг, погрешность и (или) неопределенность (класс, разряд): Класс точности - средний | Класс точности - средний | Нет | 1350 | 01.01.2023 0:00:00 | 35 | 1350 | 0
000000038037 | Нет | 000000038037Поверка | Поверка | Весы платформенные электронные | Ладога | 15799-97 | Диапазон измерений: НПВ от 30 кг до 150 кг, погрешность и (или) неопределенность (класс, разряд): Класс точности - средний | Класс точности - средний | Нет | 1350 | 25.03.2024 0:00:00 | 35 | 1350 | 0
000000039708 | Нет | 000000039708Поверка | Поверка | Весы платформенные электронные | МВСК А (В) | 39623-08 | Диапазон измерений: НПВ от 600 кг до 5000 кг, погрешность и (или) неопределенность (класс, разряд): Класс точности - средний | Класс точности - средний | Нет | 3549 | 15.04.2024 0:00:00 | 7 | 3549 | 0
000000039708 | Нет | 000000039708Поверка выезд | Поверка выезд | Весы платформенные электронные | МВСК А (В) | 39623-08 | Диапазон измерений: НПВ от 600 кг до 5000 кг, погрешность и (или) неопределенность (класс, разряд): Класс точности - средний | Класс точности - средний | Нет | 3549 | 15.04.2024 0:00:00 | 7 | 3549 | 0
000000040048 | Нет | 000000040048Калибровка | Калибровка | Весы платформенные электронные | ЛАХТА | 16336-97 | Диапазон измерений: НПВ до 60 т, погрешность и (или) неопределенность (класс, разряд): Класс точности - средний | Класс точности - средний | Нет | 7299 | 23.07.2024 0:00:00 | 7 | #N/A | #N/A
000000040048 | Нет | 000000040048Калибровка выезд | Калибровка выезд | Весы платформенные электронные | ЛАХТА | 16336-97 | Диапазон измерений: НПВ до 60 т, погрешность и (или) неопределенность (класс, разряд): Класс точности - средний | Класс точности - средний | Нет | 7299 | 23.07.2024 0:00:00 | 7 | #N/A | #N/A
000000040048 | Нет | 000000040048Поверка | Поверка | Весы платформенные электронные | ЛАХТА | 16336-97 | Диапазон измерений: НПВ до 60 т, погрешность и (или) неопределенность (класс, разряд): Класс точности - средний | Класс точности - средний | Нет | 7299 | 15.04.2024 0:00:00 | 7 | 7299 | 0
000000040048 | Нет | 000000040048Поверка выезд | Поверка выезд | Весы платформенные электронные | ЛАХТА | 16336-97 | Диапазон измерений: НПВ до 60 т, погрешность и (или) неопределенность (класс, разряд): Класс точности - средний | Класс точности - средний | Нет | 7299 | 15.04.2024 0:00:00 | 7 | 7299 | 0
000000040523 | Нет | 000000040523Калибровка выезд | Калибровка выезд | Весы платформенные электронные | ВБ | 18644-09 | Диапазон измерений: НПВ до 10 т, погрешность и (или) неопределенность (класс, разряд): Класс точности - средний | Класс точности - средний | Нет | 7299 | 23.07.2024 0:00:00 | 35 | #N/A | #N/A
000000040523 | Нет | 000000040523Калибровка | Калибровка | Весы платформенные электронные | ВБ | 18644-09 | Диапазон измерений: НПВ до 10 т, погрешность и (или) неопределенность (класс, разряд): Класс точности - средний | Класс точности - средний | Нет | 7299 | 23.07.2024 0:00:00 | 35 | #N/A | #N/A
000000040523 | Нет | 000000040523Поверка | Поверка | Весы платформенные электронные | ВБ | 18644-09 | Диапазон измерений: НПВ до 10 т, погрешность и (или) неопределенность (класс, разряд): Класс точности - средний | Класс точности - средний | Нет | 7299 | 15.04.2024 0:00:00 | 35 | 7299 | 0
000000040523 | Нет | 000000040523Поверка выезд | Поверка выезд | Весы платформенные электронные | ВБ | 18644-09 | Диапазон измерений: НПВ до 10 т, погрешность и (или) неопределенность (класс, разряд): Класс точности - средний | Класс точности - средний | Нет | 7299 | 15.04.2024 0:00:00 | 35 | 7299 | 0
000000041986 | Нет | 000000041986Поверка выезд | Поверка выезд | Весы платформенные электронные | ВПА | 21439-11 | Диапазон измерений: НПВ до 30 кг, погрешность и (или) неопределенность (класс, разряд): Класс точности - средний | Класс точности - средний | Нет | 948 | 01.01.2023 0:00:00 | 41 | 948 | 0
000000041986 | Нет | 000000041986Поверка | Поверка | Весы платформенные электронные | ВПА | 21439-11 | Диапазон измерений: НПВ до 30 кг, погрешность и (или) неопределенность (класс, разряд): Класс точности - средний | Класс точности - средний | Нет | 948 | 25.03.2024 0:00:00 | 41 | 948 | 0
000000041988 | Нет | 000000041988Поверка | Поверка | Весы платформенные электронные | ВПА | 21439-01 | Диапазон измерений: НПВ от 600 кг до 5000 кг, погрешность и (или) неопределенность (класс, разряд): Класс точности - средний | Класс точности - средний | Нет | 3549 | 15.04.2024 0:00:00 | 41 | 3549 | 0
000000041988 | Нет | 000000041988Поверка выезд | Поверка выезд | Весы платформенные электронные | ВПА | 21439-01 | Диапазон измерений: НПВ от 600 кг до 5000 кг, погрешность и (или) неопределенность (класс, разряд): Класс точности - средний | Класс точности - средний | Нет | 3549 | 15.04.2024 0:00:00 | 41 | 3549 | 0
000000042751 | Нет | 000000042751Поверка | Поверка | Весы платформенные электронные | ВПА | 21439-11 | Диапазон измерений: НПВ от 600 кг до 5000 кг, погрешность и (или) неопределенность (класс, разряд): Класс точности - средний | Класс точности - средний | Нет | 3549 | 15.04.2024 0:00:00 | 35 | 3549 | 0
000000042751 | Нет | 000000042751Поверка выезд | Поверка выезд | Весы платформенные электронные | ВПА | 21439-11 | Диапазон измерений: НПВ от 600 кг до 5000 кг, погрешность и (или) неопределенность (класс, разряд): Класс точности - средний | Класс точности - средний | Нет | 3549 | 15.04.2024 0:00:00 | 35 | 3549 | 0
000000045560 | Нет | 000000045560Поверка выезд | Поверка выезд | Весы платформенные электронные | ВП | 21440-06 | Диапазон измерений: НПВ от 600 кг до 5000 кг, погрешность и (или) неопределенность (класс, разряд): Класс точности - средний | Класс точности - средний | Нет | 3549 | 15.04.2024 0:00:00 | 35 | 3549 | 0
000000045560 | Нет | 000000045560Поверка | Поверка | Весы платформенные электронные | ВП | 21440-06 | Диапазон измерений: НПВ от 600 кг до 5000 кг, погрешность и (или) неопределенность (класс, разряд): Класс точности - средний | Класс точности - средний | Нет | 3549 | 15.04.2024 0:00:00 | 35 | 3549 | 0
000000046103 | Нет | 000000046103Поверка | Поверка | Весы платформенные электронные | DE | 38712-08 | Диапазон измерений: НПВ до 30 кг, погрешность и (или) неопределенность (класс, разряд): Класс точности - средний | Класс точности - средний | Нет | 948 | 25.03.2024 0:00:00 | 35 | 948 | 0
000000046103 | Нет | 000000046103Поверка выезд | Поверка выезд | Весы платформенные электронные | DE | 38712-08 | Диапазон измерений: НПВ до 30 кг, погрешность и (или) неопределенность (класс, разряд): Класс точности - средний | Класс точности - средний | Нет | 948 | 01.01.2023 0:00:00 | 35 | 948 | 0
000000046354 | Нет | 000000046354Поверка | Поверка | Весы платформенные электронные | МВСК А (В) | 39623-08 | Диапазон измерений: НПВ до 60 т, погрешность и (или) неопределенность (класс, разряд): Класс точности - средний | Класс точности - средний | Нет | 7299 | 15.04.2024 0:00:00 | 7 | 7299 | 0
000000046354 | Нет | 000000046354Калибровка | Калибровка | Весы платформенные электронные | МВСК А (В) | 39623-08 | Диапазон измерений: НПВ до 60 т, погрешность и (или) неопределенность (класс, разряд): Класс точности - средний | Класс точности - средний | Нет | 7299 | 23.07.2024 0:00:00 | 7 | #N/A | #N/A
000000046354 | Нет | 000000046354Калибровка выезд | Калибровка выезд | Весы платформенные электронные | МВСК А (В) | 39623-08 | Диапазон измерений: НПВ до 60 т, погрешность и (или) неопределенность (класс, разряд): Класс точности - средний | Класс точности - средний | Нет | 7299 | 23.07.2024 0:00:00 | 7 | #N/A | #N/A
000000046354 | Нет | 000000046354Поверка выезд | Поверка выезд | Весы платформенные электронные | МВСК А (В) | 39623-08 | Диапазон измерений: НПВ до 60 т, погрешность и (или) неопределенность (класс, разряд): Класс точности - средний | Класс точности - средний | Нет | 7299 | 15.04.2024 0:00:00 | 7 | 7299 | 0
000000046752 | Нет | 000000046752Поверка выезд | Поверка выезд | Весы платформенные электронные | Элефант | 36216-07 | Диапазон измерений: НПВ от 600 до 5000 кг, погрешность и (или) неопределенность (класс, разряд): Средний класс точности | Средний класс точности | Нет | 3549 | 15.04.2024 0:00:00 | 7 | 3549 | 0
000000046752 | Нет | 000000046752Поверка | Поверка | Весы платформенные электронные | Элефант | 36216-07 | Диапазон измерений: НПВ от 600 до 5000 кг, погрешность и (или) неопределенность (класс, разряд): Средний класс точности | Средний класс точности | Нет | 3549 | 15.04.2024 0:00:00 | 7 | 3549 | 0
000000046755 | Нет | 000000046755Поверка выезд | Поверка выезд | Весы платформенные электронные | МВСК | 38523-08 | Диапазон измерений: НПВ от 600 до 5000 кг, погрешность и (или) неопределенность (класс, разряд): Средний класс точности | Средний класс точности | Нет | 3549 | 15.04.2024 0:00:00 | 7 | 3549 | 0
000000046755 | Нет | 000000046755Поверка | Поверка | Весы платформенные электронные | МВСК | 38523-08 | Диапазон измерений: НПВ от 600 до 5000 кг, погрешность и (или) неопределенность (класс, разряд): Средний класс точности | Средний класс точности | Нет | 3549 | 15.04.2024 0:00:00 | 7 | 3549 | 0
000000046922 | Нет | 000000046922Поверка выезд | Поверка выезд | Весы платформенные электронные | ВСК | 19279-07 | Диапазон измерений: НПВ от 150 кг до 600 кг, погрешность и (или) неопределенность (класс, разряд): Класс точности - средний | Класс точности - средний | Нет | 1599 | 15.04.2024 0:00:00 | 35 | 1599 | 0
000000046922 | Нет | 000000046922Поверка | Поверка | Весы платформенные электронные | ВСК | 19279-07 | Диапазон измерений: НПВ от 150 кг до 600 кг, погрешность и (или) неопределенность (класс, разряд): Класс точности - средний | Класс точности - средний | Нет | 1599 | 15.04.2024 0:00:00 | 35 | 1599 | 0
000000047766 | Нет | 000000047766Поверка | Поверка | Весы платформенные электронные | МВСК С | 70469-18 | Диапазон измерений: НПВ от 150 до 600 кг, погрешность и (или) неопределенность (класс, разряд): Класс точности средний | Класс точности средний | Нет | 1599 | 15.04.2024 0:00:00 | 7 | 1599 | 0
000000047766 | Нет | 000000047766Поверка выезд | Поверка выезд | Весы платформенные электронные | МВСК С | 70469-18 | Диапазон измерений: НПВ от 150 до 600 кг, погрешность и (или) неопределенность (класс, разряд): Класс точности средний | Класс точности средний | Нет | 1599 | 15.04.2024 0:00:00 | 7 | 1599 | 0
000000048128 | Нет | 000000048128Калибровка выезд | Калибровка выезд | Весы платформенные электронные | DE | 23998-04 |  |  | Нет | 2013 | 23.07.2024 0:00:00 | 35 | #N/A | #N/A
000000048128 | Нет | 000000048128Калибровка | Калибровка | Весы платформенные электронные | DE | 23998-04 |  |  | Нет | 2013 | 23.07.2024 0:00:00 | 35 | #N/A | #N/A
000000048128 | Нет | 000000048128Поверка выезд | Поверка выезд | Весы платформенные электронные | DE | 23998-04 |  |  | Нет | 2013 | 15.04.2024 0:00:00 | 35 | 2013 | 0
000000048128 | Нет | 000000048128Поверка | Поверка | Весы платформенные электронные | DE | 23998-04 |  |  | Нет | 2013 | 15.04.2024 0:00:00 | 35 | 2013 | 0
000000048521 | Нет | 000000048521Поверка | Поверка | Весы платформенные электронные | ВБ | 58066-14 |  |  | Нет | 3549 | 15.04.2024 0:00:00 | 7 | 3549 | 0
000000048521 | Нет | 000000048521Поверка выезд | Поверка выезд | Весы платформенные электронные | ВБ | 58066-14 |  |  | Нет | 3549 | 15.04.2024 0:00:00 | 7 | 3549 | 0
000000049664 | Нет | 000000049664Поверка | Поверка | Весы платформенные электронные | ВП | 21440-11 | Диапазон измерений: НПВ от 600 кг до 5000 кг, погрешность и (или) неопределенность (класс, разряд): Класс точности средний | Класс точности средний | Нет | 3549 | 15.04.2024 0:00:00 | 7 | 3549 | 0
000000049664 | Нет | 000000049664Поверка выезд | Поверка выезд | Весы платформенные электронные | ВП | 21440-11 | Диапазон измерений: НПВ от 600 кг до 5000 кг, погрешность и (или) неопределенность (класс, разряд): Класс точности средний | Класс точности средний | Нет | 3549 | 15.04.2024 0:00:00 | 7 | 3549 | 0
000000049836 | Нет | 000000049836Поверка выезд | Поверка выезд | Весы платформенные электронные | ВПА | 21439-11 | Диапазон измерений: НПВ от 150 до 600 кг, погрешность и (или) неопределенность (класс, разряд): Класс точности средний | Класс точности средний | Нет | 1599 | 15.04.2024 0:00:00 | 7 | 1599 | 0
000000049836 | Нет | 000000049836Поверка | Поверка | Весы платформенные электронные | ВПА | 21439-11 | Диапазон измерений: НПВ от 150 до 600 кг, погрешность и (или) неопределенность (класс, разряд): Класс точности средний | Класс точности средний | Нет | 1599 | 15.04.2024 0:00:00 | 7 | 1599 | 0
000000053230 | Нет | 000000053230Поверка выезд | Поверка выезд | Весы платформенные электронные | ВЕС-ВТ4 | 55919-13 |  |  | Нет | 1599 | 15.04.2024 0:00:00 | 7 | 1599 | 0
000000053230 | Нет | 000000053230Поверка | Поверка | Весы платформенные электронные | ВЕС-ВТ4 | 55919-13 |  |  | Нет | 1599 | 15.04.2024 0:00:00 | 7 | 1599 | 0
000000034578 | Нет | 000000034578Поверка | Поверка | Весы подвесные | ПДВ-15, 30 Ива | 61817-15 | Диапазон измерений: НПВ до 30 кг, погрешность и (или) неопределенность (класс, разряд): Класс точности - средний | Класс точности - средний | Нет | 858 | 15.04.2024 0:00:00 | 7 | 858 | 0
000000034578 | Нет | 000000034578Калибровка выезд | Калибровка выезд | Весы подвесные | ПДВ-15, 30 Ива | 61817-15 | Диапазон измерений: НПВ до 30 кг, погрешность и (или) неопределенность (класс, разряд): Класс точности - средний | Класс точности - средний | Нет | 858 | 23.07.2024 0:00:00 | 7 | #N/A | #N/A
000000034578 | Нет | 000000034578Поверка выезд | Поверка выезд | Весы подвесные | ПДВ-15, 30 Ива | 61817-15 | Диапазон измерений: НПВ до 30 кг, погрешность и (или) неопределенность (класс, разряд): Класс точности - средний | Класс точности - средний | Нет | 858 | 15.04.2024 0:00:00 | 7 | 858 | 0
000000034578 | Нет | 000000034578Калибровка | Калибровка | Весы подвесные | ПДВ-15, 30 Ива | 61817-15 | Диапазон измерений: НПВ до 30 кг, погрешность и (или) неопределенность (класс, разряд): Класс точности - средний | Класс точности - средний | Нет | 858 | 23.07.2024 0:00:00 | 7 | #N/A | #N/A
000000036420 | Нет | 000000036420Поверка выезд | Поверка выезд | Весы подвесные | ПДВ-15, 30 Ива | 61817-15 | Диапазон измерений: НПВ до 30 кг, погрешность и (или) неопределенность (класс, разряд): Класс точности - средний | Класс точности - средний | Нет | 948 | 01.01.2023 0:00:00 | 7 | 948 | 0
000000036420 | Нет | 000000036420Поверка | Поверка | Весы подвесные | ПДВ-15, 30 Ива | 61817-15 | Диапазон измерений: НПВ до 30 кг, погрешность и (или) неопределенность (класс, разряд): Класс точности - средний | Класс точности - средний | Нет | 948 | 25.03.2024 0:00:00 | 7 | 948 | 0
000000036918 | Нет | 000000036918Поверка выезд | Поверка выезд | Весы подвесные | ПДВ-15, 30 Ива | 61817-15 | Диапазон измерений: НПВ от 30 кг до 150 кг, погрешность и (или) неопределенность (класс, разряд): Класс точности - средний | Класс точности - средний | Нет | 1350 | 01.01.2023 0:00:00 | 7 | 1350 | 0
000000036918 | Нет | 000000036918Поверка | Поверка | Весы подвесные | ПДВ-15, 30 Ива | 61817-15 | Диапазон измерений: НПВ от 30 кг до 150 кг, погрешность и (или) неопределенность (класс, разряд): Класс точности - средний | Класс точности - средний | Нет | 1350 | 25.03.2024 0:00:00 | 7 | 1350 | 0
000000016858 | Нет | 000000016858Калибровка | Калибровка | Весы подвесные крановые | Атлант | 16031-02 | Диапазон измерений: НПВ до 5 т, погрешность и (или) неопределенность (класс, разряд): Класс точности - средний | Класс точности - средний | Нет | 4800 | 23.07.2024 0:00:00 | 7 | #N/A | #N/A
000000016858 | Нет | 000000016858Поверка | Поверка | Весы подвесные крановые | Атлант | 16031-02 | Диапазон измерений: НПВ до 5 т, погрешность и (или) неопределенность (класс, разряд): Класс точности - средний | Класс точности - средний | Нет | 4800 | 15.04.2024 0:00:00 | 7 | 4800 | 0
000000016866 | Нет | 000000016866Калибровка | Калибровка | Весы подвесные крановые | ВСК | 23261-07 | Диапазон измерений: НПВ до 5 т, погрешность и (или) неопределенность (класс, разряд): Класс точности - средний | Класс точности - средний | Нет | 4800 | 23.07.2024 0:00:00 | 7 | #N/A | #N/A
000000016866 | Нет | 000000016866Поверка | Поверка | Весы подвесные крановые | ВСК | 23261-07 | Диапазон измерений: НПВ до 5 т, погрешность и (или) неопределенность (класс, разряд): Класс точности - средний | Класс точности - средний | Нет | 4800 | 15.04.2024 0:00:00 | 7 | 4800 | 0
000000036299 | Нет | 000000036299Поверка | Поверка | Весы подвесные крановые | ВСК | 23261-07 | Диапазон измерений: НПВ от 5 т до 20 т, погрешность и (или) неопределенность (класс, разряд): Класс точности - средний | Класс точности - средний | Нет | 5199 | 15.04.2024 0:00:00 | 7 | 5199 | 0
000000036669 | Нет | 000000036669Поверка | Поверка | Весы подвесные крановые | МК | 23260-02 | Диапазон измерений: НПВ от 5 т до 20 т, погрешность и (или) неопределенность (класс, разряд): Класс точности - средний | Класс точности - средний | Нет | 5199 | 15.04.2024 0:00:00 | 7 | 5199 | 0
000000037070 | Нет | 000000037070Поверка | Поверка | Весы подвесные крановые | ВСК-10000В | 52832-13 | Диапазон измерений: НПВ от 5 т до 20 т, погрешность и (или) неопределенность (класс, разряд): Класс точности - средний | Класс точности - средний | Нет | 5199 | 15.04.2024 0:00:00 | 7 | 5199 | 0
000000037312 | Нет | 000000037312Поверка | Поверка | Весы подвесные крановые | Атлант | 16031-02 | Диапазон измерений: НПВ от 5 т до 20 т, погрешность и (или) неопределенность (класс, разряд): Класс точности - средний | Класс точности - средний | Нет | 5199 | 15.04.2024 0:00:00 | 7 | 5199 | 0
000000037587 | Нет | 000000037587Калибровка | Калибровка | Весы подвесные крановые | ВСК | 52832-13 | Диапазон измерений: НПВ до 5 т, погрешность и (или) неопределенность (класс, разряд): Класс точности - средний | Класс точности - средний | Нет | 4800 | 23.07.2024 0:00:00 | 7 | #N/A | #N/A
000000037587 | Нет | 000000037587Поверка | Поверка | Весы подвесные крановые | ВСК | 52832-13 | Диапазон измерений: НПВ до 5 т, погрешность и (или) неопределенность (класс, разряд): Класс точности - средний | Класс точности - средний | Нет | 4800 | 15.04.2024 0:00:00 | 7 | 4800 | 0
000000038038 | Нет | 000000038038Поверка | Поверка | Весы подвесные крановые | КВ | 27743-09 | Диапазон измерений: НПВ от 20 т до 50 т, погрешность и (или) неопределенность (класс, разряд): Класс точности - средний | Класс точности - средний | Нет | 5700 | 15.04.2024 0:00:00 | 7 | 5700 | 0
000000038854 | Нет | 000000038854Калибровка | Калибровка | Весы подвесные крановые | ВСК | 23261-07 | Диапазон измерений: НПВ до 5 т, погрешность и (или) неопределенность (класс, разряд): Класс точности - средний | Класс точности - средний | Нет | 4800 | 23.07.2024 0:00:00 | 35 | #N/A | #N/A
000000038854 | Нет | 000000038854Поверка | Поверка | Весы подвесные крановые | ВСК | 23261-07 | Диапазон измерений: НПВ до 5 т, погрешность и (или) неопределенность (класс, разряд): Класс точности - средний | Класс точности - средний | Нет | 4800 | 15.04.2024 0:00:00 | 35 | 4800 | 0
000000038929 | Нет | 000000038929Поверка | Поверка | Весы подвесные крановые | МК-5000Д | 23260-02 | Диапазон измерений: НПВ до 5 т, погрешность и (или) неопределенность (класс, разряд): Класс точности - средний | Класс точности - средний | Нет | 4800 | 15.04.2024 0:00:00 | 7 | 4800 | 0
000000038929 | Нет | 000000038929Калибровка | Калибровка | Весы подвесные крановые | МК-5000Д | 23260-02 | Диапазон измерений: НПВ до 5 т, погрешность и (или) неопределенность (класс, разряд): Класс точности - средний | Класс точности - средний | Нет | 4800 | 23.07.2024 0:00:00 | 7 | #N/A | #N/A
000000041326 | Нет | 000000041326Калибровка | Калибровка | Весы подвесные крановые | ВСК | 52832-13 | Диапазон измерений: НПВ до 5 т, погрешность и (или) неопределенность (класс, разряд): Класс точности - средний | Класс точности - средний | Нет | 4800 | 23.07.2024 0:00:00 | 7 | #N/A | #N/A
000000041326 | Нет | 000000041326Поверка | Поверка | Весы подвесные крановые | ВСК | 52832-13 | Диапазон измерений: НПВ до 5 т, погрешность и (или) неопределенность (класс, разряд): Класс точности - средний | Класс точности - средний | Нет | 4800 | 15.04.2024 0:00:00 | 7 | 4800 | 0
000000042047 | Нет | 000000042047Поверка | Поверка | Весы подвесные крановые | КВ | 27743-04 | Диапазон измерений: НПВ до 5 т, погрешность и (или) неопределенность (класс, разряд): Класс точности - средний | Класс точности - средний | Нет | 4800 | 15.04.2024 0:00:00 | 7 | 4800 | 0
000000042047 | Нет | 000000042047Калибровка | Калибровка | Весы подвесные крановые | КВ | 27743-04 | Диапазон измерений: НПВ до 5 т, погрешность и (или) неопределенность (класс, разряд): Класс точности - средний | Класс точности - средний | Нет | 4800 | 23.07.2024 0:00:00 | 7 | #N/A | #N/A
000000042056 | Нет | 000000042056Поверка | Поверка | Весы подвесные крановые | КВ | 27743-04 | Диапазон измерений: НПВ от 5 т до 20 т, погрешность и (или) неопределенность (класс, разряд): Класс точности - средний | Класс точности - средний | Нет | 5199 | 15.04.2024 0:00:00 | 7 | 5199 | 0
000000042698 | Нет | 000000042698Поверка | Поверка | Весы подвесные крановые | КВ-3000К-4 | 27743-09 | Диапазон измерений: НПВ до 5 т, погрешность и (или) неопределенность (класс, разряд): Класс точности - средний | Класс точности - средний | Нет | 4800 | 15.04.2024 0:00:00 | 7 | 4800 | 0
000000042698 | Нет | 000000042698Калибровка | Калибровка | Весы подвесные крановые | КВ-3000К-4 | 27743-09 | Диапазон измерений: НПВ до 5 т, погрешность и (или) неопределенность (класс, разряд): Класс точности - средний | Класс точности - средний | Нет | 4800 | 23.07.2024 0:00:00 | 7 | #N/A | #N/A
000000043449 | Нет | 000000043449Поверка | Поверка | Весы подвесные крановые | ВСК-30000Д | 52832-13 | Диапазон измерений: НПВ от 20 т до 50 т, погрешность и (или) неопределенность (класс, разряд): Класс точности - средний | Класс точности - средний | Нет | 5700 | 15.04.2024 0:00:00 | 7 | 5700 | 0
000000044657 | Нет | 000000044657Калибровка | Калибровка | Весы подвесные крановые | ВСК | 52832-13 | Диапазон измерений: НПВ до 5 т, погрешность и (или) неопределенность (класс, разряд): Класс точности - средний | Класс точности - средний | Нет | 4800 | 23.07.2024 0:00:00 | 7 | #N/A | #N/A
000000044657 | Нет | 000000044657Поверка | Поверка | Весы подвесные крановые | ВСК | 52832-13 | Диапазон измерений: НПВ до 5 т, погрешность и (или) неопределенность (класс, разряд): Класс точности - средний | Класс точности - средний | Нет | 4800 | 15.04.2024 0:00:00 | 7 | 4800 | 0
000000046639 | Нет | 000000046639Поверка | Поверка | Весы подвесные крановые | КВ | 27743-09 | Диапазон измерений: НПВ от 5 т до 20 т, погрешность и (или) неопределенность (класс, разряд): Класс точности - средний | Класс точности - средний | Нет | 5199 | 15.04.2024 0:00:00 | 7 | 5199 | 0
000000047658 | Нет | 000000047658Поверка | Поверка | Весы почтовые неавтоматического действия | NEOPOST WP-MR | 60248-15 | Диапазон измерений: НПВ до 30 кг, погрешность и (или) неопределенность (класс, разряд): Класс точности - средний | Класс точности - средний | Нет | 948 | 25.03.2024 0:00:00 | 7 | 948 | 0
000000047658 | Нет | 000000047658Поверка выезд | Поверка выезд | Весы почтовые неавтоматического действия | NEOPOST WP-MR | 60248-15 | Диапазон измерений: НПВ до 30 кг, погрешность и (или) неопределенность (класс, разряд): Класс точности - средний | Класс точности - средний | Нет | 948 | 01.01.2023 0:00:00 | 7 | 948 | 0
000000044547 | Нет | 000000044547Поверка выезд | Поверка выезд | Весы почтовые электронные | ВП | 28831-06 | Диапазон измерений: НПВ до 30 кг, погрешность и (или) неопределенность (класс, разряд): Класс точности - средний | Класс точности - средний | Нет | 948 | 01.01.2023 0:00:00 | 7 | 948 | 0
000000044547 | Нет | 000000044547Поверка | Поверка | Весы почтовые электронные | ВП | 28831-06 | Диапазон измерений: НПВ до 30 кг, погрешность и (или) неопределенность (класс, разряд): Класс точности - средний | Класс точности - средний | Нет | 948 | 25.03.2024 0:00:00 | 7 | 948 | 0
000000044639 | Нет | 000000044639Поверка | Поверка | Весы почтовые электронные | ВП | 48625-11 | Диапазон измерений: НПВ от 150 кг до 600 кг, погрешность и (или) неопределенность (класс, разряд): Класс точности - средний | Класс точности - средний | Нет | 1599 | 15.04.2024 0:00:00 | 7 | 1599 | 0
000000044639 | Нет | 000000044639Поверка выезд | Поверка выезд | Весы почтовые электронные | ВП | 48625-11 | Диапазон измерений: НПВ от 150 кг до 600 кг, погрешность и (или) неопределенность (класс, разряд): Класс точности - средний | Класс точности - средний | Нет | 1599 | 15.04.2024 0:00:00 | 7 | 1599 | 0
000000047100 | Нет | 000000047100Поверка | Поверка | Весы почтовые электронные | ВП | 48625-11 | Диапазон измерений: НПВ до 30 кг, погрешность и (или) неопределенность (класс, разряд): Класс точности - средний | Класс точности - средний | Нет | 948 | 25.03.2024 0:00:00 | 7 | 948 | 0
000000047100 | Нет | 000000047100Поверка выезд | Поверка выезд | Весы почтовые электронные | ВП | 48625-11 | Диапазон измерений: НПВ до 30 кг, погрешность и (или) неопределенность (класс, разряд): Класс точности - средний | Класс точности - средний | Нет | 948 | 01.01.2023 0:00:00 | 7 | 948 | 0
000000031181 | Нет | 000000031181Поверка выезд | Поверка выезд | Весы прецизионные электронные | HR-200 | 16577-02 | Диапазон измерений: 210 г., погрешность и (или) неопределенность (класс, разряд): КТ 1 | КТ 1 | Нет | 2499 | 15.04.2024 0:00:00 | 7 | 2499 | 0
000000031181 | Нет | 000000031181Калибровка | Калибровка | Весы прецизионные электронные | HR-200 | 16577-02 | Диапазон измерений: 210 г., погрешность и (или) неопределенность (класс, разряд): КТ 1 | КТ 1 | Нет | 2499 | 23.07.2024 0:00:00 | 7 | #N/A | #N/A
000000031181 | Нет | 000000031181Калибровка выезд | Калибровка выезд | Весы прецизионные электронные | HR-200 | 16577-02 | Диапазон измерений: 210 г., погрешность и (или) неопределенность (класс, разряд): КТ 1 | КТ 1 | Нет | 2499 | 23.07.2024 0:00:00 | 7 | #N/A | #N/A
000000031181 | Нет | 000000031181Поверка | Поверка | Весы прецизионные электронные | HR-200 | 16577-02 | Диапазон измерений: 210 г., погрешность и (или) неопределенность (класс, разряд): КТ 1 | КТ 1 | Нет | 2499 | 15.04.2024 0:00:00 | 7 | 2499 | 0
000000035098 | Нет | 000000035098Поверка выезд | Поверка выезд | Весы промышленные | 4D | 36996-08 | Диапазон измерений: НПВ от 30 кг до 150 кг, погрешность и (или) неопределенность (класс, разряд): Класс точности - средний | Класс точности - средний | Нет | 1350 | 01.01.2023 0:00:00 | 7 | 1350 | 0
000000035098 | Нет | 000000035098Поверка | Поверка | Весы промышленные | 4D | 36996-08 | Диапазон измерений: НПВ от 30 кг до 150 кг, погрешность и (или) неопределенность (класс, разряд): Класс точности - средний | Класс точности - средний | Нет | 1350 | 25.03.2024 0:00:00 | 7 | 1350 | 0
000000035245 | Нет | 000000035245Поверка | Поверка | Весы промышленные | 4D | 36996-08 | Диапазон измерений: НПВ от 600 кг до 5000 кг, погрешность и (или) неопределенность (класс, разряд): Класс точности - средний | Класс точности - средний | Нет | 3549 | 15.04.2024 0:00:00 | 7 | 3549 | 0
000000035245 | Нет | 000000035245Поверка выезд | Поверка выезд | Весы промышленные | 4D | 36996-08 | Диапазон измерений: НПВ от 600 кг до 5000 кг, погрешность и (или) неопределенность (класс, разряд): Класс точности - средний | Класс точности - средний | Нет | 3549 | 15.04.2024 0:00:00 | 7 | 3549 | 0
000000036196 | Нет | 000000036196Поверка выезд | Поверка выезд | Весы промышленные | 4D-P-S-3-2000 | 36996-08 | Диапазон измерений: НПВ от 30 кг до 150 кг, погрешность и (или) неопределенность (класс, разряд): Класс точности - средний | Класс точности - средний | Нет | 1350 | 01.01.2023 0:00:00 | 7 | 1350 | 0
000000036196 | Нет | 000000036196Поверка | Поверка | Весы промышленные | 4D-P-S-3-2000 | 36996-08 | Диапазон измерений: НПВ от 30 кг до 150 кг, погрешность и (или) неопределенность (класс, разряд): Класс точности - средний | Класс точности - средний | Нет | 1350 | 25.03.2024 0:00:00 | 7 | 1350 | 0
000000036200 | Нет | 000000036200Поверка | Поверка | Весы промышленные | 4D | 36996-08 | Диапазон измерений: НПВ от 30 кг до 150 кг, погрешность и (или) неопределенность (класс, разряд): Класс точности - средний | Класс точности - средний | Нет | 1350 | 25.03.2024 0:00:00 | 7 | 1350 | 0
000000036200 | Нет | 000000036200Поверка выезд | Поверка выезд | Весы промышленные | 4D | 36996-08 | Диапазон измерений: НПВ от 30 кг до 150 кг, погрешность и (или) неопределенность (класс, разряд): Класс точности - средний | Класс точности - средний | Нет | 1350 | 01.01.2023 0:00:00 | 7 | 1350 | 0
000000036848 | Нет | 000000036848Поверка | Поверка | Весы промышленные | 4D | 36996-08 | Диапазон измерений: НПВ от 600 кг до 5000 кг, погрешность и (или) неопределенность (класс, разряд): Класс точности - средний | Класс точности - средний | Нет | 3549 | 15.04.2024 0:00:00 | 7 | 3549 | 0
000000036848 | Нет | 000000036848Поверка выезд | Поверка выезд | Весы промышленные | 4D | 36996-08 | Диапазон измерений: НПВ от 600 кг до 5000 кг, погрешность и (или) неопределенность (класс, разряд): Класс точности - средний | Класс точности - средний | Нет | 3549 | 15.04.2024 0:00:00 | 7 | 3549 | 0
000000039856 | Нет | 000000039856Поверка | Поверка | Весы промышленные | 4D | 52766-13 | Диапазон измерений: НПВ от 600 кг до 5000 кг, погрешность и (или) неопределенность (класс, разряд): Класс точности - средний | Класс точности - средний | Нет | 3549 | 15.04.2024 0:00:00 | 7 | 3549 | 0
000000039856 | Нет | 000000039856Поверка выезд | Поверка выезд | Весы промышленные | 4D | 52766-13 | Диапазон измерений: НПВ от 600 кг до 5000 кг, погрешность и (или) неопределенность (класс, разряд): Класс точности - средний | Класс точности - средний | Нет | 3549 | 15.04.2024 0:00:00 | 7 | 3549 | 0
000000047178 | Нет | 000000047178Поверка выезд | Поверка выезд | Весы промышленные | PxA | 51175-12 |  |  | Нет | 948 | 01.01.2023 0:00:00 | 7 | 948 | 0
000000047178 | Нет | 000000047178Поверка | Поверка | Весы промышленные | PxA | 51175-12 |  |  | Нет | 948 | 25.03.2024 0:00:00 | 7 | 948 | 0
000000050903 | Нет | 000000050903Поверка | Поверка | Весы промышленные | PBx | 51189-12 | Диапазон измерений: НПВ до 30 кг, погрешность и (или) неопределенность (класс, разряд): Класс точности средний | Класс точности средний | Нет | 948 | 25.03.2024 0:00:00 | 7 | 948 | 0
000000050903 | Нет | 000000050903Поверка выезд | Поверка выезд | Весы промышленные | PBx | 51189-12 | Диапазон измерений: НПВ до 30 кг, погрешность и (или) неопределенность (класс, разряд): Класс точности средний | Класс точности средний | Нет | 948 | 01.01.2023 0:00:00 | 7 | 948 | 0
000000052429 | Нет | 000000052429Поверка | Поверка | Весы промышленные | PBx | 68704-17 | Диапазон измерений: НПВ до 30 кг, погрешность и (или) неопределенность (класс, разряд): класс точности - средний | класс точности - средний | Нет | 948 | 25.03.2024 0:00:00 | 7 | 948 | 0
000000038336 | Нет | 000000038336Калибровка выезд | Калибровка выезд | Весы равноплечие 2-го класса лабораторные | ВЛР-20г | 5471-76 | Диапазон измерений: НПВ до 5000 г, погрешность и (или) неопределенность (класс, разряд): Класс точности - специальный | Класс точности - специальный | Нет | 2499 | 23.07.2024 0:00:00 | 7 | #N/A | #N/A
000000038336 | Нет | 000000038336Поверка | Поверка | Весы равноплечие 2-го класса лабораторные | ВЛР-20г | 5471-76 | Диапазон измерений: НПВ до 5000 г, погрешность и (или) неопределенность (класс, разряд): Класс точности - специальный | Класс точности - специальный | Нет | 2499 | 15.04.2024 0:00:00 | 7 | 2499 | 0
000000038336 | Нет | 000000038336Калибровка | Калибровка | Весы равноплечие 2-го класса лабораторные | ВЛР-20г | 5471-76 | Диапазон измерений: НПВ до 5000 г, погрешность и (или) неопределенность (класс, разряд): Класс точности - специальный | Класс точности - специальный | Нет | 2499 | 23.07.2024 0:00:00 | 7 | #N/A | #N/A
000000038336 | Нет | 000000038336Поверка выезд | Поверка выезд | Весы равноплечие 2-го класса лабораторные | ВЛР-20г | 5471-76 | Диапазон измерений: НПВ до 5000 г, погрешность и (или) неопределенность (класс, разряд): Класс точности - специальный | Класс точности - специальный | Нет | 2499 | 15.04.2024 0:00:00 | 7 | 2499 | 0
000000029124 | Нет | 000000029124Поверка выезд | Поверка выезд | Весы равноплечие 3-го класса лабораторные | ВЛР-1кг | 5405-76 | Диапазон измерений: 1 кг., погрешность и (или) неопределенность (класс, разряд): 3 класс | 3 класс | Нет | 1767 | 15.04.2024 0:00:00 | 7 | 1767 | 0
000000029124 | Нет | 000000029124Поверка | Поверка | Весы равноплечие 3-го класса лабораторные | ВЛР-1кг | 5405-76 | Диапазон измерений: 1 кг., погрешность и (или) неопределенность (класс, разряд): 3 класс | 3 класс | Нет | 1767 | 15.04.2024 0:00:00 | 7 | 1767 | 0
000000029125 | Нет | 000000029125Поверка выезд | Поверка выезд | Весы равноплечие 3-го класса лабораторные | ВЛР-10 кг | 5404-76 | Диапазон измерений: 10 кг., погрешность и (или) неопределенность (класс, разряд): 3 класс | 3 класс | Нет | 1767 | 15.04.2024 0:00:00 | 7 | 1767 | 0
000000029125 | Нет | 000000029125Поверка | Поверка | Весы равноплечие 3-го класса лабораторные | ВЛР-10 кг | 5404-76 | Диапазон измерений: 10 кг., погрешность и (или) неопределенность (класс, разряд): 3 класс | 3 класс | Нет | 1767 | 15.04.2024 0:00:00 | 7 | 1767 | 0
000000035144 | Нет | 000000035144Поверка | Поверка | Весы равноплечие 3-го класса лабораторные | ВЛР-1кг | 5405-76 | Диапазон измерений: НПВ до 5000 г, погрешность и (или) неопределенность (класс, разряд): Класс точности - специальный | Класс точности - специальный | Нет | 2499 | 15.04.2024 0:00:00 | 7 | 2499 | 0
000000035144 | Нет | 000000035144Калибровка выезд | Калибровка выезд | Весы равноплечие 3-го класса лабораторные | ВЛР-1кг | 5405-76 | Диапазон измерений: НПВ до 5000 г, погрешность и (или) неопределенность (класс, разряд): Класс точности - специальный | Класс точности - специальный | Нет | 2499 | 23.07.2024 0:00:00 | 7 | #N/A | #N/A
000000035144 | Нет | 000000035144Поверка выезд | Поверка выезд | Весы равноплечие 3-го класса лабораторные | ВЛР-1кг | 5405-76 | Диапазон измерений: НПВ до 5000 г, погрешность и (или) неопределенность (класс, разряд): Класс точности - специальный | Класс точности - специальный | Нет | 2499 | 15.04.2024 0:00:00 | 7 | 2499 | 0
000000035144 | Нет | 000000035144Калибровка | Калибровка | Весы равноплечие 3-го класса лабораторные | ВЛР-1кг | 5405-76 | Диапазон измерений: НПВ до 5000 г, погрешность и (или) неопределенность (класс, разряд): Класс точности - специальный | Класс точности - специальный | Нет | 2499 | 23.07.2024 0:00:00 | 7 | #N/A | #N/A
000000035146 | Нет | 000000035146Поверка | Поверка | Весы равноплечие 3-го класса лабораторные | ВЛР-1кг | 5405-76 | Диапазон измерений: НПВ до 5000 г, погрешность и (или) неопределенность (класс, разряд): Класс точности - специальный | Класс точности - специальный | Нет | 2499 | 15.04.2024 0:00:00 | 7 | 2499 | 0
000000035146 | Нет | 000000035146Калибровка выезд | Калибровка выезд | Весы равноплечие 3-го класса лабораторные | ВЛР-1кг | 5405-76 | Диапазон измерений: НПВ до 5000 г, погрешность и (или) неопределенность (класс, разряд): Класс точности - специальный | Класс точности - специальный | Нет | 2499 | 23.07.2024 0:00:00 | 7 | #N/A | #N/A
000000035146 | Нет | 000000035146Калибровка | Калибровка | Весы равноплечие 3-го класса лабораторные | ВЛР-1кг | 5405-76 | Диапазон измерений: НПВ до 5000 г, погрешность и (или) неопределенность (класс, разряд): Класс точности - специальный | Класс точности - специальный | Нет | 2499 | 23.07.2024 0:00:00 | 7 | #N/A | #N/A
000000035146 | Нет | 000000035146Поверка выезд | Поверка выезд | Весы равноплечие 3-го класса лабораторные | ВЛР-1кг | 5405-76 | Диапазон измерений: НПВ до 5000 г, погрешность и (или) неопределенность (класс, разряд): Класс точности - специальный | Класс точности - специальный | Нет | 2499 | 15.04.2024 0:00:00 | 7 | 2499 | 0
000000002304 | Нет | 000000002304Калибровка | Калибровка | Весы равноплечие ручные | ВР-1, ВР-5, ВР-20, ВР-100 | 176-49 |  |  | Нет | 252 | 01.01.2024 0:00:00 | 7 | 252 | 0
000000002304 | Нет | 000000002304Калибровка выезд | Калибровка выезд | Весы равноплечие ручные | ВР-1, ВР-5, ВР-20, ВР-100 | 176-49 |  |  | Нет | 252 | 01.01.2024 0:00:00 | 7 | 252 | 0
000000002304 | Нет | 000000002304Поверка выезд | Поверка выезд | Весы равноплечие ручные | ВР-1, ВР-5, ВР-20, ВР-100 | 176-49 |  |  | Нет | 252 | 01.01.2024 0:00:00 | 7 | 252 | 0
000000002304 | Нет | 000000002304Поверка | Поверка | Весы равноплечие ручные | ВР-1, ВР-5, ВР-20, ВР-100 | 176-49 |  |  | Нет | 252 | 01.01.2024 0:00:00 | 7 | 252 | 0
Г00000001542 |  | Г00000001542Поверка выезд | Поверка выезд | Весы ручные равноплечие (для сыпучих материалов) |  |  |  |  | Нет | 252 | 01.01.2024 0:00:00 | 7отд | 252 | 0
Г00000001542 |  | Г00000001542Поверка | Поверка | Весы ручные равноплечие (для сыпучих материалов) |  |  |  |  | Нет | 252 | 01.01.2024 0:00:00 | 7отд | 252 | 0
Г00000001542 |  | Г00000001542Калибровка выезд | Калибровка выезд | Весы ручные равноплечие (для сыпучих материалов) |  |  |  |  | Нет | 252 | 01.01.2024 0:00:00 | 7отд | 252 | 0
Г00000001542 |  | Г00000001542Калибровка | Калибровка | Весы ручные равноплечие (для сыпучих материалов) |  |  |  |  | Нет | 252 | 01.01.2024 0:00:00 | 7отд | 252 | 0
000000002299 | Нет | 000000002299Калибровка выезд | Калибровка выезд | Весы ручные равноплечие (калибровка) |  | <> |  |  | Нет | 252 | 01.01.2024 0:00:00 | 7 | 252 | 0
000000002299 | Нет | 000000002299Поверка выезд | Поверка выезд | Весы ручные равноплечие (калибровка) |  | <> |  |  | Нет | 252 | 01.01.2024 0:00:00 | 7 | 252 | 0
000000002299 | Нет | 000000002299Калибровка | Калибровка | Весы ручные равноплечие (калибровка) |  | <> |  |  | Нет | 252 | 01.01.2024 0:00:00 | 7 | 252 | 0
000000002299 | Нет | 000000002299Поверка | Поверка | Весы ручные равноплечие (калибровка) |  | <> |  |  | Нет | 252 | 01.01.2024 0:00:00 | 7 | 252 | 0
000000002284 | Нет | 000000002284Калибровка выезд | Калибровка выезд | ВЕСЫ РЫЧАЖНЫЕ 1000-5000 КГ |  | <> |  |  | Нет | 2457 | 01.01.2023 0:00:00 | 7 | 2457 | 0
000000002284 | Нет | 000000002284Калибровка | Калибровка | ВЕСЫ РЫЧАЖНЫЕ 1000-5000 КГ |  | <> |  |  | Нет | 2337 | 01.01.2023 0:00:00 | 7 | 2337 | 0
000000002277 | Нет | 000000002277Калибровка | Калибровка | ВЕСЫ РЫЧАЖНЫЕ до 1000 КГ |  | <> |  |  | Нет | 1866 | 01.01.2023 0:00:00 | 7 | 1866 | 0
000000002277 | Нет | 000000002277Калибровка выезд | Калибровка выезд | ВЕСЫ РЫЧАЖНЫЕ до 1000 КГ |  | <> |  |  | Нет | 1950 | 01.01.2023 0:00:00 | 7 | 1950 | 0
000000002265 | Нет | 000000002265Калибровка | Калибровка | ВЕСЫ РЫЧАЖНЫЕ ДО 500 КГ |  | <> |  |  | Нет | 1374 | 01.01.2023 0:00:00 | 7 | 1374 | 0
000000002265 | Нет | 000000002265Калибровка выезд | Калибровка выезд | ВЕСЫ РЫЧАЖНЫЕ ДО 500 КГ |  | <> |  |  | Нет | 1443 | 01.01.2023 0:00:00 | 7 | 1443 | 0
000000016462 | Нет | 000000016462Калибровка выезд | Калибровка выезд | Весы рычажные настольные циферблатные | РН-10Ц13У | 16216-07 | Диапазон измерений: НПВ до 20 кг, погрешность и (или) неопределенность (класс, разряд): Класс точности - средний | Класс точности - средний | Нет | 468 | 23.07.2024 0:00:00 | 7 | #N/A | #N/A
000000016462 | Нет | 000000016462Калибровка | Калибровка | Весы рычажные настольные циферблатные | РН-10Ц13У | 16216-07 | Диапазон измерений: НПВ до 20 кг, погрешность и (или) неопределенность (класс, разряд): Класс точности - средний | Класс точности - средний | Нет | 468 | 23.07.2024 0:00:00 | 7 | #N/A | #N/A
000000016462 | Нет | 000000016462Поверка выезд | Поверка выезд | Весы рычажные настольные циферблатные | РН-10Ц13У | 16216-07 | Диапазон измерений: НПВ до 20 кг, погрешность и (или) неопределенность (класс, разряд): Класс точности - средний | Класс точности - средний | Нет | 468 | 15.04.2024 0:00:00 | 7 | 468 | 0
000000016462 | Нет | 000000016462Поверка | Поверка | Весы рычажные настольные циферблатные | РН-10Ц13У | 16216-07 | Диапазон измерений: НПВ до 20 кг, погрешность и (или) неопределенность (класс, разряд): Класс точности - средний | Класс точности - средний | Нет | 468 | 15.04.2024 0:00:00 | 7 | 468 | 0
000000016471 | Нет | 000000016471Калибровка | Калибровка | Весы рычажные настольные циферблатные | ВРНЦ | 23740-02 | Диапазон измерений: НПВ до 20 кг, погрешность и (или) неопределенность (класс, разряд): Класс точности - средний | Класс точности - средний | Нет | 468 | 23.07.2024 0:00:00 | 7 | #N/A | #N/A
000000016471 | Нет | 000000016471Поверка выезд | Поверка выезд | Весы рычажные настольные циферблатные | ВРНЦ | 23740-02 | Диапазон измерений: НПВ до 20 кг, погрешность и (или) неопределенность (класс, разряд): Класс точности - средний | Класс точности - средний | Нет | 468 | 15.04.2024 0:00:00 | 7 | 468 | 0
000000016471 | Нет | 000000016471Калибровка выезд | Калибровка выезд | Весы рычажные настольные циферблатные | ВРНЦ | 23740-02 | Диапазон измерений: НПВ до 20 кг, погрешность и (или) неопределенность (класс, разряд): Класс точности - средний | Класс точности - средний | Нет | 468 | 23.07.2024 0:00:00 | 7 | #N/A | #N/A
000000016471 | Нет | 000000016471Поверка | Поверка | Весы рычажные настольные циферблатные | ВРНЦ | 23740-02 | Диапазон измерений: НПВ до 20 кг, погрешность и (или) неопределенность (класс, разряд): Класс точности - средний | Класс точности - средний | Нет | 468 | 15.04.2024 0:00:00 | 7 | 468 | 0
000000030674 | Нет | 000000030674Калибровка | Калибровка | Весы рычажные настольные циферблатные | РН-10Ц13У | 16216-97 | Диапазон измерений: 10-10 000 г, погрешность и (или) неопределенность (класс, разряд): КТср | КТср | Нет | 468 | 23.07.2024 0:00:00 | 7 | #N/A | #N/A
000000030674 | Нет | 000000030674Поверка выезд | Поверка выезд | Весы рычажные настольные циферблатные | РН-10Ц13У | 16216-97 | Диапазон измерений: 10-10 000 г, погрешность и (или) неопределенность (класс, разряд): КТср | КТср | Нет | 468 | 15.04.2024 0:00:00 | 7 | 468 | 0
000000030674 | Нет | 000000030674Поверка | Поверка | Весы рычажные настольные циферблатные | РН-10Ц13У | 16216-97 | Диапазон измерений: 10-10 000 г, погрешность и (или) неопределенность (класс, разряд): КТср | КТср | Нет | 468 | 15.04.2024 0:00:00 | 7 | 468 | 0
000000030674 | Нет | 000000030674Калибровка выезд | Калибровка выезд | Весы рычажные настольные циферблатные | РН-10Ц13У | 16216-97 | Диапазон измерений: 10-10 000 г, погрешность и (или) неопределенность (класс, разряд): КТср | КТср | Нет | 468 | 23.07.2024 0:00:00 | 7 | #N/A | #N/A
000000036992 | Нет | 000000036992Калибровка выезд | Калибровка выезд | Весы рычажные настольные циферблатные | РН-10Ц13У | 20750-00 | Диапазон измерений: НПВ до 20 кг, погрешность и (или) неопределенность (класс, разряд): Класс точности - средний | Класс точности - средний | Нет | 468 | 23.07.2024 0:00:00 | 7 | #N/A | #N/A
000000036992 | Нет | 000000036992Поверка | Поверка | Весы рычажные настольные циферблатные | РН-10Ц13У | 20750-00 | Диапазон измерений: НПВ до 20 кг, погрешность и (или) неопределенность (класс, разряд): Класс точности - средний | Класс точности - средний | Нет | 468 | 15.04.2024 0:00:00 | 7 | 468 | 0
000000036992 | Нет | 000000036992Калибровка | Калибровка | Весы рычажные настольные циферблатные | РН-10Ц13У | 20750-00 | Диапазон измерений: НПВ до 20 кг, погрешность и (или) неопределенность (класс, разряд): Класс точности - средний | Класс точности - средний | Нет | 468 | 23.07.2024 0:00:00 | 7 | #N/A | #N/A
000000036992 | Нет | 000000036992Поверка выезд | Поверка выезд | Весы рычажные настольные циферблатные | РН-10Ц13У | 20750-00 | Диапазон измерений: НПВ до 20 кг, погрешность и (или) неопределенность (класс, разряд): Класс точности - средний | Класс точности - средний | Нет | 468 | 15.04.2024 0:00:00 | 7 | 468 | 0
000000045779 | Нет | 000000045779Поверка | Поверка | Весы рычажные настольные циферблатные | РН-10Ц13У | 16216-97 | Диапазон измерений: НПВ до 30 кг, погрешность и (или) неопределенность (класс, разряд): Класс точности - средний | Класс точности - средний | Нет | 948 | 25.03.2024 0:00:00 | 7 | 948 | 0
000000045779 | Нет | 000000045779Поверка выезд | Поверка выезд | Весы рычажные настольные циферблатные | РН-10Ц13У | 16216-97 | Диапазон измерений: НПВ до 30 кг, погрешность и (или) неопределенность (класс, разряд): Класс точности - средний | Класс точности - средний | Нет | 948 | 01.01.2023 0:00:00 | 7 | 948 | 0
000000047468 | Нет | 000000047468Калибровка выезд | Калибровка выезд | Весы рычажные настольные циферблатные | ВРНЦ | 23740-14 | Диапазон измерений: НПВ до 20 кг, погрешность и (или) неопределенность (класс, разряд): КТ средний | КТ средний | Нет | 468 | 23.07.2024 0:00:00 | 7 | #N/A | #N/A
000000047468 | Нет | 000000047468Калибровка | Калибровка | Весы рычажные настольные циферблатные | ВРНЦ | 23740-14 | Диапазон измерений: НПВ до 20 кг, погрешность и (или) неопределенность (класс, разряд): КТ средний | КТ средний | Нет | 468 | 23.07.2024 0:00:00 | 7 | #N/A | #N/A
000000047468 | Нет | 000000047468Поверка | Поверка | Весы рычажные настольные циферблатные | ВРНЦ | 23740-14 | Диапазон измерений: НПВ до 20 кг, погрешность и (или) неопределенность (класс, разряд): КТ средний | КТ средний | Нет | 468 | 15.04.2024 0:00:00 | 7 | 468 | 0
000000047468 | Нет | 000000047468Поверка выезд | Поверка выезд | Весы рычажные настольные циферблатные | ВРНЦ | 23740-14 | Диапазон измерений: НПВ до 20 кг, погрешность и (или) неопределенность (класс, разряд): КТ средний | КТ средний | Нет | 468 | 15.04.2024 0:00:00 | 7 | 468 | 0
000000049618 | Нет | 000000049618Поверка | Поверка | Весы рычажные настольные циферблатные | ВРНЦ | 23740-07 | Диапазон измерений: НПВ до 20 кг, погрешность и (или) неопределенность (класс, разряд): Класс точности средний | Класс точности средний | Нет | 468 | 15.04.2024 0:00:00 | 7 | 468 | 0
000000049618 | Нет | 000000049618Поверка выезд | Поверка выезд | Весы рычажные настольные циферблатные | ВРНЦ | 23740-07 | Диапазон измерений: НПВ до 20 кг, погрешность и (или) неопределенность (класс, разряд): Класс точности средний | Класс точности средний | Нет | 468 | 15.04.2024 0:00:00 | 7 | 468 | 0
000000049618 | Нет | 000000049618Калибровка | Калибровка | Весы рычажные настольные циферблатные | ВРНЦ | 23740-07 | Диапазон измерений: НПВ до 20 кг, погрешность и (или) неопределенность (класс, разряд): Класс точности средний | Класс точности средний | Нет | 468 | 23.07.2024 0:00:00 | 7 | #N/A | #N/A
000000049618 | Нет | 000000049618Калибровка выезд | Калибровка выезд | Весы рычажные настольные циферблатные | ВРНЦ | 23740-07 | Диапазон измерений: НПВ до 20 кг, погрешность и (или) неопределенность (класс, разряд): Класс точности средний | Класс точности средний | Нет | 468 | 23.07.2024 0:00:00 | 7 | #N/A | #N/A
000000040218 | Нет | 000000040218Поверка | Поверка | Весы рычажные передвижные шкальные общего назначения | РП-500Ш13б | 288-72 | Диапазон измерений: НПВ от 150 кг до 600 кг, погрешность и (или) неопределенность (класс, разряд): Класс точности - средний | Класс точности - средний | Нет | 1599 | 15.04.2024 0:00:00 | 7 | 1599 | 0
000000040218 | Нет | 000000040218Поверка выезд | Поверка выезд | Весы рычажные передвижные шкальные общего назначения | РП-500Ш13б | 288-72 | Диапазон измерений: НПВ от 150 кг до 600 кг, погрешность и (или) неопределенность (класс, разряд): Класс точности - средний | Класс точности - средний | Нет | 1599 | 15.04.2024 0:00:00 | 7 | 1599 | 0
000000002297 | Нет | 000000002297Калибровка выезд | Калибровка выезд | ВЕСЫ РЫЧАЖНЫЕ СВЫШЕ 5 Т до 10 Т. |  | <> |  |  | Нет | 4860 | 01.01.2023 0:00:00 | 7 | 4860 | 0
000000002331 | Нет | 000000002331Поверка | Поверка | Весы рычажные циферблатные | РП-150Ц24бт, РП-100Ц24бт, 7001 РП-100ЦД24, 7002 РП-150ЦД24 | 3452-85 |  |  | Нет | 930 | 01.01.2023 0:00:00 | 7 | 930 | 0
000000002331 | Нет | 000000002331Поверка выезд | Поверка выезд | Весы рычажные циферблатные | РП-150Ц24бт, РП-100Ц24бт, 7001 РП-100ЦД24, 7002 РП-150ЦД24 | 3452-85 |  |  | Нет | 975 | 01.01.2023 0:00:00 | 7 | 975 | 0
000000038006 | Нет | 000000038006Поверка выезд | Поверка выезд | Весы специальные | ВСПМ-1500 | 65820-16 | Диапазон измерений: НПВ от 600 кг до 5000 кг, погрешность и (или) неопределенность (класс, разряд): Класс точности - средний | Класс точности - средний | Нет | 3549 | 15.04.2024 0:00:00 | 7 | 3549 | 0
000000038006 | Нет | 000000038006Поверка | Поверка | Весы специальные | ВСПМ-1500 | 65820-16 | Диапазон измерений: НПВ от 600 кг до 5000 кг, погрешность и (или) неопределенность (класс, разряд): Класс точности - средний | Класс точности - средний | Нет | 3549 | 15.04.2024 0:00:00 | 7 | 3549 | 0
Г00000000151 |  | Г00000000151Поверка | Поверка | Весы среднего класса до 30 кг |  |  |  |  | Нет | 948 | 25.03.2024 0:00:00 | 7отд | 948 | 0
Г00000000151 |  | Г00000000151Поверка выезд | Поверка выезд | Весы среднего класса до 30 кг |  |  |  |  | Нет | 948 | 01.01.2023 0:00:00 | 7отд | 948 | 0
Г00000000150 |  | Г00000000150Поверка выезд | Поверка выезд | Весы среднего класса НПВ до 30 кг (без определения стоимости товара) |  |  |  |  | Нет | 858 | 15.04.2024 0:00:00 | 7отд | 858 | 0
Г00000000150 |  | Г00000000150Поверка | Поверка | Весы среднего класса НПВ до 30 кг (без определения стоимости товара) |  |  |  |  | Нет | 858 | 15.04.2024 0:00:00 | 7отд | 858 | 0
Г00000000150 |  | Г00000000150Калибровка | Калибровка | Весы среднего класса НПВ до 30 кг (без определения стоимости товара) |  |  |  |  | Нет | 858 | 23.07.2024 0:00:00 | 7отд | #N/A | #N/A
Г00000000150 |  | Г00000000150Калибровка выезд | Калибровка выезд | Весы среднего класса НПВ до 30 кг (без определения стоимости товара) |  |  |  |  | Нет | 858 | 23.07.2024 0:00:00 | 7отд | #N/A | #N/A
Г00000000153 |  | Г00000000153Поверка | Поверка | Весы среднего класса от 150 до 600 кг |  |  |  |  | Нет | 1599 | 15.04.2024 0:00:00 | 7отд | 1599 | 0
Г00000000153 |  | Г00000000153Поверка выезд | Поверка выезд | Весы среднего класса от 150 до 600 кг |  |  |  |  | Нет | 1599 | 15.04.2024 0:00:00 | 7отд | 1599 | 0
Г00000000152 |  | Г00000000152Поверка выезд | Поверка выезд | Весы среднего класса от 30 до 150 кг |  |  |  |  | Нет | 1350 | 01.01.2023 0:00:00 | 7отд | 1350 | 0
Г00000000152 |  | Г00000000152Поверка | Поверка | Весы среднего класса от 30 до 150 кг |  |  |  |  | Нет | 1350 | 25.03.2024 0:00:00 | 7отд | 1350 | 0
Г00000000154 |  | Г00000000154Поверка выезд | Поверка выезд | Весы среднего класса от 600 до 5000 кг |  |  |  |  | Нет | 3549 | 15.04.2024 0:00:00 | 7отд | 3549 | 0
Г00000000154 |  | Г00000000154Поверка | Поверка | Весы среднего класса от 600 до 5000 кг |  |  |  |  | Нет | 3549 | 15.04.2024 0:00:00 | 7отд | 3549 | 0
000000034520 | Нет | 000000034520Калибровка | Калибровка | Весы стационарные электронные | Альфа АВ | 48972-12 | Диапазон измерений: НПВ до 60 т, погрешность и (или) неопределенность (класс, разряд): Класс точности - средний | Класс точности - средний | Нет | 7299 | 23.07.2024 0:00:00 | 7 | #N/A | #N/A
000000034520 | Нет | 000000034520Калибровка выезд | Калибровка выезд | Весы стационарные электронные | Альфа АВ | 48972-12 | Диапазон измерений: НПВ до 60 т, погрешность и (или) неопределенность (класс, разряд): Класс точности - средний | Класс точности - средний | Нет | 7299 | 23.07.2024 0:00:00 | 7 | #N/A | #N/A
000000034520 | Нет | 000000034520Поверка выезд | Поверка выезд | Весы стационарные электронные | Альфа АВ | 48972-12 | Диапазон измерений: НПВ до 60 т, погрешность и (или) неопределенность (класс, разряд): Класс точности - средний | Класс точности - средний | Нет | 7299 | 15.04.2024 0:00:00 | 7 | 7299 | 0
000000034520 | Нет | 000000034520Поверка | Поверка | Весы стационарные электронные | Альфа АВ | 48972-12 | Диапазон измерений: НПВ до 60 т, погрешность и (или) неопределенность (класс, разряд): Класс точности - средний | Класс точности - средний | Нет | 7299 | 15.04.2024 0:00:00 | 7 | 7299 | 0
000000039635 | Нет | 000000039635Поверка выезд | Поверка выезд | Весы стационарные электронные | Альфа АВ | 48972-12 | Диапазон измерений: НПВ от 60 т до 80 т, погрешность и (или) неопределенность (класс, разряд): Класс точности - средний | Класс точности - средний | Нет | 8298 | 01.01.2024 0:00:00 | 7 | 8298 | 0
000000040497 | Нет | 000000040497Калибровка | Калибровка | Весы стационарные электронные | ВС | 22530-07 | Диапазон измерений: НПВ до 60 т, погрешность и (или) неопределенность (класс, разряд): Класс точности - средний | Класс точности - средний | Нет | 7299 | 23.07.2024 0:00:00 | 7 | #N/A | #N/A
000000040497 | Нет | 000000040497Калибровка выезд | Калибровка выезд | Весы стационарные электронные | ВС | 22530-07 | Диапазон измерений: НПВ до 60 т, погрешность и (или) неопределенность (класс, разряд): Класс точности - средний | Класс точности - средний | Нет | 7299 | 23.07.2024 0:00:00 | 7 | #N/A | #N/A
000000040497 | Нет | 000000040497Поверка | Поверка | Весы стационарные электронные | ВС | 22530-07 | Диапазон измерений: НПВ до 60 т, погрешность и (или) неопределенность (класс, разряд): Класс точности - средний | Класс точности - средний | Нет | 7299 | 15.04.2024 0:00:00 | 7 | 7299 | 0
000000040497 | Нет | 000000040497Поверка выезд | Поверка выезд | Весы стационарные электронные | ВС | 22530-07 | Диапазон измерений: НПВ до 60 т, погрешность и (или) неопределенность (класс, разряд): Класс точности - средний | Класс точности - средний | Нет | 7299 | 15.04.2024 0:00:00 | 7 | 7299 | 0
000000042527 | Нет | 000000042527Поверка выезд | Поверка выезд | Весы стационарные электронные | ВС | 22530-02 | Диапазон измерений: НПВ до 60 т, погрешность и (или) неопределенность (класс, разряд): Класс точности - средний | Класс точности - средний | Нет | 7299 | 15.04.2024 0:00:00 | 7 | 7299 | 0
000000042527 | Нет | 000000042527Калибровка | Калибровка | Весы стационарные электронные | ВС | 22530-02 | Диапазон измерений: НПВ до 60 т, погрешность и (или) неопределенность (класс, разряд): Класс точности - средний | Класс точности - средний | Нет | 7299 | 23.07.2024 0:00:00 | 7 | #N/A | #N/A
000000042527 | Нет | 000000042527Поверка | Поверка | Весы стационарные электронные | ВС | 22530-02 | Диапазон измерений: НПВ до 60 т, погрешность и (или) неопределенность (класс, разряд): Класс точности - средний | Класс точности - средний | Нет | 7299 | 15.04.2024 0:00:00 | 7 | 7299 | 0
000000042527 | Нет | 000000042527Калибровка выезд | Калибровка выезд | Весы стационарные электронные | ВС | 22530-02 | Диапазон измерений: НПВ до 60 т, погрешность и (или) неопределенность (класс, разряд): Класс точности - средний | Класс точности - средний | Нет | 7299 | 23.07.2024 0:00:00 | 7 | #N/A | #N/A
000000052144 | Нет | 000000052144Поверка выезд | Поверка выезд | Весы стационарные электронные | Альфа АВ | 48972-12 | Диапазон измерений: НПВ от 80 до 100 т, погрешность и (или) неопределенность (класс, разряд): Класс точности - средний | Класс точности - средний | Нет | 10098 | 15.04.2024 0:00:00 | 7 | 10098 | 0
000000002356 | Нет | 000000002356Поверка | Поверка | Весы счетные | СЧ-5А | 3049-72 | Диапазон измерений: НПВ до 50 кг, погрешность и (или) неопределенность (класс, разряд): Класс точности - средний | Класс точности - средний | Нет | 1206 | 15.04.2024 0:00:00 | 7 | 1206 | 0
000000002356 | Нет | 000000002356Поверка выезд | Поверка выезд | Весы счетные | СЧ-5А | 3049-72 | Диапазон измерений: НПВ до 50 кг, погрешность и (или) неопределенность (класс, разряд): Класс точности - средний | Класс точности - средний | Нет | 1206 | 15.04.2024 0:00:00 | 7 | 1206 | 0
000000034928 | Нет | 000000034928Поверка | Поверка | Весы счетные | AC | 39641-08 | Диапазон измерений: НПВ до 30 кг, погрешность и (или) неопределенность (класс, разряд): Класс точности - средний | Класс точности - средний | Нет | 948 | 25.03.2024 0:00:00 | 35 | 948 | 0
000000034928 | Нет | 000000034928Поверка выезд | Поверка выезд | Весы счетные | AC | 39641-08 | Диапазон измерений: НПВ до 30 кг, погрешность и (или) неопределенность (класс, разряд): Класс точности - средний | Класс точности - средний | Нет | 948 | 01.01.2023 0:00:00 | 35 | 948 | 0
000000036522 | Нет | 000000036522Поверка | Поверка | Весы счетные | EC | 39633-08 | Диапазон измерений: НПВ до 30 кг, погрешность и (или) неопределенность (класс, разряд): Класс точности - средний | Класс точности - средний | Нет | 948 | 25.03.2024 0:00:00 | 7 | 948 | 0
000000036522 | Нет | 000000036522Поверка выезд | Поверка выезд | Весы счетные | EC | 39633-08 | Диапазон измерений: НПВ до 30 кг, погрешность и (или) неопределенность (класс, разряд): Класс точности - средний | Класс точности - средний | Нет | 948 | 01.01.2023 0:00:00 | 7 | 948 | 0
000000037796 | Нет | 000000037796Поверка | Поверка | Весы счетные | СЧ-500 (б) | 1478-61 | Диапазон измерений: НПВ от 150 кг до 600 кг, погрешность и (или) неопределенность (класс, разряд): Класс точности - средний | Класс точности - средний | Нет | 1599 | 15.04.2024 0:00:00 | 7 | 1599 | 0
000000037796 | Нет | 000000037796Поверка выезд | Поверка выезд | Весы счетные | СЧ-500 (б) | 1478-61 | Диапазон измерений: НПВ от 150 кг до 600 кг, погрешность и (или) неопределенность (класс, разряд): Класс точности - средний | Класс точности - средний | Нет | 1599 | 15.04.2024 0:00:00 | 7 | 1599 | 0
000000042619 | Нет | 000000042619Поверка выезд | Поверка выезд | Весы счетные | СЧ-5; СЧ-0,5 | 698-51 | Диапазон измерений: НПВ до 50 кг, погрешность и (или) неопределенность (класс, разряд): Класс точности - средний | Класс точности - средний | Нет | 1206 | 15.04.2024 0:00:00 | 35 | 1206 | 0
000000042619 | Нет | 000000042619Поверка | Поверка | Весы счетные | СЧ-5; СЧ-0,5 | 698-51 | Диапазон измерений: НПВ до 50 кг, погрешность и (или) неопределенность (класс, разряд): Класс точности - средний | Класс точности - средний | Нет | 1206 | 15.04.2024 0:00:00 | 35 | 1206 | 0
000000046704 | Нет | 000000046704Поверка | Поверка | Весы счетные | СЧ-50 | 342-49 |  |  | Нет | 1350 | 25.03.2024 0:00:00 | 7 | 1350 | 0
000000046704 | Нет | 000000046704Поверка выезд | Поверка выезд | Весы счетные | СЧ-50 | 342-49 |  |  | Нет | 1350 | 01.01.2023 0:00:00 | 7 | 1350 | 0
000000051072 | Нет | 000000051072Поверка | Поверка | Весы счетные | AC-100, JW-1C | 23159-02 | Диапазон измерений: НПВ до 30 кг, погрешность и (или) неопределенность (класс, разряд): Класс точности - средний | Класс точности - средний | Нет | 948 | 25.03.2024 0:00:00 | 7 | 948 | 0
000000051072 | Нет | 000000051072Поверка выезд | Поверка выезд | Весы счетные | AC-100, JW-1C | 23159-02 | Диапазон измерений: НПВ до 30 кг, погрешность и (или) неопределенность (класс, разряд): Класс точности - средний | Класс точности - средний | Нет | 948 | 01.01.2023 0:00:00 | 7 | 948 | 0
Г00000000156 |  | Г00000000156Поверка выезд | Поверка выезд | Весы счётные до 50 кг |  |  |  |  | Нет | 1206 | 15.04.2024 0:00:00 | 7отд | 1206 | 0
Г00000000156 |  | Г00000000156Поверка | Поверка | Весы счётные до 50 кг |  |  |  |  | Нет | 1206 | 15.04.2024 0:00:00 | 7отд | 1206 | 0
000000002355 | Нет | 000000002355Поверка | Поверка | Весы счетные коромысловые | СЧ-50А | 3050-72 | Диапазон измерений: НПВ до 50 кг, погрешность и (или) неопределенность (класс, разряд): Класс точности - средний | Класс точности - средний | Нет | 1206 | 15.04.2024 0:00:00 | 7 | 1206 | 0
000000002355 | Нет | 000000002355Поверка выезд | Поверка выезд | Весы счетные коромысловые | СЧ-50А | 3050-72 | Диапазон измерений: НПВ до 50 кг, погрешность и (или) неопределенность (класс, разряд): Класс точности - средний | Класс точности - средний | Нет | 1206 | 15.04.2024 0:00:00 | 7 | 1206 | 0
000000039099 | Нет | 000000039099Поверка выезд | Поверка выезд | Весы счетные коромысловые | СЧ-500 (б) | 1478-70 | Диапазон измерений: НПВ до 50 кг, погрешность и (или) неопределенность (класс, разряд): Класс точности - средний | Класс точности - средний | Нет | 1206 | 15.04.2024 0:00:00 | 7 | 1206 | 0
000000039099 | Нет | 000000039099Поверка | Поверка | Весы счетные коромысловые | СЧ-500 (б) | 1478-70 | Диапазон измерений: НПВ до 50 кг, погрешность и (или) неопределенность (класс, разряд): Класс точности - средний | Класс точности - средний | Нет | 1206 | 15.04.2024 0:00:00 | 7 | 1206 | 0
000000047038 | Нет | 000000047038Поверка выезд | Поверка выезд | Весы счетные электронные | CS | 14802-06 | Диапазон измерений: НПВ до 30 кг, погрешность и (или) неопределенность (класс, разряд): Класс точности - средний | Класс точности - средний | Нет | 948 | 01.01.2023 0:00:00 | 7 | 948 | 0
000000047038 | Нет | 000000047038Поверка | Поверка | Весы счетные электронные | CS | 14802-06 | Диапазон измерений: НПВ до 30 кг, погрешность и (или) неопределенность (класс, разряд): Класс точности - средний | Класс точности - средний | Нет | 948 | 25.03.2024 0:00:00 | 7 | 948 | 0
000000033837 | Нет | 000000033837Поверка выезд | Поверка выезд | Весы счетные электронные многоканальные | ВСМ | 20735-00 | Диапазон измерений: НПВ до 30 кг, погрешность и (или) неопределенность (класс, разряд): Класс точности - средний | Класс точности - средний | Нет | 948 | 01.01.2023 0:00:00 | 35 | 948 | 0
000000033837 | Нет | 000000033837Поверка | Поверка | Весы счетные электронные многоканальные | ВСМ | 20735-00 | Диапазон измерений: НПВ до 30 кг, погрешность и (или) неопределенность (класс, разряд): Класс точности - средний | Класс точности - средний | Нет | 948 | 25.03.2024 0:00:00 | 35 | 948 | 0
000000036390 | Нет | 000000036390Поверка | Поверка | Весы счетные электронные многоканальные | ВСМ | 20735-06 | Диапазон измерений: НПВ до 30 кг, погрешность и (или) неопределенность (класс, разряд): Класс точности - средний | Класс точности - средний | Нет | 948 | 25.03.2024 0:00:00 | 35 | 948 | 0
000000036390 | Нет | 000000036390Поверка выезд | Поверка выезд | Весы счетные электронные многоканальные | ВСМ | 20735-06 | Диапазон измерений: НПВ до 30 кг, погрешность и (или) неопределенность (класс, разряд): Класс точности - средний | Класс точности - средний | Нет | 948 | 01.01.2023 0:00:00 | 35 | 948 | 0
000000034374 | Нет | 000000034374Поверка выезд | Поверка выезд | Весы тензометрические | ВТ | 25221-08 | Диапазон измерений: НПВ до 30 кг, погрешность и (или) неопределенность (класс, разряд): Класс точности - средний | Класс точности - средний | Нет | 948 | 01.01.2023 0:00:00 | 7 | 948 | 0
000000034374 | Нет | 000000034374Поверка | Поверка | Весы тензометрические | ВТ | 25221-08 | Диапазон измерений: НПВ до 30 кг, погрешность и (или) неопределенность (класс, разряд): Класс точности - средний | Класс точности - средний | Нет | 948 | 25.03.2024 0:00:00 | 7 | 948 | 0
000000036685 | Нет | 000000036685Поверка | Поверка | Весы тензометрические | ВТ-300 | 25221-03 | Диапазон измерений: НПВ от 150 кг до 600 кг, погрешность и (или) неопределенность (класс, разряд): Класс точности - средний | Класс точности - средний | Нет | 1599 | 15.04.2024 0:00:00 | 7 | 1599 | 0
000000036685 | Нет | 000000036685Поверка выезд | Поверка выезд | Весы тензометрические | ВТ-300 | 25221-03 | Диапазон измерений: НПВ от 150 кг до 600 кг, погрешность и (или) неопределенность (класс, разряд): Класс точности - средний | Класс точности - средний | Нет | 1599 | 15.04.2024 0:00:00 | 7 | 1599 | 0
000000039171 | Нет | 000000039171Поверка | Поверка | Весы тензометрические | ВТБ | 28889-05 | Диапазон измерений: НПВ до 60 кг, погрешность и (или) неопределенность (класс, разряд): Класс точности - высокий | Класс точности - высокий | Нет | 2013 | 15.04.2024 0:00:00 | 35 | 2013 | 0
000000039171 | Нет | 000000039171Калибровка выезд | Калибровка выезд | Весы тензометрические | ВТБ | 28889-05 | Диапазон измерений: НПВ до 60 кг, погрешность и (или) неопределенность (класс, разряд): Класс точности - высокий | Класс точности - высокий | Нет | 2013 | 23.07.2024 0:00:00 | 35 | #N/A | #N/A
000000039171 | Нет | 000000039171Калибровка | Калибровка | Весы тензометрические | ВТБ | 28889-05 | Диапазон измерений: НПВ до 60 кг, погрешность и (или) неопределенность (класс, разряд): Класс точности - высокий | Класс точности - высокий | Нет | 2013 | 23.07.2024 0:00:00 | 35 | #N/A | #N/A
000000039171 | Нет | 000000039171Поверка выезд | Поверка выезд | Весы тензометрические | ВТБ | 28889-05 | Диапазон измерений: НПВ до 60 кг, погрешность и (или) неопределенность (класс, разряд): Класс точности - высокий | Класс точности - высокий | Нет | 2013 | 15.04.2024 0:00:00 | 35 | 2013 | 0
000000017013 | Нет | 000000017013Калибровка | Калибровка | Весы тензометрические автомобильные | ВЭА Номинал | 37515-09 | Диапазон измерений: НПВ до 60 т, погрешность и (или) неопределенность (класс, разряд): Класс точности - средний | Класс точности - средний | Нет | 7299 | 23.07.2024 0:00:00 | 7 | #N/A | #N/A
000000017013 | Нет | 000000017013Поверка выезд | Поверка выезд | Весы тензометрические автомобильные | ВЭА Номинал | 37515-09 | Диапазон измерений: НПВ до 60 т, погрешность и (или) неопределенность (класс, разряд): Класс точности - средний | Класс точности - средний | Нет | 7299 | 15.04.2024 0:00:00 | 7 | 7299 | 0
000000017013 | Нет | 000000017013Калибровка выезд | Калибровка выезд | Весы тензометрические автомобильные | ВЭА Номинал | 37515-09 | Диапазон измерений: НПВ до 60 т, погрешность и (или) неопределенность (класс, разряд): Класс точности - средний | Класс точности - средний | Нет | 7299 | 23.07.2024 0:00:00 | 7 | #N/A | #N/A
000000017013 | Нет | 000000017013Поверка | Поверка | Весы тензометрические автомобильные | ВЭА Номинал | 37515-09 | Диапазон измерений: НПВ до 60 т, погрешность и (или) неопределенность (класс, разряд): Класс точности - средний | Класс точности - средний | Нет | 7299 | 15.04.2024 0:00:00 | 7 | 7299 | 0
000000017876 | Нет | 000000017876Поверка выезд | Поверка выезд | Весы тензометрические автомобильные | ВЭА Номинал | 37515-09 | Диапазон измерений: НПВ от 80 т до 100 т, погрешность и (или) неопределенность (класс, разряд): Класс точности - средний | Класс точности - средний | Нет | 10098 | 15.04.2024 0:00:00 | 7 | 10098 | 0
000000017841 | Нет | 000000017841Поверка выезд | Поверка выезд | Весы тензометрические автомобильные для статического взвешивания | ВТА-2С60 | 33053-08 | Диапазон измерений: НПВ от 80 т до 100 т, погрешность и (или) неопределенность (класс, разряд): Класс точности - средний | Класс точности - средний | Нет | 10098 | 15.04.2024 0:00:00 | 7 | 10098 | 0
000000052370 | Нет | 000000052370Поверка выезд | Поверка выезд | Весы тензометрические вагонные для взвешивания в статике | ВТВ-С | 13947-94 | Диапазон измерений: Статика, погрешность и (или) неопределенность (класс, разряд): Класс точности - средний | Класс точности - средний | Нет | 11385 | 29.01.2024 0:00:00 | 7 | 11385 | 0
000000002034 | Нет | 000000002034Калибровка выезд | Калибровка выезд | Весы технические | ВТ-200 | 22891-02 |  |  | Нет | 549 | 25.07.2024 0:00:00 | 7 | #N/A | #N/A
000000002034 | Нет | 000000002034Поверка | Поверка | Весы технические | ВТ-200 | 22891-02 |  |  | Нет | 549 | 25.07.2024 0:00:00 | 7 | 549 | 0
000000002034 | Нет | 000000002034Калибровка | Калибровка | Весы технические | ВТ-200 | 22891-02 |  |  | Нет | 549 | 25.07.2024 0:00:00 | 7 | #N/A | #N/A
000000002034 | Нет | 000000002034Поверка выезд | Поверка выезд | Весы технические | ВТ-200 | 22891-02 |  |  | Нет | 549 | 25.07.2024 0:00:00 | 7 | 576 | -27
000000039300 | Нет | 000000039300Поверка выезд | Поверка выезд | Весы технические | WLC, WPT | 61377-15 | Диапазон измерений: НПВ до 5000 г, погрешность и (или) неопределенность (класс, разряд): Класс точности - специальный | Класс точности - специальный | Нет | 2499 | 15.04.2024 0:00:00 | 7 | 2499 | 0
000000039300 | Нет | 000000039300Калибровка | Калибровка | Весы технические | WLC, WPT | 61377-15 | Диапазон измерений: НПВ до 5000 г, погрешность и (или) неопределенность (класс, разряд): Класс точности - специальный | Класс точности - специальный | Нет | 2499 | 23.07.2024 0:00:00 | 7 | #N/A | #N/A
000000039300 | Нет | 000000039300Калибровка выезд | Калибровка выезд | Весы технические | WLC, WPT | 61377-15 | Диапазон измерений: НПВ до 5000 г, погрешность и (или) неопределенность (класс, разряд): Класс точности - специальный | Класс точности - специальный | Нет | 2499 | 23.07.2024 0:00:00 | 7 | #N/A | #N/A
000000039300 | Нет | 000000039300Поверка | Поверка | Весы технические | WLC, WPT | 61377-15 | Диапазон измерений: НПВ до 5000 г, погрешность и (или) неопределенность (класс, разряд): Класс точности - специальный | Класс точности - специальный | Нет | 2499 | 15.04.2024 0:00:00 | 7 | 2499 | 0
000000045291 | Нет | 000000045291Калибровка выезд | Калибровка выезд | Весы технические 1-го класса | Т1 | 715-51 | Диапазон измерений: НПВ до 60 кг, погрешность и (или) неопределенность (класс, разряд): Класс точности - высокий | Класс точности - высокий | Нет | 2013 | 23.07.2024 0:00:00 | 7 | #N/A | #N/A
000000045291 | Нет | 000000045291Поверка выезд | Поверка выезд | Весы технические 1-го класса | Т1 | 715-51 | Диапазон измерений: НПВ до 60 кг, погрешность и (или) неопределенность (класс, разряд): Класс точности - высокий | Класс точности - высокий | Нет | 2013 | 15.04.2024 0:00:00 | 7 | 2013 | 0
000000045291 | Нет | 000000045291Поверка | Поверка | Весы технические 1-го класса | Т1 | 715-51 | Диапазон измерений: НПВ до 60 кг, погрешность и (или) неопределенность (класс, разряд): Класс точности - высокий | Класс точности - высокий | Нет | 2013 | 15.04.2024 0:00:00 | 7 | 2013 | 0
000000045291 | Нет | 000000045291Калибровка | Калибровка | Весы технические 1-го класса | Т1 | 715-51 | Диапазон измерений: НПВ до 60 кг, погрешность и (или) неопределенность (класс, разряд): Класс точности - высокий | Класс точности - высокий | Нет | 2013 | 23.07.2024 0:00:00 | 7 | #N/A | #N/A
000000047495 | Нет | 000000047495Калибровка выезд | Калибровка выезд | Весы технические аптечные до 1 кг | ВА-4М | 2573-89 |  |  | Нет | 468 | 23.07.2024 0:00:00 | 7 | #N/A | #N/A
000000047495 | Нет | 000000047495Поверка | Поверка | Весы технические аптечные до 1 кг | ВА-4М | 2573-89 |  |  | Нет | 468 | 15.04.2024 0:00:00 | 7 | 468 | 0
000000047495 | Нет | 000000047495Калибровка | Калибровка | Весы технические аптечные до 1 кг | ВА-4М | 2573-89 |  |  | Нет | 468 | 23.07.2024 0:00:00 | 7 | #N/A | #N/A
000000047495 | Нет | 000000047495Поверка выезд | Поверка выезд | Весы технические аптечные до 1 кг | ВА-4М | 2573-89 |  |  | Нет | 468 | 15.04.2024 0:00:00 | 7 | 468 | 0
000000053229 | Нет | 000000053229Поверка выезд | Поверка выезд | Весы технические аптечные до 1 кг | ВА-4М | 2573-89 |  |  | Нет | 252 | 01.01.2024 0:00:00 | 7 | 252 | 0
000000053229 | Нет | 000000053229Калибровка | Калибровка | Весы технические аптечные до 1 кг | ВА-4М | 2573-89 |  |  | Нет | 252 | 01.01.2024 0:00:00 | 7 | 252 | 0
000000053229 | Нет | 000000053229Калибровка выезд | Калибровка выезд | Весы технические аптечные до 1 кг | ВА-4М | 2573-89 |  |  | Нет | 252 | 01.01.2024 0:00:00 | 7 | 252 | 0
000000053229 | Нет | 000000053229Поверка | Поверка | Весы технические аптечные до 1 кг | ВА-4М | 2573-89 |  |  | Нет | 252 | 01.01.2024 0:00:00 | 7 | 252 | 0
000000046807 | Нет | 000000046807Поверка | Поверка | Весы технические лабораторные | ВЛТК-10кг, ВЛТК-10кг-1, ВЛТК-20кг-1 ВЛТК-50кг-1 | 715-70 | Диапазон измерений: НПВ до 10 кг, погрешность и (или) неопределенность (класс, разряд): 3 класс точночти | 3 класс точночти | Нет | 2013 | 15.04.2024 0:00:00 | 7 | 2013 | 0
000000046807 | Нет | 000000046807Калибровка | Калибровка | Весы технические лабораторные | ВЛТК-10кг, ВЛТК-10кг-1, ВЛТК-20кг-1 ВЛТК-50кг-1 | 715-70 | Диапазон измерений: НПВ до 10 кг, погрешность и (или) неопределенность (класс, разряд): 3 класс точночти | 3 класс точночти | Нет | 2013 | 23.07.2024 0:00:00 | 7 | #N/A | #N/A
000000046807 | Нет | 000000046807Поверка выезд | Поверка выезд | Весы технические лабораторные | ВЛТК-10кг, ВЛТК-10кг-1, ВЛТК-20кг-1 ВЛТК-50кг-1 | 715-70 | Диапазон измерений: НПВ до 10 кг, погрешность и (или) неопределенность (класс, разряд): 3 класс точночти | 3 класс точночти | Нет | 2013 | 15.04.2024 0:00:00 | 7 | 2013 | 0
000000046807 | Нет | 000000046807Калибровка выезд | Калибровка выезд | Весы технические лабораторные | ВЛТК-10кг, ВЛТК-10кг-1, ВЛТК-20кг-1 ВЛТК-50кг-1 | 715-70 | Диапазон измерений: НПВ до 10 кг, погрешность и (или) неопределенность (класс, разряд): 3 класс точночти | 3 класс точночти | Нет | 2013 | 23.07.2024 0:00:00 | 7 | #N/A | #N/A
000000002340 | Нет | 000000002340Калибровка выезд | Калибровка выезд | ВЕСЫ ТЕХНОЛОГИЧЕСКИЕ СВЫШЕ 200 КГ |  | <> |  |  | Нет | 1950 | 01.01.2023 0:00:00 | 7 | 1950 | 0
000000016016 | Нет | 000000016016Поверка выезд | Поверка выезд | Весы товарные | РП | 22666-02 | Диапазон измерений: НПВ от 30 кг до 150 кг, погрешность и (или) неопределенность (класс, разряд): Класс точности - средний | Класс точности - средний | Нет | 1350 | 01.01.2023 0:00:00 | 7 | 1350 | 0
000000016016 | Нет | 000000016016Поверка | Поверка | Весы товарные | РП | 22666-02 | Диапазон измерений: НПВ от 30 кг до 150 кг, погрешность и (или) неопределенность (класс, разряд): Класс точности - средний | Класс точности - средний | Нет | 1350 | 25.03.2024 0:00:00 | 7 | 1350 | 0
000000016115 | Нет | 000000016115Поверка | Поверка | Весы товарные | РП-100Ш13-М1 | 3809-87 | Диапазон измерений: НПВ от 30 кг до 150 кг, погрешность и (или) неопределенность (класс, разряд): Класс точности - средний | Класс точности - средний | Нет | 1350 | 25.03.2024 0:00:00 | 7 | 1350 | 0
000000016115 | Нет | 000000016115Поверка выезд | Поверка выезд | Весы товарные | РП-100Ш13-М1 | 3809-87 | Диапазон измерений: НПВ от 30 кг до 150 кг, погрешность и (или) неопределенность (класс, разряд): Класс точности - средний | Класс точности - средний | Нет | 1350 | 01.01.2023 0:00:00 | 7 | 1350 | 0
000000016278 | Нет | 000000016278Калибровка выезд | Калибровка выезд | Весы товарные | HV | 44187-10 | Диапазон измерений: НПВ до 30 кг, погрешность и (или) неопределенность (класс, разряд): Класс точности - средний | Класс точности - средний | Нет | 858 | 23.07.2024 0:00:00 | 7 | #N/A | #N/A
000000016278 | Нет | 000000016278Поверка | Поверка | Весы товарные | HV | 44187-10 | Диапазон измерений: НПВ до 30 кг, погрешность и (или) неопределенность (класс, разряд): Класс точности - средний | Класс точности - средний | Нет | 858 | 15.04.2024 0:00:00 | 7 | 858 | 0
000000016278 | Нет | 000000016278Поверка выезд | Поверка выезд | Весы товарные | HV | 44187-10 | Диапазон измерений: НПВ до 30 кг, погрешность и (или) неопределенность (класс, разряд): Класс точности - средний | Класс точности - средний | Нет | 858 | 15.04.2024 0:00:00 | 7 | 858 | 0
000000016278 | Нет | 000000016278Калибровка | Калибровка | Весы товарные | HV | 44187-10 | Диапазон измерений: НПВ до 30 кг, погрешность и (или) неопределенность (класс, разряд): Класс точности - средний | Класс точности - средний | Нет | 858 | 23.07.2024 0:00:00 | 7 | #N/A | #N/A
000000016279 | Нет | 000000016279Поверка выезд | Поверка выезд | Весы товарные | HW-WP | 21519-01 | Диапазон измерений: НПВ до 30 кг, погрешность и (или) неопределенность (класс, разряд): Класс точности - средний | Класс точности - средний | Нет | 858 | 15.04.2024 0:00:00 | 7 | 858 | 0
000000016279 | Нет | 000000016279Калибровка выезд | Калибровка выезд | Весы товарные | HW-WP | 21519-01 | Диапазон измерений: НПВ до 30 кг, погрешность и (или) неопределенность (класс, разряд): Класс точности - средний | Класс точности - средний | Нет | 858 | 23.07.2024 0:00:00 | 7 | #N/A | #N/A
000000016279 | Нет | 000000016279Калибровка | Калибровка | Весы товарные | HW-WP | 21519-01 | Диапазон измерений: НПВ до 30 кг, погрешность и (или) неопределенность (класс, разряд): Класс точности - средний | Класс точности - средний | Нет | 858 | 23.07.2024 0:00:00 | 7 | #N/A | #N/A
000000016279 | Нет | 000000016279Поверка | Поверка | Весы товарные | HW-WP | 21519-01 | Диапазон измерений: НПВ до 30 кг, погрешность и (или) неопределенность (класс, разряд): Класс точности - средний | Класс точности - средний | Нет | 858 | 15.04.2024 0:00:00 | 7 | 858 | 0
000000034332 | Нет | 000000034332Поверка | Поверка | Весы товарные | РП-100Ш13 | 3809-73 | Диапазон измерений: НПВ от 30 кг до 150 кг, погрешность и (или) неопределенность (класс, разряд): Класс точности - средний | Класс точности - средний | Нет | 1350 | 25.03.2024 0:00:00 | 35 | 1350 | 0
000000034332 | Нет | 000000034332Поверка выезд | Поверка выезд | Весы товарные | РП-100Ш13 | 3809-73 | Диапазон измерений: НПВ от 30 кг до 150 кг, погрешность и (или) неопределенность (класс, разряд): Класс точности - средний | Класс точности - средний | Нет | 1350 | 01.01.2023 0:00:00 | 35 | 1350 | 0
000000035394 | Нет | 000000035394Поверка | Поверка | Весы товарные | ВТ | 15987-97 | Диапазон измерений: НПВ от 150 кг до 600 кг, погрешность и (или) неопределенность (класс, разряд): Класс точности - средний | Класс точности - средний | Нет | 1599 | 15.04.2024 0:00:00 | 35 | 1599 | 0
000000035394 | Нет | 000000035394Поверка выезд | Поверка выезд | Весы товарные | ВТ | 15987-97 | Диапазон измерений: НПВ от 150 кг до 600 кг, погрешность и (или) неопределенность (класс, разряд): Класс точности - средний | Класс точности - средний | Нет | 1599 | 15.04.2024 0:00:00 | 35 | 1599 | 0
000000036922 | Нет | 000000036922Поверка выезд | Поверка выезд | Весы товарные | ВТ | 15987-97 | Диапазон измерений: НПВ от 30 кг до 150 кг, погрешность и (или) неопределенность (класс, разряд): Класс точности - средний | Класс точности - средний | Нет | 1350 | 01.01.2023 0:00:00 | 7 | 1350 | 0
000000036922 | Нет | 000000036922Поверка | Поверка | Весы товарные | ВТ | 15987-97 | Диапазон измерений: НПВ от 30 кг до 150 кг, погрешность и (или) неопределенность (класс, разряд): Класс точности - средний | Класс точности - средний | Нет | 1350 | 25.03.2024 0:00:00 | 7 | 1350 | 0
000000037718 | Нет | 000000037718Поверка выезд | Поверка выезд | Весы товарные | HW-WP, HV-WP | 21520-06 | Диапазон измерений: НПВ от 30 кг до 150 кг, погрешность и (или) неопределенность (класс, разряд): Класс точности - средний | Класс точности - средний | Нет | 1350 | 01.01.2023 0:00:00 | 7 | 1350 | 0
000000037718 | Нет | 000000037718Поверка | Поверка | Весы товарные | HW-WP, HV-WP | 21520-06 | Диапазон измерений: НПВ от 30 кг до 150 кг, погрешность и (или) неопределенность (класс, разряд): Класс точности - средний | Класс точности - средний | Нет | 1350 | 25.03.2024 0:00:00 | 7 | 1350 | 0
000000037986 | Нет | 000000037986Поверка | Поверка | Весы товарные | ВТ 4014 | 17134-03 | Диапазон измерений: НПВ от 150 кг до 600 кг, погрешность и (или) неопределенность (класс, разряд): Класс точности - средний | Класс точности - средний | Нет | 1599 | 15.04.2024 0:00:00 | 7 | 1599 | 0
000000037986 | Нет | 000000037986Поверка выезд | Поверка выезд | Весы товарные | ВТ 4014 | 17134-03 | Диапазон измерений: НПВ от 150 кг до 600 кг, погрешность и (или) неопределенность (класс, разряд): Класс точности - средний | Класс точности - средний | Нет | 1599 | 15.04.2024 0:00:00 | 7 | 1599 | 0
000000038216 | Нет | 000000038216Поверка выезд | Поверка выезд | Весы товарные | РП-100Ш13 | 3809-73 | Диапазон измерений: НПВ от 30 кг до 150 кг, погрешность и (или) неопределенность (класс, разряд): Класс точности - средний | Класс точности - средний | Нет | 1350 | 01.01.2023 0:00:00 | 7 | 1350 | 0
000000038216 | Нет | 000000038216Поверка | Поверка | Весы товарные | РП-100Ш13 | 3809-73 | Диапазон измерений: НПВ от 30 кг до 150 кг, погрешность и (или) неопределенность (класс, разряд): Класс точности - средний | Класс точности - средний | Нет | 1350 | 25.03.2024 0:00:00 | 7 | 1350 | 0
000000038224 | Нет | 000000038224Поверка выезд | Поверка выезд | Весы товарные | ВТ 8908 | 22574-02 | Диапазон измерений: НПВ от 150 кг до 600 кг, погрешность и (или) неопределенность (класс, разряд): Класс точности - средний | Класс точности - средний | Нет | 1599 | 15.04.2024 0:00:00 | 7 | 1599 | 0
000000038224 | Нет | 000000038224Поверка | Поверка | Весы товарные | ВТ 8908 | 22574-02 | Диапазон измерений: НПВ от 150 кг до 600 кг, погрешность и (или) неопределенность (класс, разряд): Класс точности - средний | Класс точности - средний | Нет | 1599 | 15.04.2024 0:00:00 | 7 | 1599 | 0
000000038506 | Нет | 000000038506Поверка | Поверка | Весы товарные | ВТ 8908 | 22574-04 | Диапазон измерений: НПВ от 30 кг до 150 кг, погрешность и (или) неопределенность (класс, разряд): Класс точности - средний | Класс точности - средний | Нет | 1350 | 25.03.2024 0:00:00 | 7 | 1350 | 0
000000038506 | Нет | 000000038506Поверка выезд | Поверка выезд | Весы товарные | ВТ 8908 | 22574-04 | Диапазон измерений: НПВ от 30 кг до 150 кг, погрешность и (или) неопределенность (класс, разряд): Класс точности - средний | Класс точности - средний | Нет | 1350 | 01.01.2023 0:00:00 | 7 | 1350 | 0
000000039985 | Нет | 000000039985Поверка выезд | Поверка выезд | Весы товарные | HW-10KGL | 19704-00 | Диапазон измерений: НПВ до 30 кг, погрешность и (или) неопределенность (класс, разряд): Класс точности - средний | Класс точности - средний | Нет | 948 | 01.01.2023 0:00:00 | 35 | 948 | 0
000000039985 | Нет | 000000039985Поверка | Поверка | Весы товарные | HW-10KGL | 19704-00 | Диапазон измерений: НПВ до 30 кг, погрешность и (или) неопределенность (класс, разряд): Класс точности - средний | Класс точности - средний | Нет | 948 | 25.03.2024 0:00:00 | 35 | 948 | 0
000000040424 | Нет | 000000040424Поверка | Поверка | Весы товарные | РП | 22666-02 | Диапазон измерений: НПВ от 150 кг до 600 кг, погрешность и (или) неопределенность (класс, разряд): Класс точности - средний | Класс точности - средний | Нет | 1599 | 15.04.2024 0:00:00 | 35 | 1599 | 0
000000040424 | Нет | 000000040424Поверка выезд | Поверка выезд | Весы товарные | РП | 22666-02 | Диапазон измерений: НПВ от 150 кг до 600 кг, погрешность и (или) неопределенность (класс, разряд): Класс точности - средний | Класс точности - средний | Нет | 1599 | 15.04.2024 0:00:00 | 35 | 1599 | 0
000000040426 | Нет | 000000040426Поверка | Поверка | Весы товарные | РП | 22666-02 | Диапазон измерений: НПВ от 600 кг до 5000 кг, погрешность и (или) неопределенность (класс, разряд): Класс точности - средний | Класс точности - средний | Нет | 3549 | 15.04.2024 0:00:00 | 35 | 3549 | 0
000000040426 | Нет | 000000040426Поверка выезд | Поверка выезд | Весы товарные | РП | 22666-02 | Диапазон измерений: НПВ от 600 кг до 5000 кг, погрешность и (или) неопределенность (класс, разряд): Класс точности - средний | Класс точности - средний | Нет | 3549 | 15.04.2024 0:00:00 | 35 | 3549 | 0
000000040987 | Нет | 000000040987Поверка | Поверка | Весы товарные | ВТ 8908 | 22574-05 | Диапазон измерений: НПВ от 30 кг до 150 кг, погрешность и (или) неопределенность (класс, разряд): Класс точности - средний | Класс точности - средний | Нет | 1350 | 25.03.2024 0:00:00 | 7 | 1350 | 0
000000040987 | Нет | 000000040987Поверка выезд | Поверка выезд | Весы товарные | ВТ 8908 | 22574-05 | Диапазон измерений: НПВ от 30 кг до 150 кг, погрешность и (или) неопределенность (класс, разряд): Класс точности - средний | Класс точности - средний | Нет | 1350 | 01.01.2023 0:00:00 | 7 | 1350 | 0
000000041053 | Нет | 000000041053Поверка | Поверка | Весы товарные | ВТ 8908 | 22574-02 | Диапазон измерений: НПВ от 30 кг до 150 кг, погрешность и (или) неопределенность (класс, разряд): Класс точности - средний | Класс точности - средний | Нет | 1350 | 25.03.2024 0:00:00 | 7 | 1350 | 0
000000041053 | Нет | 000000041053Поверка выезд | Поверка выезд | Весы товарные | ВТ 8908 | 22574-02 | Диапазон измерений: НПВ от 30 кг до 150 кг, погрешность и (или) неопределенность (класс, разряд): Класс точности - средний | Класс точности - средний | Нет | 1350 | 01.01.2023 0:00:00 | 7 | 1350 | 0
000000041066 | Нет | 000000041066Поверка выезд | Поверка выезд | Весы товарные | ВТ 8908 | 22574-05 | Диапазон измерений: НПВ от 600 кг до 5000 кг, погрешность и (или) неопределенность (класс, разряд): Класс точности - средний | Класс точности - средний | Нет | 3549 | 15.04.2024 0:00:00 | 7 | 3549 | 0
000000041066 | Нет | 000000041066Поверка | Поверка | Весы товарные | ВТ 8908 | 22574-05 | Диапазон измерений: НПВ от 600 кг до 5000 кг, погрешность и (или) неопределенность (класс, разряд): Класс точности - средний | Класс точности - средний | Нет | 3549 | 15.04.2024 0:00:00 | 7 | 3549 | 0
000000043097 | Нет | 000000043097Поверка | Поверка | Весы товарные | ВТ 4014-500Ш | 17134-98 | Диапазон измерений: НПВ от 150 кг до 600 кг, погрешность и (или) неопределенность (класс, разряд): Класс точности - средний | Класс точности - средний | Нет | 1599 | 15.04.2024 0:00:00 | 7 | 1599 | 0
000000043097 | Нет | 000000043097Поверка выезд | Поверка выезд | Весы товарные | ВТ 4014-500Ш | 17134-98 | Диапазон измерений: НПВ от 150 кг до 600 кг, погрешность и (или) неопределенность (класс, разряд): Класс точности - средний | Класс точности - средний | Нет | 1599 | 15.04.2024 0:00:00 | 7 | 1599 | 0
000000044183 | Нет | 000000044183Поверка выезд | Поверка выезд | Весы товарные | HV | 19707-00 | Диапазон измерений: НПВ до 30 кг, погрешность и (или) неопределенность (класс, разряд): Класс точности - средний | Класс точности - средний | Нет | 948 | 01.01.2023 0:00:00 | 7 | 948 | 0
000000044183 | Нет | 000000044183Поверка | Поверка | Весы товарные | HV | 19707-00 | Диапазон измерений: НПВ до 30 кг, погрешность и (или) неопределенность (класс, разряд): Класс точности - средний | Класс точности - средний | Нет | 948 | 25.03.2024 0:00:00 | 7 | 948 | 0
000000044710 | Нет | 000000044710Поверка выезд | Поверка выезд | Весы товарные | ВТ8908 | 60729-15 | Диапазон измерений: НПВ от 150 кг до 600 кг, погрешность и (или) неопределенность (класс, разряд): Класс точности - средний | Класс точности - средний | Нет | 1599 | 15.04.2024 0:00:00 | 7 | 1599 | 0
000000044710 | Нет | 000000044710Поверка | Поверка | Весы товарные | ВТ8908 | 60729-15 | Диапазон измерений: НПВ от 150 кг до 600 кг, погрешность и (или) неопределенность (класс, разряд): Класс точности - средний | Класс точности - средний | Нет | 1599 | 15.04.2024 0:00:00 | 7 | 1599 | 0
000000045753 | Нет | 000000045753Поверка | Поверка | Весы товарные | ВТ 8908 | 22574-05 | Диапазон измерений: НПВ от 150 кг до 600 кг, погрешность и (или) неопределенность (класс, разряд): Класс точности - средний | Класс точности - средний | Нет | 1599 | 15.04.2024 0:00:00 | 7 | 1599 | 0
000000045753 | Нет | 000000045753Поверка выезд | Поверка выезд | Весы товарные | ВТ 8908 | 22574-05 | Диапазон измерений: НПВ от 150 кг до 600 кг, погрешность и (или) неопределенность (класс, разряд): Класс точности - средний | Класс точности - средний | Нет | 1599 | 15.04.2024 0:00:00 | 7 | 1599 | 0
000000046464 | Нет | 000000046464Поверка | Поверка | Весы товарные | HW | 44188-10 | Диапазон измерений: НПВ от 30 кг до 150 кг, погрешность и (или) неопределенность (класс, разряд): Класс точности - средний | Класс точности - средний | Нет | 1350 | 25.03.2024 0:00:00 | 35 | 1350 | 0
000000046464 | Нет | 000000046464Поверка выезд | Поверка выезд | Весы товарные | HW | 44188-10 | Диапазон измерений: НПВ от 30 кг до 150 кг, погрешность и (или) неопределенность (класс, разряд): Класс точности - средний | Класс точности - средний | Нет | 1350 | 01.01.2023 0:00:00 | 35 | 1350 | 0
000000047496 | Нет | 000000047496Поверка | Поверка | Весы товарные | ВТ 4014-500Ш и ВТ 4014-1Ш | 17134-98 | Диапазон измерений: НПВ от 600 кг до 5000 кг, погрешность и (или) неопределенность (класс, разряд): класс точности - средний | класс точности - средний | Нет | 3549 | 15.04.2024 0:00:00 | 7 | 3549 | 0
000000047496 | Нет | 000000047496Поверка выезд | Поверка выезд | Весы товарные | ВТ 4014-500Ш и ВТ 4014-1Ш | 17134-98 | Диапазон измерений: НПВ от 600 кг до 5000 кг, погрешность и (или) неопределенность (класс, разряд): класс точности - средний | класс точности - средний | Нет | 3549 | 15.04.2024 0:00:00 | 7 | 3549 | 0
000000047897 | Нет | 000000047897Поверка выезд | Поверка выезд | Весы товарные | ВТ8908 | 60729-15 |  |  | Нет | 1350 | 01.01.2023 0:00:00 | 7 | 1350 | 0
000000047897 | Нет | 000000047897Поверка | Поверка | Весы товарные | ВТ8908 | 60729-15 |  |  | Нет | 1350 | 25.03.2024 0:00:00 | 7 | 1350 | 0
000000048771 | Нет | 000000048771Поверка | Поверка | Весы товарные | 4031РП-600Ц13б | 2282-81 |  |  | Нет | 1599 | 15.04.2024 0:00:00 | 7 | 1599 | 0
000000048771 | Нет | 000000048771Поверка выезд | Поверка выезд | Весы товарные | 4031РП-600Ц13б | 2282-81 |  |  | Нет | 1599 | 15.04.2024 0:00:00 | 7 | 1599 | 0
000000049226 | Нет | 000000049226Поверка выезд | Поверка выезд | Весы товарные | ВТ-2012 | 22445-02 | Диапазон измерений: НПВ от 600 до 5000 кг, погрешность и (или) неопределенность (класс, разряд): Класс точности средний | Класс точности средний | Нет | 3549 | 15.04.2024 0:00:00 | 7 | 3549 | 0
000000049226 | Нет | 000000049226Поверка | Поверка | Весы товарные | ВТ-2012 | 22445-02 | Диапазон измерений: НПВ от 600 до 5000 кг, погрешность и (или) неопределенность (класс, разряд): Класс точности средний | Класс точности средний | Нет | 3549 | 15.04.2024 0:00:00 | 7 | 3549 | 0
000000050335 | Нет | 000000050335Поверка | Поверка | Весы товарные | ВТМ | 17667-03 |  |  | Нет | 1599 | 15.04.2024 0:00:00 | 35 | 1599 | 0
000000050335 | Нет | 000000050335Поверка выезд | Поверка выезд | Весы товарные | ВТМ | 17667-03 |  |  | Нет | 1599 | 15.04.2024 0:00:00 | 35 | 1599 | 0
000000050956 | Нет | 000000050956Поверка выезд | Поверка выезд | Весы товарные | ВТМ | 17667-98 |  |  | Нет | 1599 | 15.04.2024 0:00:00 | 7 | 1599 | 0
000000050956 | Нет | 000000050956Поверка | Поверка | Весы товарные | ВТМ | 17667-98 |  |  | Нет | 1599 | 15.04.2024 0:00:00 | 7 | 1599 | 0
000000052118 | Нет | 000000052118Поверка | Поверка | Весы товарные | ВТ8908 - 200СН | 60729-15 | Диапазон измерений: В соответствии с описанием типа, погрешность и (или) неопределенность (класс, разряд): Класс точности - средний | Класс точности - средний | Нет | 1599 | 15.04.2024 0:00:00 | 7 | 1599 | 0
000000052118 | Нет | 000000052118Поверка выезд | Поверка выезд | Весы товарные | ВТ8908 - 200СН | 60729-15 | Диапазон измерений: В соответствии с описанием типа, погрешность и (или) неопределенность (класс, разряд): Класс точности - средний | Класс точности - средний | Нет | 1599 | 15.04.2024 0:00:00 | 7 | 1599 | 0
000000038288 | Нет | 000000038288Поверка выезд | Поверка выезд | Весы товарные береговые | M2200, M1100 | 50092-12 | Диапазон измерений: НПВ до 30 кг, погрешность и (или) неопределенность (класс, разряд): Класс точности - средний | Класс точности - средний | Нет | 948 | 01.01.2023 0:00:00 | 22 | 948 | 0
000000038288 | Нет | 000000038288Поверка | Поверка | Весы товарные береговые | M2200, M1100 | 50092-12 | Диапазон измерений: НПВ до 30 кг, погрешность и (или) неопределенность (класс, разряд): Класс точности - средний | Класс точности - средний | Нет | 948 | 25.03.2024 0:00:00 | 22 | 948 | 0
000000044426 | Нет | 000000044426Поверка выезд | Поверка выезд | Весы товарные передвижные шкальные рычажные | РП-200Ш13 | 3406-72 | Диапазон измерений: НПВ от 150 кг до 600 кг, погрешность и (или) неопределенность (класс, разряд): Класс точности - средний | Класс точности - средний | Нет | 1599 | 15.04.2024 0:00:00 | 7 | 1599 | 0
000000044426 | Нет | 000000044426Поверка | Поверка | Весы товарные передвижные шкальные рычажные | РП-200Ш13 | 3406-72 | Диапазон измерений: НПВ от 150 кг до 600 кг, погрешность и (или) неопределенность (класс, разряд): Класс точности - средний | Класс точности - средний | Нет | 1599 | 15.04.2024 0:00:00 | 7 | 1599 | 0
000000033832 | Нет | 000000033832Поверка | Поверка | Весы товарные тензометрические | ВТТ | 18044-98 | Диапазон измерений: НПВ от 30 кг до 150 кг, погрешность и (или) неопределенность (класс, разряд): Класс точности - средний | Класс точности - средний | Нет | 1350 | 25.03.2024 0:00:00 | 35 | 1350 | 0
000000033832 | Нет | 000000033832Поверка выезд | Поверка выезд | Весы товарные тензометрические | ВТТ | 18044-98 | Диапазон измерений: НПВ от 30 кг до 150 кг, погрешность и (или) неопределенность (класс, разряд): Класс точности - средний | Класс точности - средний | Нет | 1350 | 01.01.2023 0:00:00 | 35 | 1350 | 0
000000034253 | Нет | 000000034253Поверка выезд | Поверка выезд | Весы товарные тензометрические | ВТТ | 18044-12 |  |  | Нет | 1350 | 01.01.2023 0:00:00 | 35 | 1350 | 0
000000034253 | Нет | 000000034253Поверка | Поверка | Весы товарные тензометрические | ВТТ | 18044-12 |  |  | Нет | 1350 | 25.03.2024 0:00:00 | 35 | 1350 | 0
000000037666 | Нет | 000000037666Поверка выезд | Поверка выезд | Весы товарные шкальные | РП-1Ш13м (г.Бобруйск), РП-2Ш13м (г.Армавир), РП-3Ш13м (г.Кокчетав) | 288-74 | Диапазон измерений: НПВ от 600 кг до 5000 кг, погрешность и (или) неопределенность (класс, разряд): Класс точности - средний | Класс точности - средний | Нет | 3549 | 15.04.2024 0:00:00 | 7 | 3549 | 0
000000037666 | Нет | 000000037666Поверка | Поверка | Весы товарные шкальные | РП-1Ш13м (г.Бобруйск), РП-2Ш13м (г.Армавир), РП-3Ш13м (г.Кокчетав) | 288-74 | Диапазон измерений: НПВ от 600 кг до 5000 кг, погрешность и (или) неопределенность (класс, разряд): Класс точности - средний | Класс точности - средний | Нет | 3549 | 15.04.2024 0:00:00 | 7 | 3549 | 0
000000045476 | Нет | 000000045476Поверка | Поверка | Весы товарные шкальные | РП-500Ш13м (г.Бобруйск) | 288-74 | Диапазон измерений: НПВ от 150 кг до 600 кг, погрешность и (или) неопределенность (класс, разряд): Класс точности - средний | Класс точности - средний | Нет | 1599 | 15.04.2024 0:00:00 | 7 | 1599 | 0
000000045476 | Нет | 000000045476Поверка выезд | Поверка выезд | Весы товарные шкальные | РП-500Ш13м (г.Бобруйск) | 288-74 | Диапазон измерений: НПВ от 150 кг до 600 кг, погрешность и (или) неопределенность (класс, разряд): Класс точности - средний | Класс точности - средний | Нет | 1599 | 15.04.2024 0:00:00 | 7 | 1599 | 0
000000002290 | Нет | 000000002290Поверка | Поверка | Весы товарные шкальные платформенные передвижные рычажные общего назначения | РП-2Ш13б | 6034-77 |  |  | Нет | 2337 | 01.01.2023 0:00:00 | 7 | 2337 | 0
000000002290 | Нет | 000000002290Поверка выезд | Поверка выезд | Весы товарные шкальные платформенные передвижные рычажные общего назначения | РП-2Ш13б | 6034-77 |  |  | Нет | 2457 | 01.01.2023 0:00:00 | 7 | 2457 | 0
000000036723 | Нет | 000000036723Поверка | Поверка | Весы торговые | Tiger | 61581-15 | Диапазон измерений: НПВ до 30 кг, погрешность и (или) неопределенность (класс, разряд): Класс точности - средний | Класс точности - средний | Нет | 948 | 25.03.2024 0:00:00 | 7 | 948 | 0
000000036723 | Нет | 000000036723Поверка выезд | Поверка выезд | Весы торговые | Tiger | 61581-15 | Диапазон измерений: НПВ до 30 кг, погрешность и (или) неопределенность (класс, разряд): Класс точности - средний | Класс точности - средний | Нет | 948 | 01.01.2023 0:00:00 | 7 | 948 | 0
000000037047 | Нет | 000000037047Поверка | Поверка | Весы торговые | Tiger | 17068-05 | Диапазон измерений: НПВ до 30 кг, погрешность и (или) неопределенность (класс, разряд): Класс точности - средний | Класс точности - средний | Нет | 858 | 15.04.2024 0:00:00 | 7 | 858 | 0
000000037047 | Нет | 000000037047Поверка выезд | Поверка выезд | Весы торговые | Tiger | 17068-05 | Диапазон измерений: НПВ до 30 кг, погрешность и (или) неопределенность (класс, разряд): Класс точности - средний | Класс точности - средний | Нет | 858 | 15.04.2024 0:00:00 | 7 | 858 | 0
000000037047 | Нет | 000000037047Калибровка | Калибровка | Весы торговые | Tiger | 17068-05 | Диапазон измерений: НПВ до 30 кг, погрешность и (или) неопределенность (класс, разряд): Класс точности - средний | Класс точности - средний | Нет | 858 | 23.07.2024 0:00:00 | 7 | #N/A | #N/A
000000037047 | Нет | 000000037047Калибровка выезд | Калибровка выезд | Весы торговые | Tiger | 17068-05 | Диапазон измерений: НПВ до 30 кг, погрешность и (или) неопределенность (класс, разряд): Класс точности - средний | Класс точности - средний | Нет | 858 | 23.07.2024 0:00:00 | 7 | #N/A | #N/A
000000040923 | Нет | 000000040923Поверка выезд | Поверка выезд | Весы торговые | EM-S, AD-H | 24519-03 | Диапазон измерений: НПВ до 30 кг, погрешность и (или) неопределенность (класс, разряд): Класс точности - средний | Класс точности - средний | Нет | 858 | 15.04.2024 0:00:00 | 7 | 858 | 0
000000040923 | Нет | 000000040923Поверка | Поверка | Весы торговые | EM-S, AD-H | 24519-03 | Диапазон измерений: НПВ до 30 кг, погрешность и (или) неопределенность (класс, разряд): Класс точности - средний | Класс точности - средний | Нет | 858 | 15.04.2024 0:00:00 | 7 | 858 | 0
000000040923 | Нет | 000000040923Калибровка выезд | Калибровка выезд | Весы торговые | EM-S, AD-H | 24519-03 | Диапазон измерений: НПВ до 30 кг, погрешность и (или) неопределенность (класс, разряд): Класс точности - средний | Класс точности - средний | Нет | 858 | 23.07.2024 0:00:00 | 7 | #N/A | #N/A
000000040923 | Нет | 000000040923Калибровка | Калибровка | Весы торговые | EM-S, AD-H | 24519-03 | Диапазон измерений: НПВ до 30 кг, погрешность и (или) неопределенность (класс, разряд): Класс точности - средний | Класс точности - средний | Нет | 858 | 23.07.2024 0:00:00 | 7 | #N/A | #N/A
000000040924 | Нет | 000000040924Поверка | Поверка | Весы торговые | EM-S, AD-H | 24519-03 | Диапазон измерений: НПВ до 30 кг, погрешность и (или) неопределенность (класс, разряд): Класс точности - средний | Класс точности - средний | Нет | 948 | 25.03.2024 0:00:00 | 7 | 948 | 0
000000040924 | Нет | 000000040924Поверка выезд | Поверка выезд | Весы торговые | EM-S, AD-H | 24519-03 | Диапазон измерений: НПВ до 30 кг, погрешность и (или) неопределенность (класс, разряд): Класс точности - средний | Класс точности - средний | Нет | 948 | 01.01.2023 0:00:00 | 7 | 948 | 0
000000050190 | Нет | 000000050190Поверка | Поверка | Весы торговые | ERJr и ERPlus | 41596-09 |  |  | Нет | 948 | 25.03.2024 0:00:00 | 7 | 948 | 0
000000050190 | Нет | 000000050190Поверка выезд | Поверка выезд | Весы торговые | ERJr и ERPlus | 41596-09 |  |  | Нет | 948 | 01.01.2023 0:00:00 | 7 | 948 | 0
000000050755 | Нет | 000000050755Поверка | Поверка | Весы торговые | Tiger | 44574-10 |  |  | Нет | 948 | 25.03.2024 0:00:00 | 7 | 948 | 0
000000050755 | Нет | 000000050755Поверка выезд | Поверка выезд | Весы торговые | Tiger | 44574-10 |  |  | Нет | 948 | 01.01.2023 0:00:00 | 7 | 948 | 0
000000015820 | Нет | 000000015820Поверка выезд | Поверка выезд | Весы торговые для определения массы и стоимости товара | XP, LP-2, HS, TP, SP | 17607-98 | Диапазон измерений: НПВ до 30 кг, погрешность и (или) неопределенность (класс, разряд): Класс точности - средний | Класс точности - средний | Нет | 948 | 01.01.2023 0:00:00 | 7 | 948 | 0
000000015820 | Нет | 000000015820Поверка | Поверка | Весы торговые для определения массы и стоимости товара | XP, LP-2, HS, TP, SP | 17607-98 | Диапазон измерений: НПВ до 30 кг, погрешность и (или) неопределенность (класс, разряд): Класс точности - средний | Класс точности - средний | Нет | 948 | 25.03.2024 0:00:00 | 7 | 948 | 0
000000036108 | Нет | 000000036108Поверка выезд | Поверка выезд | Весы торговые для определения массы и стоимости товара | LP, CL, AP, EP, ER, TP | 20532-06 | Диапазон измерений: НПВ до 30 кг, погрешность и (или) неопределенность (класс, разряд): Класс точности - средний | Класс точности - средний | Нет | 858 | 15.04.2024 0:00:00 | 7 | 858 | 0
000000036108 | Нет | 000000036108Калибровка | Калибровка | Весы торговые для определения массы и стоимости товара | LP, CL, AP, EP, ER, TP | 20532-06 | Диапазон измерений: НПВ до 30 кг, погрешность и (или) неопределенность (класс, разряд): Класс точности - средний | Класс точности - средний | Нет | 858 | 23.07.2024 0:00:00 | 7 | #N/A | #N/A
000000036108 | Нет | 000000036108Калибровка выезд | Калибровка выезд | Весы торговые для определения массы и стоимости товара | LP, CL, AP, EP, ER, TP | 20532-06 | Диапазон измерений: НПВ до 30 кг, погрешность и (или) неопределенность (класс, разряд): Класс точности - средний | Класс точности - средний | Нет | 858 | 23.07.2024 0:00:00 | 7 | #N/A | #N/A
000000036108 | Нет | 000000036108Поверка | Поверка | Весы торговые для определения массы и стоимости товара | LP, CL, AP, EP, ER, TP | 20532-06 | Диапазон измерений: НПВ до 30 кг, погрешность и (или) неопределенность (класс, разряд): Класс точности - средний | Класс точности - средний | Нет | 858 | 15.04.2024 0:00:00 | 7 | 858 | 0
000000040931 | Нет | 000000040931Поверка выезд | Поверка выезд | Весы торговые для определения массы и стоимости товара | LP, AP, EP, SP, TP, XP, HS | 20532-00 | Диапазон измерений: НПВ до 30 кг, погрешность и (или) неопределенность (класс, разряд): Класс точности - средний | Класс точности - средний | Нет | 948 | 01.01.2023 0:00:00 | 7 | 948 | 0
000000040931 | Нет | 000000040931Поверка | Поверка | Весы торговые для определения массы и стоимости товара | LP, AP, EP, SP, TP, XP, HS | 20532-00 | Диапазон измерений: НПВ до 30 кг, погрешность и (или) неопределенность (класс, разряд): Класс точности - средний | Класс точности - средний | Нет | 948 | 25.03.2024 0:00:00 | 7 | 948 | 0
000000043078 | Нет | 000000043078Поверка выезд | Поверка выезд | Весы торговые для определения массы и стоимости товара | LP, CL, AP, EP, ER, TP | 20532-06 | Диапазон измерений: НПВ до 30 кг, погрешность и (или) неопределенность (класс, разряд): Класс точности - средний | Класс точности - средний | Нет | 948 | 01.01.2023 0:00:00 | 7 | 948 | 0
000000043078 | Нет | 000000043078Поверка | Поверка | Весы торговые для определения массы и стоимости товара | LP, CL, AP, EP, ER, TP | 20532-06 | Диапазон измерений: НПВ до 30 кг, погрешность и (или) неопределенность (класс, разряд): Класс точности - средний | Класс точности - средний | Нет | 948 | 25.03.2024 0:00:00 | 7 | 948 | 0
000000044792 | Нет | 000000044792Поверка выезд | Поверка выезд | Весы торговые настольные электронные | DS-682 | 21038-01 | Диапазон измерений: НПВ до 30 кг, погрешность и (или) неопределенность (класс, разряд): Класс точности - средний | Класс точности - средний | Нет | 948 | 01.01.2023 0:00:00 | 7 | 948 | 0
000000044792 | Нет | 000000044792Поверка | Поверка | Весы торговые настольные электронные | DS-682 | 21038-01 | Диапазон измерений: НПВ до 30 кг, погрешность и (или) неопределенность (класс, разряд): Класс точности - средний | Класс точности - средний | Нет | 948 | 25.03.2024 0:00:00 | 7 | 948 | 0
000000053157 | Нет | 000000053157Поверка | Поверка | Весы торговые с печатью этикеток | X-Class, SC II | 73291-18 |  |  | Нет | 948 | 25.03.2024 0:00:00 | 35 | 948 | 0
000000016296 | Нет | 000000016296Поверка выезд | Поверка выезд | Весы торговые электронные | DS-700 | 29054-05 | Диапазон измерений: НПВ до 30 кг, погрешность и (или) неопределенность (класс, разряд): Класс точности - средний | Класс точности - средний | Нет | 858 | 15.04.2024 0:00:00 | 7 | 858 | 0
000000016296 | Нет | 000000016296Поверка | Поверка | Весы торговые электронные | DS-700 | 29054-05 | Диапазон измерений: НПВ до 30 кг, погрешность и (или) неопределенность (класс, разряд): Класс точности - средний | Класс точности - средний | Нет | 858 | 15.04.2024 0:00:00 | 7 | 858 | 0
000000016296 | Нет | 000000016296Калибровка выезд | Калибровка выезд | Весы торговые электронные | DS-700 | 29054-05 | Диапазон измерений: НПВ до 30 кг, погрешность и (или) неопределенность (класс, разряд): Класс точности - средний | Класс точности - средний | Нет | 858 | 23.07.2024 0:00:00 | 7 | #N/A | #N/A
000000016296 | Нет | 000000016296Калибровка | Калибровка | Весы торговые электронные | DS-700 | 29054-05 | Диапазон измерений: НПВ до 30 кг, погрешность и (или) неопределенность (класс, разряд): Класс точности - средний | Класс точности - средний | Нет | 858 | 23.07.2024 0:00:00 | 7 | #N/A | #N/A
000000034801 | Нет | 000000034801Поверка | Поверка | Весы торговые электронные |  | 53672-13 | Диапазон измерений: НПВ до 30 кг, погрешность и (или) неопределенность (класс, разряд): Класс точности - средний | Класс точности - средний | Нет | 948 | 25.03.2024 0:00:00 | 7 | 948 | 0
000000034801 | Нет | 000000034801Поверка выезд | Поверка выезд | Весы торговые электронные |  | 53672-13 | Диапазон измерений: НПВ до 30 кг, погрешность и (или) неопределенность (класс, разряд): Класс точности - средний | Класс точности - средний | Нет | 948 | 01.01.2023 0:00:00 | 7 | 948 | 0
000000034802 | Нет | 000000034802Поверка выезд | Поверка выезд | Весы торговые электронные |  | 61500-15 | Диапазон измерений: НПВ до 30 кг, погрешность и (или) неопределенность (класс, разряд): Класс точности - средний | Класс точности - средний | Нет | 948 | 01.01.2023 0:00:00 | 7 | 948 | 0
000000034802 | Нет | 000000034802Поверка | Поверка | Весы торговые электронные |  | 61500-15 | Диапазон измерений: НПВ до 30 кг, погрешность и (или) неопределенность (класс, разряд): Класс точности - средний | Класс точности - средний | Нет | 948 | 25.03.2024 0:00:00 | 7 | 948 | 0
000000036185 | Нет | 000000036185Поверка выезд | Поверка выезд | Весы торговые электронные | DS-700 | 29054-05 | Диапазон измерений: НПВ до 30 кг, погрешность и (или) неопределенность (класс, разряд): Класс точности - средний | Класс точности - средний | Нет | 948 | 01.01.2023 0:00:00 | 7 | 948 | 0
000000036185 | Нет | 000000036185Поверка | Поверка | Весы торговые электронные | DS-700 | 29054-05 | Диапазон измерений: НПВ до 30 кг, погрешность и (или) неопределенность (класс, разряд): Класс точности - средний | Класс точности - средний | Нет | 948 | 25.03.2024 0:00:00 | 7 | 948 | 0
000000037161 | Нет | 000000037161Поверка выезд | Поверка выезд | Весы торговые электронные | M-ER | 40423-09 | Диапазон измерений: НПВ от 30 кг до 150 кг, погрешность и (или) неопределенность (класс, разряд): Класс точности - средний | Класс точности - средний | Нет | 1350 | 01.01.2023 0:00:00 | 7 | 1350 | 0
000000037161 | Нет | 000000037161Поверка | Поверка | Весы торговые электронные | M-ER | 40423-09 | Диапазон измерений: НПВ от 30 кг до 150 кг, погрешность и (или) неопределенность (класс, разряд): Класс точности - средний | Класс точности - средний | Нет | 1350 | 25.03.2024 0:00:00 | 7 | 1350 | 0
000000037445 | Нет | 000000037445Поверка выезд | Поверка выезд | Весы торговые электронные | MARTA | 69500-17 | Диапазон измерений: НПВ до 60 кг, погрешность и (или) неопределенность (класс, разряд): Класс точности - средний | Класс точности - средний | Нет | 1767 | 15.04.2024 0:00:00 | 22 | 1767 | 0
000000037445 | Нет | 000000037445Поверка | Поверка | Весы торговые электронные | MARTA | 69500-17 | Диапазон измерений: НПВ до 60 кг, погрешность и (или) неопределенность (класс, разряд): Класс точности - средний | Класс точности - средний | Нет | 1767 | 15.04.2024 0:00:00 | 22 | 1767 | 0
000000038130 | Нет | 000000038130Поверка выезд | Поверка выезд | Весы торговые электронные | ВТЭ-40У | 17163-98 | Диапазон измерений: НПВ до 30 кг, погрешность и (или) неопределенность (класс, разряд): Класс точности - средний | Класс точности - средний | Нет | 948 | 01.01.2023 0:00:00 | 22 | 948 | 0
000000038130 | Нет | 000000038130Поверка | Поверка | Весы торговые электронные | ВТЭ-40У | 17163-98 | Диапазон измерений: НПВ до 30 кг, погрешность и (или) неопределенность (класс, разряд): Класс точности - средний | Класс точности - средний | Нет | 948 | 25.03.2024 0:00:00 | 22 | 948 | 0
000000039961 | Нет | 000000039961Поверка выезд | Поверка выезд | Весы торговые электронные | моделей CE/CE-H, CE II, SC/SC-H, SC II, EC, EC II, BC, BC II, BS, CS, KH | 49792-12 | Диапазон измерений: НПВ до 30 кг, погрешность и (или) неопределенность (класс, разряд): Класс точности - средний | Класс точности - средний | Нет | 948 | 01.01.2023 0:00:00 | 35 | 948 | 0
000000039961 | Нет | 000000039961Поверка | Поверка | Весы торговые электронные | моделей CE/CE-H, CE II, SC/SC-H, SC II, EC, EC II, BC, BC II, BS, CS, KH | 49792-12 | Диапазон измерений: НПВ до 30 кг, погрешность и (или) неопределенность (класс, разряд): Класс точности - средний | Класс точности - средний | Нет | 948 | 25.03.2024 0:00:00 | 35 | 948 | 0
000000040557 | Нет | 000000040557Поверка | Поверка | Весы торговые электронные | DS-700 | 29054-08 | Диапазон измерений: НПВ до 30 кг, погрешность и (или) неопределенность (класс, разряд): Класс точности - средний | Класс точности - средний | Нет | 948 | 25.03.2024 0:00:00 | 7 | 948 | 0
000000040557 | Нет | 000000040557Поверка выезд | Поверка выезд | Весы торговые электронные | DS-700 | 29054-08 | Диапазон измерений: НПВ до 30 кг, погрешность и (или) неопределенность (класс, разряд): Класс точности - средний | Класс точности - средний | Нет | 948 | 01.01.2023 0:00:00 | 7 | 948 | 0
000000042090 | Нет | 000000042090Поверка выезд | Поверка выезд | Весы торговые электронные | DS-673 | 37523-08 | Диапазон измерений: НПВ до 30 кг, погрешность и (или) неопределенность (класс, разряд): Класс точности - средний | Класс точности - средний | Нет | 948 | 01.01.2023 0:00:00 | 22 | 948 | 0
000000042090 | Нет | 000000042090Поверка | Поверка | Весы торговые электронные | DS-673 | 37523-08 | Диапазон измерений: НПВ до 30 кг, погрешность и (или) неопределенность (класс, разряд): Класс точности - средний | Класс точности - средний | Нет | 948 | 25.03.2024 0:00:00 | 22 | 948 | 0
000000042731 | Нет | 000000042731Поверка | Поверка | Весы торговые электронные | M-ER | 40423-09 | Диапазон измерений: НПВ от 150 кг до 600 кг, погрешность и (или) неопределенность (класс, разряд): Класс точности - средний | Класс точности - средний | Нет | 1599 | 15.04.2024 0:00:00 | 7 | 1599 | 0
000000042731 | Нет | 000000042731Поверка выезд | Поверка выезд | Весы торговые электронные | M-ER | 40423-09 | Диапазон измерений: НПВ от 150 кг до 600 кг, погрешность и (или) неопределенность (класс, разряд): Класс точности - средний | Класс точности - средний | Нет | 1599 | 15.04.2024 0:00:00 | 7 | 1599 | 0
000000043664 | Нет | 000000043664Поверка | Поверка | Весы торговые электронные | KH II | 55370-13 | Диапазон измерений: НПВ до 30 кг, погрешность и (или) неопределенность (класс, разряд): Класс точности - средний | Класс точности - средний | Нет | 948 | 25.03.2024 0:00:00 | 7 | 948 | 0
000000043664 | Нет | 000000043664Поверка выезд | Поверка выезд | Весы торговые электронные | KH II | 55370-13 | Диапазон измерений: НПВ до 30 кг, погрешность и (или) неопределенность (класс, разряд): Класс точности - средний | Класс точности - средний | Нет | 948 | 01.01.2023 0:00:00 | 7 | 948 | 0
000000043665 | Нет | 000000043665Поверка выезд | Поверка выезд | Весы торговые электронные | CE/CE-H, CE II, SC/SC-H, SC II, EC, EC II, BC, BC II, BS, CS, KH | 49792-12 | Диапазон измерений: НПВ от 30 кг до 150 кг, погрешность и (или) неопределенность (класс, разряд): Класс точности - средний | Класс точности - средний | Нет | 1350 | 01.01.2023 0:00:00 | 7 | 1350 | 0
000000043665 | Нет | 000000043665Поверка | Поверка | Весы торговые электронные | CE/CE-H, CE II, SC/SC-H, SC II, EC, EC II, BC, BC II, BS, CS, KH | 49792-12 | Диапазон измерений: НПВ от 30 кг до 150 кг, погрешность и (или) неопределенность (класс, разряд): Класс точности - средний | Класс точности - средний | Нет | 1350 | 25.03.2024 0:00:00 | 7 | 1350 | 0
000000043860 | Нет | 000000043860Поверка | Поверка | Весы торговые электронные | ACS | 24271-03 | Диапазон измерений: НПВ до 30 кг, погрешность и (или) неопределенность (класс, разряд): Класс точности - средний | Класс точности - средний | Нет | 948 | 25.03.2024 0:00:00 | 7 | 948 | 0
000000043860 | Нет | 000000043860Поверка выезд | Поверка выезд | Весы торговые электронные | ACS | 24271-03 | Диапазон измерений: НПВ до 30 кг, погрешность и (или) неопределенность (класс, разряд): Класс точности - средний | Класс точности - средний | Нет | 948 | 01.01.2023 0:00:00 | 7 | 948 | 0
000000044134 | Нет | 000000044134Поверка | Поверка | Весы торговые электронные | CE/CE-H, CE II, SC/SC-H, SC II, EC, EC II, BC, BC II, BS, CS, KH | 49792-12 | Диапазон измерений: НПВ до 30 кг, погрешность и (или) неопределенность (класс, разряд): Класс точности - средний | Класс точности - средний | Нет | 948 | 25.03.2024 0:00:00 | 7 | 948 | 0
000000044134 | Нет | 000000044134Поверка выезд | Поверка выезд | Весы торговые электронные | CE/CE-H, CE II, SC/SC-H, SC II, EC, EC II, BC, BC II, BS, CS, KH | 49792-12 | Диапазон измерений: НПВ до 30 кг, погрешность и (или) неопределенность (класс, разряд): Класс точности - средний | Класс точности - средний | Нет | 948 | 01.01.2023 0:00:00 | 7 | 948 | 0
000000046909 | Нет | 000000046909Поверка | Поверка | Весы торговые электронные | M-ER | 40423-09 | Диапазон измерений: НПВ до 30 кг, погрешность и (или) неопределенность (класс, разряд): Класс точности - средний | Класс точности - средний | Нет | 948 | 25.03.2024 0:00:00 | 7 | 948 | 0
000000046909 | Нет | 000000046909Поверка выезд | Поверка выезд | Весы торговые электронные | M-ER | 40423-09 | Диапазон измерений: НПВ до 30 кг, погрешность и (или) неопределенность (класс, разряд): Класс точности - средний | Класс точности - средний | Нет | 948 | 01.01.2023 0:00:00 | 7 | 948 | 0
000000048995 | Нет | 000000048995Поверка | Поверка | Весы торговые электронные | Меркурий 3 | 24672-03 |  |  | Нет | 948 | 25.03.2024 0:00:00 | 7 | 948 | 0
000000048995 | Нет | 000000048995Поверка выезд | Поверка выезд | Весы торговые электронные | Меркурий 3 | 24672-03 |  |  | Нет | 948 | 01.01.2023 0:00:00 | 7 | 948 | 0
000000051334 | Нет | 000000051334Поверка | Поверка | Весы торговые электронные | MARTA | 69500-17 | Диапазон измерений: НПВ до 30 кг, погрешность и (или) неопределенность (класс, разряд): Класс точности - средний | Класс точности - средний | Нет | 948 | 25.03.2024 0:00:00 | 7 | 948 | 0
000000051334 | Нет | 000000051334Поверка выезд | Поверка выезд | Весы торговые электронные | MARTA | 69500-17 | Диапазон измерений: НПВ до 30 кг, погрешность и (или) неопределенность (класс, разряд): Класс точности - средний | Класс точности - средний | Нет | 948 | 01.01.2023 0:00:00 | 7 | 948 | 0
000000052554 | Нет | 000000052554Поверка | Поверка | Весы торговые электронные | SM-300 | 22391-02 |  |  | Нет | 948 | 25.03.2024 0:00:00 | 7 | 948 | 0
000000052769 | Нет | 000000052769Поверка | Поверка | Весы торговые электронные | 500, D-900, CS-1100, GDPOS, KS-400, CELY | 68372-17 |  |  | Нет | 948 | 25.03.2024 0:00:00 | 7 | 948 | 0
000000053174 | Нет | 000000053174Поверка | Поверка | Весы торговые электронные | KH II | 55370-13 |  |  | Нет | 1350 | 25.03.2024 0:00:00 | 7 | 1350 | 0
000000002307 | Нет | 000000002307Калибровка выезд | Калибровка выезд | ВЕСЫ ТОРСИОННЫЕ |  | <> |  |  | Нет | 900 | 01.01.2023 0:00:00 | 7 | 900 | 0
000000002307 | Нет | 000000002307Калибровка | Калибровка | ВЕСЫ ТОРСИОННЫЕ |  | <> |  |  | Нет | 861 | 01.01.2023 0:00:00 | 7 | 861 | 0
000000002310 | Нет | 000000002310Поверка | Поверка | Весы торсионные | ВТ-500 | 3581-73 | Диапазон измерений: В полном объёме, погрешность и (или) неопределенность (класс, разряд): В соответствии с описанием типа | В соответствии с описанием типа | Нет | 858 | 15.04.2024 0:00:00 | 7 | 858 | 0
000000002310 | Нет | 000000002310Поверка выезд | Поверка выезд | Весы торсионные | ВТ-500 | 3581-73 | Диапазон измерений: В полном объёме, погрешность и (или) неопределенность (класс, разряд): В соответствии с описанием типа | В соответствии с описанием типа | Нет | 858 | 15.04.2024 0:00:00 | 7 | 858 | 0
000000035261 | Нет | 000000035261Поверка | Поверка | Весы торсионные | ВТ-500 | 653-72 | Диапазон измерений: В полном объёме, погрешность и (или) неопределенность (класс, разряд): В соответствии с описанием типа | В соответствии с описанием типа | Нет | 858 | 15.04.2024 0:00:00 | 35 | 858 | 0
000000035261 | Нет | 000000035261Поверка выезд | Поверка выезд | Весы торсионные | ВТ-500 | 653-72 | Диапазон измерений: В полном объёме, погрешность и (или) неопределенность (класс, разряд): В соответствии с описанием типа | В соответствии с описанием типа | Нет | 858 | 15.04.2024 0:00:00 | 35 | 858 | 0
000000048228 | Нет | 000000048228Поверка выезд | Поверка выезд | Весы торсионные | ВТ-500 | 653-57 |  |  | Нет | 858 | 15.04.2024 0:00:00 | 7 | 858 | 0
000000048228 | Нет | 000000048228Поверка | Поверка | Весы торсионные | ВТ-500 | 653-57 |  |  | Нет | 858 | 15.04.2024 0:00:00 | 7 | 858 | 0
Г00000000160 |  | Г00000000160Поверка выезд | Поверка выезд | Весы торсионные |  |  |  |  | Нет | 858 | 15.04.2024 0:00:00 | 7отд | 858 | 0
Г00000000160 |  | Г00000000160Поверка | Поверка | Весы торсионные |  |  |  |  | Нет | 858 | 15.04.2024 0:00:00 | 7отд | 858 | 0
000000002308 | Нет | 000000002308Поверка | Поверка | Весы торсионные грузоподъемностью 500 мг | Нет данных | 46-41 | Диапазон измерений: В полном объёме, погрешность и (или) неопределенность (класс, разряд): В соответствии с описанием типа | В соответствии с описанием типа | Нет | 858 | 15.04.2024 0:00:00 | 7 | 858 | 0
000000002308 | Нет | 000000002308Поверка выезд | Поверка выезд | Весы торсионные грузоподъемностью 500 мг | Нет данных | 46-41 | Диапазон измерений: В полном объёме, погрешность и (или) неопределенность (класс, разряд): В соответствии с описанием типа | В соответствии с описанием типа | Нет | 858 | 15.04.2024 0:00:00 | 7 | 858 | 0
000000036993 | Нет | 000000036993Поверка выезд | Поверка выезд | Весы циферблатные | ВЦ | 17866-03 | Диапазон измерений: НПВ до 20 кг, погрешность и (или) неопределенность (класс, разряд): Класс точности - средний | Класс точности - средний | Нет | 468 | 15.04.2024 0:00:00 | 7 | 468 | 0
000000036993 | Нет | 000000036993Поверка | Поверка | Весы циферблатные | ВЦ | 17866-03 | Диапазон измерений: НПВ до 20 кг, погрешность и (или) неопределенность (класс, разряд): Класс точности - средний | Класс точности - средний | Нет | 468 | 15.04.2024 0:00:00 | 7 | 468 | 0
000000036993 | Нет | 000000036993Калибровка выезд | Калибровка выезд | Весы циферблатные | ВЦ | 17866-03 | Диапазон измерений: НПВ до 20 кг, погрешность и (или) неопределенность (класс, разряд): Класс точности - средний | Класс точности - средний | Нет | 468 | 23.07.2024 0:00:00 | 7 | #N/A | #N/A
000000036993 | Нет | 000000036993Калибровка | Калибровка | Весы циферблатные | ВЦ | 17866-03 | Диапазон измерений: НПВ до 20 кг, погрешность и (или) неопределенность (класс, разряд): Класс точности - средний | Класс точности - средний | Нет | 468 | 23.07.2024 0:00:00 | 7 | #N/A | #N/A
000000038768 | Нет | 000000038768Поверка выезд | Поверка выезд | Весы циферблатные | ВЦ | 17866-98 | Диапазон измерений: НПВ до 20 кг, погрешность и (или) неопределенность (класс, разряд): Класс точности - средний | Класс точности - средний | Нет | 468 | 15.04.2024 0:00:00 | 7 | 468 | 0
000000038768 | Нет | 000000038768Поверка | Поверка | Весы циферблатные | ВЦ | 17866-98 | Диапазон измерений: НПВ до 20 кг, погрешность и (или) неопределенность (класс, разряд): Класс точности - средний | Класс точности - средний | Нет | 468 | 15.04.2024 0:00:00 | 7 | 468 | 0
000000038768 | Нет | 000000038768Калибровка выезд | Калибровка выезд | Весы циферблатные | ВЦ | 17866-98 | Диапазон измерений: НПВ до 20 кг, погрешность и (или) неопределенность (класс, разряд): Класс точности - средний | Класс точности - средний | Нет | 468 | 23.07.2024 0:00:00 | 7 | #N/A | #N/A
000000038768 | Нет | 000000038768Калибровка | Калибровка | Весы циферблатные | ВЦ | 17866-98 | Диапазон измерений: НПВ до 20 кг, погрешность и (или) неопределенность (класс, разряд): Класс точности - средний | Класс точности - средний | Нет | 468 | 23.07.2024 0:00:00 | 7 | #N/A | #N/A
000000048737 | Нет | 000000048737Поверка | Поверка | Весы циферблатные | ВЦП | 683-51 |  |  | Нет | 1599 | 15.04.2024 0:00:00 | 7 | 1599 | 0
000000048737 | Нет | 000000048737Поверка выезд | Поверка выезд | Весы циферблатные | ВЦП | 683-51 |  |  | Нет | 1599 | 15.04.2024 0:00:00 | 7 | 1599 | 0
000000052083 | Нет | 000000052083Поверка | Поверка | Весы циферблатные | ВЦП | 683-51 | Диапазон измерений: НПВ от 30 до 150 кг, погрешность и (или) неопределенность (класс, разряд): Класс точности - средний | Класс точности - средний | Нет | 1350 | 25.03.2024 0:00:00 | 7 | 1350 | 0
Г00000000155 |  | Г00000000155Поверка выезд | Поверка выезд | Весы циферблатные среднего класса до 20 кг |  |  |  |  | Нет | 468 | 15.04.2024 0:00:00 | 7отд | 468 | 0
Г00000000155 |  | Г00000000155Калибровка выезд | Калибровка выезд | Весы циферблатные среднего класса до 20 кг |  |  |  |  | Нет | 468 | 23.07.2024 0:00:00 | 7отд | #N/A | #N/A
Г00000000155 |  | Г00000000155Поверка | Поверка | Весы циферблатные среднего класса до 20 кг |  |  |  |  | Нет | 468 | 15.04.2024 0:00:00 | 7отд | 468 | 0
Г00000000155 |  | Г00000000155Калибровка | Калибровка | Весы циферблатные среднего класса до 20 кг |  |  |  |  | Нет | 468 | 23.07.2024 0:00:00 | 7отд | #N/A | #N/A
000000037410 | Нет | 000000037410Поверка | Поверка | Весы шкальные | РП-50Ш13П-1 | 4984-74 | Диапазон измерений: НПВ от 30 кг до 150 кг, погрешность и (или) неопределенность (класс, разряд): Класс точности - средний | Класс точности - средний | Нет | 1350 | 25.03.2024 0:00:00 | 7 | 1350 | 0
000000037410 | Нет | 000000037410Поверка выезд | Поверка выезд | Весы шкальные | РП-50Ш13П-1 | 4984-74 | Диапазон измерений: НПВ от 30 кг до 150 кг, погрешность и (или) неопределенность (класс, разряд): Класс точности - средний | Класс точности - средний | Нет | 1350 | 01.01.2023 0:00:00 | 7 | 1350 | 0
000000037984 | Нет | 000000037984Поверка | Поверка | Весы шкальные | РН-50Ш13Х | 782-52 | Диапазон измерений: НПВ от 30 кг до 150 кг, погрешность и (или) неопределенность (класс, разряд): Класс точности - средний | Класс точности - средний | Нет | 1350 | 25.03.2024 0:00:00 | 7 | 1350 | 0
000000037984 | Нет | 000000037984Поверка выезд | Поверка выезд | Весы шкальные | РН-50Ш13Х | 782-52 | Диапазон измерений: НПВ от 30 кг до 150 кг, погрешность и (или) неопределенность (класс, разряд): Класс точности - средний | Класс точности - средний | Нет | 1350 | 01.01.2023 0:00:00 | 7 | 1350 | 0
000000038840 | Нет | 000000038840Поверка | Поверка | Весы шкальные | ШМ-150 | 262-49 | Диапазон измерений: НПВ от 30 кг до 150 кг, погрешность и (или) неопределенность (класс, разряд): Класс точности - средний | Класс точности - средний | Нет | 1350 | 25.03.2024 0:00:00 | 7 | 1350 | 0
000000038840 | Нет | 000000038840Поверка выезд | Поверка выезд | Весы шкальные | ШМ-150 | 262-49 | Диапазон измерений: НПВ от 30 кг до 150 кг, погрешность и (или) неопределенность (класс, разряд): Класс точности - средний | Класс точности - средний | Нет | 1350 | 01.01.2023 0:00:00 | 7 | 1350 | 0
000000039923 | Нет | 000000039923Поверка | Поверка | Весы шкальные | Ш-50 | 522-50 | Диапазон измерений: НПВ до 30 кг, погрешность и (или) неопределенность (класс, разряд): Класс точности - средний | Класс точности - средний | Нет | 948 | 25.03.2024 0:00:00 | 7 | 948 | 0
000000039923 | Нет | 000000039923Поверка выезд | Поверка выезд | Весы шкальные | Ш-50 | 522-50 | Диапазон измерений: НПВ до 30 кг, погрешность и (или) неопределенность (класс, разряд): Класс точности - средний | Класс точности - средний | Нет | 948 | 01.01.2023 0:00:00 | 7 | 948 | 0
000000041312 | Нет | 000000041312Поверка выезд | Поверка выезд | Весы шкальные | РП-50Ш13П-1 | 4984-74 | Диапазон измерений: НПВ от 30 кг до 150 кг, погрешность и (или) неопределенность (класс, разряд): Класс точности - средний | Класс точности - средний | Нет | 1350 | 01.01.2023 0:00:00 | 7 | 1350 | 0
000000041312 | Нет | 000000041312Поверка | Поверка | Весы шкальные | РП-50Ш13П-1 | 4984-74 | Диапазон измерений: НПВ от 30 кг до 150 кг, погрешность и (или) неопределенность (класс, разряд): Класс точности - средний | Класс точности - средний | Нет | 1350 | 25.03.2024 0:00:00 | 7 | 1350 | 0
000000043868 | Нет | 000000043868Поверка | Поверка | Весы шкальные | ШП-150 | 463-50 | Диапазон измерений: НПВ от 30 кг до 150 кг, погрешность и (или) неопределенность (класс, разряд): Класс точности - средний | Класс точности - средний | Нет | 1350 | 25.03.2024 0:00:00 | 7 | 1350 | 0
000000043868 | Нет | 000000043868Поверка выезд | Поверка выезд | Весы шкальные | ШП-150 | 463-50 | Диапазон измерений: НПВ от 30 кг до 150 кг, погрешность и (или) неопределенность (класс, разряд): Класс точности - средний | Класс точности - средний | Нет | 1350 | 01.01.2023 0:00:00 | 7 | 1350 | 0
000000036997 | Нет | 000000036997Поверка | Поверка | Весы шкальные почтовые грузоподъемностью 50 кг | Нет данных | 52-41 | Диапазон измерений: НПВ от 30 кг до 150 кг, погрешность и (или) неопределенность (класс, разряд): Класс точности - средний | Класс точности - средний | Нет | 1350 | 25.03.2024 0:00:00 | 7 | 1350 | 0
000000036997 | Нет | 000000036997Поверка выезд | Поверка выезд | Весы шкальные почтовые грузоподъемностью 50 кг | Нет данных | 52-41 | Диапазон измерений: НПВ от 30 кг до 150 кг, погрешность и (или) неопределенность (класс, разряд): Класс точности - средний | Класс точности - средний | Нет | 1350 | 01.01.2023 0:00:00 | 7 | 1350 | 0
000000048416 | Нет | 000000048416Поверка выезд | Поверка выезд | Весы элеваторные (бункерные) рычажные | 121К-5А, 120К-10А, 341В-20А | 3208-72 |  |  | Нет | 3549 | 15.04.2024 0:00:00 | 7 | 3549 | 0
000000048416 | Нет | 000000048416Поверка | Поверка | Весы элеваторные (бункерные) рычажные | 121К-5А, 120К-10А, 341В-20А | 3208-72 |  |  | Нет | 3549 | 15.04.2024 0:00:00 | 7 | 3549 | 0
000000020504 | Нет | 000000020504Поверка | Поверка | Весы электронно-тензометрические для статического взвешивания | BX | 14824-05 | Диапазон измерений: НПВ от 30 кг до 150 кг, погрешность и (или) неопределенность (класс, разряд): Класс точности - средний | Класс точности - средний | Нет | 1350 | 25.03.2024 0:00:00 | 7 | 1350 | 0
000000020504 | Нет | 000000020504Поверка выезд | Поверка выезд | Весы электронно-тензометрические для статического взвешивания | BX | 14824-05 | Диапазон измерений: НПВ от 30 кг до 150 кг, погрешность и (или) неопределенность (класс, разряд): Класс точности - средний | Класс точности - средний | Нет | 1350 | 01.01.2023 0:00:00 | 7 | 1350 | 0
000000036131 | Нет | 000000036131Поверка | Поверка | Весы электронно-тензометрические для статического взвешивания | ВХ | 40849-09 | Диапазон измерений: НПВ от 30 кг до 150 кг, погрешность и (или) неопределенность (класс, разряд): Класс точности - средний | Класс точности - средний | Нет | 1350 | 25.03.2024 0:00:00 | 35 | 1350 | 0
000000036131 | Нет | 000000036131Поверка выезд | Поверка выезд | Весы электронно-тензометрические для статического взвешивания | ВХ | 40849-09 | Диапазон измерений: НПВ от 30 кг до 150 кг, погрешность и (или) неопределенность (класс, разряд): Класс точности - средний | Класс точности - средний | Нет | 1350 | 01.01.2023 0:00:00 | 35 | 1350 | 0
000000039217 | Нет | 000000039217Поверка | Поверка | Весы электронно-тензометрические для статического взвешивания | BS | 14823-05 | Диапазон измерений: НПВ до 30 кг, погрешность и (или) неопределенность (класс, разряд): Класс точности - средний | Класс точности - средний | Нет | 948 | 25.03.2024 0:00:00 | 35 | 948 | 0
000000039217 | Нет | 000000039217Поверка выезд | Поверка выезд | Весы электронно-тензометрические для статического взвешивания | BS | 14823-05 | Диапазон измерений: НПВ до 30 кг, погрешность и (или) неопределенность (класс, разряд): Класс точности - средний | Класс точности - средний | Нет | 948 | 01.01.2023 0:00:00 | 35 | 948 | 0
000000043545 | Нет | 000000043545Поверка выезд | Поверка выезд | Весы электронно-тензометрические для статического взвешивания | BS | 27248-09 | Диапазон измерений: НПВ до 30 кг, погрешность и (или) неопределенность (класс, разряд): Класс точности - средний | Класс точности - средний | Нет | 948 | 01.01.2023 0:00:00 | 35 | 948 | 0
000000043545 | Нет | 000000043545Поверка | Поверка | Весы электронно-тензометрические для статического взвешивания | BS | 27248-09 | Диапазон измерений: НПВ до 30 кг, погрешность и (или) неопределенность (класс, разряд): Класс точности - средний | Класс точности - средний | Нет | 948 | 25.03.2024 0:00:00 | 35 | 948 | 0
000000047800 | Нет | 000000047800Поверка выезд | Поверка выезд | Весы электронно-тензометрические для статического взвешивания | BX | 14824-00 | Диапазон измерений: НПВ от 30 до 150 кг, погрешность и (или) неопределенность (класс, разряд): Класс точности - средний | Класс точности - средний | Нет | 1350 | 01.01.2023 0:00:00 | 7 | 1350 | 0
000000047800 | Нет | 000000047800Поверка | Поверка | Весы электронно-тензометрические для статического взвешивания | BX | 14824-00 | Диапазон измерений: НПВ от 30 до 150 кг, погрешность и (или) неопределенность (класс, разряд): Класс точности - средний | Класс точности - средний | Нет | 1350 | 25.03.2024 0:00:00 | 7 | 1350 | 0
000000052428 | Нет | 000000052428Поверка | Поверка | Весы электронно-тензометрические для статического взвешивания | BS | 27248-04 |  |  | Нет | 948 | 25.03.2024 0:00:00 | 35 | 948 | 0
000000045623 | Нет | 000000045623Поверка | Поверка | Весы электронно-тензометрические передвижные для статического взвешивания | ЭВП | 39338-08 | Диапазон измерений: НПВ от 30 кг до 150 кг, погрешность и (или) неопределенность (класс, разряд): Класс точности - средний | Класс точности - средний | Нет | 1350 | 25.03.2024 0:00:00 | 7 | 1350 | 0
000000045623 | Нет | 000000045623Поверка выезд | Поверка выезд | Весы электронно-тензометрические передвижные для статического взвешивания | ЭВП | 39338-08 | Диапазон измерений: НПВ от 30 кг до 150 кг, погрешность и (или) неопределенность (класс, разряд): Класс точности - средний | Класс точности - средний | Нет | 1350 | 01.01.2023 0:00:00 | 7 | 1350 | 0
000000015355 | Нет | 000000015355Поверка выезд | Поверка выезд | Весы электронные | AB | 24527-03 | Диапазон измерений: НПВ до 60 кг, погрешность и (или) неопределенность (класс, разряд): Класс точности - высокий | Класс точности - высокий | Нет | 2013 | 15.04.2024 0:00:00 | 7 | 2013 | 0
000000015355 | Нет | 000000015355Калибровка | Калибровка | Весы электронные | AB | 24527-03 | Диапазон измерений: НПВ до 60 кг, погрешность и (или) неопределенность (класс, разряд): Класс точности - высокий | Класс точности - высокий | Нет | 2013 | 23.07.2024 0:00:00 | 7 | #N/A | #N/A
000000015355 | Нет | 000000015355Поверка | Поверка | Весы электронные | AB | 24527-03 | Диапазон измерений: НПВ до 60 кг, погрешность и (или) неопределенность (класс, разряд): Класс точности - высокий | Класс точности - высокий | Нет | 2013 | 15.04.2024 0:00:00 | 7 | 2013 | 0
000000015355 | Нет | 000000015355Калибровка выезд | Калибровка выезд | Весы электронные | AB | 24527-03 | Диапазон измерений: НПВ до 60 кг, погрешность и (или) неопределенность (класс, разряд): Класс точности - высокий | Класс точности - высокий | Нет | 2013 | 23.07.2024 0:00:00 | 7 | #N/A | #N/A
000000015395 | Нет | 000000015395Калибровка | Калибровка | Весы электронные | GP | 23778-07 | Диапазон измерений: НПВ до 60 кг, погрешность и (или) неопределенность (класс, разряд): Класс точности - высокий | Класс точности - высокий | Нет | 2013 | 23.07.2024 0:00:00 | 7 | #N/A | #N/A
000000015395 | Нет | 000000015395Поверка выезд | Поверка выезд | Весы электронные | GP | 23778-07 | Диапазон измерений: НПВ до 60 кг, погрешность и (или) неопределенность (класс, разряд): Класс точности - высокий | Класс точности - высокий | Нет | 2013 | 15.04.2024 0:00:00 | 7 | 2013 | 0
000000015395 | Нет | 000000015395Калибровка выезд | Калибровка выезд | Весы электронные | GP | 23778-07 | Диапазон измерений: НПВ до 60 кг, погрешность и (или) неопределенность (класс, разряд): Класс точности - высокий | Класс точности - высокий | Нет | 2013 | 23.07.2024 0:00:00 | 7 | #N/A | #N/A
000000015395 | Нет | 000000015395Поверка | Поверка | Весы электронные | GP | 23778-07 | Диапазон измерений: НПВ до 60 кг, погрешность и (или) неопределенность (класс, разряд): Класс точности - высокий | Класс точности - высокий | Нет | 2013 | 15.04.2024 0:00:00 | 7 | 2013 | 0
000000015403 | Нет | 000000015403Поверка | Поверка | Весы электронные | HF | 16576-97 | Диапазон измерений: НПВ до 60 кг, погрешность и (или) неопределенность (класс, разряд): Класс точности - высокий | Класс точности - высокий | Нет | 2013 | 15.04.2024 0:00:00 | 7 | 2013 | 0
000000015403 | Нет | 000000015403Калибровка выезд | Калибровка выезд | Весы электронные | HF | 16576-97 | Диапазон измерений: НПВ до 60 кг, погрешность и (или) неопределенность (класс, разряд): Класс точности - высокий | Класс точности - высокий | Нет | 2013 | 23.07.2024 0:00:00 | 7 | #N/A | #N/A
000000015403 | Нет | 000000015403Поверка выезд | Поверка выезд | Весы электронные | HF | 16576-97 | Диапазон измерений: НПВ до 60 кг, погрешность и (или) неопределенность (класс, разряд): Класс точности - высокий | Класс точности - высокий | Нет | 2013 | 15.04.2024 0:00:00 | 7 | 2013 | 0
000000015403 | Нет | 000000015403Калибровка | Калибровка | Весы электронные | HF | 16576-97 | Диапазон измерений: НПВ до 60 кг, погрешность и (или) неопределенность (класс, разряд): Класс точности - высокий | Класс точности - высокий | Нет | 2013 | 23.07.2024 0:00:00 | 7 | #N/A | #N/A
000000015404 | Нет | 000000015404Калибровка | Калибровка | Весы электронные | Europe | 16073-97 | Диапазон измерений: НПВ до 60 кг, погрешность и (или) неопределенность (класс, разряд): Класс точности - высокий | Класс точности - высокий | Нет | 2013 | 23.07.2024 0:00:00 | 7 | #N/A | #N/A
000000015404 | Нет | 000000015404Поверка выезд | Поверка выезд | Весы электронные | Europe | 16073-97 | Диапазон измерений: НПВ до 60 кг, погрешность и (или) неопределенность (класс, разряд): Класс точности - высокий | Класс точности - высокий | Нет | 2013 | 15.04.2024 0:00:00 | 7 | 2013 | 0
000000015404 | Нет | 000000015404Калибровка выезд | Калибровка выезд | Весы электронные | Europe | 16073-97 | Диапазон измерений: НПВ до 60 кг, погрешность и (или) неопределенность (класс, разряд): Класс точности - высокий | Класс точности - высокий | Нет | 2013 | 23.07.2024 0:00:00 | 7 | #N/A | #N/A
000000015404 | Нет | 000000015404Поверка | Поверка | Весы электронные | Europe | 16073-97 | Диапазон измерений: НПВ до 60 кг, погрешность и (или) неопределенность (класс, разряд): Класс точности - высокий | Класс точности - высокий | Нет | 2013 | 15.04.2024 0:00:00 | 7 | 2013 | 0
000000015405 | Нет | 000000015405Калибровка выезд | Калибровка выезд | Весы электронные | PW, AD, PD-1, SW | 20533-00 | Диапазон измерений: НПВ до 60 кг, погрешность и (или) неопределенность (класс, разряд): Класс точности - высокий | Класс точности - высокий | Нет | 2013 | 23.07.2024 0:00:00 | 7 | #N/A | #N/A
000000015405 | Нет | 000000015405Калибровка | Калибровка | Весы электронные | PW, AD, PD-1, SW | 20533-00 | Диапазон измерений: НПВ до 60 кг, погрешность и (или) неопределенность (класс, разряд): Класс точности - высокий | Класс точности - высокий | Нет | 2013 | 23.07.2024 0:00:00 | 7 | #N/A | #N/A
000000015405 | Нет | 000000015405Поверка выезд | Поверка выезд | Весы электронные | PW, AD, PD-1, SW | 20533-00 | Диапазон измерений: НПВ до 60 кг, погрешность и (или) неопределенность (класс, разряд): Класс точности - высокий | Класс точности - высокий | Нет | 2013 | 15.04.2024 0:00:00 | 7 | 2013 | 0
000000015405 | Нет | 000000015405Поверка | Поверка | Весы электронные | PW, AD, PD-1, SW | 20533-00 | Диапазон измерений: НПВ до 60 кг, погрешность и (или) неопределенность (класс, разряд): Класс точности - высокий | Класс точности - высокий | Нет | 2013 | 15.04.2024 0:00:00 | 7 | 2013 | 0
000000015418 | Нет | 000000015418Поверка выезд | Поверка выезд | Весы электронные | ВСЛ | 25390-03 | Диапазон измерений: НПВ до 60 кг, погрешность и (или) неопределенность (класс, разряд): Класс точности - высокий | Класс точности - высокий | Нет | 2013 | 15.04.2024 0:00:00 | 7 | 2013 | 0
000000015418 | Нет | 000000015418Поверка | Поверка | Весы электронные | ВСЛ | 25390-03 | Диапазон измерений: НПВ до 60 кг, погрешность и (или) неопределенность (класс, разряд): Класс точности - высокий | Класс точности - высокий | Нет | 2013 | 15.04.2024 0:00:00 | 7 | 2013 | 0
000000015418 | Нет | 000000015418Калибровка | Калибровка | Весы электронные | ВСЛ | 25390-03 | Диапазон измерений: НПВ до 60 кг, погрешность и (или) неопределенность (класс, разряд): Класс точности - высокий | Класс точности - высокий | Нет | 2013 | 23.07.2024 0:00:00 | 7 | #N/A | #N/A
000000015418 | Нет | 000000015418Калибровка выезд | Калибровка выезд | Весы электронные | ВСЛ | 25390-03 | Диапазон измерений: НПВ до 60 кг, погрешность и (или) неопределенность (класс, разряд): Класс точности - высокий | Класс точности - высокий | Нет | 2013 | 23.07.2024 0:00:00 | 7 | #N/A | #N/A
000000015420 | Нет | 000000015420Поверка | Поверка | Весы электронные | XP-К | 38187-14 | Диапазон измерений: НПВ до 60 кг, погрешность и (или) неопределенность (класс, разряд): Класс точности - высокий | Класс точности - высокий | Нет | 2013 | 15.04.2024 0:00:00 | 7 | 2013 | 0
000000015420 | Нет | 000000015420Поверка выезд | Поверка выезд | Весы электронные | XP-К | 38187-14 | Диапазон измерений: НПВ до 60 кг, погрешность и (или) неопределенность (класс, разряд): Класс точности - высокий | Класс точности - высокий | Нет | 2013 | 15.04.2024 0:00:00 | 7 | 2013 | 0
000000015420 | Нет | 000000015420Калибровка | Калибровка | Весы электронные | XP-К | 38187-14 | Диапазон измерений: НПВ до 60 кг, погрешность и (или) неопределенность (класс, разряд): Класс точности - высокий | Класс точности - высокий | Нет | 2013 | 23.07.2024 0:00:00 | 7 | #N/A | #N/A
000000015420 | Нет | 000000015420Калибровка выезд | Калибровка выезд | Весы электронные | XP-К | 38187-14 | Диапазон измерений: НПВ до 60 кг, погрешность и (или) неопределенность (класс, разряд): Класс точности - высокий | Класс точности - высокий | Нет | 2013 | 23.07.2024 0:00:00 | 7 | #N/A | #N/A
000000015427 | Нет | 000000015427Калибровка выезд | Калибровка выезд | Весы электронные | HL | 36123-07 | Диапазон измерений: НПВ до 60 кг, погрешность и (или) неопределенность (класс, разряд): Класс точности - высокий | Класс точности - высокий | Нет | 2013 | 23.07.2024 0:00:00 | 7 | #N/A | #N/A
000000015427 | Нет | 000000015427Калибровка | Калибровка | Весы электронные | HL | 36123-07 | Диапазон измерений: НПВ до 60 кг, погрешность и (или) неопределенность (класс, разряд): Класс точности - высокий | Класс точности - высокий | Нет | 2013 | 23.07.2024 0:00:00 | 7 | #N/A | #N/A
000000015427 | Нет | 000000015427Поверка | Поверка | Весы электронные | HL | 36123-07 | Диапазон измерений: НПВ до 60 кг, погрешность и (или) неопределенность (класс, разряд): Класс точности - высокий | Класс точности - высокий | Нет | 2013 | 15.04.2024 0:00:00 | 7 | 2013 | 0
000000015427 | Нет | 000000015427Поверка выезд | Поверка выезд | Весы электронные | HL | 36123-07 | Диапазон измерений: НПВ до 60 кг, погрешность и (или) неопределенность (класс, разряд): Класс точности - высокий | Класс точности - высокий | Нет | 2013 | 15.04.2024 0:00:00 | 7 | 2013 | 0
000000015443 | Нет | 000000015443Поверка выезд | Поверка выезд | Весы электронные | JB16000S, JC16000S, JC34, JC64 | 12735-91 | Диапазон измерений: НПВ до 60 кг, погрешность и (или) неопределенность (класс, разряд): Класс точности - высокий | Класс точности - высокий | Нет | 2013 | 15.04.2024 0:00:00 | 7 | 2013 | 0
000000015443 | Нет | 000000015443Поверка | Поверка | Весы электронные | JB16000S, JC16000S, JC34, JC64 | 12735-91 | Диапазон измерений: НПВ до 60 кг, погрешность и (или) неопределенность (класс, разряд): Класс точности - высокий | Класс точности - высокий | Нет | 2013 | 15.04.2024 0:00:00 | 7 | 2013 | 0
000000015443 | Нет | 000000015443Калибровка выезд | Калибровка выезд | Весы электронные | JB16000S, JC16000S, JC34, JC64 | 12735-91 | Диапазон измерений: НПВ до 60 кг, погрешность и (или) неопределенность (класс, разряд): Класс точности - высокий | Класс точности - высокий | Нет | 2013 | 23.07.2024 0:00:00 | 7 | #N/A | #N/A
000000015443 | Нет | 000000015443Калибровка | Калибровка | Весы электронные | JB16000S, JC16000S, JC34, JC64 | 12735-91 | Диапазон измерений: НПВ до 60 кг, погрешность и (или) неопределенность (класс, разряд): Класс точности - высокий | Класс точности - высокий | Нет | 2013 | 23.07.2024 0:00:00 | 7 | #N/A | #N/A
000000015539 | Нет | 000000015539Поверка выезд | Поверка выезд | Весы электронные | HL | 36123-08 | Диапазон измерений: НПВ до 5000 г, погрешность и (или) неопределенность (класс, разряд): Класс точности - специальный | Класс точности - специальный | Нет | 2499 | 15.04.2024 0:00:00 | 7 | 2499 | 0
000000015539 | Нет | 000000015539Калибровка выезд | Калибровка выезд | Весы электронные | HL | 36123-08 | Диапазон измерений: НПВ до 5000 г, погрешность и (или) неопределенность (класс, разряд): Класс точности - специальный | Класс точности - специальный | Нет | 2499 | 23.07.2024 0:00:00 | 7 | #N/A | #N/A
000000015539 | Нет | 000000015539Калибровка | Калибровка | Весы электронные | HL | 36123-08 | Диапазон измерений: НПВ до 5000 г, погрешность и (или) неопределенность (класс, разряд): Класс точности - специальный | Класс точности - специальный | Нет | 2499 | 23.07.2024 0:00:00 | 7 | #N/A | #N/A
000000015539 | Нет | 000000015539Поверка | Поверка | Весы электронные | HL | 36123-08 | Диапазон измерений: НПВ до 5000 г, погрешность и (или) неопределенность (класс, разряд): Класс точности - специальный | Класс точности - специальный | Нет | 2499 | 15.04.2024 0:00:00 | 7 | 2499 | 0
000000015642 | Нет | 000000015642Калибровка | Калибровка | Весы электронные | Europe | 16073-97 | Диапазон измерений: НПВ до 5000 г, погрешность и (или) неопределенность (класс, разряд): Класс точности - специальный | Класс точности - специальный | Нет | 2499 | 23.07.2024 0:00:00 | 7 | #N/A | #N/A
000000015642 | Нет | 000000015642Поверка выезд | Поверка выезд | Весы электронные | Europe | 16073-97 | Диапазон измерений: НПВ до 5000 г, погрешность и (или) неопределенность (класс, разряд): Класс точности - специальный | Класс точности - специальный | Нет | 2499 | 15.04.2024 0:00:00 | 7 | 2499 | 0
000000015642 | Нет | 000000015642Калибровка выезд | Калибровка выезд | Весы электронные | Europe | 16073-97 | Диапазон измерений: НПВ до 5000 г, погрешность и (или) неопределенность (класс, разряд): Класс точности - специальный | Класс точности - специальный | Нет | 2499 | 23.07.2024 0:00:00 | 7 | #N/A | #N/A
000000015642 | Нет | 000000015642Поверка | Поверка | Весы электронные | Europe | 16073-97 | Диапазон измерений: НПВ до 5000 г, погрешность и (или) неопределенность (класс, разряд): Класс точности - специальный | Класс точности - специальный | Нет | 2499 | 15.04.2024 0:00:00 | 7 | 2499 | 0
000000015868 | Нет | 000000015868Поверка | Поверка | Весы электронные | SM | 16704-04 | Диапазон измерений: НПВ до 30 кг, погрешность и (или) неопределенность (класс, разряд): Класс точности - средний | Класс точности - средний | Нет | 948 | 25.03.2024 0:00:00 | 7 | 948 | 0
000000015868 | Нет | 000000015868Поверка выезд | Поверка выезд | Весы электронные | SM | 16704-04 | Диапазон измерений: НПВ до 30 кг, погрешность и (или) неопределенность (класс, разряд): Класс точности - средний | Класс точности - средний | Нет | 948 | 01.01.2023 0:00:00 | 7 | 948 | 0
000000016305 | Нет | 000000016305Калибровка выезд | Калибровка выезд | Весы электронные | TMB, PTF | 16074-97 | Диапазон измерений: НПВ до 30 кг, погрешность и (или) неопределенность (класс, разряд): Класс точности - средний | Класс точности - средний | Нет | 858 | 23.07.2024 0:00:00 | 7 | #N/A | #N/A
000000016305 | Нет | 000000016305Поверка выезд | Поверка выезд | Весы электронные | TMB, PTF | 16074-97 | Диапазон измерений: НПВ до 30 кг, погрешность и (или) неопределенность (класс, разряд): Класс точности - средний | Класс точности - средний | Нет | 858 | 15.04.2024 0:00:00 | 7 | 858 | 0
000000016305 | Нет | 000000016305Калибровка | Калибровка | Весы электронные | TMB, PTF | 16074-97 | Диапазон измерений: НПВ до 30 кг, погрешность и (или) неопределенность (класс, разряд): Класс точности - средний | Класс точности - средний | Нет | 858 | 23.07.2024 0:00:00 | 7 | #N/A | #N/A
000000016305 | Нет | 000000016305Поверка | Поверка | Весы электронные | TMB, PTF | 16074-97 | Диапазон измерений: НПВ до 30 кг, погрешность и (или) неопределенность (класс, разряд): Класс точности - средний | Класс точности - средний | Нет | 858 | 15.04.2024 0:00:00 | 7 | 858 | 0
000000016317 | Нет | 000000016317Калибровка выезд | Калибровка выезд | Весы электронные | НВ | 16919-97 | Диапазон измерений: НПВ до 30 кг, погрешность и (или) неопределенность (класс, разряд): Класс точности - средний | Класс точности - средний | Нет | 858 | 23.07.2024 0:00:00 | 7 | #N/A | #N/A
000000016317 | Нет | 000000016317Поверка | Поверка | Весы электронные | НВ | 16919-97 | Диапазон измерений: НПВ до 30 кг, погрешность и (или) неопределенность (класс, разряд): Класс точности - средний | Класс точности - средний | Нет | 858 | 15.04.2024 0:00:00 | 7 | 858 | 0
000000016317 | Нет | 000000016317Поверка выезд | Поверка выезд | Весы электронные | НВ | 16919-97 | Диапазон измерений: НПВ до 30 кг, погрешность и (или) неопределенность (класс, разряд): Класс точности - средний | Класс точности - средний | Нет | 858 | 15.04.2024 0:00:00 | 7 | 858 | 0
000000016317 | Нет | 000000016317Калибровка | Калибровка | Весы электронные | НВ | 16919-97 | Диапазон измерений: НПВ до 30 кг, погрешность и (или) неопределенность (класс, разряд): Класс точности - средний | Класс точности - средний | Нет | 858 | 23.07.2024 0:00:00 | 7 | #N/A | #N/A
000000016325 | Нет | 000000016325Калибровка | Калибровка | Весы электронные | M-ER | 55632-13 | Диапазон измерений: НПВ до 30 кг, погрешность и (или) неопределенность (класс, разряд): Класс точности - средний | Класс точности - средний | Нет | 858 | 23.07.2024 0:00:00 | 7 | #N/A | #N/A
000000016325 | Нет | 000000016325Калибровка выезд | Калибровка выезд | Весы электронные | M-ER | 55632-13 | Диапазон измерений: НПВ до 30 кг, погрешность и (или) неопределенность (класс, разряд): Класс точности - средний | Класс точности - средний | Нет | 858 | 23.07.2024 0:00:00 | 7 | #N/A | #N/A
000000016325 | Нет | 000000016325Поверка | Поверка | Весы электронные | M-ER | 55632-13 | Диапазон измерений: НПВ до 30 кг, погрешность и (или) неопределенность (класс, разряд): Класс точности - средний | Класс точности - средний | Нет | 858 | 15.04.2024 0:00:00 | 7 | 858 | 0
000000016325 | Нет | 000000016325Поверка выезд | Поверка выезд | Весы электронные | M-ER | 55632-13 | Диапазон измерений: НПВ до 30 кг, погрешность и (или) неопределенность (класс, разряд): Класс точности - средний | Класс точности - средний | Нет | 858 | 15.04.2024 0:00:00 | 7 | 858 | 0
000000016333 | Нет | 000000016333Поверка выезд | Поверка выезд | Весы электронные | FW500, ED, ED-H, EC | 55922-13 | Диапазон измерений: НПВ до 30 кг, погрешность и (или) неопределенность (класс, разряд): Класс точности - средний | Класс точности - средний | Нет | 858 | 15.04.2024 0:00:00 | 7 | 858 | 0
000000016333 | Нет | 000000016333Калибровка | Калибровка | Весы электронные | FW500, ED, ED-H, EC | 55922-13 | Диапазон измерений: НПВ до 30 кг, погрешность и (или) неопределенность (класс, разряд): Класс точности - средний | Класс точности - средний | Нет | 858 | 23.07.2024 0:00:00 | 7 | #N/A | #N/A
000000016333 | Нет | 000000016333Калибровка выезд | Калибровка выезд | Весы электронные | FW500, ED, ED-H, EC | 55922-13 | Диапазон измерений: НПВ до 30 кг, погрешность и (или) неопределенность (класс, разряд): Класс точности - средний | Класс точности - средний | Нет | 858 | 23.07.2024 0:00:00 | 7 | #N/A | #N/A
000000016333 | Нет | 000000016333Поверка | Поверка | Весы электронные | FW500, ED, ED-H, EC | 55922-13 | Диапазон измерений: НПВ до 30 кг, погрешность и (или) неопределенность (класс, разряд): Класс точности - средний | Класс точности - средний | Нет | 858 | 15.04.2024 0:00:00 | 7 | 858 | 0
000000016341 | Нет | 000000016341Калибровка выезд | Калибровка выезд | Весы электронные | IF | 53257-13 | Диапазон измерений: НПВ до 30 кг, погрешность и (или) неопределенность (класс, разряд): Класс точности - средний | Класс точности - средний | Нет | 858 | 23.07.2024 0:00:00 | 7 | #N/A | #N/A
000000016341 | Нет | 000000016341Поверка выезд | Поверка выезд | Весы электронные | IF | 53257-13 | Диапазон измерений: НПВ до 30 кг, погрешность и (или) неопределенность (класс, разряд): Класс точности - средний | Класс точности - средний | Нет | 858 | 15.04.2024 0:00:00 | 7 | 858 | 0
000000016341 | Нет | 000000016341Калибровка | Калибровка | Весы электронные | IF | 53257-13 | Диапазон измерений: НПВ до 30 кг, погрешность и (или) неопределенность (класс, разряд): Класс точности - средний | Класс точности - средний | Нет | 858 | 23.07.2024 0:00:00 | 7 | #N/A | #N/A
000000016341 | Нет | 000000016341Поверка | Поверка | Весы электронные | IF | 53257-13 | Диапазон измерений: НПВ до 30 кг, погрешность и (или) неопределенность (класс, разряд): Класс точности - средний | Класс точности - средний | Нет | 858 | 15.04.2024 0:00:00 | 7 | 858 | 0
000000016352 | Нет | 000000016352Поверка | Поверка | Весы электронные | SC-900 | 50104-12 | Диапазон измерений: НПВ до 30 кг, погрешность и (или) неопределенность (класс, разряд): Класс точности - средний | Класс точности - средний | Нет | 858 | 15.04.2024 0:00:00 | 7 | 858 | 0
000000016352 | Нет | 000000016352Поверка выезд | Поверка выезд | Весы электронные | SC-900 | 50104-12 | Диапазон измерений: НПВ до 30 кг, погрешность и (или) неопределенность (класс, разряд): Класс точности - средний | Класс точности - средний | Нет | 858 | 15.04.2024 0:00:00 | 7 | 858 | 0
000000016352 | Нет | 000000016352Калибровка выезд | Калибровка выезд | Весы электронные | SC-900 | 50104-12 | Диапазон измерений: НПВ до 30 кг, погрешность и (или) неопределенность (класс, разряд): Класс точности - средний | Класс точности - средний | Нет | 858 | 23.07.2024 0:00:00 | 7 | #N/A | #N/A
000000016352 | Нет | 000000016352Калибровка | Калибровка | Весы электронные | SC-900 | 50104-12 | Диапазон измерений: НПВ до 30 кг, погрешность и (или) неопределенность (класс, разряд): Класс точности - средний | Класс точности - средний | Нет | 858 | 23.07.2024 0:00:00 | 7 | #N/A | #N/A
000000016365 | Нет | 000000016365Поверка выезд | Поверка выезд | Весы электронные | 4600 | 31030-06 | Диапазон измерений: НПВ до 30 кг, погрешность и (или) неопределенность (класс, разряд): Класс точности - средний | Класс точности - средний | Нет | 858 | 15.04.2024 0:00:00 | 7 | 858 | 0
000000016365 | Нет | 000000016365Калибровка | Калибровка | Весы электронные | 4600 | 31030-06 | Диапазон измерений: НПВ до 30 кг, погрешность и (или) неопределенность (класс, разряд): Класс точности - средний | Класс точности - средний | Нет | 858 | 23.07.2024 0:00:00 | 7 | #N/A | #N/A
000000016365 | Нет | 000000016365Поверка | Поверка | Весы электронные | 4600 | 31030-06 | Диапазон измерений: НПВ до 30 кг, погрешность и (или) неопределенность (класс, разряд): Класс точности - средний | Класс точности - средний | Нет | 858 | 15.04.2024 0:00:00 | 7 | 858 | 0
000000016365 | Нет | 000000016365Калибровка выезд | Калибровка выезд | Весы электронные | 4600 | 31030-06 | Диапазон измерений: НПВ до 30 кг, погрешность и (или) неопределенность (класс, разряд): Класс точности - средний | Класс точности - средний | Нет | 858 | 23.07.2024 0:00:00 | 7 | #N/A | #N/A
000000016369 | Нет | 000000016369Поверка | Поверка | Весы электронные | SM-710 | 30002-05 | Диапазон измерений: НПВ до 30 кг, погрешность и (или) неопределенность (класс, разряд): Класс точности - средний | Класс точности - средний | Нет | 858 | 15.04.2024 0:00:00 | 7 | 858 | 0
000000016369 | Нет | 000000016369Поверка выезд | Поверка выезд | Весы электронные | SM-710 | 30002-05 | Диапазон измерений: НПВ до 30 кг, погрешность и (или) неопределенность (класс, разряд): Класс точности - средний | Класс точности - средний | Нет | 858 | 15.04.2024 0:00:00 | 7 | 858 | 0
000000016369 | Нет | 000000016369Калибровка | Калибровка | Весы электронные | SM-710 | 30002-05 | Диапазон измерений: НПВ до 30 кг, погрешность и (или) неопределенность (класс, разряд): Класс точности - средний | Класс точности - средний | Нет | 858 | 23.07.2024 0:00:00 | 7 | #N/A | #N/A
000000016369 | Нет | 000000016369Калибровка выезд | Калибровка выезд | Весы электронные | SM-710 | 30002-05 | Диапазон измерений: НПВ до 30 кг, погрешность и (или) неопределенность (класс, разряд): Класс точности - средний | Класс точности - средний | Нет | 858 | 23.07.2024 0:00:00 | 7 | #N/A | #N/A
000000016375 | Нет | 000000016375Поверка | Поверка | Весы электронные | BW, BX | 22614-02 | Диапазон измерений: НПВ до 30 кг, погрешность и (или) неопределенность (класс, разряд): Класс точности - средний | Класс точности - средний | Нет | 858 | 15.04.2024 0:00:00 | 7 | 858 | 0
000000016375 | Нет | 000000016375Калибровка | Калибровка | Весы электронные | BW, BX | 22614-02 | Диапазон измерений: НПВ до 30 кг, погрешность и (или) неопределенность (класс, разряд): Класс точности - средний | Класс точности - средний | Нет | 858 | 23.07.2024 0:00:00 | 7 | #N/A | #N/A
000000016375 | Нет | 000000016375Калибровка выезд | Калибровка выезд | Весы электронные | BW, BX | 22614-02 | Диапазон измерений: НПВ до 30 кг, погрешность и (или) неопределенность (класс, разряд): Класс точности - средний | Класс точности - средний | Нет | 858 | 23.07.2024 0:00:00 | 7 | #N/A | #N/A
000000016375 | Нет | 000000016375Поверка выезд | Поверка выезд | Весы электронные | BW, BX | 22614-02 | Диапазон измерений: НПВ до 30 кг, погрешность и (или) неопределенность (класс, разряд): Класс точности - средний | Класс точности - средний | Нет | 858 | 15.04.2024 0:00:00 | 7 | 858 | 0
000000016376 | Нет | 000000016376Поверка | Поверка | Весы электронные | EP 2000 | 22177-01 | Диапазон измерений: НПВ до 30 кг, погрешность и (или) неопределенность (класс, разряд): Класс точности - средний | Класс точности - средний | Нет | 858 | 15.04.2024 0:00:00 | 7 | 858 | 0
000000016376 | Нет | 000000016376Калибровка | Калибровка | Весы электронные | EP 2000 | 22177-01 | Диапазон измерений: НПВ до 30 кг, погрешность и (или) неопределенность (класс, разряд): Класс точности - средний | Класс точности - средний | Нет | 858 | 23.07.2024 0:00:00 | 7 | #N/A | #N/A
000000016376 | Нет | 000000016376Калибровка выезд | Калибровка выезд | Весы электронные | EP 2000 | 22177-01 | Диапазон измерений: НПВ до 30 кг, погрешность и (или) неопределенность (класс, разряд): Класс точности - средний | Класс точности - средний | Нет | 858 | 23.07.2024 0:00:00 | 7 | #N/A | #N/A
000000016376 | Нет | 000000016376Поверка выезд | Поверка выезд | Весы электронные | EP 2000 | 22177-01 | Диапазон измерений: НПВ до 30 кг, погрешность и (или) неопределенность (класс, разряд): Класс точности - средний | Класс точности - средний | Нет | 858 | 15.04.2024 0:00:00 | 7 | 858 | 0
000000016380 | Нет | 000000016380Калибровка выезд | Калибровка выезд | Весы электронные | SW, PW, AD и PDS-II | 50315-12 | Диапазон измерений: НПВ до 30 кг, погрешность и (или) неопределенность (класс, разряд): Класс точности - средний | Класс точности - средний | Нет | 858 | 23.07.2024 0:00:00 | 7 | #N/A | #N/A
000000016380 | Нет | 000000016380Поверка выезд | Поверка выезд | Весы электронные | SW, PW, AD и PDS-II | 50315-12 | Диапазон измерений: НПВ до 30 кг, погрешность и (или) неопределенность (класс, разряд): Класс точности - средний | Класс точности - средний | Нет | 858 | 15.04.2024 0:00:00 | 7 | 858 | 0
000000016380 | Нет | 000000016380Поверка | Поверка | Весы электронные | SW, PW, AD и PDS-II | 50315-12 | Диапазон измерений: НПВ до 30 кг, погрешность и (или) неопределенность (класс, разряд): Класс точности - средний | Класс точности - средний | Нет | 858 | 15.04.2024 0:00:00 | 7 | 858 | 0
000000016380 | Нет | 000000016380Калибровка | Калибровка | Весы электронные | SW, PW, AD и PDS-II | 50315-12 | Диапазон измерений: НПВ до 30 кг, погрешность и (или) неопределенность (класс, разряд): Класс точности - средний | Класс точности - средний | Нет | 858 | 23.07.2024 0:00:00 | 7 | #N/A | #N/A
000000016385 | Нет | 000000016385Поверка | Поверка | Весы электронные | СП | 17367-98 | Диапазон измерений: НПВ до 30 кг, погрешность и (или) неопределенность (класс, разряд): Класс точности - средний | Класс точности - средний | Нет | 858 | 15.04.2024 0:00:00 | 7 | 858 | 0
000000016385 | Нет | 000000016385Поверка выезд | Поверка выезд | Весы электронные | СП | 17367-98 | Диапазон измерений: НПВ до 30 кг, погрешность и (или) неопределенность (класс, разряд): Класс точности - средний | Класс точности - средний | Нет | 858 | 15.04.2024 0:00:00 | 7 | 858 | 0
000000016385 | Нет | 000000016385Калибровка выезд | Калибровка выезд | Весы электронные | СП | 17367-98 | Диапазон измерений: НПВ до 30 кг, погрешность и (или) неопределенность (класс, разряд): Класс точности - средний | Класс точности - средний | Нет | 858 | 23.07.2024 0:00:00 | 7 | #N/A | #N/A
000000016385 | Нет | 000000016385Калибровка | Калибровка | Весы электронные | СП | 17367-98 | Диапазон измерений: НПВ до 30 кг, погрешность и (или) неопределенность (класс, разряд): Класс точности - средний | Класс точности - средний | Нет | 858 | 23.07.2024 0:00:00 | 7 | #N/A | #N/A
000000029122 | Нет | 000000029122Поверка выезд | Поверка выезд | Весы электронные | ED-H-30 | 40687-09 | Диапазон измерений: от1 г. до 30 кг., погрешность и (или) неопределенность (класс, разряд): 1 г. 3 разряд | 1 г. 3 разряд | Нет | 2013 | 15.04.2024 0:00:00 | 7 | 2013 | 0
000000029122 | Нет | 000000029122Калибровка | Калибровка | Весы электронные | ED-H-30 | 40687-09 | Диапазон измерений: от1 г. до 30 кг., погрешность и (или) неопределенность (класс, разряд): 1 г. 3 разряд | 1 г. 3 разряд | Нет | 2013 | 23.07.2024 0:00:00 | 7 | #N/A | #N/A
000000029122 | Нет | 000000029122Поверка | Поверка | Весы электронные | ED-H-30 | 40687-09 | Диапазон измерений: от1 г. до 30 кг., погрешность и (или) неопределенность (класс, разряд): 1 г. 3 разряд | 1 г. 3 разряд | Нет | 2013 | 15.04.2024 0:00:00 | 7 | 2013 | 0
000000029122 | Нет | 000000029122Калибровка выезд | Калибровка выезд | Весы электронные | ED-H-30 | 40687-09 | Диапазон измерений: от1 г. до 30 кг., погрешность и (или) неопределенность (класс, разряд): 1 г. 3 разряд | 1 г. 3 разряд | Нет | 2013 | 23.07.2024 0:00:00 | 7 | #N/A | #N/A
000000030891 | Нет | 000000030891Поверка | Поверка | Весы электронные | AD-05H | 20533-06 | Диапазон измерений: 5 кг, погрешность и (или) неопределенность (класс, разряд): средний класс | средний класс | Нет | 1767 | 15.04.2024 0:00:00 | 19 | 1767 | 0
000000030891 | Нет | 000000030891Поверка выезд | Поверка выезд | Весы электронные | AD-05H | 20533-06 | Диапазон измерений: 5 кг, погрешность и (или) неопределенность (класс, разряд): средний класс | средний класс | Нет | 1767 | 15.04.2024 0:00:00 | 19 | 1767 | 0
000000034180 | Нет | 000000034180Поверка | Поверка | Весы электронные | HL | 36123-08 | Диапазон измерений: НПВ до 60 кг, погрешность и (или) неопределенность (класс, разряд): Класс точности - высокий | Класс точности - высокий | Нет | 2013 | 15.04.2024 0:00:00 | 7 | 2013 | 0
000000034180 | Нет | 000000034180Поверка выезд | Поверка выезд | Весы электронные | HL | 36123-08 | Диапазон измерений: НПВ до 60 кг, погрешность и (или) неопределенность (класс, разряд): Класс точности - высокий | Класс точности - высокий | Нет | 2013 | 15.04.2024 0:00:00 | 7 | 2013 | 0
000000034180 | Нет | 000000034180Калибровка | Калибровка | Весы электронные | HL | 36123-08 | Диапазон измерений: НПВ до 60 кг, погрешность и (или) неопределенность (класс, разряд): Класс точности - высокий | Класс точности - высокий | Нет | 2013 | 23.07.2024 0:00:00 | 7 | #N/A | #N/A
000000034180 | Нет | 000000034180Калибровка выезд | Калибровка выезд | Весы электронные | HL | 36123-08 | Диапазон измерений: НПВ до 60 кг, погрешность и (или) неопределенность (класс, разряд): Класс точности - высокий | Класс точности - высокий | Нет | 2013 | 23.07.2024 0:00:00 | 7 | #N/A | #N/A
000000034183 | Нет | 000000034183Поверка выезд | Поверка выезд | Весы электронные | HL | 23650-07 | Диапазон измерений: НПВ до 60 кг, погрешность и (или) неопределенность (класс, разряд): Класс точности - высокий | Класс точности - высокий | Нет | 2013 | 15.04.2024 0:00:00 | 7 | 2013 | 0
000000034183 | Нет | 000000034183Калибровка выезд | Калибровка выезд | Весы электронные | HL | 23650-07 | Диапазон измерений: НПВ до 60 кг, погрешность и (или) неопределенность (класс, разряд): Класс точности - высокий | Класс точности - высокий | Нет | 2013 | 23.07.2024 0:00:00 | 7 | #N/A | #N/A
000000034183 | Нет | 000000034183Поверка | Поверка | Весы электронные | HL | 23650-07 | Диапазон измерений: НПВ до 60 кг, погрешность и (или) неопределенность (класс, разряд): Класс точности - высокий | Класс точности - высокий | Нет | 2013 | 15.04.2024 0:00:00 | 7 | 2013 | 0
000000034183 | Нет | 000000034183Калибровка | Калибровка | Весы электронные | HL | 23650-07 | Диапазон измерений: НПВ до 60 кг, погрешность и (или) неопределенность (класс, разряд): Класс точности - высокий | Класс точности - высокий | Нет | 2013 | 23.07.2024 0:00:00 | 7 | #N/A | #N/A
000000034184 | Нет | 000000034184Калибровка | Калибровка | Весы электронные | HL | 23650-07 | Диапазон измерений: НПВ до 5000 г, погрешность и (или) неопределенность (класс, разряд): Класс точности - специальный | Класс точности - специальный | Нет | 2499 | 23.07.2024 0:00:00 | 7 | #N/A | #N/A
000000034184 | Нет | 000000034184Поверка | Поверка | Весы электронные | HL | 23650-07 | Диапазон измерений: НПВ до 5000 г, погрешность и (или) неопределенность (класс, разряд): Класс точности - специальный | Класс точности - специальный | Нет | 2499 | 15.04.2024 0:00:00 | 7 | 2499 | 0
000000034184 | Нет | 000000034184Калибровка выезд | Калибровка выезд | Весы электронные | HL | 23650-07 | Диапазон измерений: НПВ до 5000 г, погрешность и (или) неопределенность (класс, разряд): Класс точности - специальный | Класс точности - специальный | Нет | 2499 | 23.07.2024 0:00:00 | 7 | #N/A | #N/A
000000034184 | Нет | 000000034184Поверка выезд | Поверка выезд | Весы электронные | HL | 23650-07 | Диапазон измерений: НПВ до 5000 г, погрешность и (или) неопределенность (класс, разряд): Класс точности - специальный | Класс точности - специальный | Нет | 2499 | 15.04.2024 0:00:00 | 7 | 2499 | 0
000000034198 | Нет | 000000034198Поверка | Поверка | Весы электронные | JW-1, JW-1C | 51781-12 | Диапазон измерений: НПВ до 30 кг, погрешность и (или) неопределенность (класс, разряд): Класс точности - средний | Класс точности - средний | Нет | 1767 | 15.04.2024 0:00:00 | 7 | 1767 | 0
000000034198 | Нет | 000000034198Поверка выезд | Поверка выезд | Весы электронные | JW-1, JW-1C | 51781-12 | Диапазон измерений: НПВ до 30 кг, погрешность и (или) неопределенность (класс, разряд): Класс точности - средний | Класс точности - средний | Нет | 1767 | 15.04.2024 0:00:00 | 7 | 1767 | 0
000000034206 | Нет | 000000034206Поверка выезд | Поверка выезд | Весы электронные | LP, CL, AP, PR | 50313-12 | Диапазон измерений: НПВ до 30 кг, погрешность и (или) неопределенность (класс, разряд): Класс точности - средний | Класс точности - средний | Нет | 948 | 01.01.2023 0:00:00 | 7 | 948 | 0
000000034206 | Нет | 000000034206Поверка | Поверка | Весы электронные | LP, CL, AP, PR | 50313-12 | Диапазон измерений: НПВ до 30 кг, погрешность и (или) неопределенность (класс, разряд): Класс точности - средний | Класс точности - средний | Нет | 948 | 25.03.2024 0:00:00 | 7 | 948 | 0
000000034207 | Нет | 000000034207Поверка | Поверка | Весы электронные | PR-30В | 50313-12 | Диапазон измерений: НПВ до 30 кг, погрешность и (или) неопределенность (класс, разряд): Класс точности - средний | Класс точности - средний | Нет | 948 | 25.03.2024 0:00:00 | 7 | 948 | 0
000000034207 | Нет | 000000034207Поверка выезд | Поверка выезд | Весы электронные | PR-30В | 50313-12 | Диапазон измерений: НПВ до 30 кг, погрешность и (или) неопределенность (класс, разряд): Класс точности - средний | Класс точности - средний | Нет | 948 | 01.01.2023 0:00:00 | 7 | 948 | 0
000000034227 | Нет | 000000034227Поверка | Поверка | Весы электронные | ED, ED-H | 40687-09 | Диапазон измерений: НПВ до 30 кг, погрешность и (или) неопределенность (класс, разряд): Класс точности - средний | Класс точности - средний | Нет | 948 | 25.03.2024 0:00:00 | 7 | 948 | 0
000000034227 | Нет | 000000034227Поверка выезд | Поверка выезд | Весы электронные | ED, ED-H | 40687-09 | Диапазон измерений: НПВ до 30 кг, погрешность и (или) неопределенность (класс, разряд): Класс точности - средний | Класс точности - средний | Нет | 948 | 01.01.2023 0:00:00 | 7 | 948 | 0
000000034238 | Нет | 000000034238Поверка | Поверка | Весы электронные | Seller SL-300 | 48741-11 | Диапазон измерений: НПВ от 150 кг до 600 кг, погрешность и (или) неопределенность (класс, разряд): Класс точности - средний | Класс точности - средний | Нет | 1599 | 15.04.2024 0:00:00 | 7 | 1599 | 0
000000034238 | Нет | 000000034238Поверка выезд | Поверка выезд | Весы электронные | Seller SL-300 | 48741-11 | Диапазон измерений: НПВ от 150 кг до 600 кг, погрешность и (или) неопределенность (класс, разряд): Класс точности - средний | Класс точности - средний | Нет | 1599 | 15.04.2024 0:00:00 | 7 | 1599 | 0
000000034248 | Нет | 000000034248Поверка выезд | Поверка выезд | Весы электронные | MW, MWII, MWP | 51165-12 | Диапазон измерений: НПВ до 30 кг, погрешность и (или) неопределенность (класс, разряд): Класс точности - средний | Класс точности - средний | Нет | 1767 | 15.04.2024 0:00:00 | 7 | 1767 | 0
000000034248 | Нет | 000000034248Поверка | Поверка | Весы электронные | MW, MWII, MWP | 51165-12 | Диапазон измерений: НПВ до 30 кг, погрешность и (или) неопределенность (класс, разряд): Класс точности - средний | Класс точности - средний | Нет | 1767 | 15.04.2024 0:00:00 | 7 | 1767 | 0
000000034322 | Нет | 000000034322Поверка | Поверка | Весы электронные | SW, PW, AD и PDS-II | 50315-12 | Диапазон измерений: НПВ до 30 кг, погрешность и (или) неопределенность (класс, разряд): Класс точности - средний | Класс точности - средний | Нет | 948 | 25.03.2024 0:00:00 | 35 | 948 | 0
000000034322 | Нет | 000000034322Поверка выезд | Поверка выезд | Весы электронные | SW, PW, AD и PDS-II | 50315-12 | Диапазон измерений: НПВ до 30 кг, погрешность и (или) неопределенность (класс, разряд): Класс точности - средний | Класс точности - средний | Нет | 948 | 01.01.2023 0:00:00 | 35 | 948 | 0
000000034350 | Нет | 000000034350Поверка | Поверка | Весы электронные | ВЭТ | 54614-13 | Диапазон измерений: НПВ до 30 кг, погрешность и (или) неопределенность (класс, разряд): Класс точности - средний | Класс точности - средний | Нет | 948 | 25.03.2024 0:00:00 | 7 | 948 | 0
000000034350 | Нет | 000000034350Поверка выезд | Поверка выезд | Весы электронные | ВЭТ | 54614-13 | Диапазон измерений: НПВ до 30 кг, погрешность и (или) неопределенность (класс, разряд): Класс точности - средний | Класс точности - средний | Нет | 948 | 01.01.2023 0:00:00 | 7 | 948 | 0
000000034367 | Нет | 000000034367Поверка | Поверка | Весы электронные | ТВ | 32253-06 | Диапазон измерений: НПВ от 30 кг до 150 кг, погрешность и (или) неопределенность (класс, разряд): Класс точности - средний | Класс точности - средний | Нет | 1350 | 25.03.2024 0:00:00 | 7 | 1350 | 0
000000034367 | Нет | 000000034367Поверка выезд | Поверка выезд | Весы электронные | ТВ | 32253-06 | Диапазон измерений: НПВ от 30 кг до 150 кг, погрешность и (или) неопределенность (класс, разряд): Класс точности - средний | Класс точности - средний | Нет | 1350 | 01.01.2023 0:00:00 | 7 | 1350 | 0
000000034372 | Нет | 000000034372Калибровка | Калибровка | Весы электронные | Scout (Sc) мод. Sc2020, Sc4010, Sc6010 | 16315-97 | Диапазон измерений: НПВ до 60 кг, погрешность и (или) неопределенность (класс, разряд): Класс точности - высокий | Класс точности - высокий | Нет | 2013 | 23.07.2024 0:00:00 | 7 | #N/A | #N/A
000000034372 | Нет | 000000034372Калибровка выезд | Калибровка выезд | Весы электронные | Scout (Sc) мод. Sc2020, Sc4010, Sc6010 | 16315-97 | Диапазон измерений: НПВ до 60 кг, погрешность и (или) неопределенность (класс, разряд): Класс точности - высокий | Класс точности - высокий | Нет | 2013 | 23.07.2024 0:00:00 | 7 | #N/A | #N/A
000000034372 | Нет | 000000034372Поверка | Поверка | Весы электронные | Scout (Sc) мод. Sc2020, Sc4010, Sc6010 | 16315-97 | Диапазон измерений: НПВ до 60 кг, погрешность и (или) неопределенность (класс, разряд): Класс точности - высокий | Класс точности - высокий | Нет | 2013 | 15.04.2024 0:00:00 | 7 | 2013 | 0
000000034372 | Нет | 000000034372Поверка выезд | Поверка выезд | Весы электронные | Scout (Sc) мод. Sc2020, Sc4010, Sc6010 | 16315-97 | Диапазон измерений: НПВ до 60 кг, погрешность и (или) неопределенность (класс, разряд): Класс точности - высокий | Класс точности - высокий | Нет | 2013 | 15.04.2024 0:00:00 | 7 | 2013 | 0
000000034685 | Нет | 000000034685Поверка выезд | Поверка выезд | Весы электронные | M-ER | 55632-13 | Диапазон измерений: НПВ от 30 кг до 150 кг, погрешность и (или) неопределенность (класс, разряд): Класс точности - средний | Класс точности - средний | Нет | 1350 | 01.01.2023 0:00:00 | 7 | 1350 | 0
000000034685 | Нет | 000000034685Поверка | Поверка | Весы электронные | M-ER | 55632-13 | Диапазон измерений: НПВ от 30 кг до 150 кг, погрешность и (или) неопределенность (класс, разряд): Класс точности - средний | Класс точности - средний | Нет | 1350 | 25.03.2024 0:00:00 | 7 | 1350 | 0
000000034797 | Нет | 000000034797Поверка выезд | Поверка выезд | Весы электронные | ТВ | 48166-13 | Диапазон измерений: НПВ от 30 кг до 150 кг, погрешность и (или) неопределенность (класс, разряд): Класс точности - средний | Класс точности - средний | Нет | 1350 | 01.01.2023 0:00:00 | 35 | 1350 | 0
000000034797 | Нет | 000000034797Поверка | Поверка | Весы электронные | ТВ | 48166-13 | Диапазон измерений: НПВ от 30 кг до 150 кг, погрешность и (или) неопределенность (класс, разряд): Класс точности - средний | Класс точности - средний | Нет | 1350 | 25.03.2024 0:00:00 | 35 | 1350 | 0
000000034798 | Нет | 000000034798Поверка выезд | Поверка выезд | Весы электронные | CS, AC и EC-II | 50581-12 | Диапазон измерений: НПВ от 30 кг до 150 кг, погрешность и (или) неопределенность (класс, разряд): Класс точности - средний | Класс точности - средний | Нет | 1350 | 01.01.2023 0:00:00 | 7 | 1350 | 0
000000034798 | Нет | 000000034798Поверка | Поверка | Весы электронные | CS, AC и EC-II | 50581-12 | Диапазон измерений: НПВ от 30 кг до 150 кг, погрешность и (или) неопределенность (класс, разряд): Класс точности - средний | Класс точности - средний | Нет | 1350 | 25.03.2024 0:00:00 | 7 | 1350 | 0
000000034838 | Нет | 000000034838Калибровка | Калибровка | Весы электронные | PMA 7501 | 51255-12 | Диапазон измерений: НПВ до 60 кг, погрешность и (или) неопределенность (класс, разряд): Класс точности - высокий | Класс точности - высокий | Нет | 2013 | 23.07.2024 0:00:00 | 35 | #N/A | #N/A
000000034838 | Нет | 000000034838Поверка выезд | Поверка выезд | Весы электронные | PMA 7501 | 51255-12 | Диапазон измерений: НПВ до 60 кг, погрешность и (или) неопределенность (класс, разряд): Класс точности - высокий | Класс точности - высокий | Нет | 2013 | 15.04.2024 0:00:00 | 35 | 2013 | 0
000000034838 | Нет | 000000034838Поверка | Поверка | Весы электронные | PMA 7501 | 51255-12 | Диапазон измерений: НПВ до 60 кг, погрешность и (или) неопределенность (класс, разряд): Класс точности - высокий | Класс точности - высокий | Нет | 2013 | 15.04.2024 0:00:00 | 35 | 2013 | 0
000000034838 | Нет | 000000034838Калибровка выезд | Калибровка выезд | Весы электронные | PMA 7501 | 51255-12 | Диапазон измерений: НПВ до 60 кг, погрешность и (или) неопределенность (класс, разряд): Класс точности - высокий | Класс точности - высокий | Нет | 2013 | 23.07.2024 0:00:00 | 35 | #N/A | #N/A
000000034929 | Нет | 000000034929Поверка выезд | Поверка выезд | Весы электронные | HL | 23650-02 | Диапазон измерений: НПВ до 5000 г, погрешность и (или) неопределенность (класс, разряд): Класс точности - специальный | Класс точности - специальный | Нет | 2499 | 15.04.2024 0:00:00 | 7 | 2499 | 0
000000034929 | Нет | 000000034929Калибровка | Калибровка | Весы электронные | HL | 23650-02 | Диапазон измерений: НПВ до 5000 г, погрешность и (или) неопределенность (класс, разряд): Класс точности - специальный | Класс точности - специальный | Нет | 2499 | 23.07.2024 0:00:00 | 7 | #N/A | #N/A
000000034929 | Нет | 000000034929Калибровка выезд | Калибровка выезд | Весы электронные | HL | 23650-02 | Диапазон измерений: НПВ до 5000 г, погрешность и (или) неопределенность (класс, разряд): Класс точности - специальный | Класс точности - специальный | Нет | 2499 | 23.07.2024 0:00:00 | 7 | #N/A | #N/A
000000034929 | Нет | 000000034929Поверка | Поверка | Весы электронные | HL | 23650-02 | Диапазон измерений: НПВ до 5000 г, погрешность и (или) неопределенность (класс, разряд): Класс точности - специальный | Класс точности - специальный | Нет | 2499 | 15.04.2024 0:00:00 | 7 | 2499 | 0
000000034933 | Нет | 000000034933Поверка | Поверка | Весы электронные | 320 XB | 51322-12 | Диапазон измерений: НПВ до 5000 г, погрешность и (или) неопределенность (класс, разряд): Класс точности - специальный | Класс точности - специальный | Нет | 2499 | 15.04.2024 0:00:00 | 35 | 2499 | 0
000000034933 | Нет | 000000034933Поверка выезд | Поверка выезд | Весы электронные | 320 XB | 51322-12 | Диапазон измерений: НПВ до 5000 г, погрешность и (или) неопределенность (класс, разряд): Класс точности - специальный | Класс точности - специальный | Нет | 2499 | 15.04.2024 0:00:00 | 35 | 2499 | 0
000000034933 | Нет | 000000034933Калибровка | Калибровка | Весы электронные | 320 XB | 51322-12 | Диапазон измерений: НПВ до 5000 г, погрешность и (или) неопределенность (класс, разряд): Класс точности - специальный | Класс точности - специальный | Нет | 2499 | 23.07.2024 0:00:00 | 35 | #N/A | #N/A
000000034933 | Нет | 000000034933Калибровка выезд | Калибровка выезд | Весы электронные | 320 XB | 51322-12 | Диапазон измерений: НПВ до 5000 г, погрешность и (или) неопределенность (класс, разряд): Класс точности - специальный | Класс точности - специальный | Нет | 2499 | 23.07.2024 0:00:00 | 35 | #N/A | #N/A
000000035102 | Нет | 000000035102Калибровка выезд | Калибровка выезд | Весы электронные | Explorer | 16313-99 | Диапазон измерений: НПВ до 60 кг, погрешность и (или) неопределенность (класс, разряд): Класс точности - высокий | Класс точности - высокий | Нет | 2013 | 23.07.2024 0:00:00 | 35 | #N/A | #N/A
000000035102 | Нет | 000000035102Калибровка | Калибровка | Весы электронные | Explorer | 16313-99 | Диапазон измерений: НПВ до 60 кг, погрешность и (или) неопределенность (класс, разряд): Класс точности - высокий | Класс точности - высокий | Нет | 2013 | 23.07.2024 0:00:00 | 35 | #N/A | #N/A
000000035102 | Нет | 000000035102Поверка | Поверка | Весы электронные | Explorer | 16313-99 | Диапазон измерений: НПВ до 60 кг, погрешность и (или) неопределенность (класс, разряд): Класс точности - высокий | Класс точности - высокий | Нет | 2013 | 15.04.2024 0:00:00 | 35 | 2013 | 0
000000035102 | Нет | 000000035102Поверка выезд | Поверка выезд | Весы электронные | Explorer | 16313-99 | Диапазон измерений: НПВ до 60 кг, погрешность и (или) неопределенность (класс, разряд): Класс точности - высокий | Класс точности - высокий | Нет | 2013 | 15.04.2024 0:00:00 | 35 | 2013 | 0
000000035217 | Нет | 000000035217Поверка | Поверка | Весы электронные | PDS | 42994-09 | Диапазон измерений: НПВ до 30 кг, погрешность и (или) неопределенность (класс, разряд): Класс точности - средний | Класс точности - средний | Нет | 948 | 25.03.2024 0:00:00 | 7 | 948 | 0
000000035217 | Нет | 000000035217Поверка выезд | Поверка выезд | Весы электронные | PDS | 42994-09 | Диапазон измерений: НПВ до 30 кг, погрешность и (или) неопределенность (класс, разряд): Класс точности - средний | Класс точности - средний | Нет | 948 | 01.01.2023 0:00:00 | 7 | 948 | 0
000000035233 | Нет | 000000035233Поверка выезд | Поверка выезд | Весы электронные | Voyager | 16314-99 | Диапазон измерений: НПВ до 5000 г, погрешность и (или) неопределенность (класс, разряд): Класс точности - специальный | Класс точности - специальный | Нет | 2499 | 15.04.2024 0:00:00 | 7 | 2499 | 0
000000035233 | Нет | 000000035233Поверка | Поверка | Весы электронные | Voyager | 16314-99 | Диапазон измерений: НПВ до 5000 г, погрешность и (или) неопределенность (класс, разряд): Класс точности - специальный | Класс точности - специальный | Нет | 2499 | 15.04.2024 0:00:00 | 7 | 2499 | 0
000000035233 | Нет | 000000035233Калибровка выезд | Калибровка выезд | Весы электронные | Voyager | 16314-99 | Диапазон измерений: НПВ до 5000 г, погрешность и (или) неопределенность (класс, разряд): Класс точности - специальный | Класс точности - специальный | Нет | 2499 | 23.07.2024 0:00:00 | 7 | #N/A | #N/A
000000035233 | Нет | 000000035233Калибровка | Калибровка | Весы электронные | Voyager | 16314-99 | Диапазон измерений: НПВ до 5000 г, погрешность и (или) неопределенность (класс, разряд): Класс точности - специальный | Класс точности - специальный | Нет | 2499 | 23.07.2024 0:00:00 | 7 | #N/A | #N/A
000000035234 | Нет | 000000035234Поверка выезд | Поверка выезд | Весы электронные | DB-II, CK и HB | 50312-12 | Диапазон измерений: НПВ от 30 кг до 150 кг, погрешность и (или) неопределенность (класс, разряд): Класс точности - средний | Класс точности - средний | Нет | 1350 | 01.01.2023 0:00:00 | 7 | 1350 | 0
000000035234 | Нет | 000000035234Поверка | Поверка | Весы электронные | DB-II, CK и HB | 50312-12 | Диапазон измерений: НПВ от 30 кг до 150 кг, погрешность и (или) неопределенность (класс, разряд): Класс точности - средний | Класс точности - средний | Нет | 1350 | 25.03.2024 0:00:00 | 7 | 1350 | 0
000000035279 | Нет | 000000035279Поверка | Поверка | Весы электронные | ПВ | 15033-95 | Диапазон измерений: НПВ до 30 кг, погрешность и (или) неопределенность (класс, разряд): Класс точности - средний | Класс точности - средний | Нет | 948 | 25.03.2024 0:00:00 | 7 | 948 | 0
000000035279 | Нет | 000000035279Поверка выезд | Поверка выезд | Весы электронные | ПВ | 15033-95 | Диапазон измерений: НПВ до 30 кг, погрешность и (или) неопределенность (класс, разряд): Класс точности - средний | Класс точности - средний | Нет | 948 | 01.01.2023 0:00:00 | 7 | 948 | 0
000000035289 | Нет | 000000035289Поверка | Поверка | Весы электронные | SK | 23651-07 | Диапазон измерений: НПВ до 30 кг, погрешность и (или) неопределенность (класс, разряд): Класс точности - средний | Класс точности - средний | Нет | 948 | 25.03.2024 0:00:00 | 7 | 948 | 0
000000035289 | Нет | 000000035289Поверка выезд | Поверка выезд | Весы электронные | SK | 23651-07 | Диапазон измерений: НПВ до 30 кг, погрешность и (или) неопределенность (класс, разряд): Класс точности - средний | Класс точности - средний | Нет | 948 | 01.01.2023 0:00:00 | 7 | 948 | 0
000000035312 | Нет | 000000035312Поверка | Поверка | Весы электронные | ТВ | 48166-11 | Диапазон измерений: НПВ от 150 кг до 600 кг, погрешность и (или) неопределенность (класс, разряд): Класс точности - средний | Класс точности - средний | Нет | 1599 | 15.04.2024 0:00:00 | 7 | 1599 | 0
000000035312 | Нет | 000000035312Поверка выезд | Поверка выезд | Весы электронные | ТВ | 48166-11 | Диапазон измерений: НПВ от 150 кг до 600 кг, погрешность и (или) неопределенность (класс, разряд): Класс точности - средний | Класс точности - средний | Нет | 1599 | 15.04.2024 0:00:00 | 7 | 1599 | 0
000000035320 | Нет | 000000035320Поверка выезд | Поверка выезд | Весы электронные | ICS | 54873-13 | Диапазон измерений: НПВ до 30 кг, погрешность и (или) неопределенность (класс, разряд): Класс точности - средний | Класс точности - средний | Нет | 948 | 01.01.2023 0:00:00 | 7 | 948 | 0
000000035320 | Нет | 000000035320Поверка | Поверка | Весы электронные | ICS | 54873-13 | Диапазон измерений: НПВ до 30 кг, погрешность и (или) неопределенность (класс, разряд): Класс точности - средний | Класс точности - средний | Нет | 948 | 25.03.2024 0:00:00 | 7 | 948 | 0
000000035537 | Нет | 000000035537Поверка | Поверка | Весы электронные | MW, MWII, MWP | 51165-12 | Диапазон измерений: НПВ до 60 кг, погрешность и (или) неопределенность (класс, разряд): Класс точности - высокий | Класс точности - высокий | Нет | 2013 | 15.04.2024 0:00:00 | 7 | 2013 | 0
000000035537 | Нет | 000000035537Калибровка выезд | Калибровка выезд | Весы электронные | MW, MWII, MWP | 51165-12 | Диапазон измерений: НПВ до 60 кг, погрешность и (или) неопределенность (класс, разряд): Класс точности - высокий | Класс точности - высокий | Нет | 2013 | 23.07.2024 0:00:00 | 7 | #N/A | #N/A
000000035537 | Нет | 000000035537Поверка выезд | Поверка выезд | Весы электронные | MW, MWII, MWP | 51165-12 | Диапазон измерений: НПВ до 60 кг, погрешность и (или) неопределенность (класс, разряд): Класс точности - высокий | Класс точности - высокий | Нет | 2013 | 15.04.2024 0:00:00 | 7 | 2013 | 0
000000035537 | Нет | 000000035537Калибровка | Калибровка | Весы электронные | MW, MWII, MWP | 51165-12 | Диапазон измерений: НПВ до 60 кг, погрешность и (или) неопределенность (класс, разряд): Класс точности - высокий | Класс точности - высокий | Нет | 2013 | 23.07.2024 0:00:00 | 7 | #N/A | #N/A
000000035540 | Нет | 000000035540Поверка выезд | Поверка выезд | Весы электронные | AC-100 | 51919-12 | Диапазон измерений: НПВ до 30 кг, погрешность и (или) неопределенность (класс, разряд): Класс точности - средний | Класс точности - средний | Нет | 948 | 01.01.2023 0:00:00 | 7 | 948 | 0
000000035540 | Нет | 000000035540Поверка | Поверка | Весы электронные | AC-100 | 51919-12 | Диапазон измерений: НПВ до 30 кг, погрешность и (или) неопределенность (класс, разряд): Класс точности - средний | Класс точности - средний | Нет | 948 | 25.03.2024 0:00:00 | 7 | 948 | 0
000000035621 | Нет | 000000035621Поверка выезд | Поверка выезд | Весы электронные | CS, AC и EC-II | 50581-12 | Диапазон измерений: НПВ до 30 кг, погрешность и (или) неопределенность (класс, разряд): Класс точности - средний | Класс точности - средний | Нет | 948 | 01.01.2023 0:00:00 | 7 | 948 | 0
000000035621 | Нет | 000000035621Поверка | Поверка | Весы электронные | CS, AC и EC-II | 50581-12 | Диапазон измерений: НПВ до 30 кг, погрешность и (или) неопределенность (класс, разряд): Класс точности - средний | Класс точности - средний | Нет | 948 | 25.03.2024 0:00:00 | 7 | 948 | 0
000000035819 | Нет | 000000035819Поверка выезд | Поверка выезд | Весы электронные | PW, AD, SW, PW-10 | 20533-06 | Диапазон измерений: НПВ от 30 кг до 150 кг, погрешность и (или) неопределенность (класс, разряд): Класс точности - средний | Класс точности - средний | Нет | 1350 | 01.01.2023 0:00:00 | 7 | 1350 | 0
000000035819 | Нет | 000000035819Поверка | Поверка | Весы электронные | PW, AD, SW, PW-10 | 20533-06 | Диапазон измерений: НПВ от 30 кг до 150 кг, погрешность и (или) неопределенность (класс, разряд): Класс точности - средний | Класс точности - средний | Нет | 1350 | 25.03.2024 0:00:00 | 7 | 1350 | 0
000000035821 | Нет | 000000035821Поверка | Поверка | Весы электронные | Штрих-СЛИМ | 54408-13 | Диапазон измерений: НПВ от 30 кг до 150 кг, погрешность и (или) неопределенность (класс, разряд): Класс точности - средний | Класс точности - средний | Нет | 1350 | 25.03.2024 0:00:00 | 7 | 1350 | 0
000000035821 | Нет | 000000035821Поверка выезд | Поверка выезд | Весы электронные | Штрих-СЛИМ | 54408-13 | Диапазон измерений: НПВ от 30 кг до 150 кг, погрешность и (или) неопределенность (класс, разряд): Класс точности - средний | Класс точности - средний | Нет | 1350 | 01.01.2023 0:00:00 | 7 | 1350 | 0
000000035927 | Нет | 000000035927Поверка | Поверка | Весы электронные | Seller SL | 46902-11 | Диапазон измерений: НПВ до 30 кг, погрешность и (или) неопределенность (класс, разряд): Класс точности - средний | Класс точности - средний | Нет | 948 | 25.03.2024 0:00:00 | 35 | 948 | 0
000000035927 | Нет | 000000035927Поверка выезд | Поверка выезд | Весы электронные | Seller SL | 46902-11 | Диапазон измерений: НПВ до 30 кг, погрешность и (или) неопределенность (класс, разряд): Класс точности - средний | Класс точности - средний | Нет | 948 | 01.01.2023 0:00:00 | 35 | 948 | 0
000000035956 | Нет | 000000035956Поверка | Поверка | Весы электронные | Traveler | 38797-08 | Диапазон измерений: НПВ до 30 кг, погрешность и (или) неопределенность (класс, разряд): Класс точности - средний | Класс точности - средний | Нет | 1767 | 15.04.2024 0:00:00 | 7 | 1767 | 0
000000035956 | Нет | 000000035956Поверка выезд | Поверка выезд | Весы электронные | Traveler | 38797-08 | Диапазон измерений: НПВ до 30 кг, погрешность и (или) неопределенность (класс, разряд): Класс точности - средний | Класс точности - средний | Нет | 1767 | 15.04.2024 0:00:00 | 7 | 1767 | 0
000000035963 | Нет | 000000035963Поверка выезд | Поверка выезд | Весы электронные | LN1202RCE | 44933-10 | Диапазон измерений: НПВ до 60 кг, погрешность и (или) неопределенность (класс, разряд): Класс точности - высокий | Класс точности - высокий | Нет | 2013 | 15.04.2024 0:00:00 | 7 | 2013 | 0
000000035963 | Нет | 000000035963Калибровка | Калибровка | Весы электронные | LN1202RCE | 44933-10 | Диапазон измерений: НПВ до 60 кг, погрешность и (или) неопределенность (класс, разряд): Класс точности - высокий | Класс точности - высокий | Нет | 2013 | 23.07.2024 0:00:00 | 7 | #N/A | #N/A
000000035963 | Нет | 000000035963Калибровка выезд | Калибровка выезд | Весы электронные | LN1202RCE | 44933-10 | Диапазон измерений: НПВ до 60 кг, погрешность и (или) неопределенность (класс, разряд): Класс точности - высокий | Класс точности - высокий | Нет | 2013 | 23.07.2024 0:00:00 | 7 | #N/A | #N/A
000000035963 | Нет | 000000035963Поверка | Поверка | Весы электронные | LN1202RCE | 44933-10 | Диапазон измерений: НПВ до 60 кг, погрешность и (или) неопределенность (класс, разряд): Класс точности - высокий | Класс точности - высокий | Нет | 2013 | 15.04.2024 0:00:00 | 7 | 2013 | 0
000000035968 | Нет | 000000035968Поверка | Поверка | Весы электронные | Explorer | 16313-03 | Диапазон измерений: НПВ до 5000 г, погрешность и (или) неопределенность (класс, разряд): Класс точности - специальный | Класс точности - специальный | Нет | 2499 | 15.04.2024 0:00:00 | 7 | 2499 | 0
000000035968 | Нет | 000000035968Калибровка выезд | Калибровка выезд | Весы электронные | Explorer | 16313-03 | Диапазон измерений: НПВ до 5000 г, погрешность и (или) неопределенность (класс, разряд): Класс точности - специальный | Класс точности - специальный | Нет | 2499 | 23.07.2024 0:00:00 | 7 | #N/A | #N/A
000000035968 | Нет | 000000035968Поверка выезд | Поверка выезд | Весы электронные | Explorer | 16313-03 | Диапазон измерений: НПВ до 5000 г, погрешность и (или) неопределенность (класс, разряд): Класс точности - специальный | Класс точности - специальный | Нет | 2499 | 15.04.2024 0:00:00 | 7 | 2499 | 0
000000035968 | Нет | 000000035968Калибровка | Калибровка | Весы электронные | Explorer | 16313-03 | Диапазон измерений: НПВ до 5000 г, погрешность и (или) неопределенность (класс, разряд): Класс точности - специальный | Класс точности - специальный | Нет | 2499 | 23.07.2024 0:00:00 | 7 | #N/A | #N/A
000000035970 | Нет | 000000035970Поверка | Поверка | Весы электронные | EK-120i, EK-200i, EK-300i, EK-1200i, EK-2000i, EK-3000i, EK-12Ki | 25312-03 | Диапазон измерений: НПВ до 5000 г, погрешность и (или) неопределенность (класс, разряд): Класс точности - специальный | Класс точности - специальный | Нет | 2499 | 15.04.2024 0:00:00 | 7 | 2499 | 0
000000035970 | Нет | 000000035970Калибровка | Калибровка | Весы электронные | EK-120i, EK-200i, EK-300i, EK-1200i, EK-2000i, EK-3000i, EK-12Ki | 25312-03 | Диапазон измерений: НПВ до 5000 г, погрешность и (или) неопределенность (класс, разряд): Класс точности - специальный | Класс точности - специальный | Нет | 2499 | 23.07.2024 0:00:00 | 7 | #N/A | #N/A
000000035970 | Нет | 000000035970Поверка выезд | Поверка выезд | Весы электронные | EK-120i, EK-200i, EK-300i, EK-1200i, EK-2000i, EK-3000i, EK-12Ki | 25312-03 | Диапазон измерений: НПВ до 5000 г, погрешность и (или) неопределенность (класс, разряд): Класс точности - специальный | Класс точности - специальный | Нет | 2499 | 15.04.2024 0:00:00 | 7 | 2499 | 0
000000035970 | Нет | 000000035970Калибровка выезд | Калибровка выезд | Весы электронные | EK-120i, EK-200i, EK-300i, EK-1200i, EK-2000i, EK-3000i, EK-12Ki | 25312-03 | Диапазон измерений: НПВ до 5000 г, погрешность и (или) неопределенность (класс, разряд): Класс точности - специальный | Класс точности - специальный | Нет | 2499 | 23.07.2024 0:00:00 | 7 | #N/A | #N/A
000000036114 | Нет | 000000036114Поверка | Поверка | Весы электронные | CAU | 50692-12 | Диапазон измерений: НПВ до 5000 г, погрешность и (или) неопределенность (класс, разряд): Класс точности - специальный | Класс точности - специальный | Нет | 2499 | 15.04.2024 0:00:00 | 7 | 2499 | 0
000000036114 | Нет | 000000036114Поверка выезд | Поверка выезд | Весы электронные | CAU | 50692-12 | Диапазон измерений: НПВ до 5000 г, погрешность и (или) неопределенность (класс, разряд): Класс точности - специальный | Класс точности - специальный | Нет | 2499 | 15.04.2024 0:00:00 | 7 | 2499 | 0
000000036114 | Нет | 000000036114Калибровка | Калибровка | Весы электронные | CAU | 50692-12 | Диапазон измерений: НПВ до 5000 г, погрешность и (или) неопределенность (класс, разряд): Класс точности - специальный | Класс точности - специальный | Нет | 2499 | 23.07.2024 0:00:00 | 7 | #N/A | #N/A
000000036114 | Нет | 000000036114Калибровка выезд | Калибровка выезд | Весы электронные | CAU | 50692-12 | Диапазон измерений: НПВ до 5000 г, погрешность и (или) неопределенность (класс, разряд): Класс точности - специальный | Класс точности - специальный | Нет | 2499 | 23.07.2024 0:00:00 | 7 | #N/A | #N/A
000000036124 | Нет | 000000036124Поверка | Поверка | Весы электронные | ТВ | 48166-13 | Диапазон измерений: НПВ до 30 кг, погрешность и (или) неопределенность (класс, разряд): Класс точности - средний | Класс точности - средний | Нет | 948 | 25.03.2024 0:00:00 | 7 | 948 | 0
000000036124 | Нет | 000000036124Поверка выезд | Поверка выезд | Весы электронные | ТВ | 48166-13 | Диапазон измерений: НПВ до 30 кг, погрешность и (или) неопределенность (класс, разряд): Класс точности - средний | Класс точности - средний | Нет | 948 | 01.01.2023 0:00:00 | 7 | 948 | 0
000000036133 | Нет | 000000036133Поверка | Поверка | Весы электронные | ТВ | 32253-06 | Диапазон измерений: НПВ до 30 кг, погрешность и (или) неопределенность (класс, разряд): Класс точности - средний | Класс точности - средний | Нет | 948 | 25.03.2024 0:00:00 | 7 | 948 | 0
000000036133 | Нет | 000000036133Поверка выезд | Поверка выезд | Весы электронные | ТВ | 32253-06 | Диапазон измерений: НПВ до 30 кг, погрешность и (или) неопределенность (класс, разряд): Класс точности - средний | Класс точности - средний | Нет | 948 | 01.01.2023 0:00:00 | 7 | 948 | 0
000000036232 | Нет | 000000036232Поверка | Поверка | Весы электронные | Navigator | 76022-19 | Диапазон измерений: НПВ до 30 кг, погрешность и (или) неопределенность (класс, разряд): Класс точности - средний | Класс точности - средний | Нет | 1767 | 15.04.2024 0:00:00 | 7 | 1767 | 0
000000036232 | Нет | 000000036232Поверка выезд | Поверка выезд | Весы электронные | Navigator | 76022-19 | Диапазон измерений: НПВ до 30 кг, погрешность и (или) неопределенность (класс, разряд): Класс точности - средний | Класс точности - средний | Нет | 1767 | 15.04.2024 0:00:00 | 7 | 1767 | 0
000000036248 | Нет | 000000036248Поверка выезд | Поверка выезд | Весы электронные | CM 1200 | 11980-89 | Диапазон измерений: НПВ от 30 кг до 150 кг, погрешность и (или) неопределенность (класс, разряд): Класс точности - средний | Класс точности - средний | Нет | 1350 | 01.01.2023 0:00:00 | 7 | 1350 | 0
000000036248 | Нет | 000000036248Поверка | Поверка | Весы электронные | CM 1200 | 11980-89 | Диапазон измерений: НПВ от 30 кг до 150 кг, погрешность и (или) неопределенность (класс, разряд): Класс точности - средний | Класс точности - средний | Нет | 1350 | 25.03.2024 0:00:00 | 7 | 1350 | 0
000000036264 | Нет | 000000036264Калибровка выезд | Калибровка выезд | Весы электронные | EK-i, EW-i | 25313-06 | Диапазон измерений: НПВ до 60 кг, погрешность и (или) неопределенность (класс, разряд): Класс точности - высокий | Класс точности - высокий | Нет | 2013 | 23.07.2024 0:00:00 | 35 | #N/A | #N/A
000000036264 | Нет | 000000036264Поверка выезд | Поверка выезд | Весы электронные | EK-i, EW-i | 25313-06 | Диапазон измерений: НПВ до 60 кг, погрешность и (или) неопределенность (класс, разряд): Класс точности - высокий | Класс точности - высокий | Нет | 2013 | 15.04.2024 0:00:00 | 35 | 2013 | 0
000000036264 | Нет | 000000036264Поверка | Поверка | Весы электронные | EK-i, EW-i | 25313-06 | Диапазон измерений: НПВ до 60 кг, погрешность и (или) неопределенность (класс, разряд): Класс точности - высокий | Класс точности - высокий | Нет | 2013 | 15.04.2024 0:00:00 | 35 | 2013 | 0
000000036264 | Нет | 000000036264Калибровка | Калибровка | Весы электронные | EK-i, EW-i | 25313-06 | Диапазон измерений: НПВ до 60 кг, погрешность и (или) неопределенность (класс, разряд): Класс точности - высокий | Класс точности - высокий | Нет | 2013 | 23.07.2024 0:00:00 | 35 | #N/A | #N/A
000000036323 | Нет | 000000036323Поверка выезд | Поверка выезд | Весы электронные | LN | 44933-10 | Диапазон измерений: НПВ до 5000 г, погрешность и (или) неопределенность (класс, разряд): Класс точности - специальный | Класс точности - специальный | Нет | 2499 | 15.04.2024 0:00:00 | 7 | 2499 | 0
000000036323 | Нет | 000000036323Калибровка выезд | Калибровка выезд | Весы электронные | LN | 44933-10 | Диапазон измерений: НПВ до 5000 г, погрешность и (или) неопределенность (класс, разряд): Класс точности - специальный | Класс точности - специальный | Нет | 2499 | 23.07.2024 0:00:00 | 7 | #N/A | #N/A
000000036323 | Нет | 000000036323Калибровка | Калибровка | Весы электронные | LN | 44933-10 | Диапазон измерений: НПВ до 5000 г, погрешность и (или) неопределенность (класс, разряд): Класс точности - специальный | Класс точности - специальный | Нет | 2499 | 23.07.2024 0:00:00 | 7 | #N/A | #N/A
000000036323 | Нет | 000000036323Поверка | Поверка | Весы электронные | LN | 44933-10 | Диапазон измерений: НПВ до 5000 г, погрешность и (или) неопределенность (класс, разряд): Класс точности - специальный | Класс точности - специальный | Нет | 2499 | 15.04.2024 0:00:00 | 7 | 2499 | 0
000000036638 | Нет | 000000036638Калибровка | Калибровка | Весы электронные | ВСТ | 25393-08 | Диапазон измерений: НПВ до 5000 г, погрешность и (или) неопределенность (класс, разряд): Класс точности - специальный | Класс точности - специальный | Нет | 2499 | 23.07.2024 0:00:00 | 7 | #N/A | #N/A
000000036638 | Нет | 000000036638Калибровка выезд | Калибровка выезд | Весы электронные | ВСТ | 25393-08 | Диапазон измерений: НПВ до 5000 г, погрешность и (или) неопределенность (класс, разряд): Класс точности - специальный | Класс точности - специальный | Нет | 2499 | 23.07.2024 0:00:00 | 7 | #N/A | #N/A
000000036638 | Нет | 000000036638Поверка выезд | Поверка выезд | Весы электронные | ВСТ | 25393-08 | Диапазон измерений: НПВ до 5000 г, погрешность и (или) неопределенность (класс, разряд): Класс точности - специальный | Класс точности - специальный | Нет | 2499 | 15.04.2024 0:00:00 | 7 | 2499 | 0
000000036638 | Нет | 000000036638Поверка | Поверка | Весы электронные | ВСТ | 25393-08 | Диапазон измерений: НПВ до 5000 г, погрешность и (или) неопределенность (класс, разряд): Класс точности - специальный | Класс точности - специальный | Нет | 2499 | 15.04.2024 0:00:00 | 7 | 2499 | 0
000000036717 | Нет | 000000036717Поверка | Поверка | Весы электронные | PC | 44931-10 | Диапазон измерений: НПВ до 30 кг, погрешность и (или) неопределенность (класс, разряд): Класс точности - средний | Класс точности - средний | Нет | 948 | 25.03.2024 0:00:00 | 7 | 948 | 0
000000036717 | Нет | 000000036717Поверка выезд | Поверка выезд | Весы электронные | PC | 44931-10 | Диапазон измерений: НПВ до 30 кг, погрешность и (или) неопределенность (класс, разряд): Класс точности - средний | Класс точности - средний | Нет | 948 | 01.01.2023 0:00:00 | 7 | 948 | 0
000000036814 | Нет | 000000036814Калибровка выезд | Калибровка выезд | Весы электронные | NV | 76022-19 | Диапазон измерений: НПВ до 5000 г, погрешность и (или) неопределенность (класс, разряд): Класс точности - специальный | Класс точности - специальный | Нет | 2499 | 23.07.2024 0:00:00 | 7 | #N/A | #N/A
000000036814 | Нет | 000000036814Поверка выезд | Поверка выезд | Весы электронные | NV | 76022-19 | Диапазон измерений: НПВ до 5000 г, погрешность и (или) неопределенность (класс, разряд): Класс точности - специальный | Класс точности - специальный | Нет | 2499 | 15.04.2024 0:00:00 | 7 | 2499 | 0
000000036814 | Нет | 000000036814Калибровка | Калибровка | Весы электронные | NV | 76022-19 | Диапазон измерений: НПВ до 5000 г, погрешность и (или) неопределенность (класс, разряд): Класс точности - специальный | Класс точности - специальный | Нет | 2499 | 23.07.2024 0:00:00 | 7 | #N/A | #N/A
000000036814 | Нет | 000000036814Поверка | Поверка | Весы электронные | NV | 76022-19 | Диапазон измерений: НПВ до 5000 г, погрешность и (или) неопределенность (класс, разряд): Класс точности - специальный | Класс точности - специальный | Нет | 2499 | 15.04.2024 0:00:00 | 7 | 2499 | 0
000000036834 | Нет | 000000036834Поверка выезд | Поверка выезд | Весы электронные | B | 61280-15 | Диапазон измерений: НПВ от 150 кг до 600 кг, погрешность и (или) неопределенность (класс, разряд): Класс точности - средний | Класс точности - средний | Нет | 1599 | 15.04.2024 0:00:00 | 7 | 1599 | 0
000000036834 | Нет | 000000036834Поверка | Поверка | Весы электронные | B | 61280-15 | Диапазон измерений: НПВ от 150 кг до 600 кг, погрешность и (или) неопределенность (класс, разряд): Класс точности - средний | Класс точности - средний | Нет | 1599 | 15.04.2024 0:00:00 | 7 | 1599 | 0
000000036835 | Нет | 000000036835Поверка | Поверка | Весы электронные | B | 61280-15 | Диапазон измерений: НПВ от 600 кг до 5000 кг, погрешность и (или) неопределенность (класс, разряд): Класс точности - средний | Класс точности - средний | Нет | 3549 | 15.04.2024 0:00:00 | 7 | 3549 | 0
000000036835 | Нет | 000000036835Поверка выезд | Поверка выезд | Весы электронные | B | 61280-15 | Диапазон измерений: НПВ от 600 кг до 5000 кг, погрешность и (или) неопределенность (класс, разряд): Класс точности - средний | Класс точности - средний | Нет | 3549 | 15.04.2024 0:00:00 | 7 | 3549 | 0
000000036849 | Нет | 000000036849Калибровка | Калибровка | Весы электронные | EK | 16575-01 | Диапазон измерений: НПВ до 5000 г, погрешность и (или) неопределенность (класс, разряд): Класс точности - специальный | Класс точности - специальный | Нет | 2499 | 23.07.2024 0:00:00 | 7 | #N/A | #N/A
000000036849 | Нет | 000000036849Поверка | Поверка | Весы электронные | EK | 16575-01 | Диапазон измерений: НПВ до 5000 г, погрешность и (или) неопределенность (класс, разряд): Класс точности - специальный | Класс точности - специальный | Нет | 2499 | 15.04.2024 0:00:00 | 7 | 2499 | 0
000000036849 | Нет | 000000036849Поверка выезд | Поверка выезд | Весы электронные | EK | 16575-01 | Диапазон измерений: НПВ до 5000 г, погрешность и (или) неопределенность (класс, разряд): Класс точности - специальный | Класс точности - специальный | Нет | 2499 | 15.04.2024 0:00:00 | 7 | 2499 | 0
000000036849 | Нет | 000000036849Калибровка выезд | Калибровка выезд | Весы электронные | EK | 16575-01 | Диапазон измерений: НПВ до 5000 г, погрешность и (или) неопределенность (класс, разряд): Класс точности - специальный | Класс точности - специальный | Нет | 2499 | 23.07.2024 0:00:00 | 7 | #N/A | #N/A
000000036875 | Нет | 000000036875Поверка выезд | Поверка выезд | Весы электронные | M-ER 333 | 55632-13 | Диапазон измерений: НПВ от 30 кг до 150 кг, погрешность и (или) неопределенность (класс, разряд): Класс точности - средний | Класс точности - средний | Нет | 1350 | 01.01.2023 0:00:00 | 7 | 1350 | 0
000000036875 | Нет | 000000036875Поверка | Поверка | Весы электронные | M-ER 333 | 55632-13 | Диапазон измерений: НПВ от 30 кг до 150 кг, погрешность и (или) неопределенность (класс, разряд): Класс точности - средний | Класс точности - средний | Нет | 1350 | 25.03.2024 0:00:00 | 7 | 1350 | 0
000000036876 | Нет | 000000036876Поверка выезд | Поверка выезд | Весы электронные | M-ER | 55632-13 | Диапазон измерений: НПВ от 30 кг до 150 кг, погрешность и (или) неопределенность (класс, разряд): Класс точности - средний | Класс точности - средний | Нет | 1350 | 01.01.2023 0:00:00 | 7 | 1350 | 0
000000036876 | Нет | 000000036876Поверка | Поверка | Весы электронные | M-ER | 55632-13 | Диапазон измерений: НПВ от 30 кг до 150 кг, погрешность и (или) неопределенность (класс, разряд): Класс точности - средний | Класс точности - средний | Нет | 1350 | 25.03.2024 0:00:00 | 7 | 1350 | 0
000000036932 | Нет | 000000036932Поверка | Поверка | Весы электронные | ТВ | 48166-11 | Диапазон измерений: НПВ от 150 кг до 600 кг, погрешность и (или) неопределенность (класс, разряд): Класс точности - средний | Класс точности - средний | Нет | 1599 | 15.04.2024 0:00:00 | 35 | 1599 | 0
000000036932 | Нет | 000000036932Поверка выезд | Поверка выезд | Весы электронные | ТВ | 48166-11 | Диапазон измерений: НПВ от 150 кг до 600 кг, погрешность и (или) неопределенность (класс, разряд): Класс точности - средний | Класс точности - средний | Нет | 1599 | 15.04.2024 0:00:00 | 35 | 1599 | 0
000000036939 | Нет | 000000036939Поверка | Поверка | Весы электронные | Scout | 16315-00 | Диапазон измерений: НПВ до 60 кг, погрешность и (или) неопределенность (класс, разряд): Класс точности - высокий | Класс точности - высокий | Нет | 2013 | 15.04.2024 0:00:00 | 7 | 2013 | 0
000000036939 | Нет | 000000036939Калибровка | Калибровка | Весы электронные | Scout | 16315-00 | Диапазон измерений: НПВ до 60 кг, погрешность и (или) неопределенность (класс, разряд): Класс точности - высокий | Класс точности - высокий | Нет | 2013 | 23.07.2024 0:00:00 | 7 | #N/A | #N/A
000000036939 | Нет | 000000036939Калибровка выезд | Калибровка выезд | Весы электронные | Scout | 16315-00 | Диапазон измерений: НПВ до 60 кг, погрешность и (или) неопределенность (класс, разряд): Класс точности - высокий | Класс точности - высокий | Нет | 2013 | 23.07.2024 0:00:00 | 7 | #N/A | #N/A
000000036939 | Нет | 000000036939Поверка выезд | Поверка выезд | Весы электронные | Scout | 16315-00 | Диапазон измерений: НПВ до 60 кг, погрешность и (или) неопределенность (класс, разряд): Класс точности - высокий | Класс точности - высокий | Нет | 2013 | 15.04.2024 0:00:00 | 7 | 2013 | 0
000000036941 | Нет | 000000036941Поверка | Поверка | Весы электронные | Штрих-Принт | 69646-17 | Диапазон измерений: НПВ до 30 кг, погрешность и (или) неопределенность (класс, разряд): Класс точности - средний | Класс точности - средний | Нет | 948 | 25.03.2024 0:00:00 | 7 | 948 | 0
000000036941 | Нет | 000000036941Поверка выезд | Поверка выезд | Весы электронные | Штрих-Принт | 69646-17 | Диапазон измерений: НПВ до 30 кг, погрешность и (или) неопределенность (класс, разряд): Класс точности - средний | Класс точности - средний | Нет | 948 | 01.01.2023 0:00:00 | 7 | 948 | 0
000000036950 | Нет | 000000036950Калибровка выезд | Калибровка выезд | Весы электронные | M-ER | 55632-13 | Диапазон измерений: НПВ до 30 кг, погрешность и (или) неопределенность (класс, разряд): Класс точности - средний | Класс точности - средний | Нет | 858 | 23.07.2024 0:00:00 | 7 | #N/A | #N/A
000000036950 | Нет | 000000036950Калибровка | Калибровка | Весы электронные | M-ER | 55632-13 | Диапазон измерений: НПВ до 30 кг, погрешность и (или) неопределенность (класс, разряд): Класс точности - средний | Класс точности - средний | Нет | 858 | 23.07.2024 0:00:00 | 7 | #N/A | #N/A
000000036950 | Нет | 000000036950Поверка выезд | Поверка выезд | Весы электронные | M-ER | 55632-13 | Диапазон измерений: НПВ до 30 кг, погрешность и (или) неопределенность (класс, разряд): Класс точности - средний | Класс точности - средний | Нет | 858 | 15.04.2024 0:00:00 | 7 | 858 | 0
000000036950 | Нет | 000000036950Поверка | Поверка | Весы электронные | M-ER | 55632-13 | Диапазон измерений: НПВ до 30 кг, погрешность и (или) неопределенность (класс, разряд): Класс точности - средний | Класс точности - средний | Нет | 858 | 15.04.2024 0:00:00 | 7 | 858 | 0
000000036952 | Нет | 000000036952Поверка | Поверка | Весы электронные | ВЭТ | 54614-13 | Диапазон измерений: НПВ до 30 кг, погрешность и (или) неопределенность (класс, разряд): Класс точности - средний | Класс точности - средний | Нет | 858 | 15.04.2024 0:00:00 | 7 | 858 | 0
000000036952 | Нет | 000000036952Калибровка выезд | Калибровка выезд | Весы электронные | ВЭТ | 54614-13 | Диапазон измерений: НПВ до 30 кг, погрешность и (или) неопределенность (класс, разряд): Класс точности - средний | Класс точности - средний | Нет | 858 | 23.07.2024 0:00:00 | 7 | #N/A | #N/A
000000036952 | Нет | 000000036952Поверка выезд | Поверка выезд | Весы электронные | ВЭТ | 54614-13 | Диапазон измерений: НПВ до 30 кг, погрешность и (или) неопределенность (класс, разряд): Класс точности - средний | Класс точности - средний | Нет | 858 | 15.04.2024 0:00:00 | 7 | 858 | 0
000000036952 | Нет | 000000036952Калибровка | Калибровка | Весы электронные | ВЭТ | 54614-13 | Диапазон измерений: НПВ до 30 кг, погрешность и (или) неопределенность (класс, разряд): Класс точности - средний | Класс точности - средний | Нет | 858 | 23.07.2024 0:00:00 | 7 | #N/A | #N/A
000000036963 | Нет | 000000036963Поверка | Поверка | Весы электронные | ВЭТ | 54614-13 | Диапазон измерений: НПВ от 150 кг до 600 кг, погрешность и (или) неопределенность (класс, разряд): Класс точности - средний | Класс точности - средний | Нет | 1599 | 15.04.2024 0:00:00 | 7 | 1599 | 0
000000036963 | Нет | 000000036963Поверка выезд | Поверка выезд | Весы электронные | ВЭТ | 54614-13 | Диапазон измерений: НПВ от 150 кг до 600 кг, погрешность и (или) неопределенность (класс, разряд): Класс точности - средний | Класс точности - средний | Нет | 1599 | 15.04.2024 0:00:00 | 7 | 1599 | 0
000000036978 | Нет | 000000036978Поверка выезд | Поверка выезд | Весы электронные | M-ER | 55632-13 | Диапазон измерений: НПВ от 150 кг до 600 кг, погрешность и (или) неопределенность (класс, разряд): Класс точности - средний | Класс точности - средний | Нет | 1599 | 15.04.2024 0:00:00 | 7 | 1599 | 0
000000036978 | Нет | 000000036978Поверка | Поверка | Весы электронные | M-ER | 55632-13 | Диапазон измерений: НПВ от 150 кг до 600 кг, погрешность и (или) неопределенность (класс, разряд): Класс точности - средний | Класс точности - средний | Нет | 1599 | 15.04.2024 0:00:00 | 7 | 1599 | 0
000000037064 | Нет | 000000037064Поверка выезд | Поверка выезд | Весы электронные | ВЭТ | 72488-18 | Диапазон измерений: НПВ от 30 кг до 150 кг, погрешность и (или) неопределенность (класс, разряд): Класс точности - средний | Класс точности - средний | Нет | 1350 | 01.01.2023 0:00:00 | 7 | 1350 | 0
000000037064 | Нет | 000000037064Поверка | Поверка | Весы электронные | ВЭТ | 72488-18 | Диапазон измерений: НПВ от 30 кг до 150 кг, погрешность и (или) неопределенность (класс, разряд): Класс точности - средний | Класс точности - средний | Нет | 1350 | 25.03.2024 0:00:00 | 7 | 1350 | 0
000000037083 | Нет | 000000037083Поверка выезд | Поверка выезд | Весы электронные | EK | 16575-01 | Диапазон измерений: НПВ до 60 кг, погрешность и (или) неопределенность (класс, разряд): Класс точности - высокий | Класс точности - высокий | Нет | 2013 | 15.04.2024 0:00:00 | 7 | 2013 | 0
000000037083 | Нет | 000000037083Поверка | Поверка | Весы электронные | EK | 16575-01 | Диапазон измерений: НПВ до 60 кг, погрешность и (или) неопределенность (класс, разряд): Класс точности - высокий | Класс точности - высокий | Нет | 2013 | 15.04.2024 0:00:00 | 7 | 2013 | 0
000000037083 | Нет | 000000037083Калибровка выезд | Калибровка выезд | Весы электронные | EK | 16575-01 | Диапазон измерений: НПВ до 60 кг, погрешность и (или) неопределенность (класс, разряд): Класс точности - высокий | Класс точности - высокий | Нет | 2013 | 23.07.2024 0:00:00 | 7 | #N/A | #N/A
000000037083 | Нет | 000000037083Калибровка | Калибровка | Весы электронные | EK | 16575-01 | Диапазон измерений: НПВ до 60 кг, погрешность и (или) неопределенность (класс, разряд): Класс точности - высокий | Класс точности - высокий | Нет | 2013 | 23.07.2024 0:00:00 | 7 | #N/A | #N/A
000000037196 | Нет | 000000037196Поверка выезд | Поверка выезд | Весы электронные | Меркурий 3 | 52829-13 | Диапазон измерений: НПВ до 30 кг, погрешность и (или) неопределенность (класс, разряд): Класс точности - средний | Класс точности - средний | Нет | 948 | 01.01.2023 0:00:00 | 22 | 948 | 0
000000037196 | Нет | 000000037196Поверка | Поверка | Весы электронные | Меркурий 3 | 52829-13 | Диапазон измерений: НПВ до 30 кг, погрешность и (или) неопределенность (класс, разряд): Класс точности - средний | Класс точности - средний | Нет | 948 | 25.03.2024 0:00:00 | 22 | 948 | 0
000000037331 | Нет | 000000037331Поверка | Поверка | Весы электронные | Scout | 16315-00 | Диапазон измерений: НПВ до 1000 г, погрешность и (или) неопределенность (класс, разряд): Класс точности - специальный | Класс точности - специальный | Нет | 2499 | 15.04.2024 0:00:00 | 22 | 2499 | 0
000000037331 | Нет | 000000037331Калибровка | Калибровка | Весы электронные | Scout | 16315-00 | Диапазон измерений: НПВ до 1000 г, погрешность и (или) неопределенность (класс, разряд): Класс точности - специальный | Класс точности - специальный | Нет | 2499 | 23.07.2024 0:00:00 | 22 | #N/A | #N/A
000000037331 | Нет | 000000037331Поверка выезд | Поверка выезд | Весы электронные | Scout | 16315-00 | Диапазон измерений: НПВ до 1000 г, погрешность и (или) неопределенность (класс, разряд): Класс точности - специальный | Класс точности - специальный | Нет | 2499 | 15.04.2024 0:00:00 | 22 | 2499 | 0
000000037331 | Нет | 000000037331Калибровка выезд | Калибровка выезд | Весы электронные | Scout | 16315-00 | Диапазон измерений: НПВ до 1000 г, погрешность и (или) неопределенность (класс, разряд): Класс точности - специальный | Класс точности - специальный | Нет | 2499 | 23.07.2024 0:00:00 | 22 | #N/A | #N/A
000000037403 | Нет | 000000037403Калибровка выезд | Калибровка выезд | Весы электронные | JW-1, JW-1C | 51781-12 | Диапазон измерений: НПВ до 5000 г, погрешность и (или) неопределенность (класс, разряд): Класс точности - специальный | Класс точности - специальный | Нет | 2499 | 23.07.2024 0:00:00 | 7 | #N/A | #N/A
000000037403 | Нет | 000000037403Поверка | Поверка | Весы электронные | JW-1, JW-1C | 51781-12 | Диапазон измерений: НПВ до 5000 г, погрешность и (или) неопределенность (класс, разряд): Класс точности - специальный | Класс точности - специальный | Нет | 2499 | 15.04.2024 0:00:00 | 7 | 2499 | 0
000000037403 | Нет | 000000037403Поверка выезд | Поверка выезд | Весы электронные | JW-1, JW-1C | 51781-12 | Диапазон измерений: НПВ до 5000 г, погрешность и (или) неопределенность (класс, разряд): Класс точности - специальный | Класс точности - специальный | Нет | 2499 | 15.04.2024 0:00:00 | 7 | 2499 | 0
000000037403 | Нет | 000000037403Калибровка | Калибровка | Весы электронные | JW-1, JW-1C | 51781-12 | Диапазон измерений: НПВ до 5000 г, погрешность и (или) неопределенность (класс, разряд): Класс точности - специальный | Класс точности - специальный | Нет | 2499 | 23.07.2024 0:00:00 | 7 | #N/A | #N/A
000000037620 | Нет | 000000037620Поверка | Поверка | Весы электронные | M-ER | 55632-13 | Диапазон измерений: НПВ до 30 кг, погрешность и (или) неопределенность (класс, разряд): Класс точности - средний | Класс точности - средний | Нет | 948 | 25.03.2024 0:00:00 | 7 | 948 | 0
000000037620 | Нет | 000000037620Поверка выезд | Поверка выезд | Весы электронные | M-ER | 55632-13 | Диапазон измерений: НПВ до 30 кг, погрешность и (или) неопределенность (класс, разряд): Класс точности - средний | Класс точности - средний | Нет | 948 | 01.01.2023 0:00:00 | 7 | 948 | 0
000000037623 | Нет | 000000037623Поверка | Поверка | Весы электронные | ВР4900 | 60735-15 | Диапазон измерений: НПВ до 30 кг, погрешность и (или) неопределенность (класс, разряд): Класс точности - средний | Класс точности - средний | Нет | 948 | 25.03.2024 0:00:00 | 7 | 948 | 0
000000037623 | Нет | 000000037623Поверка выезд | Поверка выезд | Весы электронные | ВР4900 | 60735-15 | Диапазон измерений: НПВ до 30 кг, погрешность и (или) неопределенность (класс, разряд): Класс точности - средний | Класс точности - средний | Нет | 948 | 01.01.2023 0:00:00 | 7 | 948 | 0
000000037682 | Нет | 000000037682Поверка | Поверка | Весы электронные | Штрих-СЛИМ | 72112-18 | Диапазон измерений: НПВ до 30 кг, погрешность и (или) неопределенность (класс, разряд): Класс точности - средний | Класс точности - средний | Нет | 948 | 25.03.2024 0:00:00 | 7 | 948 | 0
000000037682 | Нет | 000000037682Поверка выезд | Поверка выезд | Весы электронные | Штрих-СЛИМ | 72112-18 | Диапазон измерений: НПВ до 30 кг, погрешность и (или) неопределенность (класс, разряд): Класс точности - средний | Класс точности - средний | Нет | 948 | 01.01.2023 0:00:00 | 7 | 948 | 0
000000037776 | Нет | 000000037776Калибровка выезд | Калибровка выезд | Весы электронные | 320XB | 34790-07 | Диапазон измерений: НПВ до 5000 г, погрешность и (или) неопределенность (класс, разряд): Класс точности - специальный | Класс точности - специальный | Нет | 2499 | 23.07.2024 0:00:00 | 35 | #N/A | #N/A
000000037776 | Нет | 000000037776Калибровка | Калибровка | Весы электронные | 320XB | 34790-07 | Диапазон измерений: НПВ до 5000 г, погрешность и (или) неопределенность (класс, разряд): Класс точности - специальный | Класс точности - специальный | Нет | 2499 | 23.07.2024 0:00:00 | 35 | #N/A | #N/A
000000037776 | Нет | 000000037776Поверка выезд | Поверка выезд | Весы электронные | 320XB | 34790-07 | Диапазон измерений: НПВ до 5000 г, погрешность и (или) неопределенность (класс, разряд): Класс точности - специальный | Класс точности - специальный | Нет | 2499 | 15.04.2024 0:00:00 | 35 | 2499 | 0
000000037776 | Нет | 000000037776Поверка | Поверка | Весы электронные | 320XB | 34790-07 | Диапазон измерений: НПВ до 5000 г, погрешность и (или) неопределенность (класс, разряд): Класс точности - специальный | Класс точности - специальный | Нет | 2499 | 15.04.2024 0:00:00 | 35 | 2499 | 0
000000037832 | Нет | 000000037832Поверка выезд | Поверка выезд | Весы электронные | ТВ | 17120-98 | Диапазон измерений: НПВ до 30 кг, погрешность и (или) неопределенность (класс, разряд): Класс точности - средний | Класс точности - средний | Нет | 948 | 01.01.2023 0:00:00 | 7 | 948 | 0
000000037832 | Нет | 000000037832Поверка | Поверка | Весы электронные | ТВ | 17120-98 | Диапазон измерений: НПВ до 30 кг, погрешность и (или) неопределенность (класс, разряд): Класс точности - средний | Класс точности - средний | Нет | 948 | 25.03.2024 0:00:00 | 7 | 948 | 0
000000037891 | Нет | 000000037891Поверка | Поверка | Весы электронные | GX-6100 | 20325-06 | Диапазон измерений: НПВ до 5000 г, погрешность и (или) неопределенность (класс, разряд): Класс точности - специальный | Класс точности - специальный | Нет | 2499 | 15.04.2024 0:00:00 | 7 | 2499 | 0
000000037891 | Нет | 000000037891Калибровка | Калибровка | Весы электронные | GX-6100 | 20325-06 | Диапазон измерений: НПВ до 5000 г, погрешность и (или) неопределенность (класс, разряд): Класс точности - специальный | Класс точности - специальный | Нет | 2499 | 23.07.2024 0:00:00 | 7 | #N/A | #N/A
000000037891 | Нет | 000000037891Поверка выезд | Поверка выезд | Весы электронные | GX-6100 | 20325-06 | Диапазон измерений: НПВ до 5000 г, погрешность и (или) неопределенность (класс, разряд): Класс точности - специальный | Класс точности - специальный | Нет | 2499 | 15.04.2024 0:00:00 | 7 | 2499 | 0
000000037891 | Нет | 000000037891Калибровка выезд | Калибровка выезд | Весы электронные | GX-6100 | 20325-06 | Диапазон измерений: НПВ до 5000 г, погрешность и (или) неопределенность (класс, разряд): Класс точности - специальный | Класс точности - специальный | Нет | 2499 | 23.07.2024 0:00:00 | 7 | #N/A | #N/A
000000038110 | Нет | 000000038110Поверка | Поверка | Весы электронные | Штрих М5 | 63850-16 |  |  | Нет | 948 | 25.03.2024 0:00:00 | 35 | 948 | 0
000000038110 | Нет | 000000038110Поверка выезд | Поверка выезд | Весы электронные | Штрих М5 | 63850-16 |  |  | Нет | 948 | 01.01.2023 0:00:00 | 35 | 948 | 0
000000038173 | Нет | 000000038173Поверка выезд | Поверка выезд | Весы электронные | AC-100 | 51919-12 | Диапазон измерений: НПВ от 30 кг до 150 кг, погрешность и (или) неопределенность (класс, разряд): Класс точности - средний | Класс точности - средний | Нет | 1350 | 01.01.2023 0:00:00 | 7 | 1350 | 0
000000038173 | Нет | 000000038173Поверка | Поверка | Весы электронные | AC-100 | 51919-12 | Диапазон измерений: НПВ от 30 кг до 150 кг, погрешность и (или) неопределенность (класс, разряд): Класс точности - средний | Класс точности - средний | Нет | 1350 | 25.03.2024 0:00:00 | 7 | 1350 | 0
000000038228 | Нет | 000000038228Поверка выезд | Поверка выезд | Весы электронные | CheckWay CW | 64989-16 | Диапазон измерений: НПВ до 30 кг, погрешность и (или) неопределенность (класс, разряд): Класс точности - средний | Класс точности - средний | Нет | 948 | 01.01.2023 0:00:00 | 7 | 948 | 0
000000038228 | Нет | 000000038228Поверка | Поверка | Весы электронные | CheckWay CW | 64989-16 | Диапазон измерений: НПВ до 30 кг, погрешность и (или) неопределенность (класс, разряд): Класс точности - средний | Класс точности - средний | Нет | 948 | 25.03.2024 0:00:00 | 7 | 948 | 0
000000038277 | Нет | 000000038277Поверка выезд | Поверка выезд | Весы электронные | Seller SL | 46902-11 | Диапазон измерений: НПВ до 30 кг, погрешность и (или) неопределенность (класс, разряд): Класс точности - средний | Класс точности - средний | Нет | 948 | 01.01.2023 0:00:00 | 7 | 948 | 0
000000038277 | Нет | 000000038277Поверка | Поверка | Весы электронные | Seller SL | 46902-11 | Диапазон измерений: НПВ до 30 кг, погрешность и (или) неопределенность (класс, разряд): Класс точности - средний | Класс точности - средний | Нет | 948 | 25.03.2024 0:00:00 | 7 | 948 | 0
000000038289 | Нет | 000000038289Поверка | Поверка | Весы электронные | AW-4600 | 48066-11 | Диапазон измерений: НПВ до 30 кг, погрешность и (или) неопределенность (класс, разряд): Класс точности - средний | Класс точности - средний | Нет | 948 | 25.03.2024 0:00:00 | 22 | 948 | 0
000000038289 | Нет | 000000038289Поверка выезд | Поверка выезд | Весы электронные | AW-4600 | 48066-11 | Диапазон измерений: НПВ до 30 кг, погрешность и (или) неопределенность (класс, разряд): Класс точности - средний | Класс точности - средний | Нет | 948 | 01.01.2023 0:00:00 | 22 | 948 | 0
000000038467 | Нет | 000000038467Калибровка | Калибровка | Весы электронные | HL | 36123-08 | Диапазон измерений: НПВ до 5000 г, погрешность и (или) неопределенность (класс, разряд): Класс точности - специальный | Класс точности - специальный | Нет | 2499 | 23.07.2024 0:00:00 | 7 | #N/A | #N/A
000000038467 | Нет | 000000038467Калибровка выезд | Калибровка выезд | Весы электронные | HL | 36123-08 | Диапазон измерений: НПВ до 5000 г, погрешность и (или) неопределенность (класс, разряд): Класс точности - специальный | Класс точности - специальный | Нет | 2499 | 23.07.2024 0:00:00 | 7 | #N/A | #N/A
000000038467 | Нет | 000000038467Поверка | Поверка | Весы электронные | HL | 36123-08 | Диапазон измерений: НПВ до 5000 г, погрешность и (или) неопределенность (класс, разряд): Класс точности - специальный | Класс точности - специальный | Нет | 2499 | 15.04.2024 0:00:00 | 7 | 2499 | 0
000000038467 | Нет | 000000038467Поверка выезд | Поверка выезд | Весы электронные | HL | 36123-08 | Диапазон измерений: НПВ до 5000 г, погрешность и (или) неопределенность (класс, разряд): Класс точности - специальный | Класс точности - специальный | Нет | 2499 | 15.04.2024 0:00:00 | 7 | 2499 | 0
000000038561 | Нет | 000000038561Поверка выезд | Поверка выезд | Весы электронные | Scout | 16315-03 | Диапазон измерений: НПВ до 5000 г, погрешность и (или) неопределенность (класс, разряд): Класс точности - специальный | Класс точности - специальный | Нет | 2499 | 15.04.2024 0:00:00 | 7 | 2499 | 0
000000038561 | Нет | 000000038561Калибровка | Калибровка | Весы электронные | Scout | 16315-03 | Диапазон измерений: НПВ до 5000 г, погрешность и (или) неопределенность (класс, разряд): Класс точности - специальный | Класс точности - специальный | Нет | 2499 | 23.07.2024 0:00:00 | 7 | #N/A | #N/A
000000038561 | Нет | 000000038561Калибровка выезд | Калибровка выезд | Весы электронные | Scout | 16315-03 | Диапазон измерений: НПВ до 5000 г, погрешность и (или) неопределенность (класс, разряд): Класс точности - специальный | Класс точности - специальный | Нет | 2499 | 23.07.2024 0:00:00 | 7 | #N/A | #N/A
000000038561 | Нет | 000000038561Поверка | Поверка | Весы электронные | Scout | 16315-03 | Диапазон измерений: НПВ до 5000 г, погрешность и (или) неопределенность (класс, разряд): Класс точности - специальный | Класс точности - специальный | Нет | 2499 | 15.04.2024 0:00:00 | 7 | 2499 | 0
000000038830 | Нет | 000000038830Калибровка | Калибровка | Весы электронные | PW, AD, SW, PW-10 | 20533-06 | Диапазон измерений: НПВ до 30 кг, погрешность и (или) неопределенность (класс, разряд): Класс точности - средний | Класс точности - средний | Нет | 858 | 23.07.2024 0:00:00 | 7 | #N/A | #N/A
000000038830 | Нет | 000000038830Поверка выезд | Поверка выезд | Весы электронные | PW, AD, SW, PW-10 | 20533-06 | Диапазон измерений: НПВ до 30 кг, погрешность и (или) неопределенность (класс, разряд): Класс точности - средний | Класс точности - средний | Нет | 858 | 15.04.2024 0:00:00 | 7 | 858 | 0
000000038830 | Нет | 000000038830Поверка | Поверка | Весы электронные | PW, AD, SW, PW-10 | 20533-06 | Диапазон измерений: НПВ до 30 кг, погрешность и (или) неопределенность (класс, разряд): Класс точности - средний | Класс точности - средний | Нет | 858 | 15.04.2024 0:00:00 | 7 | 858 | 0
000000038830 | Нет | 000000038830Калибровка выезд | Калибровка выезд | Весы электронные | PW, AD, SW, PW-10 | 20533-06 | Диапазон измерений: НПВ до 30 кг, погрешность и (или) неопределенность (класс, разряд): Класс точности - средний | Класс точности - средний | Нет | 858 | 23.07.2024 0:00:00 | 7 | #N/A | #N/A
000000038834 | Нет | 000000038834Калибровка выезд | Калибровка выезд | Весы электронные | PW, AD, PD-1, SW | 20533-00 | Диапазон измерений: НПВ до 30 кг, погрешность и (или) неопределенность (класс, разряд): Класс точности - средний | Класс точности - средний | Нет | 858 | 23.07.2024 0:00:00 | 7 | #N/A | #N/A
000000038834 | Нет | 000000038834Поверка | Поверка | Весы электронные | PW, AD, PD-1, SW | 20533-00 | Диапазон измерений: НПВ до 30 кг, погрешность и (или) неопределенность (класс, разряд): Класс точности - средний | Класс точности - средний | Нет | 858 | 15.04.2024 0:00:00 | 7 | 858 | 0
000000038834 | Нет | 000000038834Поверка выезд | Поверка выезд | Весы электронные | PW, AD, PD-1, SW | 20533-00 | Диапазон измерений: НПВ до 30 кг, погрешность и (или) неопределенность (класс, разряд): Класс точности - средний | Класс точности - средний | Нет | 858 | 15.04.2024 0:00:00 | 7 | 858 | 0
000000038834 | Нет | 000000038834Калибровка | Калибровка | Весы электронные | PW, AD, PD-1, SW | 20533-00 | Диапазон измерений: НПВ до 30 кг, погрешность и (или) неопределенность (класс, разряд): Класс точности - средний | Класс точности - средний | Нет | 858 | 23.07.2024 0:00:00 | 7 | #N/A | #N/A
000000038835 | Нет | 000000038835Поверка выезд | Поверка выезд | Весы электронные | ФОРТ-Т | 83758-21 | Диапазон измерений: НПВ до 30 кг, погрешность и (или) неопределенность (класс, разряд): Класс точности - средний | Класс точности - средний | Нет | 858 | 15.04.2024 0:00:00 | 7 | 858 | 0
000000038835 | Нет | 000000038835Поверка | Поверка | Весы электронные | ФОРТ-Т | 83758-21 | Диапазон измерений: НПВ до 30 кг, погрешность и (или) неопределенность (класс, разряд): Класс точности - средний | Класс точности - средний | Нет | 858 | 15.04.2024 0:00:00 | 7 | 858 | 0
000000038835 | Нет | 000000038835Калибровка | Калибровка | Весы электронные | ФОРТ-Т | 83758-21 | Диапазон измерений: НПВ до 30 кг, погрешность и (или) неопределенность (класс, разряд): Класс точности - средний | Класс точности - средний | Нет | 858 | 23.07.2024 0:00:00 | 7 | #N/A | #N/A
000000038835 | Нет | 000000038835Калибровка выезд | Калибровка выезд | Весы электронные | ФОРТ-Т | 83758-21 | Диапазон измерений: НПВ до 30 кг, погрешность и (или) неопределенность (класс, разряд): Класс точности - средний | Класс точности - средний | Нет | 858 | 23.07.2024 0:00:00 | 7 | #N/A | #N/A
000000038836 | Нет | 000000038836Поверка выезд | Поверка выезд | Весы электронные | JW-1, JW-1C | 51781-12 | Диапазон измерений: НПВ до 60 кг, погрешность и (или) неопределенность (класс, разряд): Класс точности - высокий | Класс точности - высокий | Нет | 2013 | 15.04.2024 0:00:00 | 35 | 2013 | 0
000000038836 | Нет | 000000038836Калибровка выезд | Калибровка выезд | Весы электронные | JW-1, JW-1C | 51781-12 | Диапазон измерений: НПВ до 60 кг, погрешность и (или) неопределенность (класс, разряд): Класс точности - высокий | Класс точности - высокий | Нет | 2013 | 23.07.2024 0:00:00 | 35 | #N/A | #N/A
000000038836 | Нет | 000000038836Поверка | Поверка | Весы электронные | JW-1, JW-1C | 51781-12 | Диапазон измерений: НПВ до 60 кг, погрешность и (или) неопределенность (класс, разряд): Класс точности - высокий | Класс точности - высокий | Нет | 2013 | 15.04.2024 0:00:00 | 35 | 2013 | 0
000000038836 | Нет | 000000038836Калибровка | Калибровка | Весы электронные | JW-1, JW-1C | 51781-12 | Диапазон измерений: НПВ до 60 кг, погрешность и (или) неопределенность (класс, разряд): Класс точности - высокий | Класс точности - высокий | Нет | 2013 | 23.07.2024 0:00:00 | 35 | #N/A | #N/A
000000038878 | Нет | 000000038878Поверка | Поверка | Весы электронные | JW-1, JW-1C | 51781-12 | Диапазон измерений: НПВ до 5000 г, погрешность и (или) неопределенность (класс, разряд): Класс точности - специальный | Класс точности - специальный | Нет | 2499 | 15.04.2024 0:00:00 | 7 | 2499 | 0
000000038878 | Нет | 000000038878Поверка выезд | Поверка выезд | Весы электронные | JW-1, JW-1C | 51781-12 | Диапазон измерений: НПВ до 5000 г, погрешность и (или) неопределенность (класс, разряд): Класс точности - специальный | Класс точности - специальный | Нет | 2499 | 15.04.2024 0:00:00 | 7 | 2499 | 0
000000038878 | Нет | 000000038878Калибровка | Калибровка | Весы электронные | JW-1, JW-1C | 51781-12 | Диапазон измерений: НПВ до 5000 г, погрешность и (или) неопределенность (класс, разряд): Класс точности - специальный | Класс точности - специальный | Нет | 2499 | 23.07.2024 0:00:00 | 7 | #N/A | #N/A
000000038878 | Нет | 000000038878Калибровка выезд | Калибровка выезд | Весы электронные | JW-1, JW-1C | 51781-12 | Диапазон измерений: НПВ до 5000 г, погрешность и (или) неопределенность (класс, разряд): Класс точности - специальный | Класс точности - специальный | Нет | 2499 | 23.07.2024 0:00:00 | 7 | #N/A | #N/A
000000038893 | Нет | 000000038893Поверка | Поверка | Весы электронные | GX | 20325-06 | Диапазон измерений: НПВ до 60 кг, погрешность и (или) неопределенность (класс, разряд): Класс точности - высокий | Класс точности - высокий | Нет | 2013 | 15.04.2024 0:00:00 | 7 | 2013 | 0
000000038893 | Нет | 000000038893Калибровка | Калибровка | Весы электронные | GX | 20325-06 | Диапазон измерений: НПВ до 60 кг, погрешность и (или) неопределенность (класс, разряд): Класс точности - высокий | Класс точности - высокий | Нет | 2013 | 23.07.2024 0:00:00 | 7 | #N/A | #N/A
000000038893 | Нет | 000000038893Калибровка выезд | Калибровка выезд | Весы электронные | GX | 20325-06 | Диапазон измерений: НПВ до 60 кг, погрешность и (или) неопределенность (класс, разряд): Класс точности - высокий | Класс точности - высокий | Нет | 2013 | 23.07.2024 0:00:00 | 7 | #N/A | #N/A
000000038893 | Нет | 000000038893Поверка выезд | Поверка выезд | Весы электронные | GX | 20325-06 | Диапазон измерений: НПВ до 60 кг, погрешность и (или) неопределенность (класс, разряд): Класс точности - высокий | Класс точности - высокий | Нет | 2013 | 15.04.2024 0:00:00 | 7 | 2013 | 0
000000038894 | Нет | 000000038894Поверка выезд | Поверка выезд | Весы электронные | VICON | 29910-05 | Диапазон измерений: НПВ до 60 кг, погрешность и (или) неопределенность (класс, разряд): Класс точности - высокий | Класс точности - высокий | Нет | 2013 | 15.04.2024 0:00:00 | 7 | 2013 | 0
000000038894 | Нет | 000000038894Поверка | Поверка | Весы электронные | VICON | 29910-05 | Диапазон измерений: НПВ до 60 кг, погрешность и (или) неопределенность (класс, разряд): Класс точности - высокий | Класс точности - высокий | Нет | 2013 | 15.04.2024 0:00:00 | 7 | 2013 | 0
000000038894 | Нет | 000000038894Калибровка выезд | Калибровка выезд | Весы электронные | VICON | 29910-05 | Диапазон измерений: НПВ до 60 кг, погрешность и (или) неопределенность (класс, разряд): Класс точности - высокий | Класс точности - высокий | Нет | 2013 | 23.07.2024 0:00:00 | 7 | #N/A | #N/A
000000038894 | Нет | 000000038894Калибровка | Калибровка | Весы электронные | VICON | 29910-05 | Диапазон измерений: НПВ до 60 кг, погрешность и (или) неопределенность (класс, разряд): Класс точности - высокий | Класс точности - высокий | Нет | 2013 | 23.07.2024 0:00:00 | 7 | #N/A | #N/A
000000038954 | Нет | 000000038954Поверка | Поверка | Весы электронные | CBW, CBX | 43170-09 | Диапазон измерений: НПВ до 60 кг, погрешность и (или) неопределенность (класс, разряд): Класс точности - высокий | Класс точности - высокий | Нет | 2013 | 15.04.2024 0:00:00 | 7 | 2013 | 0
000000038954 | Нет | 000000038954Калибровка выезд | Калибровка выезд | Весы электронные | CBW, CBX | 43170-09 | Диапазон измерений: НПВ до 60 кг, погрешность и (или) неопределенность (класс, разряд): Класс точности - высокий | Класс точности - высокий | Нет | 2013 | 23.07.2024 0:00:00 | 7 | #N/A | #N/A
000000038954 | Нет | 000000038954Калибровка | Калибровка | Весы электронные | CBW, CBX | 43170-09 | Диапазон измерений: НПВ до 60 кг, погрешность и (или) неопределенность (класс, разряд): Класс точности - высокий | Класс точности - высокий | Нет | 2013 | 23.07.2024 0:00:00 | 7 | #N/A | #N/A
000000038954 | Нет | 000000038954Поверка выезд | Поверка выезд | Весы электронные | CBW, CBX | 43170-09 | Диапазон измерений: НПВ до 60 кг, погрешность и (или) неопределенность (класс, разряд): Класс точности - высокий | Класс точности - высокий | Нет | 2013 | 15.04.2024 0:00:00 | 7 | 2013 | 0
000000038986 | Нет | 000000038986Поверка | Поверка | Весы электронные | ВСТ | 25393-08 | Диапазон измерений: НПВ от 600 кг до 5000 кг, погрешность и (или) неопределенность (класс, разряд): Класс точности - средний | Класс точности - средний | Нет | 3549 | 15.04.2024 0:00:00 | 35 | 3549 | 0
000000038986 | Нет | 000000038986Поверка выезд | Поверка выезд | Весы электронные | ВСТ | 25393-08 | Диапазон измерений: НПВ от 600 кг до 5000 кг, погрешность и (или) неопределенность (класс, разряд): Класс точности - средний | Класс точности - средний | Нет | 3549 | 15.04.2024 0:00:00 | 35 | 3549 | 0
000000039014 | Нет | 000000039014Поверка выезд | Поверка выезд | Весы электронные | GF | 21346-06 | Диапазон измерений: НПВ до 5000 г, погрешность и (или) неопределенность (класс, разряд): Класс точности - специальный | Класс точности - специальный | Нет | 2499 | 15.04.2024 0:00:00 | 7 | 2499 | 0
000000039014 | Нет | 000000039014Поверка | Поверка | Весы электронные | GF | 21346-06 | Диапазон измерений: НПВ до 5000 г, погрешность и (или) неопределенность (класс, разряд): Класс точности - специальный | Класс точности - специальный | Нет | 2499 | 15.04.2024 0:00:00 | 7 | 2499 | 0
000000039014 | Нет | 000000039014Калибровка выезд | Калибровка выезд | Весы электронные | GF | 21346-06 | Диапазон измерений: НПВ до 5000 г, погрешность и (или) неопределенность (класс, разряд): Класс точности - специальный | Класс точности - специальный | Нет | 2499 | 23.07.2024 0:00:00 | 7 | #N/A | #N/A
000000039014 | Нет | 000000039014Калибровка | Калибровка | Весы электронные | GF | 21346-06 | Диапазон измерений: НПВ до 5000 г, погрешность и (или) неопределенность (класс, разряд): Класс точности - специальный | Класс точности - специальный | Нет | 2499 | 23.07.2024 0:00:00 | 7 | #N/A | #N/A
000000039019 | Нет | 000000039019Калибровка | Калибровка | Весы электронные | AL, PL, PL-L | 37605-08 | Диапазон измерений: НПВ до 60 кг, погрешность и (или) неопределенность (класс, разряд): Класс точности - высокий | Класс точности - высокий | Нет | 2013 | 23.07.2024 0:00:00 | 7 | #N/A | #N/A
000000039019 | Нет | 000000039019Калибровка выезд | Калибровка выезд | Весы электронные | AL, PL, PL-L | 37605-08 | Диапазон измерений: НПВ до 60 кг, погрешность и (или) неопределенность (класс, разряд): Класс точности - высокий | Класс точности - высокий | Нет | 2013 | 23.07.2024 0:00:00 | 7 | #N/A | #N/A
000000039019 | Нет | 000000039019Поверка выезд | Поверка выезд | Весы электронные | AL, PL, PL-L | 37605-08 | Диапазон измерений: НПВ до 60 кг, погрешность и (или) неопределенность (класс, разряд): Класс точности - высокий | Класс точности - высокий | Нет | 2013 | 15.04.2024 0:00:00 | 7 | 2013 | 0
000000039019 | Нет | 000000039019Поверка | Поверка | Весы электронные | AL, PL, PL-L | 37605-08 | Диапазон измерений: НПВ до 60 кг, погрешность и (или) неопределенность (класс, разряд): Класс точности - высокий | Класс точности - высокий | Нет | 2013 | 15.04.2024 0:00:00 | 7 | 2013 | 0
000000039020 | Нет | 000000039020Поверка выезд | Поверка выезд | Весы электронные | AL-IC, PL-IC, PL-S | 37604-08 | Диапазон измерений: НПВ до 5000 г, погрешность и (или) неопределенность (класс, разряд): Класс точности - специальный | Класс точности - специальный | Нет | 2499 | 15.04.2024 0:00:00 | 7 | 2499 | 0
000000039020 | Нет | 000000039020Поверка | Поверка | Весы электронные | AL-IC, PL-IC, PL-S | 37604-08 | Диапазон измерений: НПВ до 5000 г, погрешность и (или) неопределенность (класс, разряд): Класс точности - специальный | Класс точности - специальный | Нет | 2499 | 15.04.2024 0:00:00 | 7 | 2499 | 0
000000039020 | Нет | 000000039020Калибровка выезд | Калибровка выезд | Весы электронные | AL-IC, PL-IC, PL-S | 37604-08 | Диапазон измерений: НПВ до 5000 г, погрешность и (или) неопределенность (класс, разряд): Класс точности - специальный | Класс точности - специальный | Нет | 2499 | 23.07.2024 0:00:00 | 7 | #N/A | #N/A
000000039020 | Нет | 000000039020Калибровка | Калибровка | Весы электронные | AL-IC, PL-IC, PL-S | 37604-08 | Диапазон измерений: НПВ до 5000 г, погрешность и (или) неопределенность (класс, разряд): Класс точности - специальный | Класс точности - специальный | Нет | 2499 | 23.07.2024 0:00:00 | 7 | #N/A | #N/A
000000039036 | Нет | 000000039036Поверка | Поверка | Весы электронные | JW-1, JW-1C | 70462-18 | Диапазон измерений: НПВ до 30 кг, погрешность и (или) неопределенность (класс, разряд): Класс точности - средний | Класс точности - средний | Нет | 1767 | 15.04.2024 0:00:00 | 7 | 1767 | 0
000000039036 | Нет | 000000039036Поверка выезд | Поверка выезд | Весы электронные | JW-1, JW-1C | 70462-18 | Диапазон измерений: НПВ до 30 кг, погрешность и (или) неопределенность (класс, разряд): Класс точности - средний | Класс точности - средний | Нет | 1767 | 15.04.2024 0:00:00 | 7 | 1767 | 0
000000039037 | Нет | 000000039037Поверка выезд | Поверка выезд | Весы электронные | EK-i, EW-i | 25313-06 | Диапазон измерений: НПВ до 30 кг, погрешность и (или) неопределенность (класс, разряд): Класс точности - средний | Класс точности - средний | Нет | 1767 | 15.04.2024 0:00:00 | 7 | 1767 | 0
000000039037 | Нет | 000000039037Поверка | Поверка | Весы электронные | EK-i, EW-i | 25313-06 | Диапазон измерений: НПВ до 30 кг, погрешность и (или) неопределенность (класс, разряд): Класс точности - средний | Класс точности - средний | Нет | 1767 | 15.04.2024 0:00:00 | 7 | 1767 | 0
000000039156 | Нет | 000000039156Поверка | Поверка | Весы электронные | PANDA | 27301-04 | Диапазон измерений: НПВ до 60 кг, погрешность и (или) неопределенность (класс, разряд): Класс точности - высокий | Класс точности - высокий | Нет | 2013 | 15.04.2024 0:00:00 | 35 | 2013 | 0
000000039156 | Нет | 000000039156Калибровка | Калибровка | Весы электронные | PANDA | 27301-04 | Диапазон измерений: НПВ до 60 кг, погрешность и (или) неопределенность (класс, разряд): Класс точности - высокий | Класс точности - высокий | Нет | 2013 | 23.07.2024 0:00:00 | 35 | #N/A | #N/A
000000039156 | Нет | 000000039156Поверка выезд | Поверка выезд | Весы электронные | PANDA | 27301-04 | Диапазон измерений: НПВ до 60 кг, погрешность и (или) неопределенность (класс, разряд): Класс точности - высокий | Класс точности - высокий | Нет | 2013 | 15.04.2024 0:00:00 | 35 | 2013 | 0
000000039156 | Нет | 000000039156Калибровка выезд | Калибровка выезд | Весы электронные | PANDA | 27301-04 | Диапазон измерений: НПВ до 60 кг, погрешность и (или) неопределенность (класс, разряд): Класс точности - высокий | Класс точности - высокий | Нет | 2013 | 23.07.2024 0:00:00 | 35 | #N/A | #N/A
000000039296 | Нет | 000000039296Поверка | Поверка | Весы электронные | ВЭТ | 54614-13 | Диапазон измерений: НПВ до 30 кг, погрешность и (или) неопределенность (класс, разряд): Класс точности - средний | Класс точности - средний | Нет | 948 | 25.03.2024 0:00:00 | 7 | 948 | 0
000000039296 | Нет | 000000039296Поверка выезд | Поверка выезд | Весы электронные | ВЭТ | 54614-13 | Диапазон измерений: НПВ до 30 кг, погрешность и (или) неопределенность (класс, разряд): Класс точности - средний | Класс точности - средний | Нет | 948 | 01.01.2023 0:00:00 | 7 | 948 | 0
000000039373 | Нет | 000000039373Поверка выезд | Поверка выезд | Весы электронные | NP | 34154-09 | Диапазон измерений: НПВ до 30 кг, погрешность и (или) неопределенность (класс, разряд): Класс точности - средний | Класс точности - средний | Нет | 948 | 01.01.2023 0:00:00 | 35 | 948 | 0
000000039373 | Нет | 000000039373Поверка | Поверка | Весы электронные | NP | 34154-09 | Диапазон измерений: НПВ до 30 кг, погрешность и (или) неопределенность (класс, разряд): Класс точности - средний | Класс точности - средний | Нет | 948 | 25.03.2024 0:00:00 | 35 | 948 | 0
000000039377 | Нет | 000000039377Поверка | Поверка | Весы электронные | ВЭТ-1 | 56098-13 | Диапазон измерений: НПВ от 600 кг до 5000 кг, погрешность и (или) неопределенность (класс, разряд): Класс точности - средний | Класс точности - средний | Нет | 3549 | 15.04.2024 0:00:00 | 7 | 3549 | 0
000000039377 | Нет | 000000039377Поверка выезд | Поверка выезд | Весы электронные | ВЭТ-1 | 56098-13 | Диапазон измерений: НПВ от 600 кг до 5000 кг, погрешность и (или) неопределенность (класс, разряд): Класс точности - средний | Класс точности - средний | Нет | 3549 | 15.04.2024 0:00:00 | 7 | 3549 | 0
000000039666 | Нет | 000000039666Поверка выезд | Поверка выезд | Весы электронные | Valor | 54412-13 | Диапазон измерений: НПВ до 30 кг, погрешность и (или) неопределенность (класс, разряд): Класс точности - средний | Класс точности - средний | Нет | 858 | 15.04.2024 0:00:00 | 7 | 858 | 0
000000039666 | Нет | 000000039666Калибровка | Калибровка | Весы электронные | Valor | 54412-13 | Диапазон измерений: НПВ до 30 кг, погрешность и (или) неопределенность (класс, разряд): Класс точности - средний | Класс точности - средний | Нет | 858 | 23.07.2024 0:00:00 | 7 | #N/A | #N/A
000000039666 | Нет | 000000039666Калибровка выезд | Калибровка выезд | Весы электронные | Valor | 54412-13 | Диапазон измерений: НПВ до 30 кг, погрешность и (или) неопределенность (класс, разряд): Класс точности - средний | Класс точности - средний | Нет | 858 | 23.07.2024 0:00:00 | 7 | #N/A | #N/A
000000039666 | Нет | 000000039666Поверка | Поверка | Весы электронные | Valor | 54412-13 | Диапазон измерений: НПВ до 30 кг, погрешность и (или) неопределенность (класс, разряд): Класс точности - средний | Класс точности - средний | Нет | 858 | 15.04.2024 0:00:00 | 7 | 858 | 0
000000039749 | Нет | 000000039749Калибровка | Калибровка | Весы электронные | Explorer (E) | 16313-97 | Диапазон измерений: НПВ до 5000 г, погрешность и (или) неопределенность (класс, разряд): Класс точности - специальный | Класс точности - специальный | Нет | 2499 | 23.07.2024 0:00:00 | 7 | #N/A | #N/A
000000039749 | Нет | 000000039749Поверка выезд | Поверка выезд | Весы электронные | Explorer (E) | 16313-97 | Диапазон измерений: НПВ до 5000 г, погрешность и (или) неопределенность (класс, разряд): Класс точности - специальный | Класс точности - специальный | Нет | 2499 | 15.04.2024 0:00:00 | 7 | 2499 | 0
000000039749 | Нет | 000000039749Поверка | Поверка | Весы электронные | Explorer (E) | 16313-97 | Диапазон измерений: НПВ до 5000 г, погрешность и (или) неопределенность (класс, разряд): Класс точности - специальный | Класс точности - специальный | Нет | 2499 | 15.04.2024 0:00:00 | 7 | 2499 | 0
000000039749 | Нет | 000000039749Калибровка выезд | Калибровка выезд | Весы электронные | Explorer (E) | 16313-97 | Диапазон измерений: НПВ до 5000 г, погрешность и (или) неопределенность (класс, разряд): Класс точности - специальный | Класс точности - специальный | Нет | 2499 | 23.07.2024 0:00:00 | 7 | #N/A | #N/A
000000039801 | Нет | 000000039801Калибровка | Калибровка | Весы электронные | SK | 23651-07 | Диапазон измерений: НПВ до 60 кг, погрешность и (или) неопределенность (класс, разряд): Класс точности - высокий | Класс точности - высокий | Нет | 2013 | 23.07.2024 0:00:00 | 7 | #N/A | #N/A
000000039801 | Нет | 000000039801Поверка выезд | Поверка выезд | Весы электронные | SK | 23651-07 | Диапазон измерений: НПВ до 60 кг, погрешность и (или) неопределенность (класс, разряд): Класс точности - высокий | Класс точности - высокий | Нет | 2013 | 15.04.2024 0:00:00 | 7 | 2013 | 0
000000039801 | Нет | 000000039801Калибровка выезд | Калибровка выезд | Весы электронные | SK | 23651-07 | Диапазон измерений: НПВ до 60 кг, погрешность и (или) неопределенность (класс, разряд): Класс точности - высокий | Класс точности - высокий | Нет | 2013 | 23.07.2024 0:00:00 | 7 | #N/A | #N/A
000000039801 | Нет | 000000039801Поверка | Поверка | Весы электронные | SK | 23651-07 | Диапазон измерений: НПВ до 60 кг, погрешность и (или) неопределенность (класс, разряд): Класс точности - высокий | Класс точности - высокий | Нет | 2013 | 15.04.2024 0:00:00 | 7 | 2013 | 0
000000039840 | Нет | 000000039840Поверка | Поверка | Весы электронные | Scout Pro | 16315-08 | Диапазон измерений: НПВ до 5000 г, погрешность и (или) неопределенность (класс, разряд): Класс точности - специальный | Класс точности - специальный | Нет | 2499 | 15.04.2024 0:00:00 | 7 | 2499 | 0
000000039840 | Нет | 000000039840Поверка выезд | Поверка выезд | Весы электронные | Scout Pro | 16315-08 | Диапазон измерений: НПВ до 5000 г, погрешность и (или) неопределенность (класс, разряд): Класс точности - специальный | Класс точности - специальный | Нет | 2499 | 15.04.2024 0:00:00 | 7 | 2499 | 0
000000039840 | Нет | 000000039840Калибровка | Калибровка | Весы электронные | Scout Pro | 16315-08 | Диапазон измерений: НПВ до 5000 г, погрешность и (или) неопределенность (класс, разряд): Класс точности - специальный | Класс точности - специальный | Нет | 2499 | 23.07.2024 0:00:00 | 7 | #N/A | #N/A
000000039840 | Нет | 000000039840Калибровка выезд | Калибровка выезд | Весы электронные | Scout Pro | 16315-08 | Диапазон измерений: НПВ до 5000 г, погрешность и (или) неопределенность (класс, разряд): Класс точности - специальный | Класс точности - специальный | Нет | 2499 | 23.07.2024 0:00:00 | 7 | #N/A | #N/A
000000039945 | Нет | 000000039945Поверка выезд | Поверка выезд | Весы электронные | HL | 36123-08 | Диапазон измерений: НПВ до 60 кг, погрешность и (или) неопределенность (класс, разряд): Класс точности - высокий | Класс точности - высокий | Нет | 2013 | 15.04.2024 0:00:00 | 7 | 2013 | 0
000000039945 | Нет | 000000039945Калибровка | Калибровка | Весы электронные | HL | 36123-08 | Диапазон измерений: НПВ до 60 кг, погрешность и (или) неопределенность (класс, разряд): Класс точности - высокий | Класс точности - высокий | Нет | 2013 | 23.07.2024 0:00:00 | 7 | #N/A | #N/A
000000039945 | Нет | 000000039945Поверка | Поверка | Весы электронные | HL | 36123-08 | Диапазон измерений: НПВ до 60 кг, погрешность и (или) неопределенность (класс, разряд): Класс точности - высокий | Класс точности - высокий | Нет | 2013 | 15.04.2024 0:00:00 | 7 | 2013 | 0
000000039945 | Нет | 000000039945Калибровка выезд | Калибровка выезд | Весы электронные | HL | 36123-08 | Диапазон измерений: НПВ до 60 кг, погрешность и (или) неопределенность (класс, разряд): Класс точности - высокий | Класс точности - высокий | Нет | 2013 | 23.07.2024 0:00:00 | 7 | #N/A | #N/A
000000039946 | Нет | 000000039946Поверка выезд | Поверка выезд | Весы электронные | EJ | 43444-09 | Диапазон измерений: НПВ до 60 кг, погрешность и (или) неопределенность (класс, разряд): Класс точности - высокий | Класс точности - высокий | Нет | 2013 | 15.04.2024 0:00:00 | 7 | 2013 | 0
000000039946 | Нет | 000000039946Поверка | Поверка | Весы электронные | EJ | 43444-09 | Диапазон измерений: НПВ до 60 кг, погрешность и (или) неопределенность (класс, разряд): Класс точности - высокий | Класс точности - высокий | Нет | 2013 | 15.04.2024 0:00:00 | 7 | 2013 | 0
000000039946 | Нет | 000000039946Калибровка выезд | Калибровка выезд | Весы электронные | EJ | 43444-09 | Диапазон измерений: НПВ до 60 кг, погрешность и (или) неопределенность (класс, разряд): Класс точности - высокий | Класс точности - высокий | Нет | 2013 | 23.07.2024 0:00:00 | 7 | #N/A | #N/A
000000039946 | Нет | 000000039946Калибровка | Калибровка | Весы электронные | EJ | 43444-09 | Диапазон измерений: НПВ до 60 кг, погрешность и (или) неопределенность (класс, разряд): Класс точности - высокий | Класс точности - высокий | Нет | 2013 | 23.07.2024 0:00:00 | 7 | #N/A | #N/A
000000039967 | Нет | 000000039967Поверка | Поверка | Весы электронные | ВЭТ-1 | 56098-13 | Диапазон измерений: НПВ от 30 кг до 150 кг, погрешность и (или) неопределенность (класс, разряд): Класс точности - средний | Класс точности - средний | Нет | 1350 | 25.03.2024 0:00:00 | 7 | 1350 | 0
000000039967 | Нет | 000000039967Поверка выезд | Поверка выезд | Весы электронные | ВЭТ-1 | 56098-13 | Диапазон измерений: НПВ от 30 кг до 150 кг, погрешность и (или) неопределенность (класс, разряд): Класс точности - средний | Класс точности - средний | Нет | 1350 | 01.01.2023 0:00:00 | 7 | 1350 | 0
000000040160 | Нет | 000000040160Поверка выезд | Поверка выезд | Весы электронные | М8100 | 65370-16 | Диапазон измерений: НПВ от 600 кг до 5000 кг, погрешность и (или) неопределенность (класс, разряд): Класс точности - средний | Класс точности - средний | Нет | 3549 | 15.04.2024 0:00:00 | 7 | 3549 | 0
000000040160 | Нет | 000000040160Поверка | Поверка | Весы электронные | М8100 | 65370-16 | Диапазон измерений: НПВ от 600 кг до 5000 кг, погрешность и (или) неопределенность (класс, разряд): Класс точности - средний | Класс точности - средний | Нет | 3549 | 15.04.2024 0:00:00 | 7 | 3549 | 0
000000040408 | Нет | 000000040408Поверка | Поверка | Весы электронные | JW-1, JW-1C | 70462-18 | Диапазон измерений: НПВ до 5000 г, погрешность и (или) неопределенность (класс, разряд): Класс точности - специальный | Класс точности - специальный | Нет | 2499 | 15.04.2024 0:00:00 | 7 | 2499 | 0
000000040408 | Нет | 000000040408Калибровка | Калибровка | Весы электронные | JW-1, JW-1C | 70462-18 | Диапазон измерений: НПВ до 5000 г, погрешность и (или) неопределенность (класс, разряд): Класс точности - специальный | Класс точности - специальный | Нет | 2499 | 23.07.2024 0:00:00 | 7 | #N/A | #N/A
000000040408 | Нет | 000000040408Поверка выезд | Поверка выезд | Весы электронные | JW-1, JW-1C | 70462-18 | Диапазон измерений: НПВ до 5000 г, погрешность и (или) неопределенность (класс, разряд): Класс точности - специальный | Класс точности - специальный | Нет | 2499 | 15.04.2024 0:00:00 | 7 | 2499 | 0
000000040408 | Нет | 000000040408Калибровка выезд | Калибровка выезд | Весы электронные | JW-1, JW-1C | 70462-18 | Диапазон измерений: НПВ до 5000 г, погрешность и (или) неопределенность (класс, разряд): Класс точности - специальный | Класс точности - специальный | Нет | 2499 | 23.07.2024 0:00:00 | 7 | #N/A | #N/A
000000040412 | Нет | 000000040412Поверка | Поверка | Весы электронные | M-ER | 55632-13 | Диапазон измерений: НПВ от 30 кг до 150 кг, погрешность и (или) неопределенность (класс, разряд): Класс точности - средний | Класс точности - средний | Нет | 1350 | 25.03.2024 0:00:00 | 35 | 1350 | 0
000000040412 | Нет | 000000040412Поверка выезд | Поверка выезд | Весы электронные | M-ER | 55632-13 | Диапазон измерений: НПВ от 30 кг до 150 кг, погрешность и (или) неопределенность (класс, разряд): Класс точности - средний | Класс точности - средний | Нет | 1350 | 01.01.2023 0:00:00 | 35 | 1350 | 0
000000040484 | Нет | 000000040484Поверка выезд | Поверка выезд | Весы электронные | M-ER | 55632-13 | Диапазон измерений: НПВ от 30 кг до 150 кг, погрешность и (или) неопределенность (класс, разряд): Класс точности - средний | Класс точности - средний | Нет | 1350 | 01.01.2023 0:00:00 | 7 | 1350 | 0
000000040484 | Нет | 000000040484Поверка | Поверка | Весы электронные | M-ER | 55632-13 | Диапазон измерений: НПВ от 30 кг до 150 кг, погрешность и (или) неопределенность (класс, разряд): Класс точности - средний | Класс точности - средний | Нет | 1350 | 25.03.2024 0:00:00 | 7 | 1350 | 0
000000040526 | Нет | 000000040526Поверка | Поверка | Весы электронные | NC, Caston-I (THA), Caston-II (THB) и Caston-III (THD) | 50314-12 | Диапазон измерений: НПВ до 5 т, погрешность и (или) неопределенность (класс, разряд): Класс точности - средний | Класс точности - средний | Нет | 4800 | 15.04.2024 0:00:00 | 7 | 4800 | 0
000000040526 | Нет | 000000040526Калибровка | Калибровка | Весы электронные | NC, Caston-I (THA), Caston-II (THB) и Caston-III (THD) | 50314-12 | Диапазон измерений: НПВ до 5 т, погрешность и (или) неопределенность (класс, разряд): Класс точности - средний | Класс точности - средний | Нет | 4800 | 23.07.2024 0:00:00 | 7 | #N/A | #N/A
000000040529 | Нет | 000000040529Поверка | Поверка | Весы электронные | NP | 34154-09 | Диапазон измерений: НПВ до 30 кг, погрешность и (или) неопределенность (класс, разряд): Класс точности - средний | Класс точности - средний | Нет | 948 | 25.03.2024 0:00:00 | 7 | 948 | 0
000000040529 | Нет | 000000040529Поверка выезд | Поверка выезд | Весы электронные | NP | 34154-09 | Диапазон измерений: НПВ до 30 кг, погрешность и (или) неопределенность (класс, разряд): Класс точности - средний | Класс точности - средний | Нет | 948 | 01.01.2023 0:00:00 | 7 | 948 | 0
000000040568 | Нет | 000000040568Поверка | Поверка | Весы электронные | PW-200 | 44917-10 | Диапазон измерений: НПВ до 30 кг, погрешность и (или) неопределенность (класс, разряд): Класс точности - средний | Класс точности - средний | Нет | 948 | 25.03.2024 0:00:00 | 7 | 948 | 0
000000040568 | Нет | 000000040568Поверка выезд | Поверка выезд | Весы электронные | PW-200 | 44917-10 | Диапазон измерений: НПВ до 30 кг, погрешность и (или) неопределенность (класс, разряд): Класс точности - средний | Класс точности - средний | Нет | 948 | 01.01.2023 0:00:00 | 7 | 948 | 0
000000040691 | Нет | 000000040691Поверка выезд | Поверка выезд | Весы электронные | HT | 43156-09 | Диапазон измерений: НПВ до 5000 г, погрешность и (или) неопределенность (класс, разряд): Класс точности - специальный | Класс точности - специальный | Нет | 2499 | 15.04.2024 0:00:00 | 7 | 2499 | 0
000000040691 | Нет | 000000040691Поверка | Поверка | Весы электронные | HT | 43156-09 | Диапазон измерений: НПВ до 5000 г, погрешность и (или) неопределенность (класс, разряд): Класс точности - специальный | Класс точности - специальный | Нет | 2499 | 15.04.2024 0:00:00 | 7 | 2499 | 0
000000040691 | Нет | 000000040691Калибровка выезд | Калибровка выезд | Весы электронные | HT | 43156-09 | Диапазон измерений: НПВ до 5000 г, погрешность и (или) неопределенность (класс, разряд): Класс точности - специальный | Класс точности - специальный | Нет | 2499 | 23.07.2024 0:00:00 | 7 | #N/A | #N/A
000000040691 | Нет | 000000040691Калибровка | Калибровка | Весы электронные | HT | 43156-09 | Диапазон измерений: НПВ до 5000 г, погрешность и (или) неопределенность (класс, разряд): Класс точности - специальный | Класс точности - специальный | Нет | 2499 | 23.07.2024 0:00:00 | 7 | #N/A | #N/A
000000040721 | Нет | 000000040721Поверка выезд | Поверка выезд | Весы электронные | B | 61280-15 | Диапазон измерений: НПВ до 30 кг, погрешность и (или) неопределенность (класс, разряд): Класс точности - средний | Класс точности - средний | Нет | 948 | 01.01.2023 0:00:00 | 35 | 948 | 0
000000040721 | Нет | 000000040721Поверка | Поверка | Весы электронные | B | 61280-15 | Диапазон измерений: НПВ до 30 кг, погрешность и (или) неопределенность (класс, разряд): Класс точности - средний | Класс точности - средний | Нет | 948 | 25.03.2024 0:00:00 | 35 | 948 | 0
000000041197 | Нет | 000000041197Калибровка | Калибровка | Весы электронные | BL | 22613-02 | Диапазон измерений: НПВ до 60 кг, погрешность и (или) неопределенность (класс, разряд): Класс точности - высокий | Класс точности - высокий | Нет | 2013 | 23.07.2024 0:00:00 | 7 | #N/A | #N/A
000000041197 | Нет | 000000041197Поверка | Поверка | Весы электронные | BL | 22613-02 | Диапазон измерений: НПВ до 60 кг, погрешность и (или) неопределенность (класс, разряд): Класс точности - высокий | Класс точности - высокий | Нет | 2013 | 15.04.2024 0:00:00 | 7 | 2013 | 0
000000041197 | Нет | 000000041197Калибровка выезд | Калибровка выезд | Весы электронные | BL | 22613-02 | Диапазон измерений: НПВ до 60 кг, погрешность и (или) неопределенность (класс, разряд): Класс точности - высокий | Класс точности - высокий | Нет | 2013 | 23.07.2024 0:00:00 | 7 | #N/A | #N/A
000000041197 | Нет | 000000041197Поверка выезд | Поверка выезд | Весы электронные | BL | 22613-02 | Диапазон измерений: НПВ до 60 кг, погрешность и (или) неопределенность (класс, разряд): Класс точности - высокий | Класс точности - высокий | Нет | 2013 | 15.04.2024 0:00:00 | 7 | 2013 | 0
000000041218 | Нет | 000000041218Поверка выезд | Поверка выезд | Весы электронные | GF | 21346-03 | Диапазон измерений: НПВ до 60 кг, погрешность и (или) неопределенность (класс, разряд): Класс точности - высокий | Класс точности - высокий | Нет | 2013 | 15.04.2024 0:00:00 | 7 | 2013 | 0
000000041218 | Нет | 000000041218Поверка | Поверка | Весы электронные | GF | 21346-03 | Диапазон измерений: НПВ до 60 кг, погрешность и (или) неопределенность (класс, разряд): Класс точности - высокий | Класс точности - высокий | Нет | 2013 | 15.04.2024 0:00:00 | 7 | 2013 | 0
000000041218 | Нет | 000000041218Калибровка выезд | Калибровка выезд | Весы электронные | GF | 21346-03 | Диапазон измерений: НПВ до 60 кг, погрешность и (или) неопределенность (класс, разряд): Класс точности - высокий | Класс точности - высокий | Нет | 2013 | 23.07.2024 0:00:00 | 7 | #N/A | #N/A
000000041218 | Нет | 000000041218Калибровка | Калибровка | Весы электронные | GF | 21346-03 | Диапазон измерений: НПВ до 60 кг, погрешность и (или) неопределенность (класс, разряд): Класс точности - высокий | Класс точности - высокий | Нет | 2013 | 23.07.2024 0:00:00 | 7 | #N/A | #N/A
000000041221 | Нет | 000000041221Калибровка | Калибровка | Весы электронные | K | 45158-10 | Диапазон измерений: НПВ до 60 кг, погрешность и (или) неопределенность (класс, разряд): Класс точности - высокий | Класс точности - высокий | Нет | 2013 | 23.07.2024 0:00:00 | 7 | #N/A | #N/A
000000041221 | Нет | 000000041221Калибровка выезд | Калибровка выезд | Весы электронные | K | 45158-10 | Диапазон измерений: НПВ до 60 кг, погрешность и (или) неопределенность (класс, разряд): Класс точности - высокий | Класс точности - высокий | Нет | 2013 | 23.07.2024 0:00:00 | 7 | #N/A | #N/A
000000041221 | Нет | 000000041221Поверка выезд | Поверка выезд | Весы электронные | K | 45158-10 | Диапазон измерений: НПВ до 60 кг, погрешность и (или) неопределенность (класс, разряд): Класс точности - высокий | Класс точности - высокий | Нет | 2013 | 15.04.2024 0:00:00 | 7 | 2013 | 0
000000041221 | Нет | 000000041221Поверка | Поверка | Весы электронные | K | 45158-10 | Диапазон измерений: НПВ до 60 кг, погрешность и (или) неопределенность (класс, разряд): Класс точности - высокий | Класс точности - высокий | Нет | 2013 | 15.04.2024 0:00:00 | 7 | 2013 | 0
000000041299 | Нет | 000000041299Поверка | Поверка | Весы электронные | AE-240 | 12191-90 | Диапазон измерений: НПВ до 1000 г, погрешность и (или) неопределенность (класс, разряд): Класс точности - специальный | Класс точности - специальный | Нет | 2499 | 15.04.2024 0:00:00 | 35 | 2499 | 0
000000041299 | Нет | 000000041299Калибровка | Калибровка | Весы электронные | AE-240 | 12191-90 | Диапазон измерений: НПВ до 1000 г, погрешность и (или) неопределенность (класс, разряд): Класс точности - специальный | Класс точности - специальный | Нет | 2499 | 23.07.2024 0:00:00 | 35 | #N/A | #N/A
000000041299 | Нет | 000000041299Калибровка выезд | Калибровка выезд | Весы электронные | AE-240 | 12191-90 | Диапазон измерений: НПВ до 1000 г, погрешность и (или) неопределенность (класс, разряд): Класс точности - специальный | Класс точности - специальный | Нет | 2499 | 23.07.2024 0:00:00 | 35 | #N/A | #N/A
000000041299 | Нет | 000000041299Поверка выезд | Поверка выезд | Весы электронные | AE-240 | 12191-90 | Диапазон измерений: НПВ до 1000 г, погрешность и (или) неопределенность (класс, разряд): Класс точности - специальный | Класс точности - специальный | Нет | 2499 | 15.04.2024 0:00:00 | 35 | 2499 | 0
000000041420 | Нет | 000000041420Поверка выезд | Поверка выезд | Весы электронные | ЕВ4-РТ | 72600-18 | Диапазон измерений: НПВ от 600 кг до 5000 кг, погрешность и (или) неопределенность (класс, разряд): Класс точности - средний | Класс точности - средний | Нет | 3549 | 15.04.2024 0:00:00 | 35 | 3549 | 0
000000041420 | Нет | 000000041420Поверка | Поверка | Весы электронные | ЕВ4-РТ | 72600-18 | Диапазон измерений: НПВ от 600 кг до 5000 кг, погрешность и (или) неопределенность (класс, разряд): Класс точности - средний | Класс точности - средний | Нет | 3549 | 15.04.2024 0:00:00 | 35 | 3549 | 0
000000041660 | Нет | 000000041660Поверка | Поверка | Весы электронные | HL | 23650-07 | Диапазон измерений: НПВ до 30 кг, погрешность и (или) неопределенность (класс, разряд): Класс точности - средний | Класс точности - средний | Нет | 948 | 25.03.2024 0:00:00 | 7 | 948 | 0
000000041660 | Нет | 000000041660Поверка выезд | Поверка выезд | Весы электронные | HL | 23650-07 | Диапазон измерений: НПВ до 30 кг, погрешность и (или) неопределенность (класс, разряд): Класс точности - средний | Класс точности - средний | Нет | 948 | 01.01.2023 0:00:00 | 7 | 948 | 0
000000041677 | Нет | 000000041677Поверка | Поверка | Весы электронные | 440 | 20825-01 | Диапазон измерений: НПВ до 5000 г, погрешность и (или) неопределенность (класс, разряд): Класс точности - специальный | Класс точности - специальный | Нет | 2499 | 15.04.2024 0:00:00 | 7 | 2499 | 0
000000041677 | Нет | 000000041677Калибровка | Калибровка | Весы электронные | 440 | 20825-01 | Диапазон измерений: НПВ до 5000 г, погрешность и (или) неопределенность (класс, разряд): Класс точности - специальный | Класс точности - специальный | Нет | 2499 | 23.07.2024 0:00:00 | 7 | #N/A | #N/A
000000041677 | Нет | 000000041677Калибровка выезд | Калибровка выезд | Весы электронные | 440 | 20825-01 | Диапазон измерений: НПВ до 5000 г, погрешность и (или) неопределенность (класс, разряд): Класс точности - специальный | Класс точности - специальный | Нет | 2499 | 23.07.2024 0:00:00 | 7 | #N/A | #N/A
000000041677 | Нет | 000000041677Поверка выезд | Поверка выезд | Весы электронные | 440 | 20825-01 | Диапазон измерений: НПВ до 5000 г, погрешность и (или) неопределенность (класс, разряд): Класс точности - специальный | Класс точности - специальный | Нет | 2499 | 15.04.2024 0:00:00 | 7 | 2499 | 0
000000041771 | Нет | 000000041771Поверка | Поверка | Весы электронные | DB-II, CK и HB | 50312-12 | Диапазон измерений: НПВ от 150 кг до 600 кг, погрешность и (или) неопределенность (класс, разряд): Класс точности - средний | Класс точности - средний | Нет | 1599 | 15.04.2024 0:00:00 | 35 | 1599 | 0
000000041771 | Нет | 000000041771Поверка выезд | Поверка выезд | Весы электронные | DB-II, CK и HB | 50312-12 | Диапазон измерений: НПВ от 150 кг до 600 кг, погрешность и (или) неопределенность (класс, разряд): Класс точности - средний | Класс точности - средний | Нет | 1599 | 15.04.2024 0:00:00 | 35 | 1599 | 0
000000041980 | Нет | 000000041980Калибровка | Калибровка | Весы электронные | M-ER | 55632-13 | Диапазон измерений: НПВ до 60 кг, погрешность и (или) неопределенность (класс, разряд): Класс точности - высокий | Класс точности - высокий | Нет | 2013 | 23.07.2024 0:00:00 | 41 | #N/A | #N/A
000000041980 | Нет | 000000041980Поверка | Поверка | Весы электронные | M-ER | 55632-13 | Диапазон измерений: НПВ до 60 кг, погрешность и (или) неопределенность (класс, разряд): Класс точности - высокий | Класс точности - высокий | Нет | 2013 | 15.04.2024 0:00:00 | 41 | 2013 | 0
000000041980 | Нет | 000000041980Калибровка выезд | Калибровка выезд | Весы электронные | M-ER | 55632-13 | Диапазон измерений: НПВ до 60 кг, погрешность и (или) неопределенность (класс, разряд): Класс точности - высокий | Класс точности - высокий | Нет | 2013 | 23.07.2024 0:00:00 | 41 | #N/A | #N/A
000000041980 | Нет | 000000041980Поверка выезд | Поверка выезд | Весы электронные | M-ER | 55632-13 | Диапазон измерений: НПВ до 60 кг, погрешность и (или) неопределенность (класс, разряд): Класс точности - высокий | Класс точности - высокий | Нет | 2013 | 15.04.2024 0:00:00 | 41 | 2013 | 0
000000042109 | Нет | 000000042109Поверка выезд | Поверка выезд | Весы электронные | M-ER | 55632-13 | Диапазон измерений: НПВ до 30 кг, погрешность и (или) неопределенность (класс, разряд): Класс точности - средний | Класс точности - средний | Нет | 948 | 01.01.2023 0:00:00 | 7 | 948 | 0
000000042109 | Нет | 000000042109Поверка | Поверка | Весы электронные | M-ER | 55632-13 | Диапазон измерений: НПВ до 30 кг, погрешность и (или) неопределенность (класс, разряд): Класс точности - средний | Класс точности - средний | Нет | 948 | 25.03.2024 0:00:00 | 7 | 948 | 0
000000042142 | Нет | 000000042142Калибровка выезд | Калибровка выезд | Весы электронные | ECON | 29911-05 | Диапазон измерений: НПВ до 60 кг, погрешность и (или) неопределенность (класс, разряд): Класс точности - высокий | Класс точности - высокий | Нет | 2013 | 23.07.2024 0:00:00 | 7 | #N/A | #N/A
000000042142 | Нет | 000000042142Поверка выезд | Поверка выезд | Весы электронные | ECON | 29911-05 | Диапазон измерений: НПВ до 60 кг, погрешность и (или) неопределенность (класс, разряд): Класс точности - высокий | Класс точности - высокий | Нет | 2013 | 15.04.2024 0:00:00 | 7 | 2013 | 0
000000042142 | Нет | 000000042142Калибровка | Калибровка | Весы электронные | ECON | 29911-05 | Диапазон измерений: НПВ до 60 кг, погрешность и (или) неопределенность (класс, разряд): Класс точности - высокий | Класс точности - высокий | Нет | 2013 | 23.07.2024 0:00:00 | 7 | #N/A | #N/A
000000042142 | Нет | 000000042142Поверка | Поверка | Весы электронные | ECON | 29911-05 | Диапазон измерений: НПВ до 60 кг, погрешность и (или) неопределенность (класс, разряд): Класс точности - высокий | Класс точности - высокий | Нет | 2013 | 15.04.2024 0:00:00 | 7 | 2013 | 0
000000042289 | Нет | 000000042289Поверка выезд | Поверка выезд | Весы электронные | ВР4900 | 60735-15 | Диапазон измерений: НПВ до 30 кг, погрешность и (или) неопределенность (класс, разряд): Класс точности - средний | Класс точности - средний | Нет | 858 | 15.04.2024 0:00:00 | 7 | 858 | 0
000000042289 | Нет | 000000042289Калибровка выезд | Калибровка выезд | Весы электронные | ВР4900 | 60735-15 | Диапазон измерений: НПВ до 30 кг, погрешность и (или) неопределенность (класс, разряд): Класс точности - средний | Класс точности - средний | Нет | 858 | 23.07.2024 0:00:00 | 7 | #N/A | #N/A
000000042289 | Нет | 000000042289Поверка | Поверка | Весы электронные | ВР4900 | 60735-15 | Диапазон измерений: НПВ до 30 кг, погрешность и (или) неопределенность (класс, разряд): Класс точности - средний | Класс точности - средний | Нет | 858 | 15.04.2024 0:00:00 | 7 | 858 | 0
000000042289 | Нет | 000000042289Калибровка | Калибровка | Весы электронные | ВР4900 | 60735-15 | Диапазон измерений: НПВ до 30 кг, погрешность и (или) неопределенность (класс, разряд): Класс точности - средний | Класс точности - средний | Нет | 858 | 23.07.2024 0:00:00 | 7 | #N/A | #N/A
000000042314 | Нет | 000000042314Калибровка выезд | Калибровка выезд | Весы электронные | Scout Pro | 16315-08 | Диапазон измерений: НПВ до 60 кг, погрешность и (или) неопределенность (класс, разряд): Класс точности - высокий | Класс точности - высокий | Нет | 2013 | 23.07.2024 0:00:00 | 7 | #N/A | #N/A
000000042314 | Нет | 000000042314Поверка выезд | Поверка выезд | Весы электронные | Scout Pro | 16315-08 | Диапазон измерений: НПВ до 60 кг, погрешность и (или) неопределенность (класс, разряд): Класс точности - высокий | Класс точности - высокий | Нет | 2013 | 15.04.2024 0:00:00 | 7 | 2013 | 0
000000042314 | Нет | 000000042314Калибровка | Калибровка | Весы электронные | Scout Pro | 16315-08 | Диапазон измерений: НПВ до 60 кг, погрешность и (или) неопределенность (класс, разряд): Класс точности - высокий | Класс точности - высокий | Нет | 2013 | 23.07.2024 0:00:00 | 7 | #N/A | #N/A
000000042314 | Нет | 000000042314Поверка | Поверка | Весы электронные | Scout Pro | 16315-08 | Диапазон измерений: НПВ до 60 кг, погрешность и (или) неопределенность (класс, разряд): Класс точности - высокий | Класс точности - высокий | Нет | 2013 | 15.04.2024 0:00:00 | 7 | 2013 | 0
000000042469 | Нет | 000000042469Поверка | Поверка | Весы электронные | IF | 19545-05 | Диапазон измерений: НПВ от 150 кг до 600 кг, погрешность и (или) неопределенность (класс, разряд): Класс точности - средний | Класс точности - средний | Нет | 1599 | 15.04.2024 0:00:00 | 35 | 1599 | 0
000000042469 | Нет | 000000042469Поверка выезд | Поверка выезд | Весы электронные | IF | 19545-05 | Диапазон измерений: НПВ от 150 кг до 600 кг, погрешность и (или) неопределенность (класс, разряд): Класс точности - средний | Класс точности - средний | Нет | 1599 | 15.04.2024 0:00:00 | 35 | 1599 | 0
000000042518 | Нет | 000000042518Поверка | Поверка | Весы электронные | Explorer Pro | 16313-08 | Диапазон измерений: НПВ до 60 кг, погрешность и (или) неопределенность (класс, разряд): Класс точности - высокий | Класс точности - высокий | Нет | 2013 | 15.04.2024 0:00:00 | 7 | 2013 | 0
000000042518 | Нет | 000000042518Калибровка выезд | Калибровка выезд | Весы электронные | Explorer Pro | 16313-08 | Диапазон измерений: НПВ до 60 кг, погрешность и (или) неопределенность (класс, разряд): Класс точности - высокий | Класс точности - высокий | Нет | 2013 | 23.07.2024 0:00:00 | 7 | #N/A | #N/A
000000042518 | Нет | 000000042518Поверка выезд | Поверка выезд | Весы электронные | Explorer Pro | 16313-08 | Диапазон измерений: НПВ до 60 кг, погрешность и (или) неопределенность (класс, разряд): Класс точности - высокий | Класс точности - высокий | Нет | 2013 | 15.04.2024 0:00:00 | 7 | 2013 | 0
000000042518 | Нет | 000000042518Калибровка | Калибровка | Весы электронные | Explorer Pro | 16313-08 | Диапазон измерений: НПВ до 60 кг, погрешность и (или) неопределенность (класс, разряд): Класс точности - высокий | Класс точности - высокий | Нет | 2013 | 23.07.2024 0:00:00 | 7 | #N/A | #N/A
000000042675 | Нет | 000000042675Поверка выезд | Поверка выезд | Весы электронные | М8000 | 65114-16 | Диапазон измерений: НПВ от 150 кг до 600 кг, погрешность и (или) неопределенность (класс, разряд): Класс точности - средний | Класс точности - средний | Нет | 1599 | 15.04.2024 0:00:00 | 7 | 1599 | 0
000000042675 | Нет | 000000042675Поверка | Поверка | Весы электронные | М8000 | 65114-16 | Диапазон измерений: НПВ от 150 кг до 600 кг, погрешность и (или) неопределенность (класс, разряд): Класс точности - средний | Класс точности - средний | Нет | 1599 | 15.04.2024 0:00:00 | 7 | 1599 | 0
000000042678 | Нет | 000000042678Поверка выезд | Поверка выезд | Весы электронные | М8100 | 65370-16 | Диапазон измерений: НПВ от 150 кг до 600 кг, погрешность и (или) неопределенность (класс, разряд): Класс точности - средний | Класс точности - средний | Нет | 1599 | 15.04.2024 0:00:00 | 7 | 1599 | 0
000000042678 | Нет | 000000042678Поверка | Поверка | Весы электронные | М8100 | 65370-16 | Диапазон измерений: НПВ от 150 кг до 600 кг, погрешность и (или) неопределенность (класс, разряд): Класс точности - средний | Класс точности - средний | Нет | 1599 | 15.04.2024 0:00:00 | 7 | 1599 | 0
000000042703 | Нет | 000000042703Поверка | Поверка | Весы электронные | МЕРА-ВТП-I | 59951-15 | Диапазон измерений: НПВ от 150 кг до 600 кг, погрешность и (или) неопределенность (класс, разряд): Класс точности - средний | Класс точности - средний | Нет | 1599 | 15.04.2024 0:00:00 | 7 | 1599 | 0
000000042703 | Нет | 000000042703Поверка выезд | Поверка выезд | Весы электронные | МЕРА-ВТП-I | 59951-15 | Диапазон измерений: НПВ от 150 кг до 600 кг, погрешность и (или) неопределенность (класс, разряд): Класс точности - средний | Класс точности - средний | Нет | 1599 | 15.04.2024 0:00:00 | 7 | 1599 | 0
000000042781 | Нет | 000000042781Поверка | Поверка | Весы электронные | LEKI | 31027-07 | Диапазон измерений: НПВ до 5000 г, погрешность и (или) неопределенность (класс, разряд): Класс точности - специальный | Класс точности - специальный | Нет | 2499 | 15.04.2024 0:00:00 | 7 | 2499 | 0
000000042781 | Нет | 000000042781Поверка выезд | Поверка выезд | Весы электронные | LEKI | 31027-07 | Диапазон измерений: НПВ до 5000 г, погрешность и (или) неопределенность (класс, разряд): Класс точности - специальный | Класс точности - специальный | Нет | 2499 | 15.04.2024 0:00:00 | 7 | 2499 | 0
000000042781 | Нет | 000000042781Калибровка выезд | Калибровка выезд | Весы электронные | LEKI | 31027-07 | Диапазон измерений: НПВ до 5000 г, погрешность и (или) неопределенность (класс, разряд): Класс точности - специальный | Класс точности - специальный | Нет | 2499 | 23.07.2024 0:00:00 | 7 | #N/A | #N/A
000000042781 | Нет | 000000042781Калибровка | Калибровка | Весы электронные | LEKI | 31027-07 | Диапазон измерений: НПВ до 5000 г, погрешность и (или) неопределенность (класс, разряд): Класс точности - специальный | Класс точности - специальный | Нет | 2499 | 23.07.2024 0:00:00 | 7 | #N/A | #N/A
000000042892 | Нет | 000000042892Поверка выезд | Поверка выезд | Весы электронные | 440 | 20825-01 | Диапазон измерений: НПВ до 60 кг, погрешность и (или) неопределенность (класс, разряд): Класс точности - высокий | Класс точности - высокий | Нет | 2013 | 15.04.2024 0:00:00 | 7 | 2013 | 0
000000042892 | Нет | 000000042892Поверка | Поверка | Весы электронные | 440 | 20825-01 | Диапазон измерений: НПВ до 60 кг, погрешность и (или) неопределенность (класс, разряд): Класс точности - высокий | Класс точности - высокий | Нет | 2013 | 15.04.2024 0:00:00 | 7 | 2013 | 0
000000042892 | Нет | 000000042892Калибровка | Калибровка | Весы электронные | 440 | 20825-01 | Диапазон измерений: НПВ до 60 кг, погрешность и (или) неопределенность (класс, разряд): Класс точности - высокий | Класс точности - высокий | Нет | 2013 | 23.07.2024 0:00:00 | 7 | #N/A | #N/A
000000042892 | Нет | 000000042892Калибровка выезд | Калибровка выезд | Весы электронные | 440 | 20825-01 | Диапазон измерений: НПВ до 60 кг, погрешность и (или) неопределенность (класс, разряд): Класс точности - высокий | Класс точности - высокий | Нет | 2013 | 23.07.2024 0:00:00 | 7 | #N/A | #N/A
000000042895 | Нет | 000000042895Поверка | Поверка | Весы электронные | Scout, мод. SC2020, SC4010, SC6010 | 16315-99 | Диапазон измерений: НПВ до 60 кг, погрешность и (или) неопределенность (класс, разряд): Класс точности - высокий | Класс точности - высокий | Нет | 2013 | 15.04.2024 0:00:00 | 7 | 2013 | 0
000000042895 | Нет | 000000042895Калибровка | Калибровка | Весы электронные | Scout, мод. SC2020, SC4010, SC6010 | 16315-99 | Диапазон измерений: НПВ до 60 кг, погрешность и (или) неопределенность (класс, разряд): Класс точности - высокий | Класс точности - высокий | Нет | 2013 | 23.07.2024 0:00:00 | 7 | #N/A | #N/A
000000042895 | Нет | 000000042895Калибровка выезд | Калибровка выезд | Весы электронные | Scout, мод. SC2020, SC4010, SC6010 | 16315-99 | Диапазон измерений: НПВ до 60 кг, погрешность и (или) неопределенность (класс, разряд): Класс точности - высокий | Класс точности - высокий | Нет | 2013 | 23.07.2024 0:00:00 | 7 | #N/A | #N/A
000000042895 | Нет | 000000042895Поверка выезд | Поверка выезд | Весы электронные | Scout, мод. SC2020, SC4010, SC6010 | 16315-99 | Диапазон измерений: НПВ до 60 кг, погрешность и (или) неопределенность (класс, разряд): Класс точности - высокий | Класс точности - высокий | Нет | 2013 | 15.04.2024 0:00:00 | 7 | 2013 | 0
000000043272 | Нет | 000000043272Поверка выезд | Поверка выезд | Весы электронные | SM | 60900-15 | Диапазон измерений: НПВ до 30 кг, погрешность и (или) неопределенность (класс, разряд): Класс точности - средний | Класс точности - средний | Нет | 948 | 01.01.2023 0:00:00 | 35 | 948 | 0
000000043272 | Нет | 000000043272Поверка | Поверка | Весы электронные | SM | 60900-15 | Диапазон измерений: НПВ до 30 кг, погрешность и (или) неопределенность (класс, разряд): Класс точности - средний | Класс точности - средний | Нет | 948 | 25.03.2024 0:00:00 | 35 | 948 | 0
000000043274 | Нет | 000000043274Поверка | Поверка | Весы электронные | NCR | 56241-14 | Диапазон измерений: НПВ до 30 кг, погрешность и (или) неопределенность (класс, разряд): Класс точности - средний | Класс точности - средний | Нет | 948 | 25.03.2024 0:00:00 | 7 | 948 | 0
000000043274 | Нет | 000000043274Поверка выезд | Поверка выезд | Весы электронные | NCR | 56241-14 | Диапазон измерений: НПВ до 30 кг, погрешность и (или) неопределенность (класс, разряд): Класс точности - средний | Класс точности - средний | Нет | 948 | 01.01.2023 0:00:00 | 7 | 948 | 0
000000043298 | Нет | 000000043298Поверка выезд | Поверка выезд | Весы электронные | AW-5600 | 60899-15 | Диапазон измерений: НПВ до 30 кг, погрешность и (или) неопределенность (класс, разряд): Класс точности - средний | Класс точности - средний | Нет | 948 | 01.01.2023 0:00:00 | 35 | 948 | 0
000000043298 | Нет | 000000043298Поверка | Поверка | Весы электронные | AW-5600 | 60899-15 | Диапазон измерений: НПВ до 30 кг, погрешность и (или) неопределенность (класс, разряд): Класс точности - средний | Класс точности - средний | Нет | 948 | 25.03.2024 0:00:00 | 35 | 948 | 0
000000043300 | Нет | 000000043300Поверка | Поверка | Весы электронные | ITC | 25218-08 | Диапазон измерений: НПВ от 30 кг до 150 кг, погрешность и (или) неопределенность (класс, разряд): Класс точности - средний | Класс точности - средний | Нет | 1350 | 25.03.2024 0:00:00 | 35 | 1350 | 0
000000043300 | Нет | 000000043300Поверка выезд | Поверка выезд | Весы электронные | ITC | 25218-08 | Диапазон измерений: НПВ от 30 кг до 150 кг, погрешность и (или) неопределенность (класс, разряд): Класс точности - средний | Класс точности - средний | Нет | 1350 | 01.01.2023 0:00:00 | 35 | 1350 | 0
000000043457 | Нет | 000000043457Поверка выезд | Поверка выезд | Весы электронные | ICS | 54873-13 | Диапазон измерений: НПВ от 30 кг до 150 кг, погрешность и (или) неопределенность (класс, разряд): Класс точности - средний | Класс точности - средний | Нет | 1350 | 01.01.2023 0:00:00 | 7 | 1350 | 0
000000043457 | Нет | 000000043457Поверка | Поверка | Весы электронные | ICS | 54873-13 | Диапазон измерений: НПВ от 30 кг до 150 кг, погрешность и (или) неопределенность (класс, разряд): Класс точности - средний | Класс точности - средний | Нет | 1350 | 25.03.2024 0:00:00 | 7 | 1350 | 0
000000043692 | Нет | 000000043692Поверка | Поверка | Весы электронные | K | 62833-15 | Диапазон измерений: НПВ от 150 кг до 600 кг, погрешность и (или) неопределенность (класс, разряд): Класс точности - средний | Класс точности - средний | Нет | 1599 | 15.04.2024 0:00:00 | 35 | 1599 | 0
000000043692 | Нет | 000000043692Поверка выезд | Поверка выезд | Весы электронные | K | 62833-15 | Диапазон измерений: НПВ от 150 кг до 600 кг, погрешность и (или) неопределенность (класс, разряд): Класс точности - средний | Класс точности - средний | Нет | 1599 | 15.04.2024 0:00:00 | 35 | 1599 | 0
000000043697 | Нет | 000000043697Поверка выезд | Поверка выезд | Весы электронные | BBx | 50094-12 | Диапазон измерений: НПВ от 150 кг до 600 кг, погрешность и (или) неопределенность (класс, разряд): Класс точности - средний | Класс точности - средний | Нет | 1599 | 15.04.2024 0:00:00 | 35 | 1599 | 0
000000043697 | Нет | 000000043697Поверка | Поверка | Весы электронные | BBx | 50094-12 | Диапазон измерений: НПВ от 150 кг до 600 кг, погрешность и (или) неопределенность (класс, разряд): Класс точности - средний | Класс точности - средний | Нет | 1599 | 15.04.2024 0:00:00 | 35 | 1599 | 0
000000044220 | Нет | 000000044220Поверка | Поверка | Весы электронные | JW-1, JW-1C | 51781-12 | Диапазон измерений: НПВ до 5000 г, погрешность и (или) неопределенность (класс, разряд): Класс точности - специальный | Класс точности - специальный | Нет | 2499 | 15.04.2024 0:00:00 | 7 | 2499 | 0
000000044220 | Нет | 000000044220Поверка выезд | Поверка выезд | Весы электронные | JW-1, JW-1C | 51781-12 | Диапазон измерений: НПВ до 5000 г, погрешность и (или) неопределенность (класс, разряд): Класс точности - специальный | Класс точности - специальный | Нет | 2499 | 15.04.2024 0:00:00 | 7 | 2499 | 0
000000044220 | Нет | 000000044220Калибровка выезд | Калибровка выезд | Весы электронные | JW-1, JW-1C | 51781-12 | Диапазон измерений: НПВ до 5000 г, погрешность и (или) неопределенность (класс, разряд): Класс точности - специальный | Класс точности - специальный | Нет | 2499 | 23.07.2024 0:00:00 | 7 | #N/A | #N/A
000000044220 | Нет | 000000044220Калибровка | Калибровка | Весы электронные | JW-1, JW-1C | 51781-12 | Диапазон измерений: НПВ до 5000 г, погрешность и (или) неопределенность (класс, разряд): Класс точности - специальный | Класс точности - специальный | Нет | 2499 | 23.07.2024 0:00:00 | 7 | #N/A | #N/A
000000044253 | Нет | 000000044253Поверка | Поверка | Весы электронные | Europe | 16073-03 | Диапазон измерений: НПВ до 60 кг, погрешность и (или) неопределенность (класс, разряд): Класс точности - высокий | Класс точности - высокий | Нет | 2013 | 15.04.2024 0:00:00 | 7 | 2013 | 0
000000044253 | Нет | 000000044253Калибровка выезд | Калибровка выезд | Весы электронные | Europe | 16073-03 | Диапазон измерений: НПВ до 60 кг, погрешность и (или) неопределенность (класс, разряд): Класс точности - высокий | Класс точности - высокий | Нет | 2013 | 23.07.2024 0:00:00 | 7 | #N/A | #N/A
000000044253 | Нет | 000000044253Поверка выезд | Поверка выезд | Весы электронные | Europe | 16073-03 | Диапазон измерений: НПВ до 60 кг, погрешность и (или) неопределенность (класс, разряд): Класс точности - высокий | Класс точности - высокий | Нет | 2013 | 15.04.2024 0:00:00 | 7 | 2013 | 0
000000044253 | Нет | 000000044253Калибровка | Калибровка | Весы электронные | Europe | 16073-03 | Диапазон измерений: НПВ до 60 кг, погрешность и (или) неопределенность (класс, разряд): Класс точности - высокий | Класс точности - высокий | Нет | 2013 | 23.07.2024 0:00:00 | 7 | #N/A | #N/A
000000044375 | Нет | 000000044375Калибровка | Калибровка | Весы электронные | Valor | 73893-19 | Диапазон измерений: НПВ до 5000 г, погрешность и (или) неопределенность (класс, разряд): Класс точности - специальный | Класс точности - специальный | Нет | 2499 | 23.07.2024 0:00:00 | 7 | #N/A | #N/A
000000044375 | Нет | 000000044375Поверка | Поверка | Весы электронные | Valor | 73893-19 | Диапазон измерений: НПВ до 5000 г, погрешность и (или) неопределенность (класс, разряд): Класс точности - специальный | Класс точности - специальный | Нет | 2499 | 15.04.2024 0:00:00 | 7 | 2499 | 0
000000044375 | Нет | 000000044375Калибровка выезд | Калибровка выезд | Весы электронные | Valor | 73893-19 | Диапазон измерений: НПВ до 5000 г, погрешность и (или) неопределенность (класс, разряд): Класс точности - специальный | Класс точности - специальный | Нет | 2499 | 23.07.2024 0:00:00 | 7 | #N/A | #N/A
000000044375 | Нет | 000000044375Поверка выезд | Поверка выезд | Весы электронные | Valor | 73893-19 | Диапазон измерений: НПВ до 5000 г, погрешность и (или) неопределенность (класс, разряд): Класс точности - специальный | Класс точности - специальный | Нет | 2499 | 15.04.2024 0:00:00 | 7 | 2499 | 0
000000044540 | Нет | 000000044540Поверка выезд | Поверка выезд | Весы электронные | HL | 36123-08 | Диапазон измерений: НПВ до 5000 г, погрешность и (или) неопределенность (класс, разряд): Класс точности - специальный | Класс точности - специальный | Нет | 2499 | 15.04.2024 0:00:00 | 7 | 2499 | 0
000000044540 | Нет | 000000044540Калибровка выезд | Калибровка выезд | Весы электронные | HL | 36123-08 | Диапазон измерений: НПВ до 5000 г, погрешность и (или) неопределенность (класс, разряд): Класс точности - специальный | Класс точности - специальный | Нет | 2499 | 23.07.2024 0:00:00 | 7 | #N/A | #N/A
000000044540 | Нет | 000000044540Поверка | Поверка | Весы электронные | HL | 36123-08 | Диапазон измерений: НПВ до 5000 г, погрешность и (или) неопределенность (класс, разряд): Класс точности - специальный | Класс точности - специальный | Нет | 2499 | 15.04.2024 0:00:00 | 7 | 2499 | 0
000000044540 | Нет | 000000044540Калибровка | Калибровка | Весы электронные | HL | 36123-08 | Диапазон измерений: НПВ до 5000 г, погрешность и (или) неопределенность (класс, разряд): Класс точности - специальный | Класс точности - специальный | Нет | 2499 | 23.07.2024 0:00:00 | 7 | #N/A | #N/A
000000044584 | Нет | 000000044584Поверка | Поверка | Весы электронные | HL | 36123-07 | Диапазон измерений: НПВ до 30 кг, погрешность и (или) неопределенность (класс, разряд): Класс точности - средний | Класс точности - средний | Нет | 1767 | 15.04.2024 0:00:00 | 7 | 1767 | 0
000000044584 | Нет | 000000044584Поверка выезд | Поверка выезд | Весы электронные | HL | 36123-07 | Диапазон измерений: НПВ до 30 кг, погрешность и (или) неопределенность (класс, разряд): Класс точности - средний | Класс точности - средний | Нет | 1767 | 15.04.2024 0:00:00 | 7 | 1767 | 0
000000044755 | Нет | 000000044755Поверка выезд | Поверка выезд | Весы электронные | SW, PW, AD и PDS-II | 50315-12 | Диапазон измерений: НПВ до 30 кг, погрешность и (или) неопределенность (класс, разряд): Класс точности - средний | Класс точности - средний | Нет | 948 | 01.01.2023 0:00:00 | 7 | 948 | 0
000000044755 | Нет | 000000044755Поверка | Поверка | Весы электронные | SW, PW, AD и PDS-II | 50315-12 | Диапазон измерений: НПВ до 30 кг, погрешность и (или) неопределенность (класс, разряд): Класс точности - средний | Класс точности - средний | Нет | 948 | 25.03.2024 0:00:00 | 7 | 948 | 0
000000045043 | Нет | 000000045043Поверка выезд | Поверка выезд | Весы электронные | SM | 60900-15 | Диапазон измерений: НПВ до 30 кг, погрешность и (или) неопределенность (класс, разряд): Класс точности - средний | Класс точности - средний | Нет | 948 | 01.01.2023 0:00:00 | 7 | 948 | 0
000000045043 | Нет | 000000045043Поверка | Поверка | Весы электронные | SM | 60900-15 | Диапазон измерений: НПВ до 30 кг, погрешность и (или) неопределенность (класс, разряд): Класс точности - средний | Класс точности - средний | Нет | 948 | 25.03.2024 0:00:00 | 7 | 948 | 0
000000045095 | Нет | 000000045095Поверка выезд | Поверка выезд | Весы электронные | ВЭТ | 54614-13 | Диапазон измерений: НПВ до 30 кг, погрешность и (или) неопределенность (класс, разряд): Класс точности - средний | Класс точности - средний | Нет | 948 | 01.01.2023 0:00:00 | 7 | 948 | 0
000000045095 | Нет | 000000045095Поверка | Поверка | Весы электронные | ВЭТ | 54614-13 | Диапазон измерений: НПВ до 30 кг, погрешность и (или) неопределенность (класс, разряд): Класс точности - средний | Класс точности - средний | Нет | 948 | 25.03.2024 0:00:00 | 7 | 948 | 0
000000045485 | Нет | 000000045485Поверка | Поверка | Весы электронные | PW, AD, SW, PW-10 | 20533-06 | Диапазон измерений: НПВ до 30 кг, погрешность и (или) неопределенность (класс, разряд): Класс точности - средний | Класс точности - средний | Нет | 948 | 25.03.2024 0:00:00 | 7 | 948 | 0
000000045485 | Нет | 000000045485Поверка выезд | Поверка выезд | Весы электронные | PW, AD, SW, PW-10 | 20533-06 | Диапазон измерений: НПВ до 30 кг, погрешность и (или) неопределенность (класс, разряд): Класс точности - средний | Класс точности - средний | Нет | 948 | 01.01.2023 0:00:00 | 7 | 948 | 0
000000045609 | Нет | 000000045609Поверка выезд | Поверка выезд | Весы электронные | ВЛ3134 | 11755-89 | Диапазон измерений: В полном объёме, погрешность и (или) неопределенность (класс, разряд): В соответствии с описанием типа | В соответствии с описанием типа | Нет | 2322 | 15.04.2024 0:00:00 | 35 | 2322 | 0
000000045609 | Нет | 000000045609Поверка | Поверка | Весы электронные | ВЛ3134 | 11755-89 | Диапазон измерений: В полном объёме, погрешность и (или) неопределенность (класс, разряд): В соответствии с описанием типа | В соответствии с описанием типа | Нет | 2322 | 15.04.2024 0:00:00 | 35 | 2322 | 0
000000045775 | Нет | 000000045775Поверка выезд | Поверка выезд | Весы электронные | ТВ | 32253-06 | Диапазон измерений: НПВ от 30 кг до 150 кг, погрешность и (или) неопределенность (класс, разряд): Класс точности - средний | Класс точности - средний | Нет | 1350 | 01.01.2023 0:00:00 | 7 | 1350 | 0
000000045775 | Нет | 000000045775Поверка | Поверка | Весы электронные | ТВ | 32253-06 | Диапазон измерений: НПВ от 30 кг до 150 кг, погрешность и (или) неопределенность (класс, разряд): Класс точности - средний | Класс точности - средний | Нет | 1350 | 25.03.2024 0:00:00 | 7 | 1350 | 0
000000045776 | Нет | 000000045776Поверка выезд | Поверка выезд | Весы электронные | ВЭТ | 54614-13 | Диапазон измерений: НПВ от 30 кг до 150 кг, погрешность и (или) неопределенность (класс, разряд): Класс точности - средний | Класс точности - средний | Нет | 1350 | 01.01.2023 0:00:00 | 7 | 1350 | 0
000000045776 | Нет | 000000045776Поверка | Поверка | Весы электронные | ВЭТ | 54614-13 | Диапазон измерений: НПВ от 30 кг до 150 кг, погрешность и (или) неопределенность (класс, разряд): Класс точности - средний | Класс точности - средний | Нет | 1350 | 25.03.2024 0:00:00 | 7 | 1350 | 0
000000045778 | Нет | 000000045778Поверка выезд | Поверка выезд | Весы электронные | ВЭТ | 54614-13 | Диапазон измерений: НПВ до 30 кг, погрешность и (или) неопределенность (класс, разряд): Класс точности - средний | Класс точности - средний | Нет | 948 | 01.01.2023 0:00:00 | 7 | 948 | 0
000000045778 | Нет | 000000045778Поверка | Поверка | Весы электронные | ВЭТ | 54614-13 | Диапазон измерений: НПВ до 30 кг, погрешность и (или) неопределенность (класс, разряд): Класс точности - средний | Класс точности - средний | Нет | 948 | 25.03.2024 0:00:00 | 7 | 948 | 0
000000045787 | Нет | 000000045787Поверка выезд | Поверка выезд | Весы электронные | ВЭТ | 54614-13 | Диапазон измерений: НПВ до 30 кг, погрешность и (или) неопределенность (класс, разряд): Класс точности - средний | Класс точности - средний | Нет | 948 | 01.01.2023 0:00:00 | 7 | 948 | 0
000000045787 | Нет | 000000045787Поверка | Поверка | Весы электронные | ВЭТ | 54614-13 | Диапазон измерений: НПВ до 30 кг, погрешность и (или) неопределенность (класс, разряд): Класс точности - средний | Класс точности - средний | Нет | 948 | 25.03.2024 0:00:00 | 7 | 948 | 0
000000045811 | Нет | 000000045811Поверка выезд | Поверка выезд | Весы электронные | ВСЛ | 25390-08 | Диапазон измерений: НПВ до 60 кг, погрешность и (или) неопределенность (класс, разряд): Класс точности - высокий | Класс точности - высокий | Нет | 2013 | 15.04.2024 0:00:00 | 7 | 2013 | 0
000000045811 | Нет | 000000045811Калибровка | Калибровка | Весы электронные | ВСЛ | 25390-08 | Диапазон измерений: НПВ до 60 кг, погрешность и (или) неопределенность (класс, разряд): Класс точности - высокий | Класс точности - высокий | Нет | 2013 | 23.07.2024 0:00:00 | 7 | #N/A | #N/A
000000045811 | Нет | 000000045811Калибровка выезд | Калибровка выезд | Весы электронные | ВСЛ | 25390-08 | Диапазон измерений: НПВ до 60 кг, погрешность и (или) неопределенность (класс, разряд): Класс точности - высокий | Класс точности - высокий | Нет | 2013 | 23.07.2024 0:00:00 | 7 | #N/A | #N/A
000000045811 | Нет | 000000045811Поверка | Поверка | Весы электронные | ВСЛ | 25390-08 | Диапазон измерений: НПВ до 60 кг, погрешность и (или) неопределенность (класс, разряд): Класс точности - высокий | Класс точности - высокий | Нет | 2013 | 15.04.2024 0:00:00 | 7 | 2013 | 0
000000046757 | Нет | 000000046757Калибровка выезд | Калибровка выезд | Весы электронные | ICS | 54873-13 | Диапазон измерений: НПВ до 60 кг, погрешность и (или) неопределенность (класс, разряд): Высокий класс точности | Высокий класс точности | Нет | 2013 | 23.07.2024 0:00:00 | 7 | #N/A | #N/A
000000046757 | Нет | 000000046757Поверка | Поверка | Весы электронные | ICS | 54873-13 | Диапазон измерений: НПВ до 60 кг, погрешность и (или) неопределенность (класс, разряд): Высокий класс точности | Высокий класс точности | Нет | 2013 | 15.04.2024 0:00:00 | 7 | 2013 | 0
000000046757 | Нет | 000000046757Калибровка | Калибровка | Весы электронные | ICS | 54873-13 | Диапазон измерений: НПВ до 60 кг, погрешность и (или) неопределенность (класс, разряд): Высокий класс точности | Высокий класс точности | Нет | 2013 | 23.07.2024 0:00:00 | 7 | #N/A | #N/A
000000046757 | Нет | 000000046757Поверка выезд | Поверка выезд | Весы электронные | ICS | 54873-13 | Диапазон измерений: НПВ до 60 кг, погрешность и (или) неопределенность (класс, разряд): Высокий класс точности | Высокий класс точности | Нет | 2013 | 15.04.2024 0:00:00 | 7 | 2013 | 0
000000046820 | Нет | 000000046820Калибровка | Калибровка | Весы электронные | LP | 22403-02 | Диапазон измерений: НПВ до 34 кг, погрешность и (или) неопределенность (класс, разряд): Класс точности - высокий | Класс точности - высокий | Нет | 2013 | 23.07.2024 0:00:00 | 7 | #N/A | #N/A
000000046820 | Нет | 000000046820Калибровка выезд | Калибровка выезд | Весы электронные | LP | 22403-02 | Диапазон измерений: НПВ до 34 кг, погрешность и (или) неопределенность (класс, разряд): Класс точности - высокий | Класс точности - высокий | Нет | 2013 | 23.07.2024 0:00:00 | 7 | #N/A | #N/A
000000046820 | Нет | 000000046820Поверка | Поверка | Весы электронные | LP | 22403-02 | Диапазон измерений: НПВ до 34 кг, погрешность и (или) неопределенность (класс, разряд): Класс точности - высокий | Класс точности - высокий | Нет | 2013 | 15.04.2024 0:00:00 | 7 | 2013 | 0
000000046820 | Нет | 000000046820Поверка выезд | Поверка выезд | Весы электронные | LP | 22403-02 | Диапазон измерений: НПВ до 34 кг, погрешность и (или) неопределенность (класс, разряд): Класс точности - высокий | Класс точности - высокий | Нет | 2013 | 15.04.2024 0:00:00 | 7 | 2013 | 0
000000046821 | Нет | 000000046821Калибровка | Калибровка | Весы электронные | K | 19327-05 | Диапазон измерений: НПВ до 60 кг, погрешность и (или) неопределенность (класс, разряд): Класс точности - высокий | Класс точности - высокий | Нет | 2013 | 23.07.2024 0:00:00 | 7 | #N/A | #N/A
000000046821 | Нет | 000000046821Поверка выезд | Поверка выезд | Весы электронные | K | 19327-05 | Диапазон измерений: НПВ до 60 кг, погрешность и (или) неопределенность (класс, разряд): Класс точности - высокий | Класс точности - высокий | Нет | 2013 | 15.04.2024 0:00:00 | 7 | 2013 | 0
000000046821 | Нет | 000000046821Поверка | Поверка | Весы электронные | K | 19327-05 | Диапазон измерений: НПВ до 60 кг, погрешность и (или) неопределенность (класс, разряд): Класс точности - высокий | Класс точности - высокий | Нет | 2013 | 15.04.2024 0:00:00 | 7 | 2013 | 0
000000046821 | Нет | 000000046821Калибровка выезд | Калибровка выезд | Весы электронные | K | 19327-05 | Диапазон измерений: НПВ до 60 кг, погрешность и (или) неопределенность (класс, разряд): Класс точности - высокий | Класс точности - высокий | Нет | 2013 | 23.07.2024 0:00:00 | 7 | #N/A | #N/A
000000046910 | Нет | 000000046910Поверка | Поверка | Весы электронные | ШТРИХ-ПРИНТ ПВ | 53903-13 | Диапазон измерений: НПВ до 30 кг, погрешность и (или) неопределенность (класс, разряд): Класс точности - средний | Класс точности - средний | Нет | 948 | 25.03.2024 0:00:00 | 7 | 948 | 0
000000046910 | Нет | 000000046910Поверка выезд | Поверка выезд | Весы электронные | ШТРИХ-ПРИНТ ПВ | 53903-13 | Диапазон измерений: НПВ до 30 кг, погрешность и (или) неопределенность (класс, разряд): Класс точности - средний | Класс точности - средний | Нет | 948 | 01.01.2023 0:00:00 | 7 | 948 | 0
000000046911 | Нет | 000000046911Поверка | Поверка | Весы электронные | ФОРТ-Т | 83758-21 | Диапазон измерений: НПВ до 30 кг, погрешность и (или) неопределенность (класс, разряд): Класс точности - средний | Класс точности - средний | Нет | 948 | 25.03.2024 0:00:00 | 7 | 948 | 0
000000046911 | Нет | 000000046911Поверка выезд | Поверка выезд | Весы электронные | ФОРТ-Т | 83758-21 | Диапазон измерений: НПВ до 30 кг, погрешность и (или) неопределенность (класс, разряд): Класс точности - средний | Класс точности - средний | Нет | 948 | 01.01.2023 0:00:00 | 7 | 948 | 0
000000046930 | Нет | 000000046930Поверка | Поверка | Весы электронные | Р | 61048-15 |  |  | Нет | 1599 | 15.04.2024 0:00:00 | 7 | 1599 | 0
000000046930 | Нет | 000000046930Поверка выезд | Поверка выезд | Весы электронные | Р | 61048-15 |  |  | Нет | 1599 | 15.04.2024 0:00:00 | 7 | 1599 | 0
000000046954 | Нет | 000000046954Калибровка выезд | Калибровка выезд | Весы электронные | ВМК | 40050-08 | Диапазон измерений: НПВ до 60 кг, погрешность и (или) неопределенность (класс, разряд): Класс точности - высокий | Класс точности - высокий | Нет | 2013 | 23.07.2024 0:00:00 | 7 | #N/A | #N/A
000000046954 | Нет | 000000046954Поверка выезд | Поверка выезд | Весы электронные | ВМК | 40050-08 | Диапазон измерений: НПВ до 60 кг, погрешность и (или) неопределенность (класс, разряд): Класс точности - высокий | Класс точности - высокий | Нет | 2013 | 15.04.2024 0:00:00 | 7 | 2013 | 0
000000046954 | Нет | 000000046954Поверка | Поверка | Весы электронные | ВМК | 40050-08 | Диапазон измерений: НПВ до 60 кг, погрешность и (или) неопределенность (класс, разряд): Класс точности - высокий | Класс точности - высокий | Нет | 2013 | 15.04.2024 0:00:00 | 7 | 2013 | 0
000000046954 | Нет | 000000046954Калибровка | Калибровка | Весы электронные | ВМК | 40050-08 | Диапазон измерений: НПВ до 60 кг, погрешность и (или) неопределенность (класс, разряд): Класс точности - высокий | Класс точности - высокий | Нет | 2013 | 23.07.2024 0:00:00 | 7 | #N/A | #N/A
000000047011 | Нет | 000000047011Поверка | Поверка | Весы электронные | NC, Caston-I (THA), Caston-II (THB) и Caston-III (THD) | 50314-12 | Диапазон измерений: НПВ от 5 т до 20 т, погрешность и (или) неопределенность (класс, разряд): Класс точности - средний | Класс точности - средний | Нет | 5199 | 15.04.2024 0:00:00 | 7 | 5199 | 0
000000047019 | Нет | 000000047019Поверка | Поверка | Весы электронные | ТВ | 48166-11 | Диапазон измерений: НПВ от 30 кг до 150 кг, погрешность и (или) неопределенность (класс, разряд): Класс точности - средний | Класс точности - средний | Нет | 1350 | 25.03.2024 0:00:00 | 7 | 1350 | 0
000000047019 | Нет | 000000047019Поверка выезд | Поверка выезд | Весы электронные | ТВ | 48166-11 | Диапазон измерений: НПВ от 30 кг до 150 кг, погрешность и (или) неопределенность (класс, разряд): Класс точности - средний | Класс точности - средний | Нет | 1350 | 01.01.2023 0:00:00 | 7 | 1350 | 0
000000047121 | Нет | 000000047121Поверка выезд | Поверка выезд | Весы электронные | ВЭТ | 72488-18 | Диапазон измерений: НПВ до 30 кг, погрешность и (или) неопределенность (класс, разряд): Класс точности - средний | Класс точности - средний | Нет | 948 | 01.01.2023 0:00:00 | 7 | 948 | 0
000000047121 | Нет | 000000047121Поверка | Поверка | Весы электронные | ВЭТ | 72488-18 | Диапазон измерений: НПВ до 30 кг, погрешность и (или) неопределенность (класс, разряд): Класс точности - средний | Класс точности - средний | Нет | 948 | 25.03.2024 0:00:00 | 7 | 948 | 0
000000047141 | Нет | 000000047141Поверка выезд | Поверка выезд | Весы электронные | DS | 56233-14 | Диапазон измерений: НПВ до 30 кг, погрешность и (или) неопределенность (класс, разряд): Класс точности - средний | Класс точности - средний | Нет | 948 | 01.01.2023 0:00:00 | 7 | 948 | 0
000000047141 | Нет | 000000047141Поверка | Поверка | Весы электронные | DS | 56233-14 | Диапазон измерений: НПВ до 30 кг, погрешность и (или) неопределенность (класс, разряд): Класс точности - средний | Класс точности - средний | Нет | 948 | 25.03.2024 0:00:00 | 7 | 948 | 0
000000047179 | Нет | 000000047179Поверка | Поверка | Весы электронные | М8000 | 65114-16 |  |  | Нет | 948 | 25.03.2024 0:00:00 | 7 | 948 | 0
000000047179 | Нет | 000000047179Поверка выезд | Поверка выезд | Весы электронные | М8000 | 65114-16 |  |  | Нет | 948 | 01.01.2023 0:00:00 | 7 | 948 | 0
000000047189 | Нет | 000000047189Поверка | Поверка | Весы электронные | Valor | 73893-19 | Диапазон измерений: НПВ до 30 кг, погрешность и (или) неопределенность (класс, разряд): Класс точности - средний | Класс точности - средний | Нет | 948 | 25.03.2024 0:00:00 | 7 | 948 | 0
000000047189 | Нет | 000000047189Поверка выезд | Поверка выезд | Весы электронные | Valor | 73893-19 | Диапазон измерений: НПВ до 30 кг, погрешность и (или) неопределенность (класс, разряд): Класс точности - средний | Класс точности - средний | Нет | 948 | 01.01.2023 0:00:00 | 7 | 948 | 0
000000047249 | Нет | 000000047249Поверка | Поверка | Весы электронные | ТВ | 32253-06 | Диапазон измерений: НПВ от 600 до 5000 кг, погрешность и (или) неопределенность (класс, разряд): Класс точности средний | Класс точности средний | Нет | 3549 | 15.04.2024 0:00:00 | 7 | 3549 | 0
000000047249 | Нет | 000000047249Поверка выезд | Поверка выезд | Весы электронные | ТВ | 32253-06 | Диапазон измерений: НПВ от 600 до 5000 кг, погрешность и (или) неопределенность (класс, разряд): Класс точности средний | Класс точности средний | Нет | 3549 | 15.04.2024 0:00:00 | 7 | 3549 | 0
000000047272 | Нет | 000000047272Поверка выезд | Поверка выезд | Весы электронные | PW, AD, PD-1, SW | 20533-00 |  |  | Нет | 948 | 01.01.2023 0:00:00 | 7 | 948 | 0
000000047272 | Нет | 000000047272Поверка | Поверка | Весы электронные | PW, AD, PD-1, SW | 20533-00 |  |  | Нет | 948 | 25.03.2024 0:00:00 | 7 | 948 | 0
000000047497 | Нет | 000000047497Поверка выезд | Поверка выезд | Весы электронные | ТВ | 32253-06 | Диапазон измерений: НПВ от 150 до 600 кг, погрешность и (или) неопределенность (класс, разряд): Класс точности - средний | Класс точности - средний | Нет | 1599 | 15.04.2024 0:00:00 | 7 | 1599 | 0
000000047497 | Нет | 000000047497Поверка | Поверка | Весы электронные | ТВ | 32253-06 | Диапазон измерений: НПВ от 150 до 600 кг, погрешность и (или) неопределенность (класс, разряд): Класс точности - средний | Класс точности - средний | Нет | 1599 | 15.04.2024 0:00:00 | 7 | 1599 | 0
000000047519 | Нет | 000000047519Калибровка | Калибровка | Весы электронные | FX-3200 | 11396-88 | Диапазон измерений: НПВ до 5000 г, погрешность и (или) неопределенность (класс, разряд): Класс точности - специальный | Класс точности - специальный | Нет | 2499 | 23.07.2024 0:00:00 | 7 | #N/A | #N/A
000000047519 | Нет | 000000047519Поверка выезд | Поверка выезд | Весы электронные | FX-3200 | 11396-88 | Диапазон измерений: НПВ до 5000 г, погрешность и (или) неопределенность (класс, разряд): Класс точности - специальный | Класс точности - специальный | Нет | 2499 | 15.04.2024 0:00:00 | 7 | 2499 | 0
000000047519 | Нет | 000000047519Поверка | Поверка | Весы электронные | FX-3200 | 11396-88 | Диапазон измерений: НПВ до 5000 г, погрешность и (или) неопределенность (класс, разряд): Класс точности - специальный | Класс точности - специальный | Нет | 2499 | 15.04.2024 0:00:00 | 7 | 2499 | 0
000000047519 | Нет | 000000047519Калибровка выезд | Калибровка выезд | Весы электронные | FX-3200 | 11396-88 | Диапазон измерений: НПВ до 5000 г, погрешность и (или) неопределенность (класс, разряд): Класс точности - специальный | Класс точности - специальный | Нет | 2499 | 23.07.2024 0:00:00 | 7 | #N/A | #N/A
000000047711 | Нет | 000000047711Поверка | Поверка | Весы электронные | SW, PW, AD и PDS-II | 50315-12 | Диапазон измерений: НПВ от 30 до 150 кг, погрешность и (или) неопределенность (класс, разряд): Класс точности средний | Класс точности средний | Нет | 1350 | 25.03.2024 0:00:00 | 7 | 1350 | 0
000000047711 | Нет | 000000047711Поверка выезд | Поверка выезд | Весы электронные | SW, PW, AD и PDS-II | 50315-12 | Диапазон измерений: НПВ от 30 до 150 кг, погрешность и (или) неопределенность (класс, разряд): Класс точности средний | Класс точности средний | Нет | 1350 | 01.01.2023 0:00:00 | 7 | 1350 | 0
000000047940 | Нет | 000000047940Поверка | Поверка | Весы электронные | BBK | 31856-06 | Диапазон измерений: НПВ до 60 кг, погрешность и (или) неопределенность (класс, разряд): Класс точности - высокий | Класс точности - высокий | Нет | 2013 | 15.04.2024 0:00:00 | 7 | 2013 | 0
000000047940 | Нет | 000000047940Калибровка выезд | Калибровка выезд | Весы электронные | BBK | 31856-06 | Диапазон измерений: НПВ до 60 кг, погрешность и (или) неопределенность (класс, разряд): Класс точности - высокий | Класс точности - высокий | Нет | 2013 | 23.07.2024 0:00:00 | 7 | #N/A | #N/A
000000047940 | Нет | 000000047940Поверка выезд | Поверка выезд | Весы электронные | BBK | 31856-06 | Диапазон измерений: НПВ до 60 кг, погрешность и (или) неопределенность (класс, разряд): Класс точности - высокий | Класс точности - высокий | Нет | 2013 | 15.04.2024 0:00:00 | 7 | 2013 | 0
000000047940 | Нет | 000000047940Калибровка | Калибровка | Весы электронные | BBK | 31856-06 | Диапазон измерений: НПВ до 60 кг, погрешность и (или) неопределенность (класс, разряд): Класс точности - высокий | Класс точности - высокий | Нет | 2013 | 23.07.2024 0:00:00 | 7 | #N/A | #N/A
000000048264 | Нет | 000000048264Калибровка | Калибровка | Весы электронные | B | 44039-10 |  |  | Нет | 2013 | 23.07.2024 0:00:00 | 7 | #N/A | #N/A
000000048264 | Нет | 000000048264Калибровка выезд | Калибровка выезд | Весы электронные | B | 44039-10 |  |  | Нет | 2013 | 23.07.2024 0:00:00 | 7 | #N/A | #N/A
000000048264 | Нет | 000000048264Поверка | Поверка | Весы электронные | B | 44039-10 |  |  | Нет | 2013 | 15.04.2024 0:00:00 | 7 | 2013 | 0
000000048264 | Нет | 000000048264Поверка выезд | Поверка выезд | Весы электронные | B | 44039-10 |  |  | Нет | 2013 | 15.04.2024 0:00:00 | 7 | 2013 | 0
000000048358 | Нет | 000000048358Поверка | Поверка | Весы электронные | ВЭТ | 72488-18 | Диапазон измерений: НПВ от 150 до 600 кг, погрешность и (или) неопределенность (класс, разряд): Класс точности средний | Класс точности средний | Нет | 1599 | 15.04.2024 0:00:00 | 7 | 1599 | 0
000000048358 | Нет | 000000048358Поверка выезд | Поверка выезд | Весы электронные | ВЭТ | 72488-18 | Диапазон измерений: НПВ от 150 до 600 кг, погрешность и (или) неопределенность (класс, разряд): Класс точности средний | Класс точности средний | Нет | 1599 | 15.04.2024 0:00:00 | 7 | 1599 | 0
000000048666 | Нет | 000000048666Поверка выезд | Поверка выезд | Весы электронные | ФОРТ-П | 83654-21 | Диапазон измерений: НПВ от 30 до 150 кг, погрешность и (или) неопределенность (класс, разряд): класс точности средний | класс точности средний | Нет | 1350 | 01.01.2023 0:00:00 | 7 | 1350 | 0
000000048666 | Нет | 000000048666Поверка | Поверка | Весы электронные | ФОРТ-П | 83654-21 | Диапазон измерений: НПВ от 30 до 150 кг, погрешность и (или) неопределенность (класс, разряд): класс точности средний | класс точности средний | Нет | 1350 | 25.03.2024 0:00:00 | 7 | 1350 | 0
000000049785 | Нет | 000000049785Поверка | Поверка | Весы электронные | ВН | 77022-19 | Диапазон измерений: НПВ до 30 кг, погрешность и (или) неопределенность (класс, разряд): Класс точности средний | Класс точности средний | Нет | 948 | 25.03.2024 0:00:00 | 7 | 948 | 0
000000049785 | Нет | 000000049785Поверка выезд | Поверка выезд | Весы электронные | ВН | 77022-19 | Диапазон измерений: НПВ до 30 кг, погрешность и (или) неопределенность (класс, разряд): Класс точности средний | Класс точности средний | Нет | 948 | 01.01.2023 0:00:00 | 7 | 948 | 0
000000049787 | Нет | 000000049787Поверка выезд | Поверка выезд | Весы электронные | HL-WP | 26552-04 | Диапазон измерений: в соответствии с описанием типа, погрешность и (или) неопределенность (класс, разряд): Класс точности высокий | Класс точности высокий | Нет | 2013 | 15.04.2024 0:00:00 | 7 | 2013 | 0
000000049787 | Нет | 000000049787Калибровка | Калибровка | Весы электронные | HL-WP | 26552-04 | Диапазон измерений: в соответствии с описанием типа, погрешность и (или) неопределенность (класс, разряд): Класс точности высокий | Класс точности высокий | Нет | 2013 | 23.07.2024 0:00:00 | 7 | #N/A | #N/A
000000049787 | Нет | 000000049787Калибровка выезд | Калибровка выезд | Весы электронные | HL-WP | 26552-04 | Диапазон измерений: в соответствии с описанием типа, погрешность и (или) неопределенность (класс, разряд): Класс точности высокий | Класс точности высокий | Нет | 2013 | 23.07.2024 0:00:00 | 7 | #N/A | #N/A
000000049787 | Нет | 000000049787Поверка | Поверка | Весы электронные | HL-WP | 26552-04 | Диапазон измерений: в соответствии с описанием типа, погрешность и (или) неопределенность (класс, разряд): Класс точности высокий | Класс точности высокий | Нет | 2013 | 15.04.2024 0:00:00 | 7 | 2013 | 0
000000049998 | Нет | 000000049998Поверка выезд | Поверка выезд | Весы электронные | EW | 16574-97 | Диапазон измерений: В соответствии с описанием типа, погрешность и (или) неопределенность (класс, разряд): Класс точности высокий | Класс точности высокий | Нет | 2013 | 15.04.2024 0:00:00 | 7 | 2013 | 0
000000049998 | Нет | 000000049998Калибровка выезд | Калибровка выезд | Весы электронные | EW | 16574-97 | Диапазон измерений: В соответствии с описанием типа, погрешность и (или) неопределенность (класс, разряд): Класс точности высокий | Класс точности высокий | Нет | 2013 | 23.07.2024 0:00:00 | 7 | #N/A | #N/A
000000049998 | Нет | 000000049998Калибровка | Калибровка | Весы электронные | EW | 16574-97 | Диапазон измерений: В соответствии с описанием типа, погрешность и (или) неопределенность (класс, разряд): Класс точности высокий | Класс точности высокий | Нет | 2013 | 23.07.2024 0:00:00 | 7 | #N/A | #N/A
000000049998 | Нет | 000000049998Поверка | Поверка | Весы электронные | EW | 16574-97 | Диапазон измерений: В соответствии с описанием типа, погрешность и (или) неопределенность (класс, разряд): Класс точности высокий | Класс точности высокий | Нет | 2013 | 15.04.2024 0:00:00 | 7 | 2013 | 0
000000050080 | Нет | 000000050080Поверка выезд | Поверка выезд | Весы электронные | EK-H | 21201-06 |  |  | Нет | 948 | 01.01.2023 0:00:00 | 7 | 948 | 0
000000050080 | Нет | 000000050080Поверка | Поверка | Весы электронные | EK-H | 21201-06 |  |  | Нет | 948 | 25.03.2024 0:00:00 | 7 | 948 | 0
000000050188 | Нет | 000000050188Калибровка выезд | Калибровка выезд | Весы электронные | Europe | 16073-97 |  |  | Нет | 2013 | 23.07.2024 0:00:00 | 35 | #N/A | #N/A
000000050188 | Нет | 000000050188Поверка | Поверка | Весы электронные | Europe | 16073-97 |  |  | Нет | 2013 | 15.04.2024 0:00:00 | 35 | 2013 | 0
000000050188 | Нет | 000000050188Калибровка | Калибровка | Весы электронные | Europe | 16073-97 |  |  | Нет | 2013 | 23.07.2024 0:00:00 | 35 | #N/A | #N/A
000000050188 | Нет | 000000050188Поверка выезд | Поверка выезд | Весы электронные | Europe | 16073-97 |  |  | Нет | 2013 | 15.04.2024 0:00:00 | 35 | 2013 | 0
000000050224 | Нет | 000000050224Калибровка выезд | Калибровка выезд | Весы электронные | GP | 23778-02 |  |  | Нет | 2013 | 23.07.2024 0:00:00 | 7 | #N/A | #N/A
000000050224 | Нет | 000000050224Поверка | Поверка | Весы электронные | GP | 23778-02 |  |  | Нет | 2013 | 15.04.2024 0:00:00 | 7 | 2013 | 0
000000050224 | Нет | 000000050224Поверка выезд | Поверка выезд | Весы электронные | GP | 23778-02 |  |  | Нет | 2013 | 15.04.2024 0:00:00 | 7 | 2013 | 0
000000050224 | Нет | 000000050224Калибровка | Калибровка | Весы электронные | GP | 23778-02 |  |  | Нет | 2013 | 23.07.2024 0:00:00 | 7 | #N/A | #N/A
000000050282 | Нет | 000000050282Поверка | Поверка | Весы электронные | EK | 16575-01 | Диапазон измерений: В соответствии с описанием типа, погрешность и (или) неопределенность (класс, разряд): Класс точности средний | Класс точности средний | Нет | 1767 | 15.04.2024 0:00:00 | 7 | 1767 | 0
000000050282 | Нет | 000000050282Поверка выезд | Поверка выезд | Весы электронные | EK | 16575-01 | Диапазон измерений: В соответствии с описанием типа, погрешность и (или) неопределенность (класс, разряд): Класс точности средний | Класс точности средний | Нет | 1767 | 15.04.2024 0:00:00 | 7 | 1767 | 0
000000050285 | Нет | 000000050285Поверка | Поверка | Весы электронные | EK-120i, EK-200i, EK-300i, EK-1200i, EK-2000i, EK-3000i, EK-12Ki | 25312-03 | Диапазон измерений: В соответствии с описанием типа, погрешность и (или) неопределенность (класс, разряд): Класс точности высокий | Класс точности высокий | Нет | 2013 | 15.04.2024 0:00:00 | 7 | 2013 | 0
000000050285 | Нет | 000000050285Поверка выезд | Поверка выезд | Весы электронные | EK-120i, EK-200i, EK-300i, EK-1200i, EK-2000i, EK-3000i, EK-12Ki | 25312-03 | Диапазон измерений: В соответствии с описанием типа, погрешность и (или) неопределенность (класс, разряд): Класс точности высокий | Класс точности высокий | Нет | 2013 | 15.04.2024 0:00:00 | 7 | 2013 | 0
000000050285 | Нет | 000000050285Калибровка выезд | Калибровка выезд | Весы электронные | EK-120i, EK-200i, EK-300i, EK-1200i, EK-2000i, EK-3000i, EK-12Ki | 25312-03 | Диапазон измерений: В соответствии с описанием типа, погрешность и (или) неопределенность (класс, разряд): Класс точности высокий | Класс точности высокий | Нет | 2013 | 23.07.2024 0:00:00 | 7 | #N/A | #N/A
000000050285 | Нет | 000000050285Калибровка | Калибровка | Весы электронные | EK-120i, EK-200i, EK-300i, EK-1200i, EK-2000i, EK-3000i, EK-12Ki | 25312-03 | Диапазон измерений: В соответствии с описанием типа, погрешность и (или) неопределенность (класс, разряд): Класс точности высокий | Класс точности высокий | Нет | 2013 | 23.07.2024 0:00:00 | 7 | #N/A | #N/A
000000050356 | Нет | 000000050356Поверка | Поверка | Весы электронные | SC | 30443-05 |  |  | Нет | 948 | 25.03.2024 0:00:00 | 7 | 948 | 0
000000050356 | Нет | 000000050356Поверка выезд | Поверка выезд | Весы электронные | SC | 30443-05 |  |  | Нет | 948 | 01.01.2023 0:00:00 | 7 | 948 | 0
000000050386 | Нет | 000000050386Поверка выезд | Поверка выезд | Весы электронные | АВТ1 | 86841-22 | Диапазон измерений: НПВ от 600 до 5000 кг, погрешность и (или) неопределенность (класс, разряд): класс точности средний | класс точности средний | Нет | 3549 | 15.04.2024 0:00:00 | 7 | 3549 | 0
000000050386 | Нет | 000000050386Поверка | Поверка | Весы электронные | АВТ1 | 86841-22 | Диапазон измерений: НПВ от 600 до 5000 кг, погрешность и (или) неопределенность (класс, разряд): класс точности средний | класс точности средний | Нет | 3549 | 15.04.2024 0:00:00 | 7 | 3549 | 0
000000050416 | Нет | 000000050416Поверка выезд | Поверка выезд | Весы электронные | ФОРТ-П | 83654-21 |  |  | Нет | 1599 | 15.04.2024 0:00:00 | 7 | 1599 | 0
000000050416 | Нет | 000000050416Поверка | Поверка | Весы электронные | ФОРТ-П | 83654-21 |  |  | Нет | 1599 | 15.04.2024 0:00:00 | 7 | 1599 | 0
000000050455 | Нет | 000000050455Поверка выезд | Поверка выезд | Весы электронные | DP | 84349-22 |  |  | Нет | 948 | 01.01.2023 0:00:00 | 7 | 948 | 0
000000050455 | Нет | 000000050455Поверка | Поверка | Весы электронные | DP | 84349-22 |  |  | Нет | 948 | 25.03.2024 0:00:00 | 7 | 948 | 0
000000050621 | Нет | 000000050621Поверка выезд | Поверка выезд | Весы электронные | ТВ | 17120-98 | Диапазон измерений: НПВ от 30 до 150 кг, погрешность и (или) неопределенность (класс, разряд): Класс точности средний | Класс точности средний | Нет | 1350 | 01.01.2023 0:00:00 | 7 | 1350 | 0
000000050621 | Нет | 000000050621Поверка | Поверка | Весы электронные | ТВ | 17120-98 | Диапазон измерений: НПВ от 30 до 150 кг, погрешность и (или) неопределенность (класс, разряд): Класс точности средний | Класс точности средний | Нет | 1350 | 25.03.2024 0:00:00 | 7 | 1350 | 0
000000050761 | Нет | 000000050761Поверка выезд | Поверка выезд | Весы электронные | HL | 23650-02 | Диапазон измерений: В соответствии с описанием типа, погрешность и (или) неопределенность (класс, разряд): Класс точности - средний | Класс точности - средний | Нет | 1767 | 15.04.2024 0:00:00 | 7 | 1767 | 0
000000050761 | Нет | 000000050761Поверка | Поверка | Весы электронные | HL | 23650-02 | Диапазон измерений: В соответствии с описанием типа, погрешность и (или) неопределенность (класс, разряд): Класс точности - средний | Класс точности - средний | Нет | 1767 | 15.04.2024 0:00:00 | 7 | 1767 | 0
000000050762 | Нет | 000000050762Поверка | Поверка | Весы электронные | GF | 21346-06 | Диапазон измерений: В соответствии с описанием типа, погрешность и (или) неопределенность (класс, разряд): Класс точности - высокий | Класс точности - высокий | Нет | 2013 | 15.04.2024 0:00:00 | 7 | 2013 | 0
000000050762 | Нет | 000000050762Поверка выезд | Поверка выезд | Весы электронные | GF | 21346-06 | Диапазон измерений: В соответствии с описанием типа, погрешность и (или) неопределенность (класс, разряд): Класс точности - высокий | Класс точности - высокий | Нет | 2013 | 15.04.2024 0:00:00 | 7 | 2013 | 0
000000050762 | Нет | 000000050762Калибровка | Калибровка | Весы электронные | GF | 21346-06 | Диапазон измерений: В соответствии с описанием типа, погрешность и (или) неопределенность (класс, разряд): Класс точности - высокий | Класс точности - высокий | Нет | 2013 | 23.07.2024 0:00:00 | 7 | #N/A | #N/A
000000050762 | Нет | 000000050762Калибровка выезд | Калибровка выезд | Весы электронные | GF | 21346-06 | Диапазон измерений: В соответствии с описанием типа, погрешность и (или) неопределенность (класс, разряд): Класс точности - высокий | Класс точности - высокий | Нет | 2013 | 23.07.2024 0:00:00 | 7 | #N/A | #N/A
000000050763 | Нет | 000000050763Поверка | Поверка | Весы электронные | GF | 21346-06 | Диапазон измерений: В соответствии с описанием типа, погрешность и (или) неопределенность (класс, разряд): Класс точности - высокий | Класс точности - высокий | Нет | 2013 | 15.04.2024 0:00:00 | 7 | 2013 | 0
000000050763 | Нет | 000000050763Калибровка | Калибровка | Весы электронные | GF | 21346-06 | Диапазон измерений: В соответствии с описанием типа, погрешность и (или) неопределенность (класс, разряд): Класс точности - высокий | Класс точности - высокий | Нет | 2013 | 23.07.2024 0:00:00 | 7 | #N/A | #N/A
000000050763 | Нет | 000000050763Поверка выезд | Поверка выезд | Весы электронные | GF | 21346-06 | Диапазон измерений: В соответствии с описанием типа, погрешность и (или) неопределенность (класс, разряд): Класс точности - высокий | Класс точности - высокий | Нет | 2013 | 15.04.2024 0:00:00 | 7 | 2013 | 0
000000050763 | Нет | 000000050763Калибровка выезд | Калибровка выезд | Весы электронные | GF | 21346-06 | Диапазон измерений: В соответствии с описанием типа, погрешность и (или) неопределенность (класс, разряд): Класс точности - высокий | Класс точности - высокий | Нет | 2013 | 23.07.2024 0:00:00 | 7 | #N/A | #N/A
000000050988 | Нет | 000000050988Поверка выезд | Поверка выезд | Весы электронные | AR | 24526-03 | Диапазон измерений: В соответствии с описанием типа, погрешность и (или) неопределенность (класс, разряд): Класс точности - специальный | Класс точности - специальный | Нет | 2499 | 15.04.2024 0:00:00 | 7 | 2499 | 0
000000050988 | Нет | 000000050988Поверка | Поверка | Весы электронные | AR | 24526-03 | Диапазон измерений: В соответствии с описанием типа, погрешность и (или) неопределенность (класс, разряд): Класс точности - специальный | Класс точности - специальный | Нет | 2499 | 15.04.2024 0:00:00 | 7 | 2499 | 0
000000050988 | Нет | 000000050988Калибровка | Калибровка | Весы электронные | AR | 24526-03 | Диапазон измерений: В соответствии с описанием типа, погрешность и (или) неопределенность (класс, разряд): Класс точности - специальный | Класс точности - специальный | Нет | 2499 | 23.07.2024 0:00:00 | 7 | #N/A | #N/A
000000050988 | Нет | 000000050988Калибровка выезд | Калибровка выезд | Весы электронные | AR | 24526-03 | Диапазон измерений: В соответствии с описанием типа, погрешность и (или) неопределенность (класс, разряд): Класс точности - специальный | Класс точности - специальный | Нет | 2499 | 23.07.2024 0:00:00 | 7 | #N/A | #N/A
000000051105 | Нет | 000000051105Поверка выезд | Поверка выезд | Весы электронные | ФОРТ-Т | 83758-21 | Диапазон измерений: НПВ от 30 до 150 кг, погрешность и (или) неопределенность (класс, разряд): Класс точности - средний | Класс точности - средний | Нет | 1350 | 01.01.2023 0:00:00 | 7 | 1350 | 0
000000051105 | Нет | 000000051105Поверка | Поверка | Весы электронные | ФОРТ-Т | 83758-21 | Диапазон измерений: НПВ от 30 до 150 кг, погрешность и (или) неопределенность (класс, разряд): Класс точности - средний | Класс точности - средний | Нет | 1350 | 25.03.2024 0:00:00 | 7 | 1350 | 0
000000051107 | Нет | 000000051107Поверка | Поверка | Весы электронные | ЭВП | 34216-07 | Диапазон измерений: НПВ от 30 до 150 кг, погрешность и (или) неопределенность (класс, разряд): Класс точности - средний | Класс точности - средний | Нет | 1350 | 25.03.2024 0:00:00 | 7 | 1350 | 0
000000051107 | Нет | 000000051107Поверка выезд | Поверка выезд | Весы электронные | ЭВП | 34216-07 | Диапазон измерений: НПВ от 30 до 150 кг, погрешность и (или) неопределенность (класс, разряд): Класс точности - средний | Класс точности - средний | Нет | 1350 | 01.01.2023 0:00:00 | 7 | 1350 | 0
000000051888 | Нет | 000000051888Поверка | Поверка | Весы электронные | PDC и PRII-D | 73191-18 |  |  | Нет | 948 | 25.03.2024 0:00:00 | 35 | 948 | 0
000000051953 | Нет | 000000051953Поверка | Поверка | Весы электронные | AD, PD-1, SW | 17610-98 | Диапазон измерений: НПВ до 30 кг, погрешность и (или) неопределенность (класс, разряд): Класс точности - средний | Класс точности - средний | Нет | 948 | 25.03.2024 0:00:00 | 7 | 948 | 0
000000052000 | Нет | 000000052000Поверка выезд | Поверка выезд | Весы электронные | АВТ | 50389-12 |  |  | Нет | 3549 | 15.04.2024 0:00:00 | 7 | 3549 | 0
000000052000 | Нет | 000000052000Поверка | Поверка | Весы электронные | АВТ | 50389-12 |  |  | Нет | 3549 | 15.04.2024 0:00:00 | 7 | 3549 | 0
000000052121 | Нет | 000000052121Поверка | Поверка | Весы электронные | Defender | 74252-19 |  |  | Нет | 1350 | 25.03.2024 0:00:00 | 35 | 1350 | 0
000000052251 | Нет | 000000052251Калибровка выезд | Калибровка выезд | Весы электронные | AB | 24527-08 | Диапазон измерений: в соответствии с описанием типа, погрешность и (или) неопределенность (класс, разряд): класс точности - специальный | класс точности - специальный | Нет | 2499 | 23.07.2024 0:00:00 | 7 | #N/A | #N/A
000000052251 | Нет | 000000052251Калибровка | Калибровка | Весы электронные | AB | 24527-08 | Диапазон измерений: в соответствии с описанием типа, погрешность и (или) неопределенность (класс, разряд): класс точности - специальный | класс точности - специальный | Нет | 2499 | 23.07.2024 0:00:00 | 7 | #N/A | #N/A
000000052251 | Нет | 000000052251Поверка | Поверка | Весы электронные | AB | 24527-08 | Диапазон измерений: в соответствии с описанием типа, погрешность и (или) неопределенность (класс, разряд): класс точности - специальный | класс точности - специальный | Нет | 2499 | 15.04.2024 0:00:00 | 7 | 2499 | 0
000000052251 | Нет | 000000052251Поверка выезд | Поверка выезд | Весы электронные | AB | 24527-08 | Диапазон измерений: в соответствии с описанием типа, погрешность и (или) неопределенность (класс, разряд): класс точности - специальный | класс точности - специальный | Нет | 2499 | 15.04.2024 0:00:00 | 7 | 2499 | 0
000000052253 | Нет | 000000052253Калибровка | Калибровка | Весы электронные | Explorer | 16313-03 | Диапазон измерений: в соответствии с описанием типа, погрешность и (или) неопределенность (класс, разряд): класс точности - высокий | класс точности - высокий | Нет | 2013 | 23.07.2024 0:00:00 | 7 | #N/A | #N/A
000000052253 | Нет | 000000052253Поверка | Поверка | Весы электронные | Explorer | 16313-03 | Диапазон измерений: в соответствии с описанием типа, погрешность и (или) неопределенность (класс, разряд): класс точности - высокий | класс точности - высокий | Нет | 2013 | 15.04.2024 0:00:00 | 7 | 2013 | 0
000000052253 | Нет | 000000052253Калибровка выезд | Калибровка выезд | Весы электронные | Explorer | 16313-03 | Диапазон измерений: в соответствии с описанием типа, погрешность и (или) неопределенность (класс, разряд): класс точности - высокий | класс точности - высокий | Нет | 2013 | 23.07.2024 0:00:00 | 7 | #N/A | #N/A
000000052253 | Нет | 000000052253Поверка выезд | Поверка выезд | Весы электронные | Explorer | 16313-03 | Диапазон измерений: в соответствии с описанием типа, погрешность и (или) неопределенность (класс, разряд): класс точности - высокий | класс точности - высокий | Нет | 2013 | 15.04.2024 0:00:00 | 7 | 2013 | 0
000000052548 | Нет | 000000052548Поверка | Поверка | Весы электронные | Штрих М | 62332-15 |  |  | Нет | 948 | 25.03.2024 0:00:00 | 7 | 948 | 0
000000052553 | Нет | 000000052553Поверка | Поверка | Весы электронные | SM-100 | 29623-05 |  |  | Нет | 948 | 25.03.2024 0:00:00 | 7 | 948 | 0
000000052555 | Нет | 000000052555Поверка выезд | Поверка выезд | Весы электронные | В | 81509-21 |  |  | Нет | 1767 | 15.04.2024 0:00:00 | 7 | 1767 | 0
000000052555 | Нет | 000000052555Поверка | Поверка | Весы электронные | В | 81509-21 |  |  | Нет | 1767 | 15.04.2024 0:00:00 | 7 | 1767 | 0
000000052582 | Нет | 000000052582Поверка | Поверка | Весы электронные | ВЭТ-1 | 56098-13 |  |  | Нет | 1599 | 15.04.2024 0:00:00 | 7 | 1599 | 0
000000052582 | Нет | 000000052582Поверка выезд | Поверка выезд | Весы электронные | ВЭТ-1 | 56098-13 |  |  | Нет | 1599 | 15.04.2024 0:00:00 | 7 | 1599 | 0
000000052627 | Нет | 000000052627Поверка выезд | Поверка выезд | Весы электронные | ТВН | 20336-00 |  |  | Нет | 1744.67 | 01.01.2024 0:00:00 | 41 | 1744.67 | 0
000000052627 | Нет | 000000052627Поверка | Поверка | Весы электронные | ТВН | 20336-00 |  |  | Нет | 1744.67 | 01.01.2024 0:00:00 | 41 | 1744.67 | 0
000000052690 | Нет | 000000052690Поверка | Поверка | Весы электронные | PMA 7501 | 34762-07 |  |  | Нет | 2013 | 15.04.2024 0:00:00 | 7 | 2013 | 0
000000052690 | Нет | 000000052690Калибровка выезд | Калибровка выезд | Весы электронные | PMA 7501 | 34762-07 |  |  | Нет | 2013 | 23.07.2024 0:00:00 | 7 | #N/A | #N/A
000000052690 | Нет | 000000052690Калибровка | Калибровка | Весы электронные | PMA 7501 | 34762-07 |  |  | Нет | 2013 | 23.07.2024 0:00:00 | 7 | #N/A | #N/A
000000052690 | Нет | 000000052690Поверка выезд | Поверка выезд | Весы электронные | PMA 7501 | 34762-07 |  |  | Нет | 2013 | 15.04.2024 0:00:00 | 7 | 2013 | 0
000000053366 | Нет | 000000053366Поверка | Поверка | Весы электронные | ТВ | 48166-13 |  |  | Нет | 1599 | 15.04.2024 0:00:00 | 7 | 1599 | 0
000000053366 | Нет | 000000053366Поверка выезд | Поверка выезд | Весы электронные | ТВ | 48166-13 |  |  | Нет | 1599 | 15.04.2024 0:00:00 | 7 | 1599 | 0
000000053420 | Нет | 000000053420Поверка выезд | Поверка выезд | Весы электронные | ED, ED-H | 40687-09 | Диапазон измерений: НПВ до 30 кг, погрешность и (или) неопределенность (класс, разряд): Класс точности - средний. Без определения стоимости товара. | Класс точности - средний. Без определения стоимости товара. | Нет | 858 | 15.04.2024 0:00:00 | 7 | 858 | 0
000000053420 | Нет | 000000053420Калибровка выезд | Калибровка выезд | Весы электронные | ED, ED-H | 40687-09 | Диапазон измерений: НПВ до 30 кг, погрешность и (или) неопределенность (класс, разряд): Класс точности - средний. Без определения стоимости товара. | Класс точности - средний. Без определения стоимости товара. | Нет | 858 | 23.07.2024 0:00:00 | 7 | #N/A | #N/A
000000053420 | Нет | 000000053420Калибровка | Калибровка | Весы электронные | ED, ED-H | 40687-09 | Диапазон измерений: НПВ до 30 кг, погрешность и (или) неопределенность (класс, разряд): Класс точности - средний. Без определения стоимости товара. | Класс точности - средний. Без определения стоимости товара. | Нет | 858 | 23.07.2024 0:00:00 | 7 | #N/A | #N/A
000000053420 | Нет | 000000053420Поверка | Поверка | Весы электронные | ED, ED-H | 40687-09 | Диапазон измерений: НПВ до 30 кг, погрешность и (или) неопределенность (класс, разряд): Класс точности - средний. Без определения стоимости товара. | Класс точности - средний. Без определения стоимости товара. | Нет | 858 | 15.04.2024 0:00:00 | 7 | 858 | 0
000000053443 | Нет | 000000053443Поверка | Поверка | Весы электронные | PR-C | 82108-21 |  |  | Нет | 948 | 25.03.2024 0:00:00 | 35 | 948 | 0
000000053459 | Нет | 000000053459Поверка | Поверка | Весы электронные | НПВ | 49071-12 |  |  | Нет | 1599 | 15.04.2024 0:00:00 | 7 | 1599 | 0
000000053459 | Нет | 000000053459Поверка выезд | Поверка выезд | Весы электронные | НПВ | 49071-12 |  |  | Нет | 1599 | 15.04.2024 0:00:00 | 7 | 1599 | 0
000000002199 | Нет | 000000002199Калибровка | Калибровка | ВЕСЫ ЭЛЕКТРОННЫЕ СВ 500 КГ ДО 5000 КГ |  | <> |  |  | Нет | 4041 | 01.01.2023 0:00:00 | 7 | 4041 | 0
000000002199 | Нет | 000000002199Калибровка выезд | Калибровка выезд | ВЕСЫ ЭЛЕКТРОННЫЕ СВ 500 КГ ДО 5000 КГ |  | <> |  |  | Нет | 4041 | 01.01.2023 0:00:00 | 7 | 4041 | 0
000000002250 | Нет | 000000002250Калибровка выезд | Калибровка выезд | ВЕСЫ ЭЛЕКТРОННЫЕ 60 КГ -300 КГ |  | <> |  |  | Нет | 1512 | 01.01.2023 0:00:00 | 7 | 1512 | 0
000000002250 | Нет | 000000002250Калибровка | Калибровка | ВЕСЫ ЭЛЕКТРОННЫЕ 60 КГ -300 КГ |  | <> |  |  | Нет | 1512 | 01.01.2023 0:00:00 | 7 | 1512 | 0
000000017014 | Нет | 000000017014Поверка | Поверка | Весы электронные автомобильные | МЕРА-АВТО | 35033-07 | Диапазон измерений: НПВ до 60 т, погрешность и (или) неопределенность (класс, разряд): Класс точности - средний | Класс точности - средний | Нет | 7299 | 15.04.2024 0:00:00 | 7 | 7299 | 0
000000017014 | Нет | 000000017014Поверка выезд | Поверка выезд | Весы электронные автомобильные | МЕРА-АВТО | 35033-07 | Диапазон измерений: НПВ до 60 т, погрешность и (или) неопределенность (класс, разряд): Класс точности - средний | Класс точности - средний | Нет | 7299 | 15.04.2024 0:00:00 | 7 | 7299 | 0
000000017014 | Нет | 000000017014Калибровка | Калибровка | Весы электронные автомобильные | МЕРА-АВТО | 35033-07 | Диапазон измерений: НПВ до 60 т, погрешность и (или) неопределенность (класс, разряд): Класс точности - средний | Класс точности - средний | Нет | 7299 | 23.07.2024 0:00:00 | 7 | #N/A | #N/A
000000017014 | Нет | 000000017014Калибровка выезд | Калибровка выезд | Весы электронные автомобильные | МЕРА-АВТО | 35033-07 | Диапазон измерений: НПВ до 60 т, погрешность и (или) неопределенность (класс, разряд): Класс точности - средний | Класс точности - средний | Нет | 7299 | 23.07.2024 0:00:00 | 7 | #N/A | #N/A
000000017821 | Нет | 000000017821Поверка выезд | Поверка выезд | Весы электронные автомобильные | МЕРА-АВТО-Д | 35034-07 | Диапазон измерений: НПВ от 60 т до 80 т, погрешность и (или) неопределенность (класс, разряд): Класс точности - средний | Класс точности - средний | Нет | 8298 | 01.01.2024 0:00:00 | 7 | 8298 | 0
000000017910 | Нет | 000000017910Поверка выезд | Поверка выезд | Весы электронные автомобильные | RW | 54021-13 | Диапазон измерений: НПВ от 80 т до 100 т, погрешность и (или) неопределенность (класс, разряд): Класс точности - средний | Класс точности - средний | Нет | 10098 | 15.04.2024 0:00:00 | 7 | 10098 | 0
000000041841 | Нет | 000000041841Поверка выезд | Поверка выезд | Весы электронные автомобильные | Победа | 78173-20 | Диапазон измерений: НПВ от 80 т до 100 т, погрешность и (или) неопределенность (класс, разряд): Класс точности - средний | Класс точности - средний | Нет | 10098 | 15.04.2024 0:00:00 | 7 | 10098 | 0
000000030814 | Нет | 000000030814Поверка | Поверка | Весы электронные аналитические | ALJ-220-4NM | 30738-05 | Диапазон измерений: до 220 г, погрешность и (или) неопределенность (класс, разряд): специальный (1) | специальный (1) | Нет | 2499 | 15.04.2024 0:00:00 | 7 | 2499 | 0
000000030814 | Нет | 000000030814Поверка выезд | Поверка выезд | Весы электронные аналитические | ALJ-220-4NM | 30738-05 | Диапазон измерений: до 220 г, погрешность и (или) неопределенность (класс, разряд): специальный (1) | специальный (1) | Нет | 2499 | 15.04.2024 0:00:00 | 7 | 2499 | 0
000000030814 | Нет | 000000030814Калибровка | Калибровка | Весы электронные аналитические | ALJ-220-4NM | 30738-05 | Диапазон измерений: до 220 г, погрешность и (или) неопределенность (класс, разряд): специальный (1) | специальный (1) | Нет | 2499 | 23.07.2024 0:00:00 | 7 | #N/A | #N/A
000000030814 | Нет | 000000030814Калибровка выезд | Калибровка выезд | Весы электронные аналитические | ALJ-220-4NM | 30738-05 | Диапазон измерений: до 220 г, погрешность и (или) неопределенность (класс, разряд): специальный (1) | специальный (1) | Нет | 2499 | 23.07.2024 0:00:00 | 7 | #N/A | #N/A
000000042574 | Нет | 000000042574Калибровка выезд | Калибровка выезд | Весы электронные аналитические | HM | 16578-97 | Диапазон измерений: НПВ до 5000 г, погрешность и (или) неопределенность (класс, разряд): Класс точности - специальный | Класс точности - специальный | Нет | 2499 | 23.07.2024 0:00:00 | 7 | #N/A | #N/A
000000042574 | Нет | 000000042574Калибровка | Калибровка | Весы электронные аналитические | HM | 16578-97 | Диапазон измерений: НПВ до 5000 г, погрешность и (или) неопределенность (класс, разряд): Класс точности - специальный | Класс точности - специальный | Нет | 2499 | 23.07.2024 0:00:00 | 7 | #N/A | #N/A
000000042574 | Нет | 000000042574Поверка | Поверка | Весы электронные аналитические | HM | 16578-97 | Диапазон измерений: НПВ до 5000 г, погрешность и (или) неопределенность (класс, разряд): Класс точности - специальный | Класс точности - специальный | Нет | 2499 | 15.04.2024 0:00:00 | 7 | 2499 | 0
000000042574 | Нет | 000000042574Поверка выезд | Поверка выезд | Весы электронные аналитические | HM | 16578-97 | Диапазон измерений: НПВ до 5000 г, погрешность и (или) неопределенность (класс, разряд): Класс точности - специальный | Класс точности - специальный | Нет | 2499 | 15.04.2024 0:00:00 | 7 | 2499 | 0
000000046378 | Нет | 000000046378Поверка | Поверка | Весы электронные аналитические | HR | 16577-97 | Диапазон измерений: НПВ до 60 кг, погрешность и (или) неопределенность (класс, разряд): Класс точности - высокий | Класс точности - высокий | Нет | 2013 | 15.04.2024 0:00:00 | 7 | 2013 | 0
000000046378 | Нет | 000000046378Калибровка выезд | Калибровка выезд | Весы электронные аналитические | HR | 16577-97 | Диапазон измерений: НПВ до 60 кг, погрешность и (или) неопределенность (класс, разряд): Класс точности - высокий | Класс точности - высокий | Нет | 2013 | 23.07.2024 0:00:00 | 7 | #N/A | #N/A
000000046378 | Нет | 000000046378Калибровка | Калибровка | Весы электронные аналитические | HR | 16577-97 | Диапазон измерений: НПВ до 60 кг, погрешность и (или) неопределенность (класс, разряд): Класс точности - высокий | Класс точности - высокий | Нет | 2013 | 23.07.2024 0:00:00 | 7 | #N/A | #N/A
000000046378 | Нет | 000000046378Поверка выезд | Поверка выезд | Весы электронные аналитические | HR | 16577-97 | Диапазон измерений: НПВ до 60 кг, погрешность и (или) неопределенность (класс, разряд): Класс точности - высокий | Класс точности - высокий | Нет | 2013 | 15.04.2024 0:00:00 | 7 | 2013 | 0
000000047502 | Нет | 000000047502Калибровка выезд | Калибровка выезд | Весы электронные аналитические | HR | 16577-97 | Диапазон измерений: НПВ до 5000 г, погрешность и (или) неопределенность (класс, разряд): Класс точности специальный | Класс точности специальный | Нет | 2499 | 23.07.2024 0:00:00 | 7 | #N/A | #N/A
000000047502 | Нет | 000000047502Калибровка | Калибровка | Весы электронные аналитические | HR | 16577-97 | Диапазон измерений: НПВ до 5000 г, погрешность и (или) неопределенность (класс, разряд): Класс точности специальный | Класс точности специальный | Нет | 2499 | 23.07.2024 0:00:00 | 7 | #N/A | #N/A
000000047502 | Нет | 000000047502Поверка выезд | Поверка выезд | Весы электронные аналитические | HR | 16577-97 | Диапазон измерений: НПВ до 5000 г, погрешность и (или) неопределенность (класс, разряд): Класс точности специальный | Класс точности специальный | Нет | 2499 | 15.04.2024 0:00:00 | 7 | 2499 | 0
000000047502 | Нет | 000000047502Поверка | Поверка | Весы электронные аналитические | HR | 16577-97 | Диапазон измерений: НПВ до 5000 г, погрешность и (или) неопределенность (класс, разряд): Класс точности специальный | Класс точности специальный | Нет | 2499 | 15.04.2024 0:00:00 | 7 | 2499 | 0
000000047520 | Нет | 000000047520Поверка выезд | Поверка выезд | Весы электронные аналитические | HR | 16577-97 | Диапазон измерений: НПВ до 5000 г, погрешность и (или) неопределенность (класс, разряд): Класс точности специальный | Класс точности специальный | Нет | 2499 | 15.04.2024 0:00:00 | 7 | 2499 | 0
000000047520 | Нет | 000000047520Калибровка | Калибровка | Весы электронные аналитические | HR | 16577-97 | Диапазон измерений: НПВ до 5000 г, погрешность и (или) неопределенность (класс, разряд): Класс точности специальный | Класс точности специальный | Нет | 2499 | 23.07.2024 0:00:00 | 7 | #N/A | #N/A
000000047520 | Нет | 000000047520Поверка | Поверка | Весы электронные аналитические | HR | 16577-97 | Диапазон измерений: НПВ до 5000 г, погрешность и (или) неопределенность (класс, разряд): Класс точности специальный | Класс точности специальный | Нет | 2499 | 15.04.2024 0:00:00 | 7 | 2499 | 0
000000047520 | Нет | 000000047520Калибровка выезд | Калибровка выезд | Весы электронные аналитические | HR | 16577-97 | Диапазон измерений: НПВ до 5000 г, погрешность и (или) неопределенность (класс, разряд): Класс точности специальный | Класс точности специальный | Нет | 2499 | 23.07.2024 0:00:00 | 7 | #N/A | #N/A
000000049368 | Нет | 000000049368Калибровка | Калибровка | Весы электронные аналитические | AN | 31029-06 | Диапазон измерений: в соответствии с ОТ, погрешность и (или) неопределенность (класс, разряд): - | - | Нет | 2499 | 23.07.2024 0:00:00 | 41 | #N/A | #N/A
000000049368 | Нет | 000000049368Поверка выезд | Поверка выезд | Весы электронные аналитические | AN | 31029-06 | Диапазон измерений: в соответствии с ОТ, погрешность и (или) неопределенность (класс, разряд): - | - | Нет | 2499 | 15.04.2024 0:00:00 | 41 | 2499 | 0
000000049368 | Нет | 000000049368Калибровка выезд | Калибровка выезд | Весы электронные аналитические | AN | 31029-06 | Диапазон измерений: в соответствии с ОТ, погрешность и (или) неопределенность (класс, разряд): - | - | Нет | 2499 | 23.07.2024 0:00:00 | 41 | #N/A | #N/A
000000049368 | Нет | 000000049368Поверка | Поверка | Весы электронные аналитические | AN | 31029-06 | Диапазон измерений: в соответствии с ОТ, погрешность и (или) неопределенность (класс, разряд): - | - | Нет | 2499 | 15.04.2024 0:00:00 | 41 | 2499 | 0
000000036846 | Нет | 000000036846Поверка выезд | Поверка выезд | Весы электронные для статического взвешивания | СКЕЙЛ | 59555-14 | Диапазон измерений: НПВ от 600 кг до 5000 кг, погрешность и (или) неопределенность (класс, разряд): Класс точности - средний | Класс точности - средний | Нет | 3549 | 15.04.2024 0:00:00 | 7 | 3549 | 0
000000036846 | Нет | 000000036846Поверка | Поверка | Весы электронные для статического взвешивания | СКЕЙЛ | 59555-14 | Диапазон измерений: НПВ от 600 кг до 5000 кг, погрешность и (или) неопределенность (класс, разряд): Класс точности - средний | Класс точности - средний | Нет | 3549 | 15.04.2024 0:00:00 | 7 | 3549 | 0
000000042880 | Нет | 000000042880Поверка выезд | Поверка выезд | Весы электронные для статического взвешивания | ВАЭЛ | 61845-15 | Диапазон измерений: НПВ от 60 т до 80 т, погрешность и (или) неопределенность (класс, разряд): Класс точности - средний | Класс точности - средний | Нет | 8298 | 01.01.2024 0:00:00 | 7 | 8298 | 0
000000002182 | Нет | 000000002182Поверка | Поверка | Весы электронные до 30 кг (без регистрации массы и цены стоимости) |  | <> |  |  | Нет | 858 | 15.04.2024 0:00:00 | 7 | 858 | 0
000000002182 | Нет | 000000002182Калибровка выезд | Калибровка выезд | Весы электронные до 30 кг (без регистрации массы и цены стоимости) |  | <> |  |  | Нет | 858 | 23.07.2024 0:00:00 | 7 | 849 | 9
000000002182 | Нет | 000000002182Поверка выезд | Поверка выезд | Весы электронные до 30 кг (без регистрации массы и цены стоимости) |  | <> |  |  | Нет | 858 | 15.04.2024 0:00:00 | 7 | 858 | 0
000000002182 | Нет | 000000002182Калибровка | Калибровка | Весы электронные до 30 кг (без регистрации массы и цены стоимости) |  | <> |  |  | Нет | 858 | 23.07.2024 0:00:00 | 7 | 810 | 48
000000002209 | Нет | 000000002209Поверка | Поверка | Весы электронные крановые | МК | 50301-12 | Диапазон измерений: НПВ от 5 т до 20 т, погрешность и (или) неопределенность (класс, разряд): Класс точности - средний | Класс точности - средний | Нет | 5199 | 15.04.2024 0:00:00 | 7 | 5199 | 0
000000036280 | Нет | 000000036280Поверка | Поверка | Весы электронные крановые | МК-50000Д | 50301-12 | Диапазон измерений: НПВ от 20 т до 50 т, погрешность и (или) неопределенность (класс, разряд): Класс точности - средний | Класс точности - средний | Нет | 5700 | 15.04.2024 0:00:00 | 7 | 5700 | 0
000000036674 | Нет | 000000036674Калибровка | Калибровка | Весы электронные крановые | МК-5000 | 50301-12 | Диапазон измерений: НПВ до 5 т, погрешность и (или) неопределенность (класс, разряд): Класс точности - средний | Класс точности - средний | Нет | 4800 | 23.07.2024 0:00:00 | 7 | #N/A | #N/A
000000036674 | Нет | 000000036674Поверка | Поверка | Весы электронные крановые | МК-5000 | 50301-12 | Диапазон измерений: НПВ до 5 т, погрешность и (или) неопределенность (класс, разряд): Класс точности - средний | Класс точности - средний | Нет | 4800 | 15.04.2024 0:00:00 | 7 | 4800 | 0
000000038473 | Нет | 000000038473Калибровка | Калибровка | Весы электронные крановые | ЕК-А-3 | 48511-11 | Диапазон измерений: НПВ до 5 т, погрешность и (или) неопределенность (класс, разряд): Класс точности - средний | Класс точности - средний | Нет | 4800 | 23.07.2024 0:00:00 | 7 | #N/A | #N/A
000000038473 | Нет | 000000038473Поверка | Поверка | Весы электронные крановые | ЕК-А-3 | 48511-11 | Диапазон измерений: НПВ до 5 т, погрешность и (или) неопределенность (класс, разряд): Класс точности - средний | Класс точности - средний | Нет | 4800 | 15.04.2024 0:00:00 | 7 | 4800 | 0
000000038476 | Нет | 000000038476Поверка | Поверка | Весы электронные крановые | ЕК-A-2 | 31039-06 | Диапазон измерений: НПВ до 5 т, погрешность и (или) неопределенность (класс, разряд): Класс точности - средний | Класс точности - средний | Нет | 4800 | 15.04.2024 0:00:00 | 7 | 4800 | 0
000000038476 | Нет | 000000038476Калибровка | Калибровка | Весы электронные крановые | ЕК-A-2 | 31039-06 | Диапазон измерений: НПВ до 5 т, погрешность и (или) неопределенность (класс, разряд): Класс точности - средний | Класс точности - средний | Нет | 4800 | 23.07.2024 0:00:00 | 7 | #N/A | #N/A
000000043063 | Нет | 000000043063Поверка | Поверка | Весы электронные крановые | ВКМ | 52028-12 | Диапазон измерений: НПВ от 20 т до 50 т, погрешность и (или) неопределенность (класс, разряд): Класс точности - средний | Класс точности - средний | Нет | 5700 | 15.04.2024 0:00:00 | 7 | 5700 | 0
000000043561 | Нет | 000000043561Поверка | Поверка | Весы электронные крановые | К | 39059-08 | Диапазон измерений: НПВ от 5 т до 20 т, погрешность и (или) неопределенность (класс, разряд): Класс точности - средний | Класс точности - средний | Нет | 5199 | 15.04.2024 0:00:00 | 7 | 5199 | 0
000000044502 | Нет | 000000044502Калибровка | Калибровка | Весы электронные крановые | Caston I (NC), Caston II, Caston III | 14807-00 | Диапазон измерений: НПВ до 5 т, погрешность и (или) неопределенность (класс, разряд): Класс точности - средний | Класс точности - средний | Нет | 4800 | 23.07.2024 0:00:00 | 7 | #N/A | #N/A
000000044502 | Нет | 000000044502Поверка | Поверка | Весы электронные крановые | Caston I (NC), Caston II, Caston III | 14807-00 | Диапазон измерений: НПВ до 5 т, погрешность и (или) неопределенность (класс, разряд): Класс точности - средний | Класс точности - средний | Нет | 4800 | 15.04.2024 0:00:00 | 7 | 4800 | 0
000000047017 | Нет | 000000047017Поверка | Поверка | Весы электронные крановые | ЕК | 48511-11 | Диапазон измерений: НПВ от 5 т до 20 т, погрешность и (или) неопределенность (класс, разряд): Класс точности - средний | Класс точности - средний | Нет | 5199 | 15.04.2024 0:00:00 | 7 | 5199 | 0
000000048632 | Нет | 000000048632Поверка | Поверка | Весы электронные крановые | ЕК | 31039-06 | Диапазон измерений: НПВ от 5 до 20 т, погрешность и (или) неопределенность (класс, разряд): Класс точности средний | Класс точности средний | Нет | 5199 | 15.04.2024 0:00:00 | 7 | 5199 | 0
000000049689 | Нет | 000000049689Калибровка | Калибровка | Весы электронные крановые | CASTON II, CASTON III, NC | 14807-95 |  |  | Нет | 4800 | 23.07.2024 0:00:00 | 7 | #N/A | #N/A
000000049689 | Нет | 000000049689Поверка | Поверка | Весы электронные крановые | CASTON II, CASTON III, NC | 14807-95 |  |  | Нет | 4800 | 15.04.2024 0:00:00 | 7 | 4800 | 0
000000050288 | Нет | 000000050288Поверка | Поверка | Весы электронные крановые | К | 39059-08 | Диапазон измерений: НПВ до 5000 кг, погрешность и (или) неопределенность (класс, разряд): Класс точности средний | Класс точности средний | Нет | 4800 | 15.04.2024 0:00:00 | 7 | 4800 | 0
000000050288 | Нет | 000000050288Калибровка | Калибровка | Весы электронные крановые | К | 39059-08 | Диапазон измерений: НПВ до 5000 кг, погрешность и (или) неопределенность (класс, разряд): Класс точности средний | Класс точности средний | Нет | 4800 | 23.07.2024 0:00:00 | 7 | #N/A | #N/A
000000051381 | Нет | 000000051381Поверка | Поверка | Весы электронные крановые | ВКМ | 52028-12 | Диапазон измерений: НПВ от 5 до 20 т, погрешность и (или) неопределенность (класс, разряд): Класс точности средний | Класс точности средний | Нет | 5199 | 15.04.2024 0:00:00 | 7 | 5199 | 0
000000052033 | Нет | 000000052033Калибровка | Калибровка | Весы электронные крановые | КВВ | 39780-08 | Диапазон измерений: НПВ до 5000 кг, погрешность и (или) неопределенность (класс, разряд): Класс точности - средний | Класс точности - средний | Нет | 4800 | 23.07.2024 0:00:00 | 7 | #N/A | #N/A
000000052033 | Нет | 000000052033Поверка | Поверка | Весы электронные крановые | КВВ | 39780-08 | Диапазон измерений: НПВ до 5000 кг, погрешность и (или) неопределенность (класс, разряд): Класс точности - средний | Класс точности - средний | Нет | 4800 | 15.04.2024 0:00:00 | 7 | 4800 | 0
000000002203 | Нет | 000000002203Калибровка | Калибровка | ВЕСЫ ЭЛЕКТРОННЫЕ КРАНОВЫЕ ДО 5 Т |  | <> |  |  | Нет | 4800 | 23.07.2024 0:00:00 | 7 | 5190 | -390
000000002203 | Нет | 000000002203Поверка | Поверка | ВЕСЫ ЭЛЕКТРОННЫЕ КРАНОВЫЕ ДО 5 Т |  | <> |  |  | Нет | 4800 | 15.04.2024 0:00:00 | 7 | 4800 | 0
000000015458 | Нет | 000000015458Калибровка выезд | Калибровка выезд | Весы электронные лабораторные | GW6202-FF | 38369-08 | Диапазон измерений: НПВ до 60 кг, погрешность и (или) неопределенность (класс, разряд): Класс точности - высокий | Класс точности - высокий | Нет | 2013 | 23.07.2024 0:00:00 | 7 | #N/A | #N/A
000000015458 | Нет | 000000015458Калибровка | Калибровка | Весы электронные лабораторные | GW6202-FF | 38369-08 | Диапазон измерений: НПВ до 60 кг, погрешность и (или) неопределенность (класс, разряд): Класс точности - высокий | Класс точности - высокий | Нет | 2013 | 23.07.2024 0:00:00 | 7 | #N/A | #N/A
000000015458 | Нет | 000000015458Поверка выезд | Поверка выезд | Весы электронные лабораторные | GW6202-FF | 38369-08 | Диапазон измерений: НПВ до 60 кг, погрешность и (или) неопределенность (класс, разряд): Класс точности - высокий | Класс точности - высокий | Нет | 2013 | 15.04.2024 0:00:00 | 7 | 2013 | 0
000000015458 | Нет | 000000015458Поверка | Поверка | Весы электронные лабораторные | GW6202-FF | 38369-08 | Диапазон измерений: НПВ до 60 кг, погрешность и (или) неопределенность (класс, разряд): Класс точности - высокий | Класс точности - высокий | Нет | 2013 | 15.04.2024 0:00:00 | 7 | 2013 | 0
000000015472 | Нет | 000000015472Поверка выезд | Поверка выезд | Весы электронные лабораторные | HG-33KSE | 30697-05 | Диапазон измерений: НПВ до 60 кг, погрешность и (или) неопределенность (класс, разряд): Класс точности - высокий | Класс точности - высокий | Нет | 2013 | 15.04.2024 0:00:00 | 7 | 2013 | 0
000000015472 | Нет | 000000015472Поверка | Поверка | Весы электронные лабораторные | HG-33KSE | 30697-05 | Диапазон измерений: НПВ до 60 кг, погрешность и (или) неопределенность (класс, разряд): Класс точности - высокий | Класс точности - высокий | Нет | 2013 | 15.04.2024 0:00:00 | 7 | 2013 | 0
000000015472 | Нет | 000000015472Калибровка выезд | Калибровка выезд | Весы электронные лабораторные | HG-33KSE | 30697-05 | Диапазон измерений: НПВ до 60 кг, погрешность и (или) неопределенность (класс, разряд): Класс точности - высокий | Класс точности - высокий | Нет | 2013 | 23.07.2024 0:00:00 | 7 | #N/A | #N/A
000000015472 | Нет | 000000015472Калибровка | Калибровка | Весы электронные лабораторные | HG-33KSE | 30697-05 | Диапазон измерений: НПВ до 60 кг, погрешность и (или) неопределенность (класс, разряд): Класс точности - высокий | Класс точности - высокий | Нет | 2013 | 23.07.2024 0:00:00 | 7 | #N/A | #N/A
000000015486 | Нет | 000000015486Поверка | Поверка | Весы электронные лабораторные | LP34001S | 21823-01 | Диапазон измерений: НПВ до 60 кг, погрешность и (или) неопределенность (класс, разряд): Класс точности - высокий | Класс точности - высокий | Нет | 2013 | 15.04.2024 0:00:00 | 7 | 2013 | 0
000000015486 | Нет | 000000015486Поверка выезд | Поверка выезд | Весы электронные лабораторные | LP34001S | 21823-01 | Диапазон измерений: НПВ до 60 кг, погрешность и (или) неопределенность (класс, разряд): Класс точности - высокий | Класс точности - высокий | Нет | 2013 | 15.04.2024 0:00:00 | 7 | 2013 | 0
000000015486 | Нет | 000000015486Калибровка | Калибровка | Весы электронные лабораторные | LP34001S | 21823-01 | Диапазон измерений: НПВ до 60 кг, погрешность и (или) неопределенность (класс, разряд): Класс точности - высокий | Класс точности - высокий | Нет | 2013 | 23.07.2024 0:00:00 | 7 | #N/A | #N/A
000000015486 | Нет | 000000015486Калибровка выезд | Калибровка выезд | Весы электронные лабораторные | LP34001S | 21823-01 | Диапазон измерений: НПВ до 60 кг, погрешность и (или) неопределенность (класс, разряд): Класс точности - высокий | Класс точности - высокий | Нет | 2013 | 23.07.2024 0:00:00 | 7 | #N/A | #N/A
000000015490 | Нет | 000000015490Калибровка | Калибровка | Весы электронные лабораторные | SR | 18387-99 | Диапазон измерений: НПВ до 60 кг, погрешность и (или) неопределенность (класс, разряд): Класс точности - высокий | Класс точности - высокий | Нет | 2013 | 23.07.2024 0:00:00 | 7 | #N/A | #N/A
000000015490 | Нет | 000000015490Калибровка выезд | Калибровка выезд | Весы электронные лабораторные | SR | 18387-99 | Диапазон измерений: НПВ до 60 кг, погрешность и (или) неопределенность (класс, разряд): Класс точности - высокий | Класс точности - высокий | Нет | 2013 | 23.07.2024 0:00:00 | 7 | #N/A | #N/A
000000015490 | Нет | 000000015490Поверка выезд | Поверка выезд | Весы электронные лабораторные | SR | 18387-99 | Диапазон измерений: НПВ до 60 кг, погрешность и (или) неопределенность (класс, разряд): Класс точности - высокий | Класс точности - высокий | Нет | 2013 | 15.04.2024 0:00:00 | 7 | 2013 | 0
000000015490 | Нет | 000000015490Поверка | Поверка | Весы электронные лабораторные | SR | 18387-99 | Диапазон измерений: НПВ до 60 кг, погрешность и (или) неопределенность (класс, разряд): Класс точности - высокий | Класс точности - высокий | Нет | 2013 | 15.04.2024 0:00:00 | 7 | 2013 | 0
000000015526 | Нет | 000000015526Поверка | Поверка | Весы электронные лабораторные | GR | 28101-04 | Диапазон измерений: НПВ до 5000 г, погрешность и (или) неопределенность (класс, разряд): Класс точности - специальный | Класс точности - специальный | Нет | 2499 | 15.04.2024 0:00:00 | 7 | 2499 | 0
000000015526 | Нет | 000000015526Калибровка выезд | Калибровка выезд | Весы электронные лабораторные | GR | 28101-04 | Диапазон измерений: НПВ до 5000 г, погрешность и (или) неопределенность (класс, разряд): Класс точности - специальный | Класс точности - специальный | Нет | 2499 | 23.07.2024 0:00:00 | 7 | #N/A | #N/A
000000015526 | Нет | 000000015526Поверка выезд | Поверка выезд | Весы электронные лабораторные | GR | 28101-04 | Диапазон измерений: НПВ до 5000 г, погрешность и (или) неопределенность (класс, разряд): Класс точности - специальный | Класс точности - специальный | Нет | 2499 | 15.04.2024 0:00:00 | 7 | 2499 | 0
000000015526 | Нет | 000000015526Калибровка | Калибровка | Весы электронные лабораторные | GR | 28101-04 | Диапазон измерений: НПВ до 5000 г, погрешность и (или) неопределенность (класс, разряд): Класс точности - специальный | Класс точности - специальный | Нет | 2499 | 23.07.2024 0:00:00 | 7 | #N/A | #N/A
000000016711 | Нет | 000000016711Поверка выезд | Поверка выезд | Весы электронные лабораторные | 326 AFU | 65811-16 | Диапазон измерений: НПВ от 150 кг до 600 кг, погрешность и (или) неопределенность (класс, разряд): Класс точности - средний | Класс точности - средний | Нет | 1599 | 15.04.2024 0:00:00 | 7 | 1599 | 0
000000016711 | Нет | 000000016711Поверка | Поверка | Весы электронные лабораторные | 326 AFU | 65811-16 | Диапазон измерений: НПВ от 150 кг до 600 кг, погрешность и (или) неопределенность (класс, разряд): Класс точности - средний | Класс точности - средний | Нет | 1599 | 15.04.2024 0:00:00 | 7 | 1599 | 0
000000033660 | Нет | 000000033660Поверка | Поверка | Весы электронные лабораторные | 326 AFU | 65811-16 | Диапазон измерений: НПВ до 5000 г, погрешность и (или) неопределенность (класс, разряд): Класс точности - специальный | Класс точности - специальный | Нет | 2499 | 15.04.2024 0:00:00 | 7 | 2499 | 0
000000033660 | Нет | 000000033660Калибровка выезд | Калибровка выезд | Весы электронные лабораторные | 326 AFU | 65811-16 | Диапазон измерений: НПВ до 5000 г, погрешность и (или) неопределенность (класс, разряд): Класс точности - специальный | Класс точности - специальный | Нет | 2499 | 23.07.2024 0:00:00 | 7 | #N/A | #N/A
000000033660 | Нет | 000000033660Поверка выезд | Поверка выезд | Весы электронные лабораторные | 326 AFU | 65811-16 | Диапазон измерений: НПВ до 5000 г, погрешность и (или) неопределенность (класс, разряд): Класс точности - специальный | Класс точности - специальный | Нет | 2499 | 15.04.2024 0:00:00 | 7 | 2499 | 0
000000033660 | Нет | 000000033660Калибровка | Калибровка | Весы электронные лабораторные | 326 AFU | 65811-16 | Диапазон измерений: НПВ до 5000 г, погрешность и (или) неопределенность (класс, разряд): Класс точности - специальный | Класс точности - специальный | Нет | 2499 | 23.07.2024 0:00:00 | 7 | #N/A | #N/A
000000034369 | Нет | 000000034369Калибровка | Калибровка | Весы электронные лабораторные | XE | 63123-16 | Диапазон измерений: НПВ до 60 кг, погрешность и (или) неопределенность (класс, разряд): Класс точности - высокий | Класс точности - высокий | Нет | 2013 | 23.07.2024 0:00:00 | 7 | #N/A | #N/A
000000034369 | Нет | 000000034369Калибровка выезд | Калибровка выезд | Весы электронные лабораторные | XE | 63123-16 | Диапазон измерений: НПВ до 60 кг, погрешность и (или) неопределенность (класс, разряд): Класс точности - высокий | Класс точности - высокий | Нет | 2013 | 23.07.2024 0:00:00 | 7 | #N/A | #N/A
000000034369 | Нет | 000000034369Поверка | Поверка | Весы электронные лабораторные | XE | 63123-16 | Диапазон измерений: НПВ до 60 кг, погрешность и (или) неопределенность (класс, разряд): Класс точности - высокий | Класс точности - высокий | Нет | 2013 | 15.04.2024 0:00:00 | 7 | 2013 | 0
000000034369 | Нет | 000000034369Поверка выезд | Поверка выезд | Весы электронные лабораторные | XE | 63123-16 | Диапазон измерений: НПВ до 60 кг, погрешность и (или) неопределенность (класс, разряд): Класс точности - высокий | Класс точности - высокий | Нет | 2013 | 15.04.2024 0:00:00 | 7 | 2013 | 0
000000034912 | Нет | 000000034912Калибровка | Калибровка | Весы электронные лабораторные | DL | 34157-08 | Диапазон измерений: НПВ до 60 кг, погрешность и (или) неопределенность (класс, разряд): Класс точности - высокий | Класс точности - высокий | Нет | 2013 | 23.07.2024 0:00:00 | 7 | #N/A | #N/A
000000034912 | Нет | 000000034912Калибровка выезд | Калибровка выезд | Весы электронные лабораторные | DL | 34157-08 | Диапазон измерений: НПВ до 60 кг, погрешность и (или) неопределенность (класс, разряд): Класс точности - высокий | Класс точности - высокий | Нет | 2013 | 23.07.2024 0:00:00 | 7 | #N/A | #N/A
000000034912 | Нет | 000000034912Поверка выезд | Поверка выезд | Весы электронные лабораторные | DL | 34157-08 | Диапазон измерений: НПВ до 60 кг, погрешность и (или) неопределенность (класс, разряд): Класс точности - высокий | Класс точности - высокий | Нет | 2013 | 15.04.2024 0:00:00 | 7 | 2013 | 0
000000034912 | Нет | 000000034912Поверка | Поверка | Весы электронные лабораторные | DL | 34157-08 | Диапазон измерений: НПВ до 60 кг, погрешность и (или) неопределенность (класс, разряд): Класс точности - высокий | Класс точности - высокий | Нет | 2013 | 15.04.2024 0:00:00 | 7 | 2013 | 0
000000035238 | Нет | 000000035238Поверка | Поверка | Весы электронные лабораторные | M-ER | 65811-16 | Диапазон измерений: НПВ от 600 кг до 5000 кг, погрешность и (или) неопределенность (класс, разряд): Класс точности - средний | Класс точности - средний | Нет | 3549 | 15.04.2024 0:00:00 | 7 | 3549 | 0
000000035238 | Нет | 000000035238Поверка выезд | Поверка выезд | Весы электронные лабораторные | M-ER | 65811-16 | Диапазон измерений: НПВ от 600 кг до 5000 кг, погрешность и (или) неопределенность (класс, разряд): Класс точности - средний | Класс точности - средний | Нет | 3549 | 15.04.2024 0:00:00 | 7 | 3549 | 0
000000035545 | Нет | 000000035545Калибровка выезд | Калибровка выезд | Весы электронные лабораторные | GR | 28101-04 | Диапазон измерений: НПВ до 5000 г, погрешность и (или) неопределенность (класс, разряд): Класс точности - специальный | Класс точности - специальный | Нет | 2499 | 23.07.2024 0:00:00 | 35 | #N/A | #N/A
000000035545 | Нет | 000000035545Поверка выезд | Поверка выезд | Весы электронные лабораторные | GR | 28101-04 | Диапазон измерений: НПВ до 5000 г, погрешность и (или) неопределенность (класс, разряд): Класс точности - специальный | Класс точности - специальный | Нет | 2499 | 15.04.2024 0:00:00 | 35 | 2499 | 0
000000035545 | Нет | 000000035545Поверка | Поверка | Весы электронные лабораторные | GR | 28101-04 | Диапазон измерений: НПВ до 5000 г, погрешность и (или) неопределенность (класс, разряд): Класс точности - специальный | Класс точности - специальный | Нет | 2499 | 15.04.2024 0:00:00 | 35 | 2499 | 0
000000035545 | Нет | 000000035545Калибровка | Калибровка | Весы электронные лабораторные | GR | 28101-04 | Диапазон измерений: НПВ до 5000 г, погрешность и (или) неопределенность (класс, разряд): Класс точности - специальный | Класс точности - специальный | Нет | 2499 | 23.07.2024 0:00:00 | 35 | #N/A | #N/A
000000035861 | Нет | 000000035861Поверка выезд | Поверка выезд | Весы электронные лабораторные | AUW, AUW-D, AUX, AUY | 57927-14 | Диапазон измерений: НПВ до 5000 г, погрешность и (или) неопределенность (класс, разряд): Класс точности - специальный | Класс точности - специальный | Нет | 2499 | 15.04.2024 0:00:00 | 7 | 2499 | 0
000000035861 | Нет | 000000035861Калибровка | Калибровка | Весы электронные лабораторные | AUW, AUW-D, AUX, AUY | 57927-14 | Диапазон измерений: НПВ до 5000 г, погрешность и (или) неопределенность (класс, разряд): Класс точности - специальный | Класс точности - специальный | Нет | 2499 | 23.07.2024 0:00:00 | 7 | #N/A | #N/A
000000035861 | Нет | 000000035861Калибровка выезд | Калибровка выезд | Весы электронные лабораторные | AUW, AUW-D, AUX, AUY | 57927-14 | Диапазон измерений: НПВ до 5000 г, погрешность и (или) неопределенность (класс, разряд): Класс точности - специальный | Класс точности - специальный | Нет | 2499 | 23.07.2024 0:00:00 | 7 | #N/A | #N/A
000000035861 | Нет | 000000035861Поверка | Поверка | Весы электронные лабораторные | AUW, AUW-D, AUX, AUY | 57927-14 | Диапазон измерений: НПВ до 5000 г, погрешность и (или) неопределенность (класс, разряд): Класс точности - специальный | Класс точности - специальный | Нет | 2499 | 15.04.2024 0:00:00 | 7 | 2499 | 0
000000035971 | Нет | 000000035971Поверка | Поверка | Весы электронные лабораторные | AUW/AUW-D/AUX/AUY | 26276-04 | Диапазон измерений: НПВ до 5000 г, погрешность и (или) неопределенность (класс, разряд): Класс точности - специальный | Класс точности - специальный | Нет | 2499 | 15.04.2024 0:00:00 | 7 | 2499 | 0
000000035971 | Нет | 000000035971Поверка выезд | Поверка выезд | Весы электронные лабораторные | AUW/AUW-D/AUX/AUY | 26276-04 | Диапазон измерений: НПВ до 5000 г, погрешность и (или) неопределенность (класс, разряд): Класс точности - специальный | Класс точности - специальный | Нет | 2499 | 15.04.2024 0:00:00 | 7 | 2499 | 0
000000035971 | Нет | 000000035971Калибровка | Калибровка | Весы электронные лабораторные | AUW/AUW-D/AUX/AUY | 26276-04 | Диапазон измерений: НПВ до 5000 г, погрешность и (или) неопределенность (класс, разряд): Класс точности - специальный | Класс точности - специальный | Нет | 2499 | 23.07.2024 0:00:00 | 7 | #N/A | #N/A
000000035971 | Нет | 000000035971Калибровка выезд | Калибровка выезд | Весы электронные лабораторные | AUW/AUW-D/AUX/AUY | 26276-04 | Диапазон измерений: НПВ до 5000 г, погрешность и (или) неопределенность (класс, разряд): Класс точности - специальный | Класс точности - специальный | Нет | 2499 | 23.07.2024 0:00:00 | 7 | #N/A | #N/A
000000036318 | Нет | 000000036318Калибровка выезд | Калибровка выезд | Весы электронные лабораторные | DL | 34157-08 | Диапазон измерений: НПВ до 5000 г, погрешность и (или) неопределенность (класс, разряд): Класс точности - специальный | Класс точности - специальный | Нет | 2499 | 23.07.2024 0:00:00 | 7 | #N/A | #N/A
000000036318 | Нет | 000000036318Поверка | Поверка | Весы электронные лабораторные | DL | 34157-08 | Диапазон измерений: НПВ до 5000 г, погрешность и (или) неопределенность (класс, разряд): Класс точности - специальный | Класс точности - специальный | Нет | 2499 | 15.04.2024 0:00:00 | 7 | 2499 | 0
000000036318 | Нет | 000000036318Калибровка | Калибровка | Весы электронные лабораторные | DL | 34157-08 | Диапазон измерений: НПВ до 5000 г, погрешность и (или) неопределенность (класс, разряд): Класс точности - специальный | Класс точности - специальный | Нет | 2499 | 23.07.2024 0:00:00 | 7 | #N/A | #N/A
000000036318 | Нет | 000000036318Поверка выезд | Поверка выезд | Весы электронные лабораторные | DL | 34157-08 | Диапазон измерений: НПВ до 5000 г, погрешность и (или) неопределенность (класс, разряд): Класс точности - специальный | Класс точности - специальный | Нет | 2499 | 15.04.2024 0:00:00 | 7 | 2499 | 0
000000036643 | Нет | 000000036643Поверка выезд | Поверка выезд | Весы электронные лабораторные | CJ | 40427-09 | Диапазон измерений: НПВ до 60 кг, погрешность и (или) неопределенность (класс, разряд): Класс точности - высокий | Класс точности - высокий | Нет | 2013 | 15.04.2024 0:00:00 | 7 | 2013 | 0
000000036643 | Нет | 000000036643Калибровка | Калибровка | Весы электронные лабораторные | CJ | 40427-09 | Диапазон измерений: НПВ до 60 кг, погрешность и (или) неопределенность (класс, разряд): Класс точности - высокий | Класс точности - высокий | Нет | 2013 | 23.07.2024 0:00:00 | 7 | #N/A | #N/A
000000036643 | Нет | 000000036643Поверка | Поверка | Весы электронные лабораторные | CJ | 40427-09 | Диапазон измерений: НПВ до 60 кг, погрешность и (или) неопределенность (класс, разряд): Класс точности - высокий | Класс точности - высокий | Нет | 2013 | 15.04.2024 0:00:00 | 7 | 2013 | 0
000000036643 | Нет | 000000036643Калибровка выезд | Калибровка выезд | Весы электронные лабораторные | CJ | 40427-09 | Диапазон измерений: НПВ до 60 кг, погрешность и (или) неопределенность (класс, разряд): Класс точности - высокий | Класс точности - высокий | Нет | 2013 | 23.07.2024 0:00:00 | 7 | #N/A | #N/A
000000036692 | Нет | 000000036692Калибровка | Калибровка | Весы электронные лабораторные | AG, AGN-200 | 53839-13 | Диапазон измерений: НПВ до 5000 г, погрешность и (или) неопределенность (класс, разряд): Класс точности - специальный | Класс точности - специальный | Нет | 2499 | 23.07.2024 0:00:00 | 7 | #N/A | #N/A
000000036692 | Нет | 000000036692Поверка выезд | Поверка выезд | Весы электронные лабораторные | AG, AGN-200 | 53839-13 | Диапазон измерений: НПВ до 5000 г, погрешность и (или) неопределенность (класс, разряд): Класс точности - специальный | Класс точности - специальный | Нет | 2499 | 15.04.2024 0:00:00 | 7 | 2499 | 0
000000036692 | Нет | 000000036692Поверка | Поверка | Весы электронные лабораторные | AG, AGN-200 | 53839-13 | Диапазон измерений: НПВ до 5000 г, погрешность и (или) неопределенность (класс, разряд): Класс точности - специальный | Класс точности - специальный | Нет | 2499 | 15.04.2024 0:00:00 | 7 | 2499 | 0
000000036692 | Нет | 000000036692Калибровка выезд | Калибровка выезд | Весы электронные лабораторные | AG, AGN-200 | 53839-13 | Диапазон измерений: НПВ до 5000 г, погрешность и (или) неопределенность (класс, разряд): Класс точности - специальный | Класс точности - специальный | Нет | 2499 | 23.07.2024 0:00:00 | 7 | #N/A | #N/A
000000036713 | Нет | 000000036713Поверка | Поверка | Весы электронные лабораторные | HCB | 60181-15 | Диапазон измерений: НПВ до 30 кг, погрешность и (или) неопределенность (класс, разряд): Класс точности - средний | Класс точности - средний | Нет | 1767 | 15.04.2024 0:00:00 | 7 | 1767 | 0
000000036713 | Нет | 000000036713Поверка выезд | Поверка выезд | Весы электронные лабораторные | HCB | 60181-15 | Диапазон измерений: НПВ до 30 кг, погрешность и (или) неопределенность (класс, разряд): Класс точности - средний | Класс точности - средний | Нет | 1767 | 15.04.2024 0:00:00 | 7 | 1767 | 0
000000038015 | Нет | 000000038015Поверка выезд | Поверка выезд | Весы электронные лабораторные | DX, DX-WP | 40879-09 | Диапазон измерений: НПВ до 60 кг, погрешность и (или) неопределенность (класс, разряд): Класс точности - высокий | Класс точности - высокий | Нет | 2013 | 15.04.2024 0:00:00 | 7 | 2013 | 0
000000038015 | Нет | 000000038015Поверка | Поверка | Весы электронные лабораторные | DX, DX-WP | 40879-09 | Диапазон измерений: НПВ до 60 кг, погрешность и (или) неопределенность (класс, разряд): Класс точности - высокий | Класс точности - высокий | Нет | 2013 | 15.04.2024 0:00:00 | 7 | 2013 | 0
000000038015 | Нет | 000000038015Калибровка | Калибровка | Весы электронные лабораторные | DX, DX-WP | 40879-09 | Диапазон измерений: НПВ до 60 кг, погрешность и (или) неопределенность (класс, разряд): Класс точности - высокий | Класс точности - высокий | Нет | 2013 | 23.07.2024 0:00:00 | 7 | #N/A | #N/A
000000038015 | Нет | 000000038015Калибровка выезд | Калибровка выезд | Весы электронные лабораторные | DX, DX-WP | 40879-09 | Диапазон измерений: НПВ до 60 кг, погрешность и (или) неопределенность (класс, разряд): Класс точности - высокий | Класс точности - высокий | Нет | 2013 | 23.07.2024 0:00:00 | 7 | #N/A | #N/A
000000038871 | Нет | 000000038871Калибровка выезд | Калибровка выезд | Весы электронные лабораторные | UW, UX | 58228-14 | Диапазон измерений: НПВ до 60 кг, погрешность и (или) неопределенность (класс, разряд): Класс точности - высокий | Класс точности - высокий | Нет | 2013 | 23.07.2024 0:00:00 | 7 | #N/A | #N/A
000000038871 | Нет | 000000038871Калибровка | Калибровка | Весы электронные лабораторные | UW, UX | 58228-14 | Диапазон измерений: НПВ до 60 кг, погрешность и (или) неопределенность (класс, разряд): Класс точности - высокий | Класс точности - высокий | Нет | 2013 | 23.07.2024 0:00:00 | 7 | #N/A | #N/A
000000038871 | Нет | 000000038871Поверка | Поверка | Весы электронные лабораторные | UW, UX | 58228-14 | Диапазон измерений: НПВ до 60 кг, погрешность и (или) неопределенность (класс, разряд): Класс точности - высокий | Класс точности - высокий | Нет | 2013 | 15.04.2024 0:00:00 | 7 | 2013 | 0
000000038871 | Нет | 000000038871Поверка выезд | Поверка выезд | Весы электронные лабораторные | UW, UX | 58228-14 | Диапазон измерений: НПВ до 60 кг, погрешность и (или) неопределенность (класс, разряд): Класс точности - высокий | Класс точности - высокий | Нет | 2013 | 15.04.2024 0:00:00 | 7 | 2013 | 0
000000039032 | Нет | 000000039032Поверка | Поверка | Весы электронные лабораторные | AUW, AUW-D, AUX, AUY | 57927-14 | Диапазон измерений: НПВ до 60 кг, погрешность и (или) неопределенность (класс, разряд): Класс точности - высокий | Класс точности - высокий | Нет | 2013 | 15.04.2024 0:00:00 | 7 | 2013 | 0
000000039032 | Нет | 000000039032Калибровка | Калибровка | Весы электронные лабораторные | AUW, AUW-D, AUX, AUY | 57927-14 | Диапазон измерений: НПВ до 60 кг, погрешность и (или) неопределенность (класс, разряд): Класс точности - высокий | Класс точности - высокий | Нет | 2013 | 23.07.2024 0:00:00 | 7 | #N/A | #N/A
000000039032 | Нет | 000000039032Калибровка выезд | Калибровка выезд | Весы электронные лабораторные | AUW, AUW-D, AUX, AUY | 57927-14 | Диапазон измерений: НПВ до 60 кг, погрешность и (или) неопределенность (класс, разряд): Класс точности - высокий | Класс точности - высокий | Нет | 2013 | 23.07.2024 0:00:00 | 7 | #N/A | #N/A
000000039032 | Нет | 000000039032Поверка выезд | Поверка выезд | Весы электронные лабораторные | AUW, AUW-D, AUX, AUY | 57927-14 | Диапазон измерений: НПВ до 60 кг, погрешность и (или) неопределенность (класс, разряд): Класс точности - высокий | Класс точности - высокий | Нет | 2013 | 15.04.2024 0:00:00 | 7 | 2013 | 0
000000039042 | Нет | 000000039042Поверка выезд | Поверка выезд | Весы электронные лабораторные | XE | 63123-16 | Диапазон измерений: НПВ до 30 кг, погрешность и (или) неопределенность (класс, разряд): Класс точности - средний | Класс точности - средний | Нет | 1767 | 15.04.2024 0:00:00 | 7 | 1767 | 0
000000039042 | Нет | 000000039042Поверка | Поверка | Весы электронные лабораторные | XE | 63123-16 | Диапазон измерений: НПВ до 30 кг, погрешность и (или) неопределенность (класс, разряд): Класс точности - средний | Класс точности - средний | Нет | 1767 | 15.04.2024 0:00:00 | 7 | 1767 | 0
000000039157 | Нет | 000000039157Поверка | Поверка | Весы электронные лабораторные | HCB | 60181-15 | Диапазон измерений: НПВ до 60 кг, погрешность и (или) неопределенность (класс, разряд): Класс точности - средний | Класс точности - средний | Нет | 948 | 25.03.2024 0:00:00 | 35 | 948 | 0
000000039157 | Нет | 000000039157Поверка выезд | Поверка выезд | Весы электронные лабораторные | HCB | 60181-15 | Диапазон измерений: НПВ до 60 кг, погрешность и (или) неопределенность (класс, разряд): Класс точности - средний | Класс точности - средний | Нет | 948 | 01.01.2023 0:00:00 | 35 | 948 | 0
000000039298 | Нет | 000000039298Калибровка | Калибровка | Весы электронные лабораторные | CBL, CBX/CBW | 59811-15 | Диапазон измерений: НПВ до 60 кг, погрешность и (или) неопределенность (класс, разряд): Класс точности - высокий | Класс точности - высокий | Нет | 2013 | 23.07.2024 0:00:00 | 7 | #N/A | #N/A
000000039298 | Нет | 000000039298Калибровка выезд | Калибровка выезд | Весы электронные лабораторные | CBL, CBX/CBW | 59811-15 | Диапазон измерений: НПВ до 60 кг, погрешность и (или) неопределенность (класс, разряд): Класс точности - высокий | Класс точности - высокий | Нет | 2013 | 23.07.2024 0:00:00 | 7 | #N/A | #N/A
000000039298 | Нет | 000000039298Поверка | Поверка | Весы электронные лабораторные | CBL, CBX/CBW | 59811-15 | Диапазон измерений: НПВ до 60 кг, погрешность и (или) неопределенность (класс, разряд): Класс точности - высокий | Класс точности - высокий | Нет | 2013 | 15.04.2024 0:00:00 | 7 | 2013 | 0
000000039298 | Нет | 000000039298Поверка выезд | Поверка выезд | Весы электронные лабораторные | CBL, CBX/CBW | 59811-15 | Диапазон измерений: НПВ до 60 кг, погрешность и (или) неопределенность (класс, разряд): Класс точности - высокий | Класс точности - высокий | Нет | 2013 | 15.04.2024 0:00:00 | 7 | 2013 | 0
000000039556 | Нет | 000000039556Калибровка выезд | Калибровка выезд | Весы электронные лабораторные | M-ER | 65811-16 | Диапазон измерений: НПВ до 60 кг, погрешность и (или) неопределенность (класс, разряд): Класс точности - высокий | Класс точности - высокий | Нет | 2013 | 23.07.2024 0:00:00 | 35 | #N/A | #N/A
000000039556 | Нет | 000000039556Поверка | Поверка | Весы электронные лабораторные | M-ER | 65811-16 | Диапазон измерений: НПВ до 60 кг, погрешность и (или) неопределенность (класс, разряд): Класс точности - высокий | Класс точности - высокий | Нет | 2013 | 15.04.2024 0:00:00 | 35 | 2013 | 0
000000039556 | Нет | 000000039556Калибровка | Калибровка | Весы электронные лабораторные | M-ER | 65811-16 | Диапазон измерений: НПВ до 60 кг, погрешность и (или) неопределенность (класс, разряд): Класс точности - высокий | Класс точности - высокий | Нет | 2013 | 23.07.2024 0:00:00 | 35 | #N/A | #N/A
000000039556 | Нет | 000000039556Поверка выезд | Поверка выезд | Весы электронные лабораторные | M-ER | 65811-16 | Диапазон измерений: НПВ до 60 кг, погрешность и (или) неопределенность (класс, разряд): Класс точности - высокий | Класс точности - высокий | Нет | 2013 | 15.04.2024 0:00:00 | 35 | 2013 | 0
000000039584 | Нет | 000000039584Поверка | Поверка | Весы электронные лабораторные | M-ER | 65811-16 | Диапазон измерений: НПВ до 30 кг, погрешность и (или) неопределенность (класс, разряд): Класс точности - средний | Класс точности - средний | Нет | 1767 | 15.04.2024 0:00:00 | 22 | 1767 | 0
000000039584 | Нет | 000000039584Поверка выезд | Поверка выезд | Весы электронные лабораторные | M-ER | 65811-16 | Диапазон измерений: НПВ до 30 кг, погрешность и (или) неопределенность (класс, разряд): Класс точности - средний | Класс точности - средний | Нет | 1767 | 15.04.2024 0:00:00 | 22 | 1767 | 0
000000039741 | Нет | 000000039741Поверка | Поверка | Весы электронные лабораторные | DX, DX-WP | 40879-09 | Диапазон измерений: НПВ до 5000 г, погрешность и (или) неопределенность (класс, разряд): Класс точности - специальный | Класс точности - специальный | Нет | 2499 | 15.04.2024 0:00:00 | 7 | 2499 | 0
000000039741 | Нет | 000000039741Поверка выезд | Поверка выезд | Весы электронные лабораторные | DX, DX-WP | 40879-09 | Диапазон измерений: НПВ до 5000 г, погрешность и (или) неопределенность (класс, разряд): Класс точности - специальный | Класс точности - специальный | Нет | 2499 | 15.04.2024 0:00:00 | 7 | 2499 | 0
000000039741 | Нет | 000000039741Калибровка выезд | Калибровка выезд | Весы электронные лабораторные | DX, DX-WP | 40879-09 | Диапазон измерений: НПВ до 5000 г, погрешность и (или) неопределенность (класс, разряд): Класс точности - специальный | Класс точности - специальный | Нет | 2499 | 23.07.2024 0:00:00 | 7 | #N/A | #N/A
000000039741 | Нет | 000000039741Калибровка | Калибровка | Весы электронные лабораторные | DX, DX-WP | 40879-09 | Диапазон измерений: НПВ до 5000 г, погрешность и (или) неопределенность (класс, разряд): Класс точности - специальный | Класс точности - специальный | Нет | 2499 | 23.07.2024 0:00:00 | 7 | #N/A | #N/A
000000039842 | Нет | 000000039842Поверка | Поверка | Весы электронные лабораторные | MW | 14805-00 | Диапазон измерений: НПВ до 60 кг, погрешность и (или) неопределенность (класс, разряд): Класс точности - высокий | Класс точности - высокий | Нет | 2013 | 15.04.2024 0:00:00 | 7 | 2013 | 0
000000039842 | Нет | 000000039842Калибровка выезд | Калибровка выезд | Весы электронные лабораторные | MW | 14805-00 | Диапазон измерений: НПВ до 60 кг, погрешность и (или) неопределенность (класс, разряд): Класс точности - высокий | Класс точности - высокий | Нет | 2013 | 23.07.2024 0:00:00 | 7 | #N/A | #N/A
000000039842 | Нет | 000000039842Калибровка | Калибровка | Весы электронные лабораторные | MW | 14805-00 | Диапазон измерений: НПВ до 60 кг, погрешность и (или) неопределенность (класс, разряд): Класс точности - высокий | Класс точности - высокий | Нет | 2013 | 23.07.2024 0:00:00 | 7 | #N/A | #N/A
000000039842 | Нет | 000000039842Поверка выезд | Поверка выезд | Весы электронные лабораторные | MW | 14805-00 | Диапазон измерений: НПВ до 60 кг, погрешность и (или) неопределенность (класс, разряд): Класс точности - высокий | Класс точности - высокий | Нет | 2013 | 15.04.2024 0:00:00 | 7 | 2013 | 0
000000039846 | Нет | 000000039846Калибровка выезд | Калибровка выезд | Весы электронные лабораторные | MW | 14805-00 | Диапазон измерений: НПВ до 5000 г, погрешность и (или) неопределенность (класс, разряд): Класс точности - специальный | Класс точности - специальный | Нет | 2499 | 23.07.2024 0:00:00 | 7 | #N/A | #N/A
000000039846 | Нет | 000000039846Калибровка | Калибровка | Весы электронные лабораторные | MW | 14805-00 | Диапазон измерений: НПВ до 5000 г, погрешность и (или) неопределенность (класс, разряд): Класс точности - специальный | Класс точности - специальный | Нет | 2499 | 23.07.2024 0:00:00 | 7 | #N/A | #N/A
000000039846 | Нет | 000000039846Поверка выезд | Поверка выезд | Весы электронные лабораторные | MW | 14805-00 | Диапазон измерений: НПВ до 5000 г, погрешность и (или) неопределенность (класс, разряд): Класс точности - специальный | Класс точности - специальный | Нет | 2499 | 15.04.2024 0:00:00 | 7 | 2499 | 0
000000039846 | Нет | 000000039846Поверка | Поверка | Весы электронные лабораторные | MW | 14805-00 | Диапазон измерений: НПВ до 5000 г, погрешность и (или) неопределенность (класс, разряд): Класс точности - специальный | Класс точности - специальный | Нет | 2499 | 15.04.2024 0:00:00 | 7 | 2499 | 0
000000040071 | Нет | 000000040071Поверка | Поверка | Весы электронные лабораторные | CBL, CBX/CBW | 59811-15 | Диапазон измерений: НПВ до 5000 г, погрешность и (или) неопределенность (класс, разряд): Класс точности - специальный | Класс точности - специальный | Нет | 2499 | 15.04.2024 0:00:00 | 7 | 2499 | 0
000000040071 | Нет | 000000040071Поверка выезд | Поверка выезд | Весы электронные лабораторные | CBL, CBX/CBW | 59811-15 | Диапазон измерений: НПВ до 5000 г, погрешность и (или) неопределенность (класс, разряд): Класс точности - специальный | Класс точности - специальный | Нет | 2499 | 15.04.2024 0:00:00 | 7 | 2499 | 0
000000040071 | Нет | 000000040071Калибровка выезд | Калибровка выезд | Весы электронные лабораторные | CBL, CBX/CBW | 59811-15 | Диапазон измерений: НПВ до 5000 г, погрешность и (или) неопределенность (класс, разряд): Класс точности - специальный | Класс точности - специальный | Нет | 2499 | 23.07.2024 0:00:00 | 7 | #N/A | #N/A
000000040071 | Нет | 000000040071Калибровка | Калибровка | Весы электронные лабораторные | CBL, CBX/CBW | 59811-15 | Диапазон измерений: НПВ до 5000 г, погрешность и (или) неопределенность (класс, разряд): Класс точности - специальный | Класс точности - специальный | Нет | 2499 | 23.07.2024 0:00:00 | 7 | #N/A | #N/A
000000041001 | Нет | 000000041001Поверка | Поверка | Весы электронные лабораторные | E 2000D | 14001-90 | Диапазон измерений: НПВ до 60 кг, погрешность и (или) неопределенность (класс, разряд): Класс точности - высокий | Класс точности - высокий | Нет | 2013 | 15.04.2024 0:00:00 | 7 | 2013 | 0
000000041001 | Нет | 000000041001Калибровка выезд | Калибровка выезд | Весы электронные лабораторные | E 2000D | 14001-90 | Диапазон измерений: НПВ до 60 кг, погрешность и (или) неопределенность (класс, разряд): Класс точности - высокий | Класс точности - высокий | Нет | 2013 | 23.07.2024 0:00:00 | 7 | #N/A | #N/A
000000041001 | Нет | 000000041001Калибровка | Калибровка | Весы электронные лабораторные | E 2000D | 14001-90 | Диапазон измерений: НПВ до 60 кг, погрешность и (или) неопределенность (класс, разряд): Класс точности - высокий | Класс точности - высокий | Нет | 2013 | 23.07.2024 0:00:00 | 7 | #N/A | #N/A
000000041001 | Нет | 000000041001Поверка выезд | Поверка выезд | Весы электронные лабораторные | E 2000D | 14001-90 | Диапазон измерений: НПВ до 60 кг, погрешность и (или) неопределенность (класс, разряд): Класс точности - высокий | Класс точности - высокий | Нет | 2013 | 15.04.2024 0:00:00 | 7 | 2013 | 0
000000041072 | Нет | 000000041072Калибровка | Калибровка | Весы электронные лабораторные | EL, ELB | 25373-03 | Диапазон измерений: НПВ до 60 кг, погрешность и (или) неопределенность (класс, разряд): Класс точности - высокий | Класс точности - высокий | Нет | 2013 | 23.07.2024 0:00:00 | 35 | #N/A | #N/A
000000041072 | Нет | 000000041072Поверка | Поверка | Весы электронные лабораторные | EL, ELB | 25373-03 | Диапазон измерений: НПВ до 60 кг, погрешность и (или) неопределенность (класс, разряд): Класс точности - высокий | Класс точности - высокий | Нет | 2013 | 15.04.2024 0:00:00 | 35 | 2013 | 0
000000041072 | Нет | 000000041072Поверка выезд | Поверка выезд | Весы электронные лабораторные | EL, ELB | 25373-03 | Диапазон измерений: НПВ до 60 кг, погрешность и (или) неопределенность (класс, разряд): Класс точности - высокий | Класс точности - высокий | Нет | 2013 | 15.04.2024 0:00:00 | 35 | 2013 | 0
000000041072 | Нет | 000000041072Калибровка выезд | Калибровка выезд | Весы электронные лабораторные | EL, ELB | 25373-03 | Диапазон измерений: НПВ до 60 кг, погрешность и (или) неопределенность (класс, разряд): Класс точности - высокий | Класс точности - высокий | Нет | 2013 | 23.07.2024 0:00:00 | 35 | #N/A | #N/A
000000041081 | Нет | 000000041081Калибровка выезд | Калибровка выезд | Весы электронные лабораторные | ALC 210.4 и ALC-6100.1 | 27344-04 | Диапазон измерений: НПВ до 5000 г, погрешность и (или) неопределенность (класс, разряд): Класс точности - специальный | Класс точности - специальный | Нет | 2499 | 23.07.2024 0:00:00 | 7 | #N/A | #N/A
000000041081 | Нет | 000000041081Поверка выезд | Поверка выезд | Весы электронные лабораторные | ALC 210.4 и ALC-6100.1 | 27344-04 | Диапазон измерений: НПВ до 5000 г, погрешность и (или) неопределенность (класс, разряд): Класс точности - специальный | Класс точности - специальный | Нет | 2499 | 15.04.2024 0:00:00 | 7 | 2499 | 0
000000041081 | Нет | 000000041081Калибровка | Калибровка | Весы электронные лабораторные | ALC 210.4 и ALC-6100.1 | 27344-04 | Диапазон измерений: НПВ до 5000 г, погрешность и (или) неопределенность (класс, разряд): Класс точности - специальный | Класс точности - специальный | Нет | 2499 | 23.07.2024 0:00:00 | 7 | #N/A | #N/A
000000041081 | Нет | 000000041081Поверка | Поверка | Весы электронные лабораторные | ALC 210.4 и ALC-6100.1 | 27344-04 | Диапазон измерений: НПВ до 5000 г, погрешность и (или) неопределенность (класс, разряд): Класс точности - специальный | Класс точности - специальный | Нет | 2499 | 15.04.2024 0:00:00 | 7 | 2499 | 0
000000041993 | Нет | 000000041993Поверка | Поверка | Весы электронные лабораторные | ATL | 36268-07 | Диапазон измерений: НПВ до 5000 г, погрешность и (или) неопределенность (класс, разряд): Класс точности - специальный | Класс точности - специальный | Нет | 2499 | 15.04.2024 0:00:00 | 35 | 2499 | 0
000000041993 | Нет | 000000041993Поверка выезд | Поверка выезд | Весы электронные лабораторные | ATL | 36268-07 | Диапазон измерений: НПВ до 5000 г, погрешность и (или) неопределенность (класс, разряд): Класс точности - специальный | Класс точности - специальный | Нет | 2499 | 15.04.2024 0:00:00 | 35 | 2499 | 0
000000041993 | Нет | 000000041993Калибровка | Калибровка | Весы электронные лабораторные | ATL | 36268-07 | Диапазон измерений: НПВ до 5000 г, погрешность и (или) неопределенность (класс, разряд): Класс точности - специальный | Класс точности - специальный | Нет | 2499 | 23.07.2024 0:00:00 | 35 | #N/A | #N/A
000000041993 | Нет | 000000041993Калибровка выезд | Калибровка выезд | Весы электронные лабораторные | ATL | 36268-07 | Диапазон измерений: НПВ до 5000 г, погрешность и (или) неопределенность (класс, разряд): Класс точности - специальный | Класс точности - специальный | Нет | 2499 | 23.07.2024 0:00:00 | 35 | #N/A | #N/A
000000042315 | Нет | 000000042315Поверка | Поверка | Весы электронные лабораторные | CP, GC, GP | 22356-02 | Диапазон измерений: НПВ до 60 кг, погрешность и (или) неопределенность (класс, разряд): Класс точности - высокий | Класс точности - высокий | Нет | 2013 | 15.04.2024 0:00:00 | 7 | 2013 | 0
000000042315 | Нет | 000000042315Калибровка выезд | Калибровка выезд | Весы электронные лабораторные | CP, GC, GP | 22356-02 | Диапазон измерений: НПВ до 60 кг, погрешность и (или) неопределенность (класс, разряд): Класс точности - высокий | Класс точности - высокий | Нет | 2013 | 23.07.2024 0:00:00 | 7 | #N/A | #N/A
000000042315 | Нет | 000000042315Калибровка | Калибровка | Весы электронные лабораторные | CP, GC, GP | 22356-02 | Диапазон измерений: НПВ до 60 кг, погрешность и (или) неопределенность (класс, разряд): Класс точности - высокий | Класс точности - высокий | Нет | 2013 | 23.07.2024 0:00:00 | 7 | #N/A | #N/A
000000042315 | Нет | 000000042315Поверка выезд | Поверка выезд | Весы электронные лабораторные | CP, GC, GP | 22356-02 | Диапазон измерений: НПВ до 60 кг, погрешность и (или) неопределенность (класс, разряд): Класс точности - высокий | Класс точности - высокий | Нет | 2013 | 15.04.2024 0:00:00 | 7 | 2013 | 0
000000042656 | Нет | 000000042656Поверка | Поверка | Весы электронные лабораторные | M-ER | 65811-16 | Диапазон измерений: НПВ до 30 кг, погрешность и (или) неопределенность (класс, разряд): Класс точности - средний | Класс точности - средний | Нет | 948 | 25.03.2024 0:00:00 | 7 | 948 | 0
000000042656 | Нет | 000000042656Поверка выезд | Поверка выезд | Весы электронные лабораторные | M-ER | 65811-16 | Диапазон измерений: НПВ до 30 кг, погрешность и (или) неопределенность (класс, разряд): Класс точности - средний | Класс точности - средний | Нет | 948 | 01.01.2023 0:00:00 | 7 | 948 | 0
000000044088 | Нет | 000000044088Поверка | Поверка | Весы электронные лабораторные | ALC | 29912-05 | Диапазон измерений: НПВ до 60 кг, погрешность и (или) неопределенность (класс, разряд): Класс точности - высокий | Класс точности - высокий | Нет | 2013 | 15.04.2024 0:00:00 | 35 | 2013 | 0
000000044088 | Нет | 000000044088Поверка выезд | Поверка выезд | Весы электронные лабораторные | ALC | 29912-05 | Диапазон измерений: НПВ до 60 кг, погрешность и (или) неопределенность (класс, разряд): Класс точности - высокий | Класс точности - высокий | Нет | 2013 | 15.04.2024 0:00:00 | 35 | 2013 | 0
000000044088 | Нет | 000000044088Калибровка | Калибровка | Весы электронные лабораторные | ALC | 29912-05 | Диапазон измерений: НПВ до 60 кг, погрешность и (или) неопределенность (класс, разряд): Класс точности - высокий | Класс точности - высокий | Нет | 2013 | 23.07.2024 0:00:00 | 35 | #N/A | #N/A
000000044088 | Нет | 000000044088Калибровка выезд | Калибровка выезд | Весы электронные лабораторные | ALC | 29912-05 | Диапазон измерений: НПВ до 60 кг, погрешность и (или) неопределенность (класс, разряд): Класс точности - высокий | Класс точности - высокий | Нет | 2013 | 23.07.2024 0:00:00 | 35 | #N/A | #N/A
000000044200 | Нет | 000000044200Калибровка | Калибровка | Весы электронные лабораторные | ALC 210.4 и ALC-6100.1 | 27344-04 | Диапазон измерений: НПВ до 60 кг, погрешность и (или) неопределенность (класс, разряд): Класс точности - высокий | Класс точности - высокий | Нет | 2013 | 23.07.2024 0:00:00 | 7 | #N/A | #N/A
000000044200 | Нет | 000000044200Калибровка выезд | Калибровка выезд | Весы электронные лабораторные | ALC 210.4 и ALC-6100.1 | 27344-04 | Диапазон измерений: НПВ до 60 кг, погрешность и (или) неопределенность (класс, разряд): Класс точности - высокий | Класс точности - высокий | Нет | 2013 | 23.07.2024 0:00:00 | 7 | #N/A | #N/A
000000044200 | Нет | 000000044200Поверка | Поверка | Весы электронные лабораторные | ALC 210.4 и ALC-6100.1 | 27344-04 | Диапазон измерений: НПВ до 60 кг, погрешность и (или) неопределенность (класс, разряд): Класс точности - высокий | Класс точности - высокий | Нет | 2013 | 15.04.2024 0:00:00 | 7 | 2013 | 0
000000044200 | Нет | 000000044200Поверка выезд | Поверка выезд | Весы электронные лабораторные | ALC 210.4 и ALC-6100.1 | 27344-04 | Диапазон измерений: НПВ до 60 кг, погрешность и (или) неопределенность (класс, разряд): Класс точности - высокий | Класс точности - высокий | Нет | 2013 | 15.04.2024 0:00:00 | 7 | 2013 | 0
000000044227 | Нет | 000000044227Поверка | Поверка | Весы электронные лабораторные | ALC | 29912-05 | Диапазон измерений: НПВ до 5000 г, погрешность и (или) неопределенность (класс, разряд): Класс точности - специальный | Класс точности - специальный | Нет | 2499 | 15.04.2024 0:00:00 | 7 | 2499 | 0
000000044227 | Нет | 000000044227Калибровка выезд | Калибровка выезд | Весы электронные лабораторные | ALC | 29912-05 | Диапазон измерений: НПВ до 5000 г, погрешность и (или) неопределенность (класс, разряд): Класс точности - специальный | Класс точности - специальный | Нет | 2499 | 23.07.2024 0:00:00 | 7 | #N/A | #N/A
000000044227 | Нет | 000000044227Поверка выезд | Поверка выезд | Весы электронные лабораторные | ALC | 29912-05 | Диапазон измерений: НПВ до 5000 г, погрешность и (или) неопределенность (класс, разряд): Класс точности - специальный | Класс точности - специальный | Нет | 2499 | 15.04.2024 0:00:00 | 7 | 2499 | 0
000000044227 | Нет | 000000044227Калибровка | Калибровка | Весы электронные лабораторные | ALC | 29912-05 | Диапазон измерений: НПВ до 5000 г, погрешность и (или) неопределенность (класс, разряд): Класс точности - специальный | Класс точности - специальный | Нет | 2499 | 23.07.2024 0:00:00 | 7 | #N/A | #N/A
000000045105 | Нет | 000000045105Калибровка | Калибровка | Весы электронные лабораторные | HCB | 60181-15 | Диапазон измерений: НПВ до 5000 г, погрешность и (или) неопределенность (класс, разряд): Класс точности - специальный | Класс точности - специальный | Нет | 2499 | 23.07.2024 0:00:00 | 7 | #N/A | #N/A
000000045105 | Нет | 000000045105Поверка выезд | Поверка выезд | Весы электронные лабораторные | HCB | 60181-15 | Диапазон измерений: НПВ до 5000 г, погрешность и (или) неопределенность (класс, разряд): Класс точности - специальный | Класс точности - специальный | Нет | 2499 | 15.04.2024 0:00:00 | 7 | 2499 | 0
000000045105 | Нет | 000000045105Калибровка выезд | Калибровка выезд | Весы электронные лабораторные | HCB | 60181-15 | Диапазон измерений: НПВ до 5000 г, погрешность и (или) неопределенность (класс, разряд): Класс точности - специальный | Класс точности - специальный | Нет | 2499 | 23.07.2024 0:00:00 | 7 | #N/A | #N/A
000000045105 | Нет | 000000045105Поверка | Поверка | Весы электронные лабораторные | HCB | 60181-15 | Диапазон измерений: НПВ до 5000 г, погрешность и (или) неопределенность (класс, разряд): Класс точности - специальный | Класс точности - специальный | Нет | 2499 | 15.04.2024 0:00:00 | 7 | 2499 | 0
000000047087 | Нет | 000000047087Калибровка выезд | Калибровка выезд | Весы электронные лабораторные | ALC 210.4 | 28098-04 | Диапазон измерений: НПВ до 5000 г, погрешность и (или) неопределенность (класс, разряд): Класс точности - специальный | Класс точности - специальный | Нет | 2499 | 23.07.2024 0:00:00 | 7 | #N/A | #N/A
000000047087 | Нет | 000000047087Калибровка | Калибровка | Весы электронные лабораторные | ALC 210.4 | 28098-04 | Диапазон измерений: НПВ до 5000 г, погрешность и (или) неопределенность (класс, разряд): Класс точности - специальный | Класс точности - специальный | Нет | 2499 | 23.07.2024 0:00:00 | 7 | #N/A | #N/A
000000047087 | Нет | 000000047087Поверка | Поверка | Весы электронные лабораторные | ALC 210.4 | 28098-04 | Диапазон измерений: НПВ до 5000 г, погрешность и (или) неопределенность (класс, разряд): Класс точности - специальный | Класс точности - специальный | Нет | 2499 | 15.04.2024 0:00:00 | 7 | 2499 | 0
000000047087 | Нет | 000000047087Поверка выезд | Поверка выезд | Весы электронные лабораторные | ALC 210.4 | 28098-04 | Диапазон измерений: НПВ до 5000 г, погрешность и (или) неопределенность (класс, разряд): Класс точности - специальный | Класс точности - специальный | Нет | 2499 | 15.04.2024 0:00:00 | 7 | 2499 | 0
000000047543 | Нет | 000000047543Поверка выезд | Поверка выезд | Весы электронные лабораторные | MW, MWII, MWP | 71685-18 |  |  | Нет | 2013 | 15.04.2024 0:00:00 | 35 | 2013 | 0
000000047543 | Нет | 000000047543Калибровка | Калибровка | Весы электронные лабораторные | MW, MWII, MWP | 71685-18 |  |  | Нет | 2013 | 23.07.2024 0:00:00 | 35 | #N/A | #N/A
000000047543 | Нет | 000000047543Калибровка выезд | Калибровка выезд | Весы электронные лабораторные | MW, MWII, MWP | 71685-18 |  |  | Нет | 2013 | 23.07.2024 0:00:00 | 35 | #N/A | #N/A
000000047543 | Нет | 000000047543Поверка | Поверка | Весы электронные лабораторные | MW, MWII, MWP | 71685-18 |  |  | Нет | 2013 | 15.04.2024 0:00:00 | 35 | 2013 | 0
000000047545 | Нет | 000000047545Калибровка выезд | Калибровка выезд | Весы электронные лабораторные | CP, GC, GP | 22356-02 | Диапазон измерений: НПВ до 5000 г, погрешность и (или) неопределенность (класс, разряд): Класс точности - специальный | Класс точности - специальный | Нет | 2499 | 23.07.2024 0:00:00 | 7 | #N/A | #N/A
000000047545 | Нет | 000000047545Поверка выезд | Поверка выезд | Весы электронные лабораторные | CP, GC, GP | 22356-02 | Диапазон измерений: НПВ до 5000 г, погрешность и (или) неопределенность (класс, разряд): Класс точности - специальный | Класс точности - специальный | Нет | 2499 | 15.04.2024 0:00:00 | 7 | 2499 | 0
000000047545 | Нет | 000000047545Калибровка | Калибровка | Весы электронные лабораторные | CP, GC, GP | 22356-02 | Диапазон измерений: НПВ до 5000 г, погрешность и (или) неопределенность (класс, разряд): Класс точности - специальный | Класс точности - специальный | Нет | 2499 | 23.07.2024 0:00:00 | 7 | #N/A | #N/A
000000047545 | Нет | 000000047545Поверка | Поверка | Весы электронные лабораторные | CP, GC, GP | 22356-02 | Диапазон измерений: НПВ до 5000 г, погрешность и (или) неопределенность (класс, разряд): Класс точности - специальный | Класс точности - специальный | Нет | 2499 | 15.04.2024 0:00:00 | 7 | 2499 | 0
000000047984 | Нет | 000000047984Поверка | Поверка | Весы электронные лабораторные | AW, AX, AY | 22612-08 |  |  | Нет | 2499 | 15.04.2024 0:00:00 | 35 | 2499 | 0
000000047984 | Нет | 000000047984Калибровка | Калибровка | Весы электронные лабораторные | AW, AX, AY | 22612-08 |  |  | Нет | 2499 | 23.07.2024 0:00:00 | 35 | #N/A | #N/A
000000047984 | Нет | 000000047984Поверка выезд | Поверка выезд | Весы электронные лабораторные | AW, AX, AY | 22612-08 |  |  | Нет | 2499 | 15.04.2024 0:00:00 | 35 | 2499 | 0
000000047984 | Нет | 000000047984Калибровка выезд | Калибровка выезд | Весы электронные лабораторные | AW, AX, AY | 22612-08 |  |  | Нет | 2499 | 23.07.2024 0:00:00 | 35 | #N/A | #N/A
000000048323 | Нет | 000000048323Калибровка | Калибровка | Весы электронные лабораторные | DL | 34157-07 |  |  | Нет | 2013 | 23.07.2024 0:00:00 | 7 | #N/A | #N/A
000000048323 | Нет | 000000048323Поверка выезд | Поверка выезд | Весы электронные лабораторные | DL | 34157-07 |  |  | Нет | 2013 | 15.04.2024 0:00:00 | 7 | 2013 | 0
000000048323 | Нет | 000000048323Калибровка выезд | Калибровка выезд | Весы электронные лабораторные | DL | 34157-07 |  |  | Нет | 2013 | 23.07.2024 0:00:00 | 7 | #N/A | #N/A
000000048323 | Нет | 000000048323Поверка | Поверка | Весы электронные лабораторные | DL | 34157-07 |  |  | Нет | 2013 | 15.04.2024 0:00:00 | 7 | 2013 | 0
000000049345 | Нет | 000000049345Поверка выезд | Поверка выезд | Весы электронные лабораторные | GK, GW, GP, GD, GC | 39109-08 |  |  | Нет | 2013 | 15.04.2024 0:00:00 | 7 | 2013 | 0
000000049345 | Нет | 000000049345Калибровка | Калибровка | Весы электронные лабораторные | GK, GW, GP, GD, GC | 39109-08 |  |  | Нет | 2013 | 23.07.2024 0:00:00 | 7 | #N/A | #N/A
000000049345 | Нет | 000000049345Калибровка выезд | Калибровка выезд | Весы электронные лабораторные | GK, GW, GP, GD, GC | 39109-08 |  |  | Нет | 2013 | 23.07.2024 0:00:00 | 7 | #N/A | #N/A
000000049345 | Нет | 000000049345Поверка | Поверка | Весы электронные лабораторные | GK, GW, GP, GD, GC | 39109-08 |  |  | Нет | 2013 | 15.04.2024 0:00:00 | 7 | 2013 | 0
000000050337 | Нет | 000000050337Поверка | Поверка | Весы электронные лабораторные | LA | 18052-98 |  |  | Нет | 2499 | 15.04.2024 0:00:00 | 7 | 2499 | 0
000000050337 | Нет | 000000050337Поверка выезд | Поверка выезд | Весы электронные лабораторные | LA | 18052-98 |  |  | Нет | 2499 | 15.04.2024 0:00:00 | 7 | 2499 | 0
000000050337 | Нет | 000000050337Калибровка | Калибровка | Весы электронные лабораторные | LA | 18052-98 |  |  | Нет | 2499 | 23.07.2024 0:00:00 | 7 | #N/A | #N/A
000000050337 | Нет | 000000050337Калибровка выезд | Калибровка выезд | Весы электронные лабораторные | LA | 18052-98 |  |  | Нет | 2499 | 23.07.2024 0:00:00 | 7 | #N/A | #N/A
000000050503 | Нет | 000000050503Поверка выезд | Поверка выезд | Весы электронные лабораторные | CUX/CUW | 58663-14 | Диапазон измерений: в соответствии со описанием типа, погрешность и (или) неопределенность (класс, разряд): класс точности специальный | класс точности специальный | Нет | 2499 | 15.04.2024 0:00:00 | 7 | 2499 | 0
000000050503 | Нет | 000000050503Поверка | Поверка | Весы электронные лабораторные | CUX/CUW | 58663-14 | Диапазон измерений: в соответствии со описанием типа, погрешность и (или) неопределенность (класс, разряд): класс точности специальный | класс точности специальный | Нет | 2499 | 15.04.2024 0:00:00 | 7 | 2499 | 0
000000050503 | Нет | 000000050503Калибровка выезд | Калибровка выезд | Весы электронные лабораторные | CUX/CUW | 58663-14 | Диапазон измерений: в соответствии со описанием типа, погрешность и (или) неопределенность (класс, разряд): класс точности специальный | класс точности специальный | Нет | 2499 | 23.07.2024 0:00:00 | 7 | #N/A | #N/A
000000050503 | Нет | 000000050503Калибровка | Калибровка | Весы электронные лабораторные | CUX/CUW | 58663-14 | Диапазон измерений: в соответствии со описанием типа, погрешность и (или) неопределенность (класс, разряд): класс точности специальный | класс точности специальный | Нет | 2499 | 23.07.2024 0:00:00 | 7 | #N/A | #N/A
000000050845 | Нет | 000000050845Калибровка | Калибровка | Весы электронные лабораторные | GD252, GE212, GE412, GE1302, GE2101, GE2102, GM6101, GE512-0CE | 32372-06 |  |  | Нет | 2499 | 23.07.2024 0:00:00 | 7 | #N/A | #N/A
000000050845 | Нет | 000000050845Поверка | Поверка | Весы электронные лабораторные | GD252, GE212, GE412, GE1302, GE2101, GE2102, GM6101, GE512-0CE | 32372-06 |  |  | Нет | 2499 | 15.04.2024 0:00:00 | 7 | 2499 | 0
000000050845 | Нет | 000000050845Поверка выезд | Поверка выезд | Весы электронные лабораторные | GD252, GE212, GE412, GE1302, GE2101, GE2102, GM6101, GE512-0CE | 32372-06 |  |  | Нет | 2499 | 15.04.2024 0:00:00 | 7 | 2499 | 0
000000050845 | Нет | 000000050845Калибровка выезд | Калибровка выезд | Весы электронные лабораторные | GD252, GE212, GE412, GE1302, GE2101, GE2102, GM6101, GE512-0CE | 32372-06 |  |  | Нет | 2499 | 23.07.2024 0:00:00 | 7 | #N/A | #N/A
000000052252 | Нет | 000000052252Калибровка выезд | Калибровка выезд | Весы электронные лабораторные | CP | 43307-09 | Диапазон измерений: в соответствии с описанием типа, погрешность и (или) неопределенность (класс, разряд): класс точности - специальный | класс точности - специальный | Нет | 2499 | 23.07.2024 0:00:00 | 7 | #N/A | #N/A
000000052252 | Нет | 000000052252Калибровка | Калибровка | Весы электронные лабораторные | CP | 43307-09 | Диапазон измерений: в соответствии с описанием типа, погрешность и (или) неопределенность (класс, разряд): класс точности - специальный | класс точности - специальный | Нет | 2499 | 23.07.2024 0:00:00 | 7 | #N/A | #N/A
000000052252 | Нет | 000000052252Поверка | Поверка | Весы электронные лабораторные | CP | 43307-09 | Диапазон измерений: в соответствии с описанием типа, погрешность и (или) неопределенность (класс, разряд): класс точности - специальный | класс точности - специальный | Нет | 2499 | 15.04.2024 0:00:00 | 7 | 2499 | 0
000000052252 | Нет | 000000052252Поверка выезд | Поверка выезд | Весы электронные лабораторные | CP | 43307-09 | Диапазон измерений: в соответствии с описанием типа, погрешность и (или) неопределенность (класс, разряд): класс точности - специальный | класс точности - специальный | Нет | 2499 | 15.04.2024 0:00:00 | 7 | 2499 | 0
000000015501 | Нет | 000000015501Калибровка выезд | Калибровка выезд | Весы электронные лабораторные 4-го класса | ВЛЭ 134-М | 11755-92 | Диапазон измерений: НПВ до 60 кг, погрешность и (или) неопределенность (класс, разряд): Класс точности - высокий | Класс точности - высокий | Нет | 2013 | 23.07.2024 0:00:00 | 7 | #N/A | #N/A
000000015501 | Нет | 000000015501Калибровка | Калибровка | Весы электронные лабораторные 4-го класса | ВЛЭ 134-М | 11755-92 | Диапазон измерений: НПВ до 60 кг, погрешность и (или) неопределенность (класс, разряд): Класс точности - высокий | Класс точности - высокий | Нет | 2013 | 23.07.2024 0:00:00 | 7 | #N/A | #N/A
000000015501 | Нет | 000000015501Поверка | Поверка | Весы электронные лабораторные 4-го класса | ВЛЭ 134-М | 11755-92 | Диапазон измерений: НПВ до 60 кг, погрешность и (или) неопределенность (класс, разряд): Класс точности - высокий | Класс точности - высокий | Нет | 2013 | 15.04.2024 0:00:00 | 7 | 2013 | 0
000000015501 | Нет | 000000015501Поверка выезд | Поверка выезд | Весы электронные лабораторные 4-го класса | ВЛЭ 134-М | 11755-92 | Диапазон измерений: НПВ до 60 кг, погрешность и (или) неопределенность (класс, разряд): Класс точности - высокий | Класс точности - высокий | Нет | 2013 | 15.04.2024 0:00:00 | 7 | 2013 | 0
000000042899 | Нет | 000000042899Калибровка выезд | Калибровка выезд | Весы электронные лабораторные неавтоматического действия | XPR | 70643-18 | Диапазон измерений: НПВ до 5000 г, погрешность и (или) неопределенность (класс, разряд): Класс точности - специальный | Класс точности - специальный | Нет | 2499 | 23.07.2024 0:00:00 | 7 | #N/A | #N/A
000000042899 | Нет | 000000042899Калибровка | Калибровка | Весы электронные лабораторные неавтоматического действия | XPR | 70643-18 | Диапазон измерений: НПВ до 5000 г, погрешность и (или) неопределенность (класс, разряд): Класс точности - специальный | Класс точности - специальный | Нет | 2499 | 23.07.2024 0:00:00 | 7 | #N/A | #N/A
000000042899 | Нет | 000000042899Поверка выезд | Поверка выезд | Весы электронные лабораторные неавтоматического действия | XPR | 70643-18 | Диапазон измерений: НПВ до 5000 г, погрешность и (или) неопределенность (класс, разряд): Класс точности - специальный | Класс точности - специальный | Нет | 2499 | 15.04.2024 0:00:00 | 7 | 2499 | 0
000000042899 | Нет | 000000042899Поверка | Поверка | Весы электронные лабораторные неавтоматического действия | XPR | 70643-18 | Диапазон измерений: НПВ до 5000 г, погрешность и (или) неопределенность (класс, разряд): Класс точности - специальный | Класс точности - специальный | Нет | 2499 | 15.04.2024 0:00:00 | 7 | 2499 | 0
000000049609 | Нет | 000000049609Калибровка | Калибровка | Весы электронные лабораторные неавтоматического действия | X | 60903-15 | Диапазон измерений: В соответствии с описанием типа, погрешность и (или) неопределенность (класс, разряд): Класс точности высокий | Класс точности высокий | Нет | 2013 | 23.07.2024 0:00:00 | 7 | #N/A | #N/A
000000049609 | Нет | 000000049609Калибровка выезд | Калибровка выезд | Весы электронные лабораторные неавтоматического действия | X | 60903-15 | Диапазон измерений: В соответствии с описанием типа, погрешность и (или) неопределенность (класс, разряд): Класс точности высокий | Класс точности высокий | Нет | 2013 | 23.07.2024 0:00:00 | 7 | #N/A | #N/A
000000049609 | Нет | 000000049609Поверка | Поверка | Весы электронные лабораторные неавтоматического действия | X | 60903-15 | Диапазон измерений: В соответствии с описанием типа, погрешность и (или) неопределенность (класс, разряд): Класс точности высокий | Класс точности высокий | Нет | 2013 | 15.04.2024 0:00:00 | 7 | 2013 | 0
000000049609 | Нет | 000000049609Поверка выезд | Поверка выезд | Весы электронные лабораторные неавтоматического действия | X | 60903-15 | Диапазон измерений: В соответствии с описанием типа, погрешность и (или) неопределенность (класс, разряд): Класс точности высокий | Класс точности высокий | Нет | 2013 | 15.04.2024 0:00:00 | 7 | 2013 | 0
000000002189 | Нет | 000000002189Калибровка | Калибровка | ВЕСЫ ЭЛЕКТРОННЫЕ МЕДИЦИНСКИЕ |  | <> |  |  | Нет | 1008 | 01.01.2023 0:00:00 | 7 | 1008 | 0
000000002189 | Нет | 000000002189Калибровка выезд | Калибровка выезд | ВЕСЫ ЭЛЕКТРОННЫЕ МЕДИЦИНСКИЕ |  | <> |  |  | Нет | 1008 | 01.01.2023 0:00:00 | 7 | 1008 | 0
000000037818 | Нет | 000000037818Поверка выезд | Поверка выезд | Весы электронные медицинские | ВЭМ-150-\Масса-К\ | 16720-09 | Диапазон измерений: НПВ от 30 кг до 150 кг, погрешность и (или) неопределенность (класс, разряд): Класс точности - средний | Класс точности - средний | Нет | 1350 | 01.01.2023 0:00:00 | 7 | 1350 | 0
000000037818 | Нет | 000000037818Поверка | Поверка | Весы электронные медицинские | ВЭМ-150-\Масса-К\ | 16720-09 | Диапазон измерений: НПВ от 30 кг до 150 кг, погрешность и (или) неопределенность (класс, разряд): Класс точности - средний | Класс точности - средний | Нет | 1350 | 25.03.2024 0:00:00 | 7 | 1350 | 0
000000039591 | Нет | 000000039591Поверка выезд | Поверка выезд | Весы электронные медицинские | seca 703, seca 763, seca 780, seca 719, seca 769, seca 284, seca 285, seca 813, seca 869, seca 874, seca 876 | 50695-12 | Диапазон измерений: НПВ от 150 кг до 600 кг, погрешность и (или) неопределенность (класс, разряд): Класс точности - средний | Класс точности - средний | Нет | 1599 | 15.04.2024 0:00:00 | 7 | 1599 | 0
000000039591 | Нет | 000000039591Поверка | Поверка | Весы электронные медицинские | seca 703, seca 763, seca 780, seca 719, seca 769, seca 284, seca 285, seca 813, seca 869, seca 874, seca 876 | 50695-12 | Диапазон измерений: НПВ от 150 кг до 600 кг, погрешность и (или) неопределенность (класс, разряд): Класс точности - средний | Класс точности - средний | Нет | 1599 | 15.04.2024 0:00:00 | 7 | 1599 | 0
000000040620 | Нет | 000000040620Калибровка выезд | Калибровка выезд | Весы электронные медицинские | seca 334, seca 354, seca 374, seca 383, seca 727, seca 728 | 22348-12 | Диапазон измерений: НПВ до 30 кг, погрешность и (или) неопределенность (класс, разряд): Класс точности - средний | Класс точности - средний | Нет | 858 | 23.07.2024 0:00:00 | 7 | #N/A | #N/A
000000040620 | Нет | 000000040620Калибровка | Калибровка | Весы электронные медицинские | seca 334, seca 354, seca 374, seca 383, seca 727, seca 728 | 22348-12 | Диапазон измерений: НПВ до 30 кг, погрешность и (или) неопределенность (класс, разряд): Класс точности - средний | Класс точности - средний | Нет | 858 | 23.07.2024 0:00:00 | 7 | #N/A | #N/A
000000040620 | Нет | 000000040620Поверка | Поверка | Весы электронные медицинские | seca 334, seca 354, seca 374, seca 383, seca 727, seca 728 | 22348-12 | Диапазон измерений: НПВ до 30 кг, погрешность и (или) неопределенность (класс, разряд): Класс точности - средний | Класс точности - средний | Нет | 858 | 15.04.2024 0:00:00 | 7 | 858 | 0
000000040620 | Нет | 000000040620Поверка выезд | Поверка выезд | Весы электронные медицинские | seca 334, seca 354, seca 374, seca 383, seca 727, seca 728 | 22348-12 | Диапазон измерений: НПВ до 30 кг, погрешность и (или) неопределенность (класс, разряд): Класс точности - средний | Класс точности - средний | Нет | 858 | 15.04.2024 0:00:00 | 7 | 858 | 0
000000040937 | Нет | 000000040937Поверка | Поверка | Весы электронные медицинские | SECA 634, 644, 664, 703, 763, 766, 767, 770, 780, 781, 782, 798, 880, 881, 882 | 22347-06 | Диапазон измерений: НПВ от 30 кг до 150 кг, погрешность и (или) неопределенность (класс, разряд): Класс точности - средний | Класс точности - средний | Нет | 1350 | 25.03.2024 0:00:00 | 7 | 1350 | 0
000000040937 | Нет | 000000040937Поверка выезд | Поверка выезд | Весы электронные медицинские | SECA 634, 644, 664, 703, 763, 766, 767, 770, 780, 781, 782, 798, 880, 881, 882 | 22347-06 | Диапазон измерений: НПВ от 30 кг до 150 кг, погрешность и (или) неопределенность (класс, разряд): Класс точности - средний | Класс точности - средний | Нет | 1350 | 01.01.2023 0:00:00 | 7 | 1350 | 0
000000042317 | Нет | 000000042317Поверка | Поверка | Весы электронные медицинские | ВЭМ-150-\Масса-К\ | 16720-04 | Диапазон измерений: НПВ от 30 кг до 150 кг, погрешность и (или) неопределенность (класс, разряд): Класс точности - средний | Класс точности - средний | Нет | 1350 | 25.03.2024 0:00:00 | 7 | 1350 | 0
000000042317 | Нет | 000000042317Поверка выезд | Поверка выезд | Весы электронные медицинские | ВЭМ-150-\Масса-К\ | 16720-04 | Диапазон измерений: НПВ от 30 кг до 150 кг, погрешность и (или) неопределенность (класс, разряд): Класс точности - средний | Класс точности - средний | Нет | 1350 | 01.01.2023 0:00:00 | 7 | 1350 | 0
000000045098 | Нет | 000000045098Поверка выезд | Поверка выезд | Весы электронные медицинские | ВЭМ-150-\Масса-К\ | 16720-14 | Диапазон измерений: НПВ от 30 кг до 150 кг, погрешность и (или) неопределенность (класс, разряд): Класс точности - средний | Класс точности - средний | Нет | 1350 | 01.01.2023 0:00:00 | 7 | 1350 | 0
000000045098 | Нет | 000000045098Поверка | Поверка | Весы электронные медицинские | ВЭМ-150-\Масса-К\ | 16720-14 | Диапазон измерений: НПВ от 30 кг до 150 кг, погрешность и (или) неопределенность (класс, разряд): Класс точности - средний | Класс точности - средний | Нет | 1350 | 25.03.2024 0:00:00 | 7 | 1350 | 0
000000045763 | Нет | 000000045763Поверка | Поверка | Весы электронные медицинские | seca 954, seca 952 | 50693-12 | Диапазон измерений: НПВ от 150 кг до 600 кг, погрешность и (или) неопределенность (класс, разряд): Класс точности - средний | Класс точности - средний | Нет | 1599 | 15.04.2024 0:00:00 | 7 | 1599 | 0
000000045763 | Нет | 000000045763Поверка выезд | Поверка выезд | Весы электронные медицинские | seca 954, seca 952 | 50693-12 | Диапазон измерений: НПВ от 150 кг до 600 кг, погрешность и (или) неопределенность (класс, разряд): Класс точности - средний | Класс точности - средний | Нет | 1599 | 15.04.2024 0:00:00 | 7 | 1599 | 0
000000052812 | Нет | 000000052812Поверка выезд | Поверка выезд | Весы электронные медицинские | seca 984 | 22351-12 |  |  | Нет | 1599 | 15.04.2024 0:00:00 | 7 | 1599 | 0
000000052812 | Нет | 000000052812Поверка | Поверка | Весы электронные медицинские | seca 984 | 22351-12 |  |  | Нет | 1599 | 15.04.2024 0:00:00 | 7 | 1599 | 0
000000053561 | Нет | 000000053561Поверка | Поверка | Весы электронные медицинские | seca 634, seca 644, seca 664, seca 684 | 50694-12 |  |  | Нет | 1599 | 15.04.2024 0:00:00 | 7 | 1599 | 0
000000053561 | Нет | 000000053561Поверка выезд | Поверка выезд | Весы электронные медицинские | seca 634, seca 644, seca 664, seca 684 | 50694-12 |  |  | Нет | 1599 | 15.04.2024 0:00:00 | 7 | 1599 | 0
000000038333 | Нет | 000000038333Поверка выезд | Поверка выезд | Весы электронные медицинские настольные | ВЭНМ-15 | 12478-96 | Диапазон измерений: НПВ до 30 кг, погрешность и (или) неопределенность (класс, разряд): Класс точности - средний | Класс точности - средний | Нет | 858 | 15.04.2024 0:00:00 | 7 | 858 | 0
000000038333 | Нет | 000000038333Поверка | Поверка | Весы электронные медицинские настольные | ВЭНМ-15 | 12478-96 | Диапазон измерений: НПВ до 30 кг, погрешность и (или) неопределенность (класс, разряд): Класс точности - средний | Класс точности - средний | Нет | 858 | 15.04.2024 0:00:00 | 7 | 858 | 0
000000038333 | Нет | 000000038333Калибровка | Калибровка | Весы электронные медицинские настольные | ВЭНМ-15 | 12478-96 | Диапазон измерений: НПВ до 30 кг, погрешность и (или) неопределенность (класс, разряд): Класс точности - средний | Класс точности - средний | Нет | 858 | 23.07.2024 0:00:00 | 7 | #N/A | #N/A
000000038333 | Нет | 000000038333Калибровка выезд | Калибровка выезд | Весы электронные медицинские настольные | ВЭНМ-15 | 12478-96 | Диапазон измерений: НПВ до 30 кг, погрешность и (или) неопределенность (класс, разряд): Класс точности - средний | Класс точности - средний | Нет | 858 | 23.07.2024 0:00:00 | 7 | #N/A | #N/A
000000020951 | Нет | 000000020951Поверка выезд | Поверка выезд | Весы электронные напольные | DL, AS, A | 14801-95 | Диапазон измерений: НПВ до 30 кг, погрешность и (или) неопределенность (класс, разряд): Класс точности - средний | Класс точности - средний | Нет | 948 | 01.01.2023 0:00:00 | 7 | 948 | 0
000000020951 | Нет | 000000020951Поверка | Поверка | Весы электронные напольные | DL, AS, A | 14801-95 | Диапазон измерений: НПВ до 30 кг, погрешность и (или) неопределенность (класс, разряд): Класс точности - средний | Класс точности - средний | Нет | 948 | 25.03.2024 0:00:00 | 7 | 948 | 0
000000034799 | Нет | 000000034799Поверка | Поверка | Весы электронные напольные | DL, DB-H, ND, BW, EB, PB | 59810-15 | Диапазон измерений: НПВ от 30 кг до 150 кг, погрешность и (или) неопределенность (класс, разряд): Класс точности - средний | Класс точности - средний | Нет | 1350 | 25.03.2024 0:00:00 | 35 | 1350 | 0
000000034799 | Нет | 000000034799Поверка выезд | Поверка выезд | Весы электронные напольные | DL, DB-H, ND, BW, EB, PB | 59810-15 | Диапазон измерений: НПВ от 30 кг до 150 кг, погрешность и (или) неопределенность (класс, разряд): Класс точности - средний | Класс точности - средний | Нет | 1350 | 01.01.2023 0:00:00 | 35 | 1350 | 0
000000035310 | Нет | 000000035310Поверка выезд | Поверка выезд | Весы электронные напольные | DL, AS, A | 14801-95 | Диапазон измерений: НПВ от 30 кг до 150 кг, погрешность и (или) неопределенность (класс, разряд): Класс точности - средний | Класс точности - средний | Нет | 1350 | 01.01.2023 0:00:00 | 7 | 1350 | 0
000000035310 | Нет | 000000035310Поверка | Поверка | Весы электронные напольные | DL, AS, A | 14801-95 | Диапазон измерений: НПВ от 30 кг до 150 кг, погрешность и (или) неопределенность (класс, разряд): Класс точности - средний | Класс точности - средний | Нет | 1350 | 25.03.2024 0:00:00 | 7 | 1350 | 0
000000036974 | Нет | 000000036974Поверка выезд | Поверка выезд | Весы электронные напольные | HD | 65055-16 | Диапазон измерений: НПВ от 150 кг до 600 кг, погрешность и (или) неопределенность (класс, разряд): Класс точности - средний | Класс точности - средний | Нет | 1599 | 15.04.2024 0:00:00 | 7 | 1599 | 0
000000036974 | Нет | 000000036974Поверка | Поверка | Весы электронные напольные | HD | 65055-16 | Диапазон измерений: НПВ от 150 кг до 600 кг, погрешность и (или) неопределенность (класс, разряд): Класс точности - средний | Класс точности - средний | Нет | 1599 | 15.04.2024 0:00:00 | 7 | 1599 | 0
000000042676 | Нет | 000000042676Поверка | Поверка | Весы электронные напольные | DL, DB-H, ND, BW, EB, PB | 59810-15 | Диапазон измерений: НПВ от 150 кг до 600 кг, погрешность и (или) неопределенность (класс, разряд): Класс точности - средний | Класс точности - средний | Нет | 1599 | 15.04.2024 0:00:00 | 7 | 1599 | 0
000000042676 | Нет | 000000042676Поверка выезд | Поверка выезд | Весы электронные напольные | DL, DB-H, ND, BW, EB, PB | 59810-15 | Диапазон измерений: НПВ от 150 кг до 600 кг, погрешность и (или) неопределенность (класс, разряд): Класс точности - средний | Класс точности - средний | Нет | 1599 | 15.04.2024 0:00:00 | 7 | 1599 | 0
000000045044 | Нет | 000000045044Поверка | Поверка | Весы электронные напольные | HD | 65055-16 | Диапазон измерений: НПВ от 30 кг до 150 кг, погрешность и (или) неопределенность (класс, разряд): Класс точности - средний | Класс точности - средний | Нет | 1350 | 25.03.2024 0:00:00 | 7 | 1350 | 0
000000045044 | Нет | 000000045044Поверка выезд | Поверка выезд | Весы электронные напольные | HD | 65055-16 | Диапазон измерений: НПВ от 30 кг до 150 кг, погрешность и (или) неопределенность (класс, разряд): Класс точности - средний | Класс точности - средний | Нет | 1350 | 01.01.2023 0:00:00 | 7 | 1350 | 0
000000015694 | Нет | 000000015694Поверка | Поверка | Весы электронные настольные | МК | 26646-08 | Диапазон измерений: НПВ до 30 кг, погрешность и (или) неопределенность (класс, разряд): Класс точности - средний | Класс точности - средний | Нет | 948 | 25.03.2024 0:00:00 | 7 | 948 | 0
000000015694 | Нет | 000000015694Поверка выезд | Поверка выезд | Весы электронные настольные | МК | 26646-08 | Диапазон измерений: НПВ до 30 кг, погрешность и (или) неопределенность (класс, разряд): Класс точности - средний | Класс точности - средний | Нет | 948 | 01.01.2023 0:00:00 | 7 | 948 | 0
000000034001 | Нет | 000000034001Поверка | Поверка | Весы электронные настольные | МК-15.2-А20 | 26646-08 | Диапазон измерений: НПВ до 30 кг, погрешность и (или) неопределенность (класс, разряд): Класс точности - средний | Класс точности - средний | Нет | 948 | 25.03.2024 0:00:00 | 7 | 948 | 0
000000034001 | Нет | 000000034001Поверка выезд | Поверка выезд | Весы электронные настольные | МК-15.2-А20 | 26646-08 | Диапазон измерений: НПВ до 30 кг, погрешность и (или) неопределенность (класс, разряд): Класс точности - средний | Класс точности - средний | Нет | 948 | 01.01.2023 0:00:00 | 7 | 948 | 0
000000034035 | Нет | 000000034035Поверка | Поверка | Весы электронные настольные | МК | 55369-13 | Диапазон измерений: НПВ от 30 кг до 150 кг, погрешность и (или) неопределенность (класс, разряд): Класс точности - средний | Класс точности - средний | Нет | 1350 | 25.03.2024 0:00:00 | 35 | 1350 | 0
000000034035 | Нет | 000000034035Поверка выезд | Поверка выезд | Весы электронные настольные | МК | 55369-13 | Диапазон измерений: НПВ от 30 кг до 150 кг, погрешность и (или) неопределенность (класс, разряд): Класс точности - средний | Класс точности - средний | Нет | 1350 | 01.01.2023 0:00:00 | 35 | 1350 | 0
000000034208 | Нет | 000000034208Поверка выезд | Поверка выезд | Весы электронные настольные | МК | 55369-13 | Диапазон измерений: НПВ до 30 кг, погрешность и (или) неопределенность (класс, разряд): Класс точности - средний | Класс точности - средний | Нет | 858 | 15.04.2024 0:00:00 | 7 | 858 | 0
000000034208 | Нет | 000000034208Калибровка | Калибровка | Весы электронные настольные | МК | 55369-13 | Диапазон измерений: НПВ до 30 кг, погрешность и (или) неопределенность (класс, разряд): Класс точности - средний | Класс точности - средний | Нет | 858 | 23.07.2024 0:00:00 | 7 | #N/A | #N/A
000000034208 | Нет | 000000034208Поверка | Поверка | Весы электронные настольные | МК | 55369-13 | Диапазон измерений: НПВ до 30 кг, погрешность и (или) неопределенность (класс, разряд): Класс точности - средний | Класс точности - средний | Нет | 858 | 15.04.2024 0:00:00 | 7 | 858 | 0
000000034208 | Нет | 000000034208Калибровка выезд | Калибровка выезд | Весы электронные настольные | МК | 55369-13 | Диапазон измерений: НПВ до 30 кг, погрешность и (или) неопределенность (класс, разряд): Класс точности - средний | Класс точности - средний | Нет | 858 | 23.07.2024 0:00:00 | 7 | #N/A | #N/A
000000034506 | Нет | 000000034506Калибровка | Калибровка | Весы электронные настольные | МК | 26646-08 | Диапазон измерений: НПВ до 30 кг, погрешность и (или) неопределенность (класс, разряд): Класс точности - средний | Класс точности - средний | Нет | 858 | 23.07.2024 0:00:00 | 7 | #N/A | #N/A
000000034506 | Нет | 000000034506Поверка выезд | Поверка выезд | Весы электронные настольные | МК | 26646-08 | Диапазон измерений: НПВ до 30 кг, погрешность и (или) неопределенность (класс, разряд): Класс точности - средний | Класс точности - средний | Нет | 858 | 15.04.2024 0:00:00 | 7 | 858 | 0
000000034506 | Нет | 000000034506Калибровка выезд | Калибровка выезд | Весы электронные настольные | МК | 26646-08 | Диапазон измерений: НПВ до 30 кг, погрешность и (или) неопределенность (класс, разряд): Класс точности - средний | Класс точности - средний | Нет | 858 | 23.07.2024 0:00:00 | 7 | #N/A | #N/A
000000034506 | Нет | 000000034506Поверка | Поверка | Весы электронные настольные | МК | 26646-08 | Диапазон измерений: НПВ до 30 кг, погрешность и (или) неопределенность (класс, разряд): Класс точности - средний | Класс точности - средний | Нет | 858 | 15.04.2024 0:00:00 | 7 | 858 | 0
000000036470 | Нет | 000000036470Поверка выезд | Поверка выезд | Весы электронные настольные | МК-15.2-А22 | 26646-04 | Диапазон измерений: НПВ до 30 кг, погрешность и (или) неопределенность (класс, разряд): Класс точности - средний | Класс точности - средний | Нет | 948 | 01.01.2023 0:00:00 | 7 | 948 | 0
000000036470 | Нет | 000000036470Поверка | Поверка | Весы электронные настольные | МК-15.2-А22 | 26646-04 | Диапазон измерений: НПВ до 30 кг, погрешность и (или) неопределенность (класс, разряд): Класс точности - средний | Класс точности - средний | Нет | 948 | 25.03.2024 0:00:00 | 7 | 948 | 0
000000036898 | Нет | 000000036898Поверка выезд | Поверка выезд | Весы электронные настольные | SWN | 65054-16 | Диапазон измерений: НПВ до 30 кг, погрешность и (или) неопределенность (класс, разряд): Класс точности - средний | Класс точности - средний | Нет | 948 | 01.01.2023 0:00:00 | 7 | 948 | 0
000000036898 | Нет | 000000036898Поверка | Поверка | Весы электронные настольные | SWN | 65054-16 | Диапазон измерений: НПВ до 30 кг, погрешность и (или) неопределенность (класс, разряд): Класс точности - средний | Класс точности - средний | Нет | 948 | 25.03.2024 0:00:00 | 7 | 948 | 0
000000037349 | Нет | 000000037349Поверка | Поверка | Весы электронные настольные | SWN | 65054-16 | Диапазон измерений: НПВ до 30 кг, погрешность и (или) неопределенность (класс, разряд): Класс точности - средний | Класс точности - средний | Нет | 948 | 25.03.2024 0:00:00 | 7 | 948 | 0
000000037349 | Нет | 000000037349Поверка выезд | Поверка выезд | Весы электронные настольные | SWN | 65054-16 | Диапазон измерений: НПВ до 30 кг, погрешность и (или) неопределенность (класс, разряд): Класс точности - средний | Класс точности - средний | Нет | 948 | 01.01.2023 0:00:00 | 7 | 948 | 0
000000040478 | Нет | 000000040478Поверка | Поверка | Весы электронные настольные | SWN | 65054-16 | Диапазон измерений: НПВ до 30 кг, погрешность и (или) неопределенность (класс, разряд): Класс точности - средний | Класс точности - средний | Нет | 858 | 15.04.2024 0:00:00 | 7 | 858 | 0
000000040478 | Нет | 000000040478Поверка выезд | Поверка выезд | Весы электронные настольные | SWN | 65054-16 | Диапазон измерений: НПВ до 30 кг, погрешность и (или) неопределенность (класс, разряд): Класс точности - средний | Класс точности - средний | Нет | 858 | 15.04.2024 0:00:00 | 7 | 858 | 0
000000040478 | Нет | 000000040478Калибровка выезд | Калибровка выезд | Весы электронные настольные | SWN | 65054-16 | Диапазон измерений: НПВ до 30 кг, погрешность и (или) неопределенность (класс, разряд): Класс точности - средний | Класс точности - средний | Нет | 858 | 23.07.2024 0:00:00 | 7 | #N/A | #N/A
000000040478 | Нет | 000000040478Калибровка | Калибровка | Весы электронные настольные | SWN | 65054-16 | Диапазон измерений: НПВ до 30 кг, погрешность и (или) неопределенность (класс, разряд): Класс точности - средний | Класс точности - средний | Нет | 858 | 23.07.2024 0:00:00 | 7 | #N/A | #N/A
000000042399 | Нет | 000000042399Поверка выезд | Поверка выезд | Весы электронные настольные | МК | 55369-13 | Диапазон измерений: НПВ до 30 кг, погрешность и (или) неопределенность (класс, разряд): Класс точности - средний | Класс точности - средний | Нет | 948 | 01.01.2023 0:00:00 | 35 | 948 | 0
000000042399 | Нет | 000000042399Поверка | Поверка | Весы электронные настольные | МК | 55369-13 | Диапазон измерений: НПВ до 30 кг, погрешность и (или) неопределенность (класс, разряд): Класс точности - средний | Класс точности - средний | Нет | 948 | 25.03.2024 0:00:00 | 35 | 948 | 0
000000044386 | Нет | 000000044386Поверка выезд | Поверка выезд | Весы электронные настольные | МК | 26646-04 | Диапазон измерений: НПВ до 30 кг, погрешность и (или) неопределенность (класс, разряд): Класс точности - средний | Класс точности - средний | Нет | 948 | 01.01.2023 0:00:00 | 7 | 948 | 0
000000044386 | Нет | 000000044386Поверка | Поверка | Весы электронные настольные | МК | 26646-04 | Диапазон измерений: НПВ до 30 кг, погрешность и (или) неопределенность (класс, разряд): Класс точности - средний | Класс точности - средний | Нет | 948 | 25.03.2024 0:00:00 | 7 | 948 | 0
000000034068 | Нет | 000000034068Калибровка | Калибровка | Весы электронные настольные для новорожденных и детей до полутора лет | ВЭНд-01-"Малыш"-15-С-5-А-Рм | 22772-12 | Диапазон измерений: НПВ до 30 кг, погрешность и (или) неопределенность (класс, разряд): Класс точности - средний | Класс точности - средний | Нет | 858 | 23.07.2024 0:00:00 | 7 | #N/A | #N/A
000000034068 | Нет | 000000034068Калибровка выезд | Калибровка выезд | Весы электронные настольные для новорожденных и детей до полутора лет | ВЭНд-01-"Малыш"-15-С-5-А-Рм | 22772-12 | Диапазон измерений: НПВ до 30 кг, погрешность и (или) неопределенность (класс, разряд): Класс точности - средний | Класс точности - средний | Нет | 858 | 23.07.2024 0:00:00 | 7 | #N/A | #N/A
000000034068 | Нет | 000000034068Поверка | Поверка | Весы электронные настольные для новорожденных и детей до полутора лет | ВЭНд-01-"Малыш"-15-С-5-А-Рм | 22772-12 | Диапазон измерений: НПВ до 30 кг, погрешность и (или) неопределенность (класс, разряд): Класс точности - средний | Класс точности - средний | Нет | 858 | 15.04.2024 0:00:00 | 7 | 858 | 0
000000034068 | Нет | 000000034068Поверка выезд | Поверка выезд | Весы электронные настольные для новорожденных и детей до полутора лет | ВЭНд-01-"Малыш"-15-С-5-А-Рм | 22772-12 | Диапазон измерений: НПВ до 30 кг, погрешность и (или) неопределенность (класс, разряд): Класс точности - средний | Класс точности - средний | Нет | 858 | 15.04.2024 0:00:00 | 7 | 858 | 0
000000042439 | Нет | 000000042439Калибровка | Калибровка | Весы электронные настольные для новорожденных и детей до полутора лет | ВЭНд-01-\Малыш\ | 22772-02 | Диапазон измерений: НПВ до 30 кг, погрешность и (или) неопределенность (класс, разряд): Класс точности - средний | Класс точности - средний | Нет | 858 | 23.07.2024 0:00:00 | 7 | #N/A | #N/A
000000042439 | Нет | 000000042439Поверка | Поверка | Весы электронные настольные для новорожденных и детей до полутора лет | ВЭНд-01-\Малыш\ | 22772-02 | Диапазон измерений: НПВ до 30 кг, погрешность и (или) неопределенность (класс, разряд): Класс точности - средний | Класс точности - средний | Нет | 858 | 15.04.2024 0:00:00 | 7 | 858 | 0
000000042439 | Нет | 000000042439Калибровка выезд | Калибровка выезд | Весы электронные настольные для новорожденных и детей до полутора лет | ВЭНд-01-\Малыш\ | 22772-02 | Диапазон измерений: НПВ до 30 кг, погрешность и (или) неопределенность (класс, разряд): Класс точности - средний | Класс точности - средний | Нет | 858 | 23.07.2024 0:00:00 | 7 | #N/A | #N/A
000000042439 | Нет | 000000042439Поверка выезд | Поверка выезд | Весы электронные настольные для новорожденных и детей до полутора лет | ВЭНд-01-\Малыш\ | 22772-02 | Диапазон измерений: НПВ до 30 кг, погрешность и (или) неопределенность (класс, разряд): Класс точности - средний | Класс точности - средний | Нет | 858 | 15.04.2024 0:00:00 | 7 | 858 | 0
000000042440 | Нет | 000000042440Поверка | Поверка | Весы электронные настольные для новорожденных и детей до полутора лет | ВЭНд-01-\Малыш\ | 22772-02 | Диапазон измерений: НПВ до 30 кг, погрешность и (или) неопределенность (класс, разряд): Класс точности - средний | Класс точности - средний | Нет | 948 | 25.03.2024 0:00:00 | 7 | 948 | 0
000000042440 | Нет | 000000042440Поверка выезд | Поверка выезд | Весы электронные настольные для новорожденных и детей до полутора лет | ВЭНд-01-\Малыш\ | 22772-02 | Диапазон измерений: НПВ до 30 кг, погрешность и (или) неопределенность (класс, разряд): Класс точности - средний | Класс точности - средний | Нет | 948 | 01.01.2023 0:00:00 | 7 | 948 | 0
000000044714 | Нет | 000000044714Поверка | Поверка | Весы электронные настольные для новорожденных и детей до полутора лет | ВЭНд-01-\Малыш\ | 22772-12 | Диапазон измерений: НПВ до 30 кг, погрешность и (или) неопределенность (класс, разряд): Класс точности - средний | Класс точности - средний | Нет | 948 | 25.03.2024 0:00:00 | 7 | 948 | 0
000000044714 | Нет | 000000044714Поверка выезд | Поверка выезд | Весы электронные настольные для новорожденных и детей до полутора лет | ВЭНд-01-\Малыш\ | 22772-12 | Диапазон измерений: НПВ до 30 кг, погрешность и (или) неопределенность (класс, разряд): Класс точности - средний | Класс точности - средний | Нет | 948 | 01.01.2023 0:00:00 | 7 | 948 | 0
000000045346 | Нет | 000000045346Поверка | Поверка | Весы электронные настольные для новорожденных и детей до полутора лет | ВЭНд-01-\Малыш\ | 22772-07 | Диапазон измерений: НПВ до 30 кг, погрешность и (или) неопределенность (класс, разряд): Класс точности - средний | Класс точности - средний | Нет | 948 | 25.03.2024 0:00:00 | 7 | 948 | 0
000000045346 | Нет | 000000045346Поверка выезд | Поверка выезд | Весы электронные настольные для новорожденных и детей до полутора лет | ВЭНд-01-\Малыш\ | 22772-07 | Диапазон измерений: НПВ до 30 кг, погрешность и (или) неопределенность (класс, разряд): Класс точности - средний | Класс точности - средний | Нет | 948 | 01.01.2023 0:00:00 | 7 | 948 | 0
000000045458 | Нет | 000000045458Поверка выезд | Поверка выезд | Весы электронные настольные для новорожденных и детей до полутора лет | ВЭНд-01-\Малыш\ | 22772-07 | Диапазон измерений: НПВ до 30 кг, погрешность и (или) неопределенность (класс, разряд): Класс точности - средний | Класс точности - средний | Нет | 858 | 15.04.2024 0:00:00 | 7 | 858 | 0
000000045458 | Нет | 000000045458Поверка | Поверка | Весы электронные настольные для новорожденных и детей до полутора лет | ВЭНд-01-\Малыш\ | 22772-07 | Диапазон измерений: НПВ до 30 кг, погрешность и (или) неопределенность (класс, разряд): Класс точности - средний | Класс точности - средний | Нет | 858 | 15.04.2024 0:00:00 | 7 | 858 | 0
000000045458 | Нет | 000000045458Калибровка выезд | Калибровка выезд | Весы электронные настольные для новорожденных и детей до полутора лет | ВЭНд-01-\Малыш\ | 22772-07 | Диапазон измерений: НПВ до 30 кг, погрешность и (или) неопределенность (класс, разряд): Класс точности - средний | Класс точности - средний | Нет | 858 | 23.07.2024 0:00:00 | 7 | #N/A | #N/A
000000045458 | Нет | 000000045458Калибровка | Калибровка | Весы электронные настольные для новорожденных и детей до полутора лет | ВЭНд-01-\Малыш\ | 22772-07 | Диапазон измерений: НПВ до 30 кг, погрешность и (или) неопределенность (класс, разряд): Класс точности - средний | Класс точности - средний | Нет | 858 | 23.07.2024 0:00:00 | 7 | #N/A | #N/A
000000045792 | Нет | 000000045792Поверка | Поверка | Весы электронные настольные для новорожденных и детей до полутора лет | ВЭНд-01-\Малыш\ | 22772-02 | Диапазон измерений: НПВ от 30 кг до 150 кг, погрешность и (или) неопределенность (класс, разряд): Класс точности - средний | Класс точности - средний | Нет | 1350 | 25.03.2024 0:00:00 | 7 | 1350 | 0
000000045792 | Нет | 000000045792Поверка выезд | Поверка выезд | Весы электронные настольные для новорожденных и детей до полутора лет | ВЭНд-01-\Малыш\ | 22772-02 | Диапазон измерений: НПВ от 30 кг до 150 кг, погрешность и (или) неопределенность (класс, разряд): Класс точности - средний | Класс точности - средний | Нет | 1350 | 01.01.2023 0:00:00 | 7 | 1350 | 0
000000036688 | Нет | 000000036688Поверка выезд | Поверка выезд | Весы электронные настольные многодиапазонные | ВНМ-3/6 | 26815-04 | Диапазон измерений: НПВ до 30 кг, погрешность и (или) неопределенность (класс, разряд): Класс точности - средний | Класс точности - средний | Нет | 948 | 01.01.2023 0:00:00 | 7 | 948 | 0
000000036688 | Нет | 000000036688Поверка | Поверка | Весы электронные настольные многодиапазонные | ВНМ-3/6 | 26815-04 | Диапазон измерений: НПВ до 30 кг, погрешность и (или) неопределенность (класс, разряд): Класс точности - средний | Класс точности - средний | Нет | 948 | 25.03.2024 0:00:00 | 7 | 948 | 0
000000049321 | Нет | 000000049321Поверка | Поверка | Весы электронные настольные печатающие | ВП | 18341-04 |  |  | Нет | 948 | 25.03.2024 0:00:00 | 7 | 948 | 0
000000049321 | Нет | 000000049321Поверка выезд | Поверка выезд | Весы электронные настольные печатающие | ВП | 18341-04 |  |  | Нет | 948 | 01.01.2023 0:00:00 | 7 | 948 | 0
000000015940 | Нет | 000000015940Поверка выезд | Поверка выезд | Весы электронные настольные универсальные | ВНУ-2/15 | 13607-93 | Диапазон измерений: НПВ до 30 кг, погрешность и (или) неопределенность (класс, разряд): Класс точности - средний | Класс точности - средний | Нет | 948 | 01.01.2023 0:00:00 | 7 | 948 | 0
000000015940 | Нет | 000000015940Поверка | Поверка | Весы электронные настольные универсальные | ВНУ-2/15 | 13607-93 | Диапазон измерений: НПВ до 30 кг, погрешность и (или) неопределенность (класс, разряд): Класс точности - средний | Класс точности - средний | Нет | 948 | 25.03.2024 0:00:00 | 7 | 948 | 0
000000031162 | Нет | 000000031162Калибровка выезд | Калибровка выезд | Весы электронные неавтоматического действия | PA512 | 55924-13 | Диапазон измерений: от 0,5 г до 510 г, погрешность и (или) неопределенность (класс, разряд): ПГ ± 0,2 г, класс точности высокий (II); | ПГ ± 0,2 г, класс точности высокий (II); | Нет | 2013 | 23.07.2024 0:00:00 | 7 | #N/A | #N/A
000000031162 | Нет | 000000031162Поверка | Поверка | Весы электронные неавтоматического действия | PA512 | 55924-13 | Диапазон измерений: от 0,5 г до 510 г, погрешность и (или) неопределенность (класс, разряд): ПГ ± 0,2 г, класс точности высокий (II); | ПГ ± 0,2 г, класс точности высокий (II); | Нет | 2013 | 15.04.2024 0:00:00 | 7 | 2013 | 0
000000031162 | Нет | 000000031162Калибровка | Калибровка | Весы электронные неавтоматического действия | PA512 | 55924-13 | Диапазон измерений: от 0,5 г до 510 г, погрешность и (или) неопределенность (класс, разряд): ПГ ± 0,2 г, класс точности высокий (II); | ПГ ± 0,2 г, класс точности высокий (II); | Нет | 2013 | 23.07.2024 0:00:00 | 7 | #N/A | #N/A
000000031162 | Нет | 000000031162Поверка выезд | Поверка выезд | Весы электронные неавтоматического действия | PA512 | 55924-13 | Диапазон измерений: от 0,5 г до 510 г, погрешность и (или) неопределенность (класс, разряд): ПГ ± 0,2 г, класс точности высокий (II); | ПГ ± 0,2 г, класс точности высокий (II); | Нет | 2013 | 15.04.2024 0:00:00 | 7 | 2013 | 0
000000034563 | Нет | 000000034563Поверка | Поверка | Весы электронные неавтоматического действия | Pioneer | 73104-18 | Диапазон измерений: НПВ до 5000 г, погрешность и (или) неопределенность (класс, разряд): Класс точности - специальный | Класс точности - специальный | Нет | 2499 | 15.04.2024 0:00:00 | 7 | 2499 | 0
000000034563 | Нет | 000000034563Поверка выезд | Поверка выезд | Весы электронные неавтоматического действия | Pioneer | 73104-18 | Диапазон измерений: НПВ до 5000 г, погрешность и (или) неопределенность (класс, разряд): Класс точности - специальный | Класс точности - специальный | Нет | 2499 | 15.04.2024 0:00:00 | 7 | 2499 | 0
000000034563 | Нет | 000000034563Калибровка выезд | Калибровка выезд | Весы электронные неавтоматического действия | Pioneer | 73104-18 | Диапазон измерений: НПВ до 5000 г, погрешность и (или) неопределенность (класс, разряд): Класс точности - специальный | Класс точности - специальный | Нет | 2499 | 23.07.2024 0:00:00 | 7 | #N/A | #N/A
000000034563 | Нет | 000000034563Калибровка | Калибровка | Весы электронные неавтоматического действия | Pioneer | 73104-18 | Диапазон измерений: НПВ до 5000 г, погрешность и (или) неопределенность (класс, разряд): Класс точности - специальный | Класс точности - специальный | Нет | 2499 | 23.07.2024 0:00:00 | 7 | #N/A | #N/A
000000039173 | Нет | 000000039173Поверка | Поверка | Весы электронные неавтоматического действия | Scout | 64467-16 | Диапазон измерений: НПВ до 60 кг, погрешность и (или) неопределенность (класс, разряд): Класс точности - высокий | Класс точности - высокий | Нет | 2013 | 15.04.2024 0:00:00 | 35 | 2013 | 0
000000039173 | Нет | 000000039173Калибровка выезд | Калибровка выезд | Весы электронные неавтоматического действия | Scout | 64467-16 | Диапазон измерений: НПВ до 60 кг, погрешность и (или) неопределенность (класс, разряд): Класс точности - высокий | Класс точности - высокий | Нет | 2013 | 23.07.2024 0:00:00 | 35 | #N/A | #N/A
000000039173 | Нет | 000000039173Калибровка | Калибровка | Весы электронные неавтоматического действия | Scout | 64467-16 | Диапазон измерений: НПВ до 60 кг, погрешность и (или) неопределенность (класс, разряд): Класс точности - высокий | Класс точности - высокий | Нет | 2013 | 23.07.2024 0:00:00 | 35 | #N/A | #N/A
000000039173 | Нет | 000000039173Поверка выезд | Поверка выезд | Весы электронные неавтоматического действия | Scout | 64467-16 | Диапазон измерений: НПВ до 60 кг, погрешность и (или) неопределенность (класс, разряд): Класс точности - высокий | Класс точности - высокий | Нет | 2013 | 15.04.2024 0:00:00 | 35 | 2013 | 0
000000039751 | Нет | 000000039751Поверка | Поверка | Весы электронные неавтоматического действия | Scout | 64467-16 | Диапазон измерений: НПВ до 5000 г, погрешность и (или) неопределенность (класс, разряд): Класс точности - специальный | Класс точности - специальный | Нет | 2499 | 15.04.2024 0:00:00 | 7 | 2499 | 0
000000039751 | Нет | 000000039751Поверка выезд | Поверка выезд | Весы электронные неавтоматического действия | Scout | 64467-16 | Диапазон измерений: НПВ до 5000 г, погрешность и (или) неопределенность (класс, разряд): Класс точности - специальный | Класс точности - специальный | Нет | 2499 | 15.04.2024 0:00:00 | 7 | 2499 | 0
000000039751 | Нет | 000000039751Калибровка | Калибровка | Весы электронные неавтоматического действия | Scout | 64467-16 | Диапазон измерений: НПВ до 5000 г, погрешность и (или) неопределенность (класс, разряд): Класс точности - специальный | Класс точности - специальный | Нет | 2499 | 23.07.2024 0:00:00 | 7 | #N/A | #N/A
000000039751 | Нет | 000000039751Калибровка выезд | Калибровка выезд | Весы электронные неавтоматического действия | Scout | 64467-16 | Диапазон измерений: НПВ до 5000 г, погрешность и (или) неопределенность (класс, разряд): Класс точности - специальный | Класс точности - специальный | Нет | 2499 | 23.07.2024 0:00:00 | 7 | #N/A | #N/A
000000040746 | Нет | 000000040746Поверка выезд | Поверка выезд | Весы электронные неавтоматического действия | Navigator | 68361-17 | Диапазон измерений: НПВ до 30 кг, погрешность и (или) неопределенность (класс, разряд): Класс точности - средний | Класс точности - средний | Нет | 948 | 01.01.2023 0:00:00 | 35 | 948 | 0
000000040746 | Нет | 000000040746Поверка | Поверка | Весы электронные неавтоматического действия | Navigator | 68361-17 | Диапазон измерений: НПВ до 30 кг, погрешность и (или) неопределенность (класс, разряд): Класс точности - средний | Класс точности - средний | Нет | 948 | 25.03.2024 0:00:00 | 35 | 948 | 0
000000041195 | Нет | 000000041195Калибровка | Калибровка | Весы электронные неавтоматического действия | Pioneer | 55924-13 | Диапазон измерений: НПВ до 5000 г, погрешность и (или) неопределенность (класс, разряд): Класс точности - специальный | Класс точности - специальный | Нет | 2499 | 23.07.2024 0:00:00 | 7 | #N/A | #N/A
000000041195 | Нет | 000000041195Поверка выезд | Поверка выезд | Весы электронные неавтоматического действия | Pioneer | 55924-13 | Диапазон измерений: НПВ до 5000 г, погрешность и (или) неопределенность (класс, разряд): Класс точности - специальный | Класс точности - специальный | Нет | 2499 | 15.04.2024 0:00:00 | 7 | 2499 | 0
000000041195 | Нет | 000000041195Калибровка выезд | Калибровка выезд | Весы электронные неавтоматического действия | Pioneer | 55924-13 | Диапазон измерений: НПВ до 5000 г, погрешность и (или) неопределенность (класс, разряд): Класс точности - специальный | Класс точности - специальный | Нет | 2499 | 23.07.2024 0:00:00 | 7 | #N/A | #N/A
000000041195 | Нет | 000000041195Поверка | Поверка | Весы электронные неавтоматического действия | Pioneer | 55924-13 | Диапазон измерений: НПВ до 5000 г, погрешность и (или) неопределенность (класс, разряд): Класс точности - специальный | Класс точности - специальный | Нет | 2499 | 15.04.2024 0:00:00 | 7 | 2499 | 0
000000045159 | Нет | 000000045159Поверка выезд | Поверка выезд | Весы электронные неавтоматического действия | Adventurer | 57928-14 | Диапазон измерений: НПВ до 5000 г, погрешность и (или) неопределенность (класс, разряд): Класс точности - специальный | Класс точности - специальный | Нет | 2499 | 15.04.2024 0:00:00 | 7 | 2499 | 0
000000045159 | Нет | 000000045159Калибровка выезд | Калибровка выезд | Весы электронные неавтоматического действия | Adventurer | 57928-14 | Диапазон измерений: НПВ до 5000 г, погрешность и (или) неопределенность (класс, разряд): Класс точности - специальный | Класс точности - специальный | Нет | 2499 | 23.07.2024 0:00:00 | 7 | #N/A | #N/A
000000045159 | Нет | 000000045159Калибровка | Калибровка | Весы электронные неавтоматического действия | Adventurer | 57928-14 | Диапазон измерений: НПВ до 5000 г, погрешность и (или) неопределенность (класс, разряд): Класс точности - специальный | Класс точности - специальный | Нет | 2499 | 23.07.2024 0:00:00 | 7 | #N/A | #N/A
000000045159 | Нет | 000000045159Поверка | Поверка | Весы электронные неавтоматического действия | Adventurer | 57928-14 | Диапазон измерений: НПВ до 5000 г, погрешность и (или) неопределенность (класс, разряд): Класс точности - специальный | Класс точности - специальный | Нет | 2499 | 15.04.2024 0:00:00 | 7 | 2499 | 0
000000046589 | Нет | 000000046589Калибровка | Калибровка | Весы электронные неавтоматического действия | Adventurer | 57928-14 |  |  | Нет | 2013 | 23.07.2024 0:00:00 | 7 | #N/A | #N/A
000000046589 | Нет | 000000046589Поверка | Поверка | Весы электронные неавтоматического действия | Adventurer | 57928-14 |  |  | Нет | 2013 | 15.04.2024 0:00:00 | 7 | 2013 | 0
000000046589 | Нет | 000000046589Поверка выезд | Поверка выезд | Весы электронные неавтоматического действия | Adventurer | 57928-14 |  |  | Нет | 2013 | 15.04.2024 0:00:00 | 7 | 2013 | 0
000000046589 | Нет | 000000046589Калибровка выезд | Калибровка выезд | Весы электронные неавтоматического действия | Adventurer | 57928-14 |  |  | Нет | 2013 | 23.07.2024 0:00:00 | 7 | #N/A | #N/A
000000030951 | Нет | 000000030951Поверка | Поверка | Весы электронные неавтоматического действия Pioneer | PA213С | 55924-13 | Диапазон измерений: (0,02-210) г, погрешность и (или) неопределенность (класс, разряд): КТ1 | КТ1 | Нет | 2499 | 15.04.2024 0:00:00 | 7 | 2499 | 0
000000030951 | Нет | 000000030951Поверка выезд | Поверка выезд | Весы электронные неавтоматического действия Pioneer | PA213С | 55924-13 | Диапазон измерений: (0,02-210) г, погрешность и (или) неопределенность (класс, разряд): КТ1 | КТ1 | Нет | 2499 | 15.04.2024 0:00:00 | 7 | 2499 | 0
000000030951 | Нет | 000000030951Калибровка выезд | Калибровка выезд | Весы электронные неавтоматического действия Pioneer | PA213С | 55924-13 | Диапазон измерений: (0,02-210) г, погрешность и (или) неопределенность (класс, разряд): КТ1 | КТ1 | Нет | 2499 | 23.07.2024 0:00:00 | 7 | #N/A | #N/A
000000030951 | Нет | 000000030951Калибровка | Калибровка | Весы электронные неавтоматического действия Pioneer | PA213С | 55924-13 | Диапазон измерений: (0,02-210) г, погрешность и (или) неопределенность (класс, разряд): КТ1 | КТ1 | Нет | 2499 | 23.07.2024 0:00:00 | 7 | #N/A | #N/A
000000046756 | Нет | 000000046756Поверка выезд | Поверка выезд | Весы электронные передвижные | ВП | 51915-12 | Диапазон измерений: НПВ от 30 до 150 кг, погрешность и (или) неопределенность (класс, разряд): Средний класс точности | Средний класс точности | Нет | 1350 | 01.01.2023 0:00:00 | 7 | 1350 | 0
000000046756 | Нет | 000000046756Поверка | Поверка | Весы электронные передвижные | ВП | 51915-12 | Диапазон измерений: НПВ от 30 до 150 кг, погрешность и (или) неопределенность (класс, разряд): Средний класс точности | Средний класс точности | Нет | 1350 | 25.03.2024 0:00:00 | 7 | 1350 | 0
000000049383 | Нет | 000000049383Поверка выезд | Поверка выезд | Весы электронные передвижные | ВП | 51915-12 | Диапазон измерений: НПВ от 150 до 600 кг, погрешность и (или) неопределенность (класс, разряд): Класс точности средний | Класс точности средний | Нет | 1599 | 15.04.2024 0:00:00 | 7 | 1599 | 0
000000049383 | Нет | 000000049383Поверка | Поверка | Весы электронные передвижные | ВП | 51915-12 | Диапазон измерений: НПВ от 150 до 600 кг, погрешность и (или) неопределенность (класс, разряд): Класс точности средний | Класс точности средний | Нет | 1599 | 15.04.2024 0:00:00 | 7 | 1599 | 0
000000038248 | Нет | 000000038248Поверка | Поверка | Весы электронные печатающие | ВПМ | 35450-12 | Диапазон измерений: НПВ до 30 кг, погрешность и (или) неопределенность (класс, разряд): Класс точности - средний | Класс точности - средний | Нет | 1767 | 15.04.2024 0:00:00 | 35 | 1767 | 0
000000038248 | Нет | 000000038248Поверка выезд | Поверка выезд | Весы электронные печатающие | ВПМ | 35450-12 | Диапазон измерений: НПВ до 30 кг, погрешность и (или) неопределенность (класс, разряд): Класс точности - средний | Класс точности - средний | Нет | 1767 | 15.04.2024 0:00:00 | 35 | 1767 | 0
000000044753 | Нет | 000000044753Поверка выезд | Поверка выезд | Весы электронные печатающие | ВПМ | 35450-12 | Диапазон измерений: НПВ до 30 кг, погрешность и (или) неопределенность (класс, разряд): Класс точности - средний | Класс точности - средний | Нет | 948 | 01.01.2023 0:00:00 | 7 | 948 | 0
000000044753 | Нет | 000000044753Поверка | Поверка | Весы электронные печатающие | ВПМ | 35450-12 | Диапазон измерений: НПВ до 30 кг, погрешность и (или) неопределенность (класс, разряд): Класс точности - средний | Класс точности - средний | Нет | 948 | 25.03.2024 0:00:00 | 7 | 948 | 0
000000016414 | Нет | 000000016414Поверка | Поверка | Весы электронные платформенные | SA-15 | 16208-97 | Диапазон измерений: НПВ до 30 кг, погрешность и (или) неопределенность (класс, разряд): Класс точности - средний | Класс точности - средний | Нет | 858 | 15.04.2024 0:00:00 | 7 | 858 | 0
000000016414 | Нет | 000000016414Калибровка выезд | Калибровка выезд | Весы электронные платформенные | SA-15 | 16208-97 | Диапазон измерений: НПВ до 30 кг, погрешность и (или) неопределенность (класс, разряд): Класс точности - средний | Класс точности - средний | Нет | 858 | 23.07.2024 0:00:00 | 7 | #N/A | #N/A
000000016414 | Нет | 000000016414Поверка выезд | Поверка выезд | Весы электронные платформенные | SA-15 | 16208-97 | Диапазон измерений: НПВ до 30 кг, погрешность и (или) неопределенность (класс, разряд): Класс точности - средний | Класс точности - средний | Нет | 858 | 15.04.2024 0:00:00 | 7 | 858 | 0
000000016414 | Нет | 000000016414Калибровка | Калибровка | Весы электронные платформенные | SA-15 | 16208-97 | Диапазон измерений: НПВ до 30 кг, погрешность и (или) неопределенность (класс, разряд): Класс точности - средний | Класс точности - средний | Нет | 858 | 23.07.2024 0:00:00 | 7 | #N/A | #N/A
000000036455 | Нет | 000000036455Поверка | Поверка | Весы электронные платформенные | ВП | 69451-17 | Диапазон измерений: НПВ от 600 кг до 5000 кг, погрешность и (или) неопределенность (класс, разряд): Класс точности - средний | Класс точности - средний | Нет | 3549 | 15.04.2024 0:00:00 | 35 | 3549 | 0
000000036455 | Нет | 000000036455Поверка выезд | Поверка выезд | Весы электронные платформенные | ВП | 69451-17 | Диапазон измерений: НПВ от 600 кг до 5000 кг, погрешность и (или) неопределенность (класс, разряд): Класс точности - средний | Класс точности - средний | Нет | 3549 | 15.04.2024 0:00:00 | 35 | 3549 | 0
000000037408 | Нет | 000000037408Поверка | Поверка | Весы электронные платформенные | Штрих МП | 46086-11 | Диапазон измерений: НПВ от 30 кг до 150 кг, погрешность и (или) неопределенность (класс, разряд): Класс точности - средний | Класс точности - средний | Нет | 1350 | 25.03.2024 0:00:00 | 7 | 1350 | 0
000000037408 | Нет | 000000037408Поверка выезд | Поверка выезд | Весы электронные платформенные | Штрих МП | 46086-11 | Диапазон измерений: НПВ от 30 кг до 150 кг, погрешность и (или) неопределенность (класс, разряд): Класс точности - средний | Класс точности - средний | Нет | 1350 | 01.01.2023 0:00:00 | 7 | 1350 | 0
000000039984 | Нет | 000000039984Поверка | Поверка | Весы электронные платформенные | FG | 34156-07 | Диапазон измерений: НПВ до 30 кг, погрешность и (или) неопределенность (класс, разряд): Класс точности - средний | Класс точности - средний | Нет | 948 | 25.03.2024 0:00:00 | 35 | 948 | 0
000000039984 | Нет | 000000039984Поверка выезд | Поверка выезд | Весы электронные платформенные | FG | 34156-07 | Диапазон измерений: НПВ до 30 кг, погрешность и (или) неопределенность (класс, разряд): Класс точности - средний | Класс точности - средний | Нет | 948 | 01.01.2023 0:00:00 | 35 | 948 | 0
000000039986 | Нет | 000000039986Поверка | Поверка | Весы электронные платформенные | FG | 34156-07 | Диапазон измерений: НПВ от 150 кг до 600 кг, погрешность и (или) неопределенность (класс, разряд): Класс точности - средний | Класс точности - средний | Нет | 1599 | 15.04.2024 0:00:00 | 35 | 1599 | 0
000000039986 | Нет | 000000039986Поверка выезд | Поверка выезд | Весы электронные платформенные | FG | 34156-07 | Диапазон измерений: НПВ от 150 кг до 600 кг, погрешность и (или) неопределенность (класс, разряд): Класс точности - средний | Класс точности - средний | Нет | 1599 | 15.04.2024 0:00:00 | 35 | 1599 | 0
000000041974 | Нет | 000000041974Поверка выезд | Поверка выезд | Весы электронные платформенные | EA и EB | 18050-98 | Диапазон измерений: НПВ до 60 кг, погрешность и (или) неопределенность (класс, разряд): Класс точности - высокий | Класс точности - высокий | Нет | 2013 | 15.04.2024 0:00:00 | 7 | 2013 | 0
000000041974 | Нет | 000000041974Калибровка выезд | Калибровка выезд | Весы электронные платформенные | EA и EB | 18050-98 | Диапазон измерений: НПВ до 60 кг, погрешность и (или) неопределенность (класс, разряд): Класс точности - высокий | Класс точности - высокий | Нет | 2013 | 23.07.2024 0:00:00 | 7 | #N/A | #N/A
000000041974 | Нет | 000000041974Калибровка | Калибровка | Весы электронные платформенные | EA и EB | 18050-98 | Диапазон измерений: НПВ до 60 кг, погрешность и (или) неопределенность (класс, разряд): Класс точности - высокий | Класс точности - высокий | Нет | 2013 | 23.07.2024 0:00:00 | 7 | #N/A | #N/A
000000041974 | Нет | 000000041974Поверка | Поверка | Весы электронные платформенные | EA и EB | 18050-98 | Диапазон измерений: НПВ до 60 кг, погрешность и (или) неопределенность (класс, разряд): Класс точности - высокий | Класс точности - высокий | Нет | 2013 | 15.04.2024 0:00:00 | 7 | 2013 | 0
000000043070 | Нет | 000000043070Поверка выезд | Поверка выезд | Весы электронные платформенные | ВП | 69451-17 | Диапазон измерений: НПВ до 30 кг, погрешность и (или) неопределенность (класс, разряд): Класс точности - средний | Класс точности - средний | Нет | 948 | 01.01.2023 0:00:00 | 35 | 948 | 0
000000043070 | Нет | 000000043070Поверка | Поверка | Весы электронные платформенные | ВП | 69451-17 | Диапазон измерений: НПВ до 30 кг, погрешность и (или) неопределенность (класс, разряд): Класс точности - средний | Класс точности - средний | Нет | 948 | 25.03.2024 0:00:00 | 35 | 948 | 0
000000045745 | Нет | 000000045745Поверка выезд | Поверка выезд | Весы электронные платформенные | Штрих МП | 46086-11 | Диапазон измерений: НПВ от 30 кг до 150 кг, погрешность и (или) неопределенность (класс, разряд): Класс точности - средний | Класс точности - средний | Нет | 1350 | 01.01.2023 0:00:00 | 7 | 1350 | 0
000000045745 | Нет | 000000045745Поверка | Поверка | Весы электронные платформенные | Штрих МП | 46086-11 | Диапазон измерений: НПВ от 30 кг до 150 кг, погрешность и (или) неопределенность (класс, разряд): Класс точности - средний | Класс точности - средний | Нет | 1350 | 25.03.2024 0:00:00 | 7 | 1350 | 0
000000047586 | Нет | 000000047586Поверка выезд | Поверка выезд | Весы электронные платформенные | Штрих МП | 65444-16 | Диапазон измерений: НПВ от 30 до 150 кг, погрешность и (или) неопределенность (класс, разряд): Класс точности - средний | Класс точности - средний | Нет | 1350 | 01.01.2023 0:00:00 | 7 | 1350 | 0
000000047586 | Нет | 000000047586Поверка | Поверка | Весы электронные платформенные | Штрих МП | 65444-16 | Диапазон измерений: НПВ от 30 до 150 кг, погрешность и (или) неопределенность (класс, разряд): Класс точности - средний | Класс точности - средний | Нет | 1350 | 25.03.2024 0:00:00 | 7 | 1350 | 0
000000047933 | Нет | 000000047933Поверка | Поверка | Весы электронные платформенные | EA и EB | 18050-98 | Диапазон измерений: НПВ до 30 кг, погрешность и (или) неопределенность (класс, разряд): Класс точности средний | Класс точности средний | Нет | 948 | 25.03.2024 0:00:00 | 7 | 948 | 0
000000047933 | Нет | 000000047933Поверка выезд | Поверка выезд | Весы электронные платформенные | EA и EB | 18050-98 | Диапазон измерений: НПВ до 30 кг, погрешность и (или) неопределенность (класс, разряд): Класс точности средний | Класс точности средний | Нет | 948 | 01.01.2023 0:00:00 | 7 | 948 | 0
000000050210 | Нет | 000000050210Поверка | Поверка | Весы электронные платформенные | Штрих МП | 46086-11 |  |  | Нет | 1599 | 15.04.2024 0:00:00 | 7 | 1599 | 0
000000050210 | Нет | 000000050210Поверка выезд | Поверка выезд | Весы электронные платформенные | Штрих МП | 46086-11 |  |  | Нет | 1599 | 15.04.2024 0:00:00 | 7 | 1599 | 0
000000050281 | Нет | 000000050281Поверка выезд | Поверка выезд | Весы электронные платформенные | EA и EB | 18050-98 | Диапазон измерений: В соответствии с описанием типа, погрешность и (или) неопределенность (класс, разряд): Класс точности средний | Класс точности средний | Нет | 1767 | 15.04.2024 0:00:00 | 7 | 1767 | 0
000000050281 | Нет | 000000050281Поверка | Поверка | Весы электронные платформенные | EA и EB | 18050-98 | Диапазон измерений: В соответствии с описанием типа, погрешность и (или) неопределенность (класс, разряд): Класс точности средний | Класс точности средний | Нет | 1767 | 15.04.2024 0:00:00 | 7 | 1767 | 0
000000051083 | Нет | 000000051083Поверка выезд | Поверка выезд | Весы электронные платформенные | Штрих МП | 30229-05 |  |  | Нет | 1350 | 01.01.2023 0:00:00 | 7 | 1350 | 0
000000051083 | Нет | 000000051083Поверка | Поверка | Весы электронные платформенные | Штрих МП | 30229-05 |  |  | Нет | 1350 | 25.03.2024 0:00:00 | 7 | 1350 | 0
000000038722 | Нет | 000000038722Поверка | Поверка | Весы электронные подвесные | ВНТ | 19882-09 | Диапазон измерений: НПВ до 30 кг, погрешность и (или) неопределенность (класс, разряд): Класс точности - средний | Класс точности - средний | Нет | 948 | 25.03.2024 0:00:00 | 7 | 948 | 0
000000038722 | Нет | 000000038722Поверка выезд | Поверка выезд | Весы электронные подвесные | ВНТ | 19882-09 | Диапазон измерений: НПВ до 30 кг, погрешность и (или) неопределенность (класс, разряд): Класс точности - средний | Класс точности - средний | Нет | 948 | 01.01.2023 0:00:00 | 7 | 948 | 0
000000044182 | Нет | 000000044182Поверка | Поверка | Весы электронные подвесные | ВНТ | 19882-00 | Диапазон измерений: НПВ до 30 кг, погрешность и (или) неопределенность (класс, разряд): Класс точности - средний | Класс точности - средний | Нет | 948 | 25.03.2024 0:00:00 | 7 | 948 | 0
000000044182 | Нет | 000000044182Поверка выезд | Поверка выезд | Весы электронные подвесные | ВНТ | 19882-00 | Диапазон измерений: НПВ до 30 кг, погрешность и (или) неопределенность (класс, разряд): Класс точности - средний | Класс точности - средний | Нет | 948 | 01.01.2023 0:00:00 | 7 | 948 | 0
000000049727 | Нет | 000000049727Поверка | Поверка | Весы электронные подвесные | ВНТ, ВНТ-М | 80109-20 |  |  | Нет | 948 | 25.03.2024 0:00:00 | 7 | 948 | 0
000000049727 | Нет | 000000049727Поверка выезд | Поверка выезд | Весы электронные подвесные | ВНТ, ВНТ-М | 80109-20 |  |  | Нет | 948 | 01.01.2023 0:00:00 | 7 | 948 | 0
000000016184 | Нет | 000000016184Поверка выезд | Поверка выезд | Весы электронные почтовые | ВЭП | 32375-06 | Диапазон измерений: НПВ от 30 кг до 150 кг, погрешность и (или) неопределенность (класс, разряд): Класс точности - средний | Класс точности - средний | Нет | 1350 | 01.01.2023 0:00:00 | 7 | 1350 | 0
000000016184 | Нет | 000000016184Поверка | Поверка | Весы электронные почтовые | ВЭП | 32375-06 | Диапазон измерений: НПВ от 30 кг до 150 кг, погрешность и (или) неопределенность (класс, разряд): Класс точности - средний | Класс точности - средний | Нет | 1350 | 25.03.2024 0:00:00 | 7 | 1350 | 0
000000016825 | Нет | 000000016825Поверка | Поверка | Весы электронные почтовые | ВЭП | 32375-06 | Диапазон измерений: НПВ от 150 кг до 600 кг, погрешность и (или) неопределенность (класс, разряд): Класс точности - средний | Класс точности - средний | Нет | 1599 | 15.04.2024 0:00:00 | 7 | 1599 | 0
000000016825 | Нет | 000000016825Поверка выезд | Поверка выезд | Весы электронные почтовые | ВЭП | 32375-06 | Диапазон измерений: НПВ от 150 кг до 600 кг, погрешность и (или) неопределенность (класс, разряд): Класс точности - средний | Класс точности - средний | Нет | 1599 | 15.04.2024 0:00:00 | 7 | 1599 | 0
000000036294 | Нет | 000000036294Поверка выезд | Поверка выезд | Весы электронные почтовые | PS5000 RUS, Paket 50 | 30442-05 | Диапазон измерений: НПВ до 30 кг, погрешность и (или) неопределенность (класс, разряд): Класс точности - средний | Класс точности - средний | Нет | 948 | 01.01.2023 0:00:00 | 7 | 948 | 0
000000036294 | Нет | 000000036294Поверка | Поверка | Весы электронные почтовые | PS5000 RUS, Paket 50 | 30442-05 | Диапазон измерений: НПВ до 30 кг, погрешность и (или) неопределенность (класс, разряд): Класс точности - средний | Класс точности - средний | Нет | 948 | 25.03.2024 0:00:00 | 7 | 948 | 0
000000016416 | Нет | 000000016416Поверка выезд | Поверка выезд | Весы электронные развесочные | ЭВР-15 | 17375-98 | Диапазон измерений: НПВ до 30 кг, погрешность и (или) неопределенность (класс, разряд): Класс точности - средний | Класс точности - средний | Нет | 858 | 15.04.2024 0:00:00 | 7 | 858 | 0
000000016416 | Нет | 000000016416Поверка | Поверка | Весы электронные развесочные | ЭВР-15 | 17375-98 | Диапазон измерений: НПВ до 30 кг, погрешность и (или) неопределенность (класс, разряд): Класс точности - средний | Класс точности - средний | Нет | 858 | 15.04.2024 0:00:00 | 7 | 858 | 0
000000016416 | Нет | 000000016416Калибровка выезд | Калибровка выезд | Весы электронные развесочные | ЭВР-15 | 17375-98 | Диапазон измерений: НПВ до 30 кг, погрешность и (или) неопределенность (класс, разряд): Класс точности - средний | Класс точности - средний | Нет | 858 | 23.07.2024 0:00:00 | 7 | #N/A | #N/A
000000016416 | Нет | 000000016416Калибровка | Калибровка | Весы электронные развесочные | ЭВР-15 | 17375-98 | Диапазон измерений: НПВ до 30 кг, погрешность и (или) неопределенность (класс, разряд): Класс точности - средний | Класс точности - средний | Нет | 858 | 23.07.2024 0:00:00 | 7 | #N/A | #N/A
000000035531 | Нет | 000000035531Поверка | Поверка | Весы электронные с автономным питанием настольные для новорожденных | В1-15-\САША\ | 27276-14 | Диапазон измерений: НПВ до 30 кг, погрешность и (или) неопределенность (класс, разряд): Класс точности - средний | Класс точности - средний | Нет | 858 | 15.04.2024 0:00:00 | 7 | 858 | 0
000000035531 | Нет | 000000035531Калибровка выезд | Калибровка выезд | Весы электронные с автономным питанием настольные для новорожденных | В1-15-\САША\ | 27276-14 | Диапазон измерений: НПВ до 30 кг, погрешность и (или) неопределенность (класс, разряд): Класс точности - средний | Класс точности - средний | Нет | 858 | 23.07.2024 0:00:00 | 7 | #N/A | #N/A
000000035531 | Нет | 000000035531Калибровка | Калибровка | Весы электронные с автономным питанием настольные для новорожденных | В1-15-\САША\ | 27276-14 | Диапазон измерений: НПВ до 30 кг, погрешность и (или) неопределенность (класс, разряд): Класс точности - средний | Класс точности - средний | Нет | 858 | 23.07.2024 0:00:00 | 7 | #N/A | #N/A
000000035531 | Нет | 000000035531Поверка выезд | Поверка выезд | Весы электронные с автономным питанием настольные для новорожденных | В1-15-\САША\ | 27276-14 | Диапазон измерений: НПВ до 30 кг, погрешность и (или) неопределенность (класс, разряд): Класс точности - средний | Класс точности - средний | Нет | 858 | 15.04.2024 0:00:00 | 7 | 858 | 0
000000039723 | Нет | 000000039723Поверка | Поверка | Весы электронные с автономным питанием настольные для новорожденных | В1-15-\САША\ | 27276-04 | Диапазон измерений: НПВ до 30 кг, погрешность и (или) неопределенность (класс, разряд): Класс точности - средний | Класс точности - средний | Нет | 858 | 15.04.2024 0:00:00 | 7 | 858 | 0
000000039723 | Нет | 000000039723Поверка выезд | Поверка выезд | Весы электронные с автономным питанием настольные для новорожденных | В1-15-\САША\ | 27276-04 | Диапазон измерений: НПВ до 30 кг, погрешность и (или) неопределенность (класс, разряд): Класс точности - средний | Класс точности - средний | Нет | 858 | 15.04.2024 0:00:00 | 7 | 858 | 0
000000039723 | Нет | 000000039723Калибровка | Калибровка | Весы электронные с автономным питанием настольные для новорожденных | В1-15-\САША\ | 27276-04 | Диапазон измерений: НПВ до 30 кг, погрешность и (или) неопределенность (класс, разряд): Класс точности - средний | Класс точности - средний | Нет | 858 | 23.07.2024 0:00:00 | 7 | #N/A | #N/A
000000039723 | Нет | 000000039723Калибровка выезд | Калибровка выезд | Весы электронные с автономным питанием настольные для новорожденных | В1-15-\САША\ | 27276-04 | Диапазон измерений: НПВ до 30 кг, погрешность и (или) неопределенность (класс, разряд): Класс точности - средний | Класс точности - средний | Нет | 858 | 23.07.2024 0:00:00 | 7 | #N/A | #N/A
000000042438 | Нет | 000000042438Поверка | Поверка | Весы электронные с автономным питанием настольные для новорожденных | В1-15-\САША\ | 27276-04 | Диапазон измерений: НПВ до 30 кг, погрешность и (или) неопределенность (класс, разряд): Класс точности - средний | Класс точности - средний | Нет | 948 | 25.03.2024 0:00:00 | 7 | 948 | 0
000000042438 | Нет | 000000042438Поверка выезд | Поверка выезд | Весы электронные с автономным питанием настольные для новорожденных | В1-15-\САША\ | 27276-04 | Диапазон измерений: НПВ до 30 кг, погрешность и (или) неопределенность (класс, разряд): Класс точности - средний | Класс точности - средний | Нет | 948 | 01.01.2023 0:00:00 | 7 | 948 | 0
000000044711 | Нет | 000000044711Поверка | Поверка | Весы электронные с автономным питанием настольные для новорожденных | В1-15-\САША\ | 27276-14 | Диапазон измерений: НПВ до 30 кг, погрешность и (или) неопределенность (класс, разряд): Класс точности - средний | Класс точности - средний | Нет | 948 | 25.03.2024 0:00:00 | 7 | 948 | 0
000000044711 | Нет | 000000044711Поверка выезд | Поверка выезд | Весы электронные с автономным питанием настольные для новорожденных | В1-15-\САША\ | 27276-14 | Диапазон измерений: НПВ до 30 кг, погрешность и (или) неопределенность (класс, разряд): Класс точности - средний | Класс точности - средний | Нет | 948 | 01.01.2023 0:00:00 | 7 | 948 | 0
000000049646 | Нет | 000000049646Поверка | Поверка | Весы электронные с автономным питанием настольные для новорожденных | В1-15-САША | 75142-19 |  |  | Нет | 948 | 25.03.2024 0:00:00 | 35 | 948 | 0
000000049646 | Нет | 000000049646Поверка выезд | Поверка выезд | Весы электронные с автономным питанием настольные для новорожденных | В1-15-САША | 75142-19 |  |  | Нет | 948 | 01.01.2023 0:00:00 | 35 | 948 | 0
000000034241 | Нет | 000000034241Поверка | Поверка | Весы электронные с программируемыми пределами взвешивания и дискретностью отсчета | ПВм | 35315-07 | Диапазон измерений: НПВ от 150 кг до 600 кг, погрешность и (или) неопределенность (класс, разряд): Класс точности - средний | Класс точности - средний | Нет | 1599 | 15.04.2024 0:00:00 | 7 | 1599 | 0
000000034241 | Нет | 000000034241Поверка выезд | Поверка выезд | Весы электронные с программируемыми пределами взвешивания и дискретностью отсчета | ПВм | 35315-07 | Диапазон измерений: НПВ от 150 кг до 600 кг, погрешность и (или) неопределенность (класс, разряд): Класс точности - средний | Класс точности - средний | Нет | 1599 | 15.04.2024 0:00:00 | 7 | 1599 | 0
000000035843 | Нет | 000000035843Поверка выезд | Поверка выезд | Весы электронные с программируемыми пределами взвешивания и дискретностью отсчета | ПВм | 35315-07 | Диапазон измерений: НПВ до 30 кг, погрешность и (или) неопределенность (класс, разряд): Класс точности - средний | Класс точности - средний | Нет | 948 | 01.01.2023 0:00:00 | 7 | 948 | 0
000000035843 | Нет | 000000035843Поверка | Поверка | Весы электронные с программируемыми пределами взвешивания и дискретностью отсчета | ПВм | 35315-07 | Диапазон измерений: НПВ до 30 кг, погрешность и (или) неопределенность (класс, разряд): Класс точности - средний | Класс точности - средний | Нет | 948 | 25.03.2024 0:00:00 | 7 | 948 | 0
000000036902 | Нет | 000000036902Поверка | Поверка | Весы электронные с программируемыми пределами взвешивания и дискретностью отсчета | ПВм | 50584-12 | Диапазон измерений: НПВ от 150 кг до 600 кг, погрешность и (или) неопределенность (класс, разряд): Класс точности - средний | Класс точности - средний | Нет | 1599 | 15.04.2024 0:00:00 | 7 | 1599 | 0
000000036902 | Нет | 000000036902Поверка выезд | Поверка выезд | Весы электронные с программируемыми пределами взвешивания и дискретностью отсчета | ПВм | 50584-12 | Диапазон измерений: НПВ от 150 кг до 600 кг, погрешность и (или) неопределенность (класс, разряд): Класс точности - средний | Класс точности - средний | Нет | 1599 | 15.04.2024 0:00:00 | 7 | 1599 | 0
000000039028 | Нет | 000000039028Поверка выезд | Поверка выезд | Весы электронные с программируемыми пределами взвешивания и дискретностью отсчета | ПВм | 50584-12 | Диапазон измерений: НПВ до 30 кг, погрешность и (или) неопределенность (класс, разряд): Класс точности - средний | Класс точности - средний | Нет | 948 | 01.01.2023 0:00:00 | 7 | 948 | 0
000000039028 | Нет | 000000039028Поверка | Поверка | Весы электронные с программируемыми пределами взвешивания и дискретностью отсчета | ПВм | 50584-12 | Диапазон измерений: НПВ до 30 кг, погрешность и (или) неопределенность (класс, разряд): Класс точности - средний | Класс точности - средний | Нет | 948 | 25.03.2024 0:00:00 | 7 | 948 | 0
000000039150 | Нет | 000000039150Поверка | Поверка | Весы электронные с программируемыми пределами взвешивания и дискретностью отсчета | ПВм | 50584-12 | Диапазон измерений: НПВ от 30 кг до 150 кг, погрешность и (или) неопределенность (класс, разряд): Класс точности - средний | Класс точности - средний | Нет | 1350 | 25.03.2024 0:00:00 | 35 | 1350 | 0
000000039150 | Нет | 000000039150Поверка выезд | Поверка выезд | Весы электронные с программируемыми пределами взвешивания и дискретностью отсчета | ПВм | 50584-12 | Диапазон измерений: НПВ от 30 кг до 150 кг, погрешность и (или) неопределенность (класс, разряд): Класс точности - средний | Класс точности - средний | Нет | 1350 | 01.01.2023 0:00:00 | 35 | 1350 | 0
000000047585 | Нет | 000000047585Поверка | Поверка | Весы электронные с программируемыми пределами взвешивания и дискретностью отсчета | ПВм | 35315-07 | Диапазон измерений: НПВ от 30 до 150 кг, погрешность и (или) неопределенность (класс, разряд): Класс точности - средний | Класс точности - средний | Нет | 1350 | 25.03.2024 0:00:00 | 7 | 1350 | 0
000000047585 | Нет | 000000047585Поверка выезд | Поверка выезд | Весы электронные с программируемыми пределами взвешивания и дискретностью отсчета | ПВм | 35315-07 | Диапазон измерений: НПВ от 30 до 150 кг, погрешность и (или) неопределенность (класс, разряд): Класс точности - средний | Класс точности - средний | Нет | 1350 | 01.01.2023 0:00:00 | 7 | 1350 | 0
000000039129 | Нет | 000000039129Поверка | Поверка | Весы электронные складские | CPS | 58665-14 | Диапазон измерений: НПВ от 600 кг до 5000 кг, погрешность и (или) неопределенность (класс, разряд): Класс точности - средний | Класс точности - средний | Нет | 3549 | 15.04.2024 0:00:00 | 7 | 3549 | 0
000000039129 | Нет | 000000039129Поверка выезд | Поверка выезд | Весы электронные складские | CPS | 58665-14 | Диапазон измерений: НПВ от 600 кг до 5000 кг, погрешность и (или) неопределенность (класс, разряд): Класс точности - средний | Класс точности - средний | Нет | 3549 | 15.04.2024 0:00:00 | 7 | 3549 | 0
000000035684 | Нет | 000000035684Поверка выезд | Поверка выезд | Весы электронные специального назначения | ВСН | 27303-09 | Диапазон измерений: НПВ до 30 кг, погрешность и (или) неопределенность (класс, разряд): Класс точности - средний | Класс точности - средний | Нет | 948 | 01.01.2023 0:00:00 | 7 | 948 | 0
000000035684 | Нет | 000000035684Поверка | Поверка | Весы электронные специального назначения | ВСН | 27303-09 | Диапазон измерений: НПВ до 30 кг, погрешность и (или) неопределенность (класс, разряд): Класс точности - средний | Класс точности - средний | Нет | 948 | 25.03.2024 0:00:00 | 7 | 948 | 0
000000036302 | Нет | 000000036302Калибровка | Калибровка | Весы электронные специального назначения | ВСН | 27303-04 | Диапазон измерений: НПВ до 30 кг, погрешность и (или) неопределенность (класс, разряд): Класс точности - средний | Класс точности - средний | Нет | 858 | 23.07.2024 0:00:00 | 7 | #N/A | #N/A
000000036302 | Нет | 000000036302Поверка выезд | Поверка выезд | Весы электронные специального назначения | ВСН | 27303-04 | Диапазон измерений: НПВ до 30 кг, погрешность и (или) неопределенность (класс, разряд): Класс точности - средний | Класс точности - средний | Нет | 858 | 15.04.2024 0:00:00 | 7 | 858 | 0
000000036302 | Нет | 000000036302Калибровка выезд | Калибровка выезд | Весы электронные специального назначения | ВСН | 27303-04 | Диапазон измерений: НПВ до 30 кг, погрешность и (или) неопределенность (класс, разряд): Класс точности - средний | Класс точности - средний | Нет | 858 | 23.07.2024 0:00:00 | 7 | #N/A | #N/A
000000036302 | Нет | 000000036302Поверка | Поверка | Весы электронные специального назначения | ВСН | 27303-04 | Диапазон измерений: НПВ до 30 кг, погрешность и (или) неопределенность (класс, разряд): Класс точности - средний | Класс точности - средний | Нет | 858 | 15.04.2024 0:00:00 | 7 | 858 | 0
000000036637 | Нет | 000000036637Поверка | Поверка | Весы электронные специального назначения | ВСН | 27303-09 | Диапазон измерений: НПВ до 30 кг, погрешность и (или) неопределенность (класс, разряд): Класс точности - средний | Класс точности - средний | Нет | 1767 | 15.04.2024 0:00:00 | 7 | 1767 | 0
000000036637 | Нет | 000000036637Поверка выезд | Поверка выезд | Весы электронные специального назначения | ВСН | 27303-09 | Диапазон измерений: НПВ до 30 кг, погрешность и (или) неопределенность (класс, разряд): Класс точности - средний | Класс точности - средний | Нет | 1767 | 15.04.2024 0:00:00 | 7 | 1767 | 0
000000037526 | Нет | 000000037526Поверка выезд | Поверка выезд | Весы электронные специального назначения | ВСН | 27303-09 | Диапазон измерений: НПВ от 150 кг до 600 кг, погрешность и (или) неопределенность (класс, разряд): Класс точности - средний | Класс точности - средний | Нет | 1599 | 15.04.2024 0:00:00 | 7 | 1599 | 0
000000037526 | Нет | 000000037526Поверка | Поверка | Весы электронные специального назначения | ВСН | 27303-09 | Диапазон измерений: НПВ от 150 кг до 600 кг, погрешность и (или) неопределенность (класс, разряд): Класс точности - средний | Класс точности - средний | Нет | 1599 | 15.04.2024 0:00:00 | 7 | 1599 | 0
000000045810 | Нет | 000000045810Поверка | Поверка | Весы электронные специального назначения | ВСН | 27303-04 | Диапазон измерений: НПВ до 60 кг, погрешность и (или) неопределенность (класс, разряд): Класс точности - высокий | Класс точности - высокий | Нет | 2013 | 15.04.2024 0:00:00 | 7 | 2013 | 0
000000045810 | Нет | 000000045810Поверка выезд | Поверка выезд | Весы электронные специального назначения | ВСН | 27303-04 | Диапазон измерений: НПВ до 60 кг, погрешность и (или) неопределенность (класс, разряд): Класс точности - высокий | Класс точности - высокий | Нет | 2013 | 15.04.2024 0:00:00 | 7 | 2013 | 0
000000045810 | Нет | 000000045810Калибровка | Калибровка | Весы электронные специального назначения | ВСН | 27303-04 | Диапазон измерений: НПВ до 60 кг, погрешность и (или) неопределенность (класс, разряд): Класс точности - высокий | Класс точности - высокий | Нет | 2013 | 23.07.2024 0:00:00 | 7 | #N/A | #N/A
000000045810 | Нет | 000000045810Калибровка выезд | Калибровка выезд | Весы электронные специального назначения | ВСН | 27303-04 | Диапазон измерений: НПВ до 60 кг, погрешность и (или) неопределенность (класс, разряд): Класс точности - высокий | Класс точности - высокий | Нет | 2013 | 23.07.2024 0:00:00 | 7 | #N/A | #N/A
000000046584 | Нет | 000000046584Поверка | Поверка | Весы электронные специального назначения | ВСН | 27303-04 |  |  | Нет | 1599 | 15.04.2024 0:00:00 | 7 | 1599 | 0
000000046584 | Нет | 000000046584Поверка выезд | Поверка выезд | Весы электронные специального назначения | ВСН | 27303-04 |  |  | Нет | 1599 | 15.04.2024 0:00:00 | 7 | 1599 | 0
000000045440 | Нет | 000000045440Поверка выезд | Поверка выезд | Весы электронные статические тензометрические автомобильные | НЭСТА | 56971-14 | Диапазон измерений: НПВ от 60 т до 80 т, погрешность и (или) неопределенность (класс, разряд): Класс точности - средний | Класс точности - средний | Нет | 8298 | 01.01.2024 0:00:00 | 7 | 8298 | 0
000000052594 | Нет | 000000052594Поверка выезд | Поверка выезд | Весы электронные статические тензометрические автомобильные | НЭСТА | 77000-19 |  |  | Нет | 8298 | 01.01.2024 0:00:00 | 7 | 8298 | 0
000000017823 | Нет | 000000017823Поверка выезд | Поверка выезд | Весы электронные стационарные | ВЭС | 24883-08 | Диапазон измерений: НПВ от 80 т до 100 т, погрешность и (или) неопределенность (класс, разряд): Класс точности - средний | Класс точности - средний | Нет | 10098 | 15.04.2024 0:00:00 | 7 | 10098 | 0
000000017884 | Нет | 000000017884Поверка выезд | Поверка выезд | Весы электронные стационарные | ЭСВ-А | 40873-09 | Диапазон измерений: НПВ от 80 т до 100 т, погрешность и (или) неопределенность (класс, разряд): Класс точности - средний | Класс точности - средний | Нет | 10098 | 15.04.2024 0:00:00 | 7 | 10098 | 0
000000044926 | Нет | 000000044926Поверка выезд | Поверка выезд | Весы электронные стационарные | ВЭС | 54610-13 | Диапазон измерений: НПВ до 60 т, погрешность и (или) неопределенность (класс, разряд): Класс точности - средний | Класс точности - средний | Нет | 7299 | 15.04.2024 0:00:00 | 7 | 7299 | 0
000000044926 | Нет | 000000044926Калибровка выезд | Калибровка выезд | Весы электронные стационарные | ВЭС | 54610-13 | Диапазон измерений: НПВ до 60 т, погрешность и (или) неопределенность (класс, разряд): Класс точности - средний | Класс точности - средний | Нет | 7299 | 23.07.2024 0:00:00 | 7 | #N/A | #N/A
000000044926 | Нет | 000000044926Калибровка | Калибровка | Весы электронные стационарные | ВЭС | 54610-13 | Диапазон измерений: НПВ до 60 т, погрешность и (или) неопределенность (класс, разряд): Класс точности - средний | Класс точности - средний | Нет | 7299 | 23.07.2024 0:00:00 | 7 | #N/A | #N/A
000000044926 | Нет | 000000044926Поверка | Поверка | Весы электронные стационарные | ВЭС | 54610-13 | Диапазон измерений: НПВ до 60 т, погрешность и (или) неопределенность (класс, разряд): Класс точности - средний | Класс точности - средний | Нет | 7299 | 15.04.2024 0:00:00 | 7 | 7299 | 0
000000053016 | Нет | 000000053016Поверка | Поверка | Весы электронные стационарные | ВЭС | 24883-03 |  |  | Нет | 7299 | 15.04.2024 0:00:00 | 7 | 7299 | 0
000000053016 | Нет | 000000053016Калибровка выезд | Калибровка выезд | Весы электронные стационарные | ВЭС | 24883-03 |  |  | Нет | 7299 | 23.07.2024 0:00:00 | 7 | #N/A | #N/A
000000053016 | Нет | 000000053016Поверка выезд | Поверка выезд | Весы электронные стационарные | ВЭС | 24883-03 |  |  | Нет | 7299 | 15.04.2024 0:00:00 | 7 | 7299 | 0
000000053016 | Нет | 000000053016Калибровка | Калибровка | Весы электронные стационарные | ВЭС | 24883-03 |  |  | Нет | 7299 | 23.07.2024 0:00:00 | 7 | #N/A | #N/A
000000034857 | Нет | 000000034857Поверка выезд | Поверка выезд | Весы электронные стационарные платформенные автомобильные | ВЭСПА | 67882-17 | Диапазон измерений: НПВ от 60 т до 80 т, погрешность и (или) неопределенность (класс, разряд): Класс точности - средний | Класс точности - средний | Нет | 8298 | 01.01.2024 0:00:00 | 7 | 8298 | 0
000000002359 | Нет | 000000002359Поверка выезд | Поверка выезд | Весы электронные счетные | 6.004ВН-3СР | 5226-76 | Диапазон измерений: НПВ до 50 кг, погрешность и (или) неопределенность (класс, разряд): Класс точности - средний | Класс точности - средний | Нет | 1206 | 15.04.2024 0:00:00 | 7 | 1206 | 0
000000002359 | Нет | 000000002359Поверка | Поверка | Весы электронные счетные | 6.004ВН-3СР | 5226-76 | Диапазон измерений: НПВ до 50 кг, погрешность и (или) неопределенность (класс, разряд): Класс точности - средний | Класс точности - средний | Нет | 1206 | 15.04.2024 0:00:00 | 7 | 1206 | 0
000000016421 | Нет | 000000016421Поверка | Поверка | Весы электронные счетные | HC-i | 31793-06 | Диапазон измерений: НПВ до 30 кг, погрешность и (или) неопределенность (класс, разряд): Класс точности - средний | Класс точности - средний | Нет | 858 | 15.04.2024 0:00:00 | 7 | 858 | 0
000000016421 | Нет | 000000016421Калибровка | Калибровка | Весы электронные счетные | HC-i | 31793-06 | Диапазон измерений: НПВ до 30 кг, погрешность и (или) неопределенность (класс, разряд): Класс точности - средний | Класс точности - средний | Нет | 858 | 23.07.2024 0:00:00 | 7 | #N/A | #N/A
000000016421 | Нет | 000000016421Поверка выезд | Поверка выезд | Весы электронные счетные | HC-i | 31793-06 | Диапазон измерений: НПВ до 30 кг, погрешность и (или) неопределенность (класс, разряд): Класс точности - средний | Класс точности - средний | Нет | 858 | 15.04.2024 0:00:00 | 7 | 858 | 0
000000016421 | Нет | 000000016421Калибровка выезд | Калибровка выезд | Весы электронные счетные | HC-i | 31793-06 | Диапазон измерений: НПВ до 30 кг, погрешность и (или) неопределенность (класс, разряд): Класс точности - средний | Класс точности - средний | Нет | 858 | 23.07.2024 0:00:00 | 7 | #N/A | #N/A
000000016423 | Нет | 000000016423Поверка | Поверка | Весы электронные счетные | SC, CS | 14802-95 | Диапазон измерений: НПВ до 30 кг, погрешность и (или) неопределенность (класс, разряд): Класс точности - средний | Класс точности - средний | Нет | 858 | 15.04.2024 0:00:00 | 7 | 858 | 0
000000016423 | Нет | 000000016423Поверка выезд | Поверка выезд | Весы электронные счетные | SC, CS | 14802-95 | Диапазон измерений: НПВ до 30 кг, погрешность и (или) неопределенность (класс, разряд): Класс точности - средний | Класс точности - средний | Нет | 858 | 15.04.2024 0:00:00 | 7 | 858 | 0
000000016423 | Нет | 000000016423Калибровка | Калибровка | Весы электронные счетные | SC, CS | 14802-95 | Диапазон измерений: НПВ до 30 кг, погрешность и (или) неопределенность (класс, разряд): Класс точности - средний | Класс точности - средний | Нет | 858 | 23.07.2024 0:00:00 | 7 | #N/A | #N/A
000000016423 | Нет | 000000016423Калибровка выезд | Калибровка выезд | Весы электронные счетные | SC, CS | 14802-95 | Диапазон измерений: НПВ до 30 кг, погрешность и (или) неопределенность (класс, разряд): Класс точности - средний | Класс точности - средний | Нет | 858 | 23.07.2024 0:00:00 | 7 | #N/A | #N/A
000000016424 | Нет | 000000016424Калибровка выезд | Калибровка выезд | Весы электронные счетные | 6.004ВН-3СР | 5226-76 | Диапазон измерений: НПВ до 30 кг, погрешность и (или) неопределенность (класс, разряд): Класс точности - средний | Класс точности - средний | Нет | 858 | 23.07.2024 0:00:00 | 7 | #N/A | #N/A
000000016424 | Нет | 000000016424Поверка | Поверка | Весы электронные счетные | 6.004ВН-3СР | 5226-76 | Диапазон измерений: НПВ до 30 кг, погрешность и (или) неопределенность (класс, разряд): Класс точности - средний | Класс точности - средний | Нет | 858 | 15.04.2024 0:00:00 | 7 | 858 | 0
000000016424 | Нет | 000000016424Калибровка | Калибровка | Весы электронные счетные | 6.004ВН-3СР | 5226-76 | Диапазон измерений: НПВ до 30 кг, погрешность и (или) неопределенность (класс, разряд): Класс точности - средний | Класс точности - средний | Нет | 858 | 23.07.2024 0:00:00 | 7 | #N/A | #N/A
000000016424 | Нет | 000000016424Поверка выезд | Поверка выезд | Весы электронные счетные | 6.004ВН-3СР | 5226-76 | Диапазон измерений: НПВ до 30 кг, погрешность и (или) неопределенность (класс, разряд): Класс точности - средний | Класс точности - средний | Нет | 858 | 15.04.2024 0:00:00 | 7 | 858 | 0
000000040617 | Нет | 000000040617Поверка выезд | Поверка выезд | Весы электронные счетные | SC, CS | 14802-95 | Диапазон измерений: НПВ до 30 кг, погрешность и (или) неопределенность (класс, разряд): Класс точности - средний | Класс точности - средний | Нет | 948 | 01.01.2023 0:00:00 | 7 | 948 | 0
000000040617 | Нет | 000000040617Поверка | Поверка | Весы электронные счетные | SC, CS | 14802-95 | Диапазон измерений: НПВ до 30 кг, погрешность и (или) неопределенность (класс, разряд): Класс точности - средний | Класс точности - средний | Нет | 948 | 25.03.2024 0:00:00 | 7 | 948 | 0
000000040693 | Нет | 000000040693Поверка | Поверка | Весы электронные счетные | FC | 39446-08 | Диапазон измерений: НПВ до 5000 г, погрешность и (или) неопределенность (класс, разряд): Класс точности - специальный | Класс точности - специальный | Нет | 2499 | 15.04.2024 0:00:00 | 7 | 2499 | 0
000000040693 | Нет | 000000040693Калибровка | Калибровка | Весы электронные счетные | FC | 39446-08 | Диапазон измерений: НПВ до 5000 г, погрешность и (или) неопределенность (класс, разряд): Класс точности - специальный | Класс точности - специальный | Нет | 2499 | 23.07.2024 0:00:00 | 7 | #N/A | #N/A
000000040693 | Нет | 000000040693Калибровка выезд | Калибровка выезд | Весы электронные счетные | FC | 39446-08 | Диапазон измерений: НПВ до 5000 г, погрешность и (или) неопределенность (класс, разряд): Класс точности - специальный | Класс точности - специальный | Нет | 2499 | 23.07.2024 0:00:00 | 7 | #N/A | #N/A
000000040693 | Нет | 000000040693Поверка выезд | Поверка выезд | Весы электронные счетные | FC | 39446-08 | Диапазон измерений: НПВ до 5000 г, погрешность и (или) неопределенность (класс, разряд): Класс точности - специальный | Класс точности - специальный | Нет | 2499 | 15.04.2024 0:00:00 | 7 | 2499 | 0
000000050834 | Нет | 000000050834Калибровка выезд | Калибровка выезд | Весы электронные счетные | AC-100, JW-1C | 23159-07 |  |  | Нет | 2013 | 23.07.2024 0:00:00 | 7 | #N/A | #N/A
000000050834 | Нет | 000000050834Калибровка | Калибровка | Весы электронные счетные | AC-100, JW-1C | 23159-07 |  |  | Нет | 2013 | 23.07.2024 0:00:00 | 7 | #N/A | #N/A
000000050834 | Нет | 000000050834Поверка выезд | Поверка выезд | Весы электронные счетные | AC-100, JW-1C | 23159-07 |  |  | Нет | 2013 | 15.04.2024 0:00:00 | 7 | 2013 | 0
000000050834 | Нет | 000000050834Поверка | Поверка | Весы электронные счетные | AC-100, JW-1C | 23159-07 |  |  | Нет | 2013 | 15.04.2024 0:00:00 | 7 | 2013 | 0
000000015853 | Нет | 000000015853Поверка | Поверка | Весы электронные тензометрические для статического взвешивания | МТ | 52873-13 | Диапазон измерений: НПВ до 30 кг, погрешность и (или) неопределенность (класс, разряд): Класс точности - средний | Класс точности - средний | Нет | 948 | 25.03.2024 0:00:00 | 7 | 948 | 0
000000015853 | Нет | 000000015853Поверка выезд | Поверка выезд | Весы электронные тензометрические для статического взвешивания | МТ | 52873-13 | Диапазон измерений: НПВ до 30 кг, погрешность и (или) неопределенность (класс, разряд): Класс точности - средний | Класс точности - средний | Нет | 948 | 01.01.2023 0:00:00 | 7 | 948 | 0
000000034047 | Нет | 000000034047Калибровка выезд | Калибровка выезд | Весы электронные тензометрические для статического взвешивания | МТ 0,6 В1ДА | 35821-07 | Диапазон измерений: НПВ до 30 кг, погрешность и (или) неопределенность (класс, разряд): Класс точности - средний | Класс точности - средний | Нет | 858 | 23.07.2024 0:00:00 | 7 | #N/A | #N/A
000000034047 | Нет | 000000034047Поверка | Поверка | Весы электронные тензометрические для статического взвешивания | МТ 0,6 В1ДА | 35821-07 | Диапазон измерений: НПВ до 30 кг, погрешность и (или) неопределенность (класс, разряд): Класс точности - средний | Класс точности - средний | Нет | 858 | 15.04.2024 0:00:00 | 7 | 858 | 0
000000034047 | Нет | 000000034047Поверка выезд | Поверка выезд | Весы электронные тензометрические для статического взвешивания | МТ 0,6 В1ДА | 35821-07 | Диапазон измерений: НПВ до 30 кг, погрешность и (или) неопределенность (класс, разряд): Класс точности - средний | Класс точности - средний | Нет | 858 | 15.04.2024 0:00:00 | 7 | 858 | 0
000000034047 | Нет | 000000034047Калибровка | Калибровка | Весы электронные тензометрические для статического взвешивания | МТ 0,6 В1ДА | 35821-07 | Диапазон измерений: НПВ до 30 кг, погрешность и (или) неопределенность (класс, разряд): Класс точности - средний | Класс точности - средний | Нет | 858 | 23.07.2024 0:00:00 | 7 | #N/A | #N/A
000000034264 | Нет | 000000034264Поверка выезд | Поверка выезд | Весы электронные тензометрические для статического взвешивания | МТ | 52873-13 | Диапазон измерений: НПВ до 30 кг, погрешность и (или) неопределенность (класс, разряд): Класс точности - средний | Класс точности - средний | Нет | 948 | 01.01.2023 0:00:00 | 7 | 948 | 0
000000034264 | Нет | 000000034264Поверка | Поверка | Весы электронные тензометрические для статического взвешивания | МТ | 52873-13 | Диапазон измерений: НПВ до 30 кг, погрешность и (или) неопределенность (класс, разряд): Класс точности - средний | Класс точности - средний | Нет | 948 | 25.03.2024 0:00:00 | 7 | 948 | 0
000000035328 | Нет | 000000035328Поверка выезд | Поверка выезд | Весы электронные тензометрические для статического взвешивания | МП | 35820-07 | Диапазон измерений: НПВ от 30 кг до 150 кг, погрешность и (или) неопределенность (класс, разряд): Класс точности - средний | Класс точности - средний | Нет | 1350 | 01.01.2023 0:00:00 | 7 | 1350 | 0
000000035328 | Нет | 000000035328Поверка | Поверка | Весы электронные тензометрические для статического взвешивания | МП | 35820-07 | Диапазон измерений: НПВ от 30 кг до 150 кг, погрешность и (или) неопределенность (класс, разряд): Класс точности - средний | Класс точности - средний | Нет | 1350 | 25.03.2024 0:00:00 | 7 | 1350 | 0
000000035818 | Нет | 000000035818Поверка | Поверка | Весы электронные тензометрические для статического взвешивания | МТ | 52873-13 | Диапазон измерений: НПВ от 30 кг до 150 кг, погрешность и (или) неопределенность (класс, разряд): Класс точности - средний | Класс точности - средний | Нет | 1350 | 25.03.2024 0:00:00 | 7 | 1350 | 0
000000035818 | Нет | 000000035818Поверка выезд | Поверка выезд | Весы электронные тензометрические для статического взвешивания | МТ | 52873-13 | Диапазон измерений: НПВ от 30 кг до 150 кг, погрешность и (или) неопределенность (класс, разряд): Класс точности - средний | Класс точности - средний | Нет | 1350 | 01.01.2023 0:00:00 | 7 | 1350 | 0
000000036104 | Нет | 000000036104Поверка выезд | Поверка выезд | Весы электронные тензометрические для статического взвешивания | МТ | 52873-13 | Диапазон измерений: НПВ до 30 кг, погрешность и (или) неопределенность (класс, разряд): Класс точности - средний | Класс точности - средний | Нет | 948 | 01.01.2023 0:00:00 | 7 | 948 | 0
000000036104 | Нет | 000000036104Поверка | Поверка | Весы электронные тензометрические для статического взвешивания | МТ | 52873-13 | Диапазон измерений: НПВ до 30 кг, погрешность и (или) неопределенность (класс, разряд): Класс точности - средний | Класс точности - средний | Нет | 948 | 25.03.2024 0:00:00 | 7 | 948 | 0
000000036138 | Нет | 000000036138Поверка | Поверка | Весы электронные тензометрические для статического взвешивания | МТ | 35821-07 | Диапазон измерений: НПВ до 30 кг, погрешность и (или) неопределенность (класс, разряд): Класс точности - средний | Класс точности - средний | Нет | 948 | 25.03.2024 0:00:00 | 7 | 948 | 0
000000036138 | Нет | 000000036138Поверка выезд | Поверка выезд | Весы электронные тензометрические для статического взвешивания | МТ | 35821-07 | Диапазон измерений: НПВ до 30 кг, погрешность и (или) неопределенность (класс, разряд): Класс точности - средний | Класс точности - средний | Нет | 948 | 01.01.2023 0:00:00 | 7 | 948 | 0
000000036560 | Нет | 000000036560Поверка выезд | Поверка выезд | Весы электронные тензометрические для статического взвешивания | МТ | 52873-13 | Диапазон измерений: НПВ до 30 кг, погрешность и (или) неопределенность (класс, разряд): Класс точности - средний | Класс точности - средний | Нет | 948 | 01.01.2023 0:00:00 | 7 | 948 | 0
000000036560 | Нет | 000000036560Поверка | Поверка | Весы электронные тензометрические для статического взвешивания | МТ | 52873-13 | Диапазон измерений: НПВ до 30 кг, погрешность и (или) неопределенность (класс, разряд): Класс точности - средний | Класс точности - средний | Нет | 948 | 25.03.2024 0:00:00 | 7 | 948 | 0
000000036955 | Нет | 000000036955Калибровка | Калибровка | Весы электронные тензометрические для статического взвешивания | МП | 35820-07 | Диапазон измерений: НПВ до 30 кг, погрешность и (или) неопределенность (класс, разряд): Класс точности - средний | Класс точности - средний | Нет | 858 | 23.07.2024 0:00:00 | 7 | #N/A | #N/A
000000036955 | Нет | 000000036955Поверка | Поверка | Весы электронные тензометрические для статического взвешивания | МП | 35820-07 | Диапазон измерений: НПВ до 30 кг, погрешность и (или) неопределенность (класс, разряд): Класс точности - средний | Класс точности - средний | Нет | 858 | 15.04.2024 0:00:00 | 7 | 858 | 0
000000036955 | Нет | 000000036955Поверка выезд | Поверка выезд | Весы электронные тензометрические для статического взвешивания | МП | 35820-07 | Диапазон измерений: НПВ до 30 кг, погрешность и (или) неопределенность (класс, разряд): Класс точности - средний | Класс точности - средний | Нет | 858 | 15.04.2024 0:00:00 | 7 | 858 | 0
000000036955 | Нет | 000000036955Калибровка выезд | Калибровка выезд | Весы электронные тензометрические для статического взвешивания | МП | 35820-07 | Диапазон измерений: НПВ до 30 кг, погрешность и (или) неопределенность (класс, разряд): Класс точности - средний | Класс точности - средний | Нет | 858 | 23.07.2024 0:00:00 | 7 | #N/A | #N/A
000000037016 | Нет | 000000037016Поверка | Поверка | Весы электронные тензометрические для статического взвешивания | МТ | 52873-13 | Диапазон измерений: НПВ до 30 кг, погрешность и (или) неопределенность (класс, разряд): Класс точности - средний | Класс точности - средний | Нет | 948 | 25.03.2024 0:00:00 | 7 | 948 | 0
000000037016 | Нет | 000000037016Поверка выезд | Поверка выезд | Весы электронные тензометрические для статического взвешивания | МТ | 52873-13 | Диапазон измерений: НПВ до 30 кг, погрешность и (или) неопределенность (класс, разряд): Класс точности - средний | Класс точности - средний | Нет | 948 | 01.01.2023 0:00:00 | 7 | 948 | 0
000000037065 | Нет | 000000037065Поверка | Поверка | Весы электронные тензометрические для статического взвешивания | МП | 35820-07 | Диапазон измерений: НПВ от 150 кг до 600 кг, погрешность и (или) неопределенность (класс, разряд): Класс точности - средний | Класс точности - средний | Нет | 1599 | 15.04.2024 0:00:00 | 7 | 1599 | 0
000000037065 | Нет | 000000037065Поверка выезд | Поверка выезд | Весы электронные тензометрические для статического взвешивания | МП | 35820-07 | Диапазон измерений: НПВ от 150 кг до 600 кг, погрешность и (или) неопределенность (класс, разряд): Класс точности - средний | Класс точности - средний | Нет | 1599 | 15.04.2024 0:00:00 | 7 | 1599 | 0
000000038828 | Нет | 000000038828Поверка выезд | Поверка выезд | Весы электронные тензометрические для статического взвешивания | МТ | 52873-13 | Диапазон измерений: НПВ до 30 кг, погрешность и (или) неопределенность (класс, разряд): Класс точности - средний | Класс точности - средний | Нет | 858 | 15.04.2024 0:00:00 | 7 | 858 | 0
000000038828 | Нет | 000000038828Калибровка выезд | Калибровка выезд | Весы электронные тензометрические для статического взвешивания | МТ | 52873-13 | Диапазон измерений: НПВ до 30 кг, погрешность и (или) неопределенность (класс, разряд): Класс точности - средний | Класс точности - средний | Нет | 858 | 23.07.2024 0:00:00 | 7 | #N/A | #N/A
000000038828 | Нет | 000000038828Калибровка | Калибровка | Весы электронные тензометрические для статического взвешивания | МТ | 52873-13 | Диапазон измерений: НПВ до 30 кг, погрешность и (или) неопределенность (класс, разряд): Класс точности - средний | Класс точности - средний | Нет | 858 | 23.07.2024 0:00:00 | 7 | #N/A | #N/A
000000038828 | Нет | 000000038828Поверка | Поверка | Весы электронные тензометрические для статического взвешивания | МТ | 52873-13 | Диапазон измерений: НПВ до 30 кг, погрешность и (или) неопределенность (класс, разряд): Класс точности - средний | Класс точности - средний | Нет | 858 | 15.04.2024 0:00:00 | 7 | 858 | 0
000000039921 | Нет | 000000039921Поверка выезд | Поверка выезд | Весы электронные тензометрические для статического взвешивания | МТ | 35821-07 | Диапазон измерений: НПВ до 30 кг, погрешность и (или) неопределенность (класс, разряд): Класс точности - средний | Класс точности - средний | Нет | 948 | 01.01.2023 0:00:00 | 7 | 948 | 0
000000039921 | Нет | 000000039921Поверка | Поверка | Весы электронные тензометрические для статического взвешивания | МТ | 35821-07 | Диапазон измерений: НПВ до 30 кг, погрешность и (или) неопределенность (класс, разряд): Класс точности - средний | Класс точности - средний | Нет | 948 | 25.03.2024 0:00:00 | 7 | 948 | 0
000000042045 | Нет | 000000042045Поверка | Поверка | Весы электронные тензометрические для статического взвешивания | МТ | 52873-13 | Диапазон измерений: НПВ до 30 кг, погрешность и (или) неопределенность (класс, разряд): Класс точности - средний | Класс точности - средний | Нет | 948 | 25.03.2024 0:00:00 | 7 | 948 | 0
000000042045 | Нет | 000000042045Поверка выезд | Поверка выезд | Весы электронные тензометрические для статического взвешивания | МТ | 52873-13 | Диапазон измерений: НПВ до 30 кг, погрешность и (или) неопределенность (класс, разряд): Класс точности - средний | Класс точности - средний | Нет | 948 | 01.01.2023 0:00:00 | 7 | 948 | 0
000000042048 | Нет | 000000042048Поверка | Поверка | Весы электронные тензометрические для статического взвешивания | МТ | 52873-13 | Диапазон измерений: НПВ до 30 кг, погрешность и (или) неопределенность (класс, разряд): Класс точности - средний | Класс точности - средний | Нет | 948 | 25.03.2024 0:00:00 | 7 | 948 | 0
000000042048 | Нет | 000000042048Поверка выезд | Поверка выезд | Весы электронные тензометрические для статического взвешивания | МТ | 52873-13 | Диапазон измерений: НПВ до 30 кг, погрешность и (или) неопределенность (класс, разряд): Класс точности - средний | Класс точности - средний | Нет | 948 | 01.01.2023 0:00:00 | 7 | 948 | 0
000000044196 | Нет | 000000044196Поверка | Поверка | Весы электронные тензометрические для статического взвешивания | П | 30869-05 | Диапазон измерений: НПВ от 30 кг до 150 кг, погрешность и (или) неопределенность (класс, разряд): Класс точности - средний | Класс точности - средний | Нет | 1350 | 25.03.2024 0:00:00 | 7 | 1350 | 0
000000044196 | Нет | 000000044196Поверка выезд | Поверка выезд | Весы электронные тензометрические для статического взвешивания | П | 30869-05 | Диапазон измерений: НПВ от 30 кг до 150 кг, погрешность и (или) неопределенность (класс, разряд): Класс точности - средний | Класс точности - средний | Нет | 1350 | 01.01.2023 0:00:00 | 7 | 1350 | 0
000000045403 | Нет | 000000045403Поверка выезд | Поверка выезд | Весы электронные тензометрические для статического взвешивания | МТ | 52873-13 | Диапазон измерений: НПВ до 30 кг, погрешность и (или) неопределенность (класс, разряд): Класс точности - средний | Класс точности - средний | Нет | 948 | 01.01.2023 0:00:00 | 7 | 948 | 0
000000045403 | Нет | 000000045403Поверка | Поверка | Весы электронные тензометрические для статического взвешивания | МТ | 52873-13 | Диапазон измерений: НПВ до 30 кг, погрешность и (или) неопределенность (класс, разряд): Класс точности - средний | Класс точности - средний | Нет | 948 | 25.03.2024 0:00:00 | 7 | 948 | 0
000000047662 | Нет | 000000047662Поверка | Поверка | Весы электронные тензометрические для статического взвешивания | МП | 35820-07 | Диапазон измерений: НПВ от 600 до 5000 кг, погрешность и (или) неопределенность (класс, разряд): Класс точности - средний | Класс точности - средний | Нет | 3549 | 15.04.2024 0:00:00 | 7 | 3549 | 0
000000047662 | Нет | 000000047662Поверка выезд | Поверка выезд | Весы электронные тензометрические для статического взвешивания | МП | 35820-07 | Диапазон измерений: НПВ от 600 до 5000 кг, погрешность и (или) неопределенность (класс, разряд): Класс точности - средний | Класс точности - средний | Нет | 3549 | 15.04.2024 0:00:00 | 7 | 3549 | 0
000000049015 | Нет | 000000049015Поверка выезд | Поверка выезд | Весы электронные тензометрические для статического взвешивания | Т | 30868-05 |  |  | Нет | 948 | 01.01.2023 0:00:00 | 7 | 948 | 0
000000049015 | Нет | 000000049015Поверка | Поверка | Весы электронные тензометрические для статического взвешивания | Т | 30868-05 |  |  | Нет | 948 | 25.03.2024 0:00:00 | 7 | 948 | 0
000000036914 | Нет | 000000036914Поверка | Поверка | Весы электронные тензометрические крановые | ВК-20 | 18057-98 | Диапазон измерений: НПВ от 5 т до 20 т, погрешность и (или) неопределенность (класс, разряд): Класс точности - средний | Класс точности - средний | Нет | 5199 | 15.04.2024 0:00:00 | 7 | 5199 | 0
000000045108 | Нет | 000000045108Поверка выезд | Поверка выезд | Весы электронные тензометрические цифровые | ВП | 15304-96 | Диапазон измерений: НПВ от 150 кг до 600 кг, погрешность и (или) неопределенность (класс, разряд): Класс точности - средний | Класс точности - средний | Нет | 1599 | 15.04.2024 0:00:00 | 35 | 1599 | 0
000000045108 | Нет | 000000045108Поверка | Поверка | Весы электронные тензометрические цифровые | ВП | 15304-96 | Диапазон измерений: НПВ от 150 кг до 600 кг, погрешность и (или) неопределенность (класс, разряд): Класс точности - средний | Класс точности - средний | Нет | 1599 | 15.04.2024 0:00:00 | 35 | 1599 | 0
000000002192 | Нет | 000000002192Калибровка выезд | Калибровка выезд | ВЕСЫ ЭЛЕКТРОННЫЕ ТЕХНОЛОГИЧЕСКИЕ ДО 200 КГ |  | <> |  |  | Нет | 1731 | 01.01.2023 0:00:00 | 7 | 1731 | 0
000000002192 | Нет | 000000002192Калибровка | Калибровка | ВЕСЫ ЭЛЕКТРОННЫЕ ТЕХНОЛОГИЧЕСКИЕ ДО 200 КГ |  | <> |  |  | Нет | 1650 | 01.01.2023 0:00:00 | 7 | 1650 | 0
000000021115 | Нет | 000000021115Поверка | Поверка | Весы электронные товарные | ВЭТ | 13658-01 | Диапазон измерений: НПВ от 600 кг до 5000 кг, погрешность и (или) неопределенность (класс, разряд): Класс точности - средний | Класс точности - средний | Нет | 3549 | 15.04.2024 0:00:00 | 7 | 3549 | 0
000000021115 | Нет | 000000021115Поверка выезд | Поверка выезд | Весы электронные товарные | ВЭТ | 13658-01 | Диапазон измерений: НПВ от 600 кг до 5000 кг, погрешность и (или) неопределенность (класс, разряд): Класс точности - средний | Класс точности - средний | Нет | 3549 | 15.04.2024 0:00:00 | 7 | 3549 | 0
000000034333 | Нет | 000000034333Поверка выезд | Поверка выезд | Весы электронные товарные | ФОРТ-П | 67621-17 | Диапазон измерений: НПВ от 30 кг до 150 кг, погрешность и (или) неопределенность (класс, разряд): Класс точности - средний | Класс точности - средний | Нет | 1350 | 01.01.2023 0:00:00 | 35 | 1350 | 0
000000034333 | Нет | 000000034333Поверка | Поверка | Весы электронные товарные | ФОРТ-П | 67621-17 | Диапазон измерений: НПВ от 30 кг до 150 кг, погрешность и (или) неопределенность (класс, разряд): Класс точности - средний | Класс точности - средний | Нет | 1350 | 25.03.2024 0:00:00 | 35 | 1350 | 0
000000036953 | Нет | 000000036953Калибровка | Калибровка | Весы электронные товарные | ФОРТ-П | 67621-17 | Диапазон измерений: НПВ до 30 кг, погрешность и (или) неопределенность (класс, разряд): Класс точности - средний | Класс точности - средний | Нет | 858 | 23.07.2024 0:00:00 | 7 | #N/A | #N/A
000000036953 | Нет | 000000036953Поверка | Поверка | Весы электронные товарные | ФОРТ-П | 67621-17 | Диапазон измерений: НПВ до 30 кг, погрешность и (или) неопределенность (класс, разряд): Класс точности - средний | Класс точности - средний | Нет | 858 | 15.04.2024 0:00:00 | 7 | 858 | 0
000000036953 | Нет | 000000036953Калибровка выезд | Калибровка выезд | Весы электронные товарные | ФОРТ-П | 67621-17 | Диапазон измерений: НПВ до 30 кг, погрешность и (или) неопределенность (класс, разряд): Класс точности - средний | Класс точности - средний | Нет | 858 | 23.07.2024 0:00:00 | 7 | #N/A | #N/A
000000036953 | Нет | 000000036953Поверка выезд | Поверка выезд | Весы электронные товарные | ФОРТ-П | 67621-17 | Диапазон измерений: НПВ до 30 кг, погрешность и (или) неопределенность (класс, разряд): Класс точности - средний | Класс точности - средний | Нет | 858 | 15.04.2024 0:00:00 | 7 | 858 | 0
000000037621 | Нет | 000000037621Поверка выезд | Поверка выезд | Весы электронные товарные | М8000 | 47823-11 | Диапазон измерений: НПВ от 30 кг до 150 кг, погрешность и (или) неопределенность (класс, разряд): Класс точности - средний | Класс точности - средний | Нет | 1350 | 01.01.2023 0:00:00 | 7 | 1350 | 0
000000037621 | Нет | 000000037621Поверка | Поверка | Весы электронные товарные | М8000 | 47823-11 | Диапазон измерений: НПВ от 30 кг до 150 кг, погрешность и (или) неопределенность (класс, разряд): Класс точности - средний | Класс точности - средний | Нет | 1350 | 25.03.2024 0:00:00 | 7 | 1350 | 0
000000040480 | Нет | 000000040480Поверка выезд | Поверка выезд | Весы электронные товарные | ФОРТ-П | 67621-17 | Диапазон измерений: НПВ от 30 кг до 150 кг, погрешность и (или) неопределенность (класс, разряд): Класс точности - средний | Класс точности - средний | Нет | 1350 | 01.01.2023 0:00:00 | 7 | 1350 | 0
000000040480 | Нет | 000000040480Поверка | Поверка | Весы электронные товарные | ФОРТ-П | 67621-17 | Диапазон измерений: НПВ от 30 кг до 150 кг, погрешность и (или) неопределенность (класс, разряд): Класс точности - средний | Класс точности - средний | Нет | 1350 | 25.03.2024 0:00:00 | 7 | 1350 | 0
000000040481 | Нет | 000000040481Поверка | Поверка | Весы электронные товарные | ФОРТ-П | 67621-17 | Диапазон измерений: НПВ от 30 кг до 150 кг, погрешность и (или) неопределенность (класс, разряд): Класс точности - средний | Класс точности - средний | Нет | 1350 | 25.03.2024 0:00:00 | 7 | 1350 | 0
000000040481 | Нет | 000000040481Поверка выезд | Поверка выезд | Весы электронные товарные | ФОРТ-П | 67621-17 | Диапазон измерений: НПВ от 30 кг до 150 кг, погрешность и (или) неопределенность (класс, разряд): Класс точности - средний | Класс точности - средний | Нет | 1350 | 01.01.2023 0:00:00 | 7 | 1350 | 0
000000041435 | Нет | 000000041435Поверка выезд | Поверка выезд | Весы электронные товарные | М8100 | 20881-11 | Диапазон измерений: НПВ от 600 кг до 5000 кг, погрешность и (или) неопределенность (класс, разряд): Класс точности - средний | Класс точности - средний | Нет | 3549 | 15.04.2024 0:00:00 | 7 | 3549 | 0
000000041435 | Нет | 000000041435Поверка | Поверка | Весы электронные товарные | М8100 | 20881-11 | Диапазон измерений: НПВ от 600 кг до 5000 кг, погрешность и (или) неопределенность (класс, разряд): Класс точности - средний | Класс точности - средний | Нет | 3549 | 15.04.2024 0:00:00 | 7 | 3549 | 0
000000042185 | Нет | 000000042185Поверка выезд | Поверка выезд | Весы электронные товарные | М8000 | 47823-11 | Диапазон измерений: НПВ от 150 кг до 600 кг, погрешность и (или) неопределенность (класс, разряд): Класс точности - средний | Класс точности - средний | Нет | 1599 | 15.04.2024 0:00:00 | 7 | 1599 | 0
000000042185 | Нет | 000000042185Поверка | Поверка | Весы электронные товарные | М8000 | 47823-11 | Диапазон измерений: НПВ от 150 кг до 600 кг, погрешность и (или) неопределенность (класс, разряд): Класс точности - средний | Класс точности - средний | Нет | 1599 | 15.04.2024 0:00:00 | 7 | 1599 | 0
000000042740 | Нет | 000000042740Поверка выезд | Поверка выезд | Весы электронные товарные | ФОРТ-П | 67621-17 | Диапазон измерений: НПВ от 150 кг до 600 кг, погрешность и (или) неопределенность (класс, разряд): Класс точности - средний | Класс точности - средний | Нет | 1599 | 15.04.2024 0:00:00 | 7 | 1599 | 0
000000042740 | Нет | 000000042740Поверка | Поверка | Весы электронные товарные | ФОРТ-П | 67621-17 | Диапазон измерений: НПВ от 150 кг до 600 кг, погрешность и (или) неопределенность (класс, разряд): Класс точности - средний | Класс точности - средний | Нет | 1599 | 15.04.2024 0:00:00 | 7 | 1599 | 0
000000046751 | Нет | 000000046751Поверка выезд | Поверка выезд | Весы электронные товарные | М8000 | 47823-11 | Диапазон измерений: НПВ от 600 до 5000 кг, погрешность и (или) неопределенность (класс, разряд): Средний класс точности | Средний класс точности | Нет | 3549 | 15.04.2024 0:00:00 | 7 | 3549 | 0
000000046751 | Нет | 000000046751Поверка | Поверка | Весы электронные товарные | М8000 | 47823-11 | Диапазон измерений: НПВ от 600 до 5000 кг, погрешность и (или) неопределенность (класс, разряд): Средний класс точности | Средний класс точности | Нет | 3549 | 15.04.2024 0:00:00 | 7 | 3549 | 0
000000047197 | Нет | 000000047197Поверка | Поверка | Весы электронные товарные | ВЭТ | 13658-01 | Диапазон измерений: НПВ от 150 кг до 600 кг, погрешность и (или) неопределенность (класс, разряд): Класс точности - средний | Класс точности - средний | Нет | 1599 | 15.04.2024 0:00:00 | 7 | 1599 | 0
000000047197 | Нет | 000000047197Поверка выезд | Поверка выезд | Весы электронные товарные | ВЭТ | 13658-01 | Диапазон измерений: НПВ от 150 кг до 600 кг, погрешность и (или) неопределенность (класс, разряд): Класс точности - средний | Класс точности - средний | Нет | 1599 | 15.04.2024 0:00:00 | 7 | 1599 | 0
000000049186 | Нет | 000000049186Поверка | Поверка | Весы электронные товарные | ВЭТ | 13658-01 | Диапазон измерений: НПВ от 30 до 150 кг, погрешность и (или) неопределенность (класс, разряд): Класс точности средний | Класс точности средний | Нет | 1350 | 25.03.2024 0:00:00 | 7 | 1350 | 0
000000049186 | Нет | 000000049186Поверка выезд | Поверка выезд | Весы электронные товарные | ВЭТ | 13658-01 | Диапазон измерений: НПВ от 30 до 150 кг, погрешность и (или) неопределенность (класс, разряд): Класс точности средний | Класс точности средний | Нет | 1350 | 01.01.2023 0:00:00 | 7 | 1350 | 0
000000049634 | Нет | 000000049634Поверка | Поверка | Весы электронные товарные | ВЭТ | 13658-01 |  |  | Нет | 1350 | 25.03.2024 0:00:00 | 7 | 1350 | 0
000000049634 | Нет | 000000049634Поверка выезд | Поверка выезд | Весы электронные товарные | ВЭТ | 13658-01 |  |  | Нет | 1350 | 01.01.2023 0:00:00 | 7 | 1350 | 0
000000052981 | Нет | 000000052981Поверка | Поверка | Весы электронные товарные | М8000 | 47823-11 | Диапазон измерений: НПВ до 30 кг, погрешность и (или) неопределенность (класс, разряд): Класс точности - средний | Класс точности - средний | Нет | 948 | 25.03.2024 0:00:00 | 7 | 948 | 0
000000002179 | Нет | 000000002179Калибровка выезд | Калибровка выезд | ВЕСЫ ЭЛЕКТРОННЫЕ ТОРГОВЫЕ |  | <> |  |  | Нет | 1422 | 01.01.2023 0:00:00 | 7 | 1422 | 0
000000002179 | Нет | 000000002179Калибровка | Калибровка | ВЕСЫ ЭЛЕКТРОННЫЕ ТОРГОВЫЕ |  | <> |  |  | Нет | 1356 | 01.01.2023 0:00:00 | 7 | 1356 | 0
000000015975 | Нет | 000000015975Поверка | Поверка | Весы электронные торговые | ВЭ-15Т | 13649-93 | Диапазон измерений: НПВ до 30 кг, погрешность и (или) неопределенность (класс, разряд): Класс точности - средний | Класс точности - средний | Нет | 948 | 25.03.2024 0:00:00 | 7 | 948 | 0
000000015975 | Нет | 000000015975Поверка выезд | Поверка выезд | Весы электронные торговые | ВЭ-15Т | 13649-93 | Диапазон измерений: НПВ до 30 кг, погрешность и (или) неопределенность (класс, разряд): Класс точности - средний | Класс точности - средний | Нет | 948 | 01.01.2023 0:00:00 | 7 | 948 | 0
000000016436 | Нет | 000000016436Поверка выезд | Поверка выезд | Весы электронные торговые | CS 300 | 33171-06 | Диапазон измерений: НПВ до 30 кг, погрешность и (или) неопределенность (класс, разряд): Класс точности - средний | Класс точности - средний | Нет | 858 | 15.04.2024 0:00:00 | 7 | 858 | 0
000000016436 | Нет | 000000016436Калибровка | Калибровка | Весы электронные торговые | CS 300 | 33171-06 | Диапазон измерений: НПВ до 30 кг, погрешность и (или) неопределенность (класс, разряд): Класс точности - средний | Класс точности - средний | Нет | 858 | 23.07.2024 0:00:00 | 7 | #N/A | #N/A
000000016436 | Нет | 000000016436Калибровка выезд | Калибровка выезд | Весы электронные торговые | CS 300 | 33171-06 | Диапазон измерений: НПВ до 30 кг, погрешность и (или) неопределенность (класс, разряд): Класс точности - средний | Класс точности - средний | Нет | 858 | 23.07.2024 0:00:00 | 7 | #N/A | #N/A
000000016436 | Нет | 000000016436Поверка | Поверка | Весы электронные торговые | CS 300 | 33171-06 | Диапазон измерений: НПВ до 30 кг, погрешность и (или) неопределенность (класс, разряд): Класс точности - средний | Класс точности - средний | Нет | 858 | 15.04.2024 0:00:00 | 7 | 858 | 0
000000036139 | Нет | 000000036139Поверка | Поверка | Весы электронные торговые | BC, BS, CS, EC, ES | 18678-03 | Диапазон измерений: НПВ до 30 кг, погрешность и (или) неопределенность (класс, разряд): Класс точности - средний | Класс точности - средний | Нет | 948 | 25.03.2024 0:00:00 | 35 | 948 | 0
000000036139 | Нет | 000000036139Поверка выезд | Поверка выезд | Весы электронные торговые | BC, BS, CS, EC, ES | 18678-03 | Диапазон измерений: НПВ до 30 кг, погрешность и (или) неопределенность (класс, разряд): Класс точности - средний | Класс точности - средний | Нет | 948 | 01.01.2023 0:00:00 | 35 | 948 | 0
000000036690 | Нет | 000000036690Поверка выезд | Поверка выезд | Весы электронные торговые | ERJr, ERPlus | 58664-14 | Диапазон измерений: НПВ до 30 кг, погрешность и (или) неопределенность (класс, разряд): Класс точности - средний | Класс точности - средний | Нет | 948 | 01.01.2023 0:00:00 | 7 | 948 | 0
000000036690 | Нет | 000000036690Поверка | Поверка | Весы электронные торговые | ERJr, ERPlus | 58664-14 | Диапазон измерений: НПВ до 30 кг, погрешность и (или) неопределенность (класс, разряд): Класс точности - средний | Класс точности - средний | Нет | 948 | 25.03.2024 0:00:00 | 7 | 948 | 0
000000042275 | Нет | 000000042275Поверка | Поверка | Весы электронные торговые | ФОРТ-Т | 60901-15 | Диапазон измерений: НПВ до 30 кг, погрешность и (или) неопределенность (класс, разряд): Класс точности - средний | Класс точности - средний | Нет | 858 | 15.04.2024 0:00:00 | 7 | 858 | 0
000000042275 | Нет | 000000042275Калибровка выезд | Калибровка выезд | Весы электронные торговые | ФОРТ-Т | 60901-15 | Диапазон измерений: НПВ до 30 кг, погрешность и (или) неопределенность (класс, разряд): Класс точности - средний | Класс точности - средний | Нет | 858 | 23.07.2024 0:00:00 | 7 | #N/A | #N/A
000000042275 | Нет | 000000042275Поверка выезд | Поверка выезд | Весы электронные торговые | ФОРТ-Т | 60901-15 | Диапазон измерений: НПВ до 30 кг, погрешность и (или) неопределенность (класс, разряд): Класс точности - средний | Класс точности - средний | Нет | 858 | 15.04.2024 0:00:00 | 7 | 858 | 0
000000042275 | Нет | 000000042275Калибровка | Калибровка | Весы электронные торговые | ФОРТ-Т | 60901-15 | Диапазон измерений: НПВ до 30 кг, погрешность и (или) неопределенность (класс, разряд): Класс точности - средний | Класс точности - средний | Нет | 858 | 23.07.2024 0:00:00 | 7 | #N/A | #N/A
000000043483 | Нет | 000000043483Поверка | Поверка | Весы электронные торговые | NETS, PC | 23031-02 | Диапазон измерений: НПВ до 30 кг, погрешность и (или) неопределенность (класс, разряд): Класс точности - средний | Класс точности - средний | Нет | 948 | 25.03.2024 0:00:00 | 7 | 948 | 0
000000043483 | Нет | 000000043483Поверка выезд | Поверка выезд | Весы электронные торговые | NETS, PC | 23031-02 | Диапазон измерений: НПВ до 30 кг, погрешность и (или) неопределенность (класс, разряд): Класс точности - средний | Класс точности - средний | Нет | 948 | 01.01.2023 0:00:00 | 7 | 948 | 0
000000050378 | Нет | 000000050378Поверка | Поверка | Весы электронные торговые | NETS, PC | 23031-05 | Диапазон измерений: НПВ до 30 кг, погрешность и (или) неопределенность (класс, разряд): Класс точности средний | Класс точности средний | Нет | 948 | 25.03.2024 0:00:00 | 7 | 948 | 0
000000050378 | Нет | 000000050378Поверка выезд | Поверка выезд | Весы электронные торговые | NETS, PC | 23031-05 | Диапазон измерений: НПВ до 30 кг, погрешность и (или) неопределенность (класс, разряд): Класс точности средний | Класс точности средний | Нет | 948 | 01.01.2023 0:00:00 | 7 | 948 | 0
000000052552 | Нет | 000000052552Поверка | Поверка | Весы электронные торговые | CS 300 | 33171-06 |  |  | Нет | 948 | 25.03.2024 0:00:00 | 7 | 948 | 0
000000017835 | Нет | 000000017835Поверка выезд | Поверка выезд | Весы электронные универсальные | RW-JU | 30181-05 | Диапазон измерений: НПВ от 80 т до 100 т, погрешность и (или) неопределенность (класс, разряд): Класс точности - средний | Класс точности - средний | Нет | 10098 | 15.04.2024 0:00:00 | 7 | 10098 | 0
000000035247 | Нет | 000000035247Поверка выезд | Поверка выезд | Весы электронные универсальные | ВУС-3/30 | 17913-01 | Диапазон измерений: НПВ до 30 кг, погрешность и (или) неопределенность (класс, разряд): Класс точности - средний | Класс точности - средний | Нет | 948 | 01.01.2023 0:00:00 | 7 | 948 | 0
000000035247 | Нет | 000000035247Поверка | Поверка | Весы электронные универсальные | ВУС-3/30 | 17913-01 | Диапазон измерений: НПВ до 30 кг, погрешность и (или) неопределенность (класс, разряд): Класс точности - средний | Класс точности - средний | Нет | 948 | 25.03.2024 0:00:00 | 7 | 948 | 0
000000035813 | Нет | 000000035813Поверка выезд | Поверка выезд | Весы электронные универсальные | ВУ | 17913-98 | Диапазон измерений: НПВ от 30 кг до 150 кг, погрешность и (или) неопределенность (класс, разряд): Класс точности - средний | Класс точности - средний | Нет | 1350 | 01.01.2023 0:00:00 | 7 | 1350 | 0
000000035813 | Нет | 000000035813Поверка | Поверка | Весы электронные универсальные | ВУ | 17913-98 | Диапазон измерений: НПВ от 30 кг до 150 кг, погрешность и (или) неопределенность (класс, разряд): Класс точности - средний | Класс точности - средний | Нет | 1350 | 25.03.2024 0:00:00 | 7 | 1350 | 0
000000041311 | Нет | 000000041311Поверка выезд | Поверка выезд | Весы электронные универсальные | ВУ | 17913-01 | Диапазон измерений: НПВ от 30 кг до 150 кг, погрешность и (или) неопределенность (класс, разряд): Класс точности - средний | Класс точности - средний | Нет | 1350 | 01.01.2023 0:00:00 | 7 | 1350 | 0
000000041311 | Нет | 000000041311Поверка | Поверка | Весы электронные универсальные | ВУ | 17913-01 | Диапазон измерений: НПВ от 30 кг до 150 кг, погрешность и (или) неопределенность (класс, разряд): Класс точности - средний | Класс точности - средний | Нет | 1350 | 25.03.2024 0:00:00 | 7 | 1350 | 0
000000034204 | Нет | 000000034204Поверка | Поверка | Весы электронные унифицированного конструктивного ряда | ВЭУ | 17183-02 | Диапазон измерений: НПВ до 30 кг, погрешность и (или) неопределенность (класс, разряд): Класс точности - средний | Класс точности - средний | Нет | 948 | 25.03.2024 0:00:00 | 7 | 948 | 0
000000034204 | Нет | 000000034204Поверка выезд | Поверка выезд | Весы электронные унифицированного конструктивного ряда | ВЭУ | 17183-02 | Диапазон измерений: НПВ до 30 кг, погрешность и (или) неопределенность (класс, разряд): Класс точности - средний | Класс точности - средний | Нет | 948 | 01.01.2023 0:00:00 | 7 | 948 | 0
000000036699 | Нет | 000000036699Поверка | Поверка | Весы электронные унифицированного конструктивного ряда | ВЭУ | 53429-13 | Диапазон измерений: НПВ до 30 кг, погрешность и (или) неопределенность (класс, разряд): Класс точности - средний | Класс точности - средний | Нет | 948 | 25.03.2024 0:00:00 | 35 | 948 | 0
000000036699 | Нет | 000000036699Поверка выезд | Поверка выезд | Весы электронные унифицированного конструктивного ряда | ВЭУ | 53429-13 | Диапазон измерений: НПВ до 30 кг, погрешность и (или) неопределенность (класс, разряд): Класс точности - средний | Класс точности - средний | Нет | 948 | 01.01.2023 0:00:00 | 35 | 948 | 0
000000038507 | Нет | 000000038507Поверка | Поверка | Весы электронные унифицированного конструктивного ряда | ВЭУ | 53429-13 | Диапазон измерений: НПВ от 30 кг до 150 кг, погрешность и (или) неопределенность (класс, разряд): Класс точности - средний | Класс точности - средний | Нет | 1350 | 25.03.2024 0:00:00 | 7 | 1350 | 0
000000038507 | Нет | 000000038507Поверка выезд | Поверка выезд | Весы электронные унифицированного конструктивного ряда | ВЭУ | 53429-13 | Диапазон измерений: НПВ от 30 кг до 150 кг, погрешность и (или) неопределенность (класс, разряд): Класс точности - средний | Класс точности - средний | Нет | 1350 | 01.01.2023 0:00:00 | 7 | 1350 | 0
000000039981 | Нет | 000000039981Поверка выезд | Поверка выезд | Весы электронные унифицированного конструктивного ряда | ВЭУ | 53429-13 | Диапазон измерений: НПВ до 30 кг, погрешность и (или) неопределенность (класс, разряд): Класс точности - средний | Класс точности - средний | Нет | 948 | 01.01.2023 0:00:00 | 35 | 948 | 0
000000039981 | Нет | 000000039981Поверка | Поверка | Весы электронные унифицированного конструктивного ряда | ВЭУ | 53429-13 | Диапазон измерений: НПВ до 30 кг, погрешность и (или) неопределенность (класс, разряд): Класс точности - средний | Класс точности - средний | Нет | 948 | 25.03.2024 0:00:00 | 35 | 948 | 0
000000043008 | Нет | 000000043008Поверка | Поверка | Весы электронные унифицированного конструктивного ряда | ВЭУ | 53429-13 | Диапазон измерений: НПВ от 150 кг до 600 кг, погрешность и (или) неопределенность (класс, разряд): Класс точности - средний | Класс точности - средний | Нет | 1599 | 15.04.2024 0:00:00 | 7 | 1599 | 0
000000043008 | Нет | 000000043008Поверка выезд | Поверка выезд | Весы электронные унифицированного конструктивного ряда | ВЭУ | 53429-13 | Диапазон измерений: НПВ от 150 кг до 600 кг, погрешность и (или) неопределенность (класс, разряд): Класс точности - средний | Класс точности - средний | Нет | 1599 | 15.04.2024 0:00:00 | 7 | 1599 | 0
000000044415 | Нет | 000000044415Поверка | Поверка | Весы электронные унифицированного конструктивного ряда | ВЭУ | 17183-02 | Диапазон измерений: НПВ до 30 кг, погрешность и (или) неопределенность (класс, разряд): Класс точности - средний | Класс точности - средний | Нет | 858 | 15.04.2024 0:00:00 | 7 | 858 | 0
000000044415 | Нет | 000000044415Калибровка | Калибровка | Весы электронные унифицированного конструктивного ряда | ВЭУ | 17183-02 | Диапазон измерений: НПВ до 30 кг, погрешность и (или) неопределенность (класс, разряд): Класс точности - средний | Класс точности - средний | Нет | 858 | 23.07.2024 0:00:00 | 7 | #N/A | #N/A
000000044415 | Нет | 000000044415Поверка выезд | Поверка выезд | Весы электронные унифицированного конструктивного ряда | ВЭУ | 17183-02 | Диапазон измерений: НПВ до 30 кг, погрешность и (или) неопределенность (класс, разряд): Класс точности - средний | Класс точности - средний | Нет | 858 | 15.04.2024 0:00:00 | 7 | 858 | 0
000000044415 | Нет | 000000044415Калибровка выезд | Калибровка выезд | Весы электронные унифицированного конструктивного ряда | ВЭУ | 17183-02 | Диапазон измерений: НПВ до 30 кг, погрешность и (или) неопределенность (класс, разряд): Класс точности - средний | Класс точности - средний | Нет | 858 | 23.07.2024 0:00:00 | 7 | #N/A | #N/A
000000053040 | Нет | 000000053040Поверка | Поверка | Весы электронные унифицированного конструктивного ряда | ВЭУ | 17183-02 |  |  | Нет | 1599 | 15.04.2024 0:00:00 | 7 | 1599 | 0
000000053040 | Нет | 000000053040Поверка выезд | Поверка выезд | Весы электронные унифицированного конструктивного ряда | ВЭУ | 17183-02 |  |  | Нет | 1599 | 15.04.2024 0:00:00 | 7 | 1599 | 0
000000045205 | Нет | 000000045205Поверка | Поверка | Весы электронные унифицированные конструктивного ряда | ВЭУ | 17183-98 | Диапазон измерений: НПВ до 30 кг, погрешность и (или) неопределенность (класс, разряд): Класс точности - средний | Класс точности - средний | Нет | 948 | 25.03.2024 0:00:00 | 7 | 948 | 0
000000045205 | Нет | 000000045205Поверка выезд | Поверка выезд | Весы электронные унифицированные конструктивного ряда | ВЭУ | 17183-98 | Диапазон измерений: НПВ до 30 кг, погрешность и (или) неопределенность (класс, разряд): Класс точности - средний | Класс точности - средний | Нет | 948 | 01.01.2023 0:00:00 | 7 | 948 | 0
000000050955 | Нет | 000000050955Поверка выезд | Поверка выезд | Весы электронные унифицированные конструктивного ряда | ВЭУ | 17183-00 | Диапазон измерений: НПВ до 30 кг, погрешность и (или) неопределенность (класс, разряд): Класс точности средний | Класс точности средний | Нет | 948 | 01.01.2023 0:00:00 | 7 | 948 | 0
000000050955 | Нет | 000000050955Поверка | Поверка | Весы электронные унифицированные конструктивного ряда | ВЭУ | 17183-00 | Диапазон измерений: НПВ до 30 кг, погрешность и (или) неопределенность (класс, разряд): Класс точности средний | Класс точности средний | Нет | 948 | 25.03.2024 0:00:00 | 7 | 948 | 0
000000043379 | Нет | 000000043379Поверка | Поверка | Весы-анализаторы | BF, TBF, ULTIMATE | 17883-02 | Диапазон измерений: НПВ от 30 кг до 150 кг, погрешность и (или) неопределенность (класс, разряд): Класс точности - средний | Класс точности - средний | Нет | 1350 | 25.03.2024 0:00:00 | 7 | 1350 | 0
000000043379 | Нет | 000000043379Поверка выезд | Поверка выезд | Весы-анализаторы | BF, TBF, ULTIMATE | 17883-02 | Диапазон измерений: НПВ от 30 кг до 150 кг, погрешность и (или) неопределенность (класс, разряд): Класс точности - средний | Класс точности - средний | Нет | 1350 | 01.01.2023 0:00:00 | 7 | 1350 | 0
000000033973 | Нет | 000000033973Поверка выезд | Поверка выезд | Весы-влагомеры | XM 60 | 51326-12 | Диапазон измерений: В полном объёме, погрешность и (или) неопределенность (класс, разряд): В соответствии с описанием типа | В соответствии с описанием типа | Нет | 3942 | 01.01.2024 0:00:00 | 37 | 3942 | 0
000000033973 | Нет | 000000033973Поверка | Поверка | Весы-влагомеры | XM 60 | 51326-12 | Диапазон измерений: В полном объёме, погрешность и (или) неопределенность (класс, разряд): В соответствии с описанием типа | В соответствии с описанием типа | Нет | 3750 | 01.01.2024 0:00:00 | 37 | 3750 | 0
000000033973 | Нет | 000000033973Калибровка | Калибровка | Весы-влагомеры | XM 60 | 51326-12 | Диапазон измерений: В полном объёме, погрешность и (или) неопределенность (класс, разряд): В соответствии с описанием типа | В соответствии с описанием типа | Нет | 3750 | 23.07.2024 0:00:00 | 37 | #N/A | #N/A
000000033973 | Нет | 000000033973Калибровка выезд | Калибровка выезд | Весы-влагомеры | XM 60 | 51326-12 | Диапазон измерений: В полном объёме, погрешность и (или) неопределенность (класс, разряд): В соответствии с описанием типа | В соответствии с описанием типа | Нет | 3942 | 23.07.2024 0:00:00 | 37 | #N/A | #N/A
000000050408 | Нет | 000000050408Калибровка выезд | Калибровка выезд | Весы-влагомеры | EM 120-HR | 51324-12 |  |  | Нет | 3942 | 23.07.2024 0:00:00 | 7 | #N/A | #N/A
000000050408 | Нет | 000000050408Поверка выезд | Поверка выезд | Весы-влагомеры | EM 120-HR | 51324-12 |  |  | Нет | 3942 | 01.01.2024 0:00:00 | 7 | 3942 | 0
000000050408 | Нет | 000000050408Калибровка | Калибровка | Весы-влагомеры | EM 120-HR | 51324-12 |  |  | Нет | 3750 | 23.07.2024 0:00:00 | 7 | #N/A | #N/A
000000050408 | Нет | 000000050408Поверка | Поверка | Весы-влагомеры | EM 120-HR | 51324-12 |  |  | Нет | 3750 | 01.01.2024 0:00:00 | 7 | 3750 | 0
000000028998 | Нет | 000000028998Поверка выезд | Поверка выезд | Весы-компараторы | AX | 20782-01 | Диапазон измерений: 22 г, погрешность и (или) неопределенность (класс, разряд): специальный, СКО=0,003 мг | специальный, СКО=0,003 мг | Нет | 2499 | 15.04.2024 0:00:00 | 7 | 2499 | 0
000000028998 | Нет | 000000028998Калибровка | Калибровка | Весы-компараторы | AX | 20782-01 | Диапазон измерений: 22 г, погрешность и (или) неопределенность (класс, разряд): специальный, СКО=0,003 мг | специальный, СКО=0,003 мг | Нет | 2499 | 23.07.2024 0:00:00 | 7 | #N/A | #N/A
000000028998 | Нет | 000000028998Поверка | Поверка | Весы-компараторы | AX | 20782-01 | Диапазон измерений: 22 г, погрешность и (или) неопределенность (класс, разряд): специальный, СКО=0,003 мг | специальный, СКО=0,003 мг | Нет | 2499 | 15.04.2024 0:00:00 | 7 | 2499 | 0
000000028998 | Нет | 000000028998Калибровка выезд | Калибровка выезд | Весы-компараторы | AX | 20782-01 | Диапазон измерений: 22 г, погрешность и (или) неопределенность (класс, разряд): специальный, СКО=0,003 мг | специальный, СКО=0,003 мг | Нет | 2499 | 23.07.2024 0:00:00 | 7 | #N/A | #N/A
000000047155 | Нет | 000000047155Поверка выезд | Поверка выезд | Весы-компараторы | MCII | 42987-09 | Диапазон измерений: НПВ до 5000 г, погрешность и (или) неопределенность (класс, разряд): Класс точности - специальный | Класс точности - специальный | Нет | 2499 | 15.04.2024 0:00:00 | 7 | 2499 | 0
000000047155 | Нет | 000000047155Калибровка | Калибровка | Весы-компараторы | MCII | 42987-09 | Диапазон измерений: НПВ до 5000 г, погрешность и (или) неопределенность (класс, разряд): Класс точности - специальный | Класс точности - специальный | Нет | 2499 | 23.07.2024 0:00:00 | 7 | #N/A | #N/A
000000047155 | Нет | 000000047155Поверка | Поверка | Весы-компараторы | MCII | 42987-09 | Диапазон измерений: НПВ до 5000 г, погрешность и (или) неопределенность (класс, разряд): Класс точности - специальный | Класс точности - специальный | Нет | 2499 | 15.04.2024 0:00:00 | 7 | 2499 | 0
000000047155 | Нет | 000000047155Калибровка выезд | Калибровка выезд | Весы-компараторы | MCII | 42987-09 | Диапазон измерений: НПВ до 5000 г, погрешность и (или) неопределенность (класс, разряд): Класс точности - специальный | Класс точности - специальный | Нет | 2499 | 23.07.2024 0:00:00 | 7 | #N/A | #N/A
000000049927 | Нет | 000000049927Поверка | Поверка | Весы-компараторы | AT | 18949-99 | Диапазон измерений: В соответствии с описанием типа, погрешность и (или) неопределенность (класс, разряд): Класс точности специальный | Класс точности специальный | Нет | 2499 | 15.04.2024 0:00:00 | 7 | 2499 | 0
000000049927 | Нет | 000000049927Поверка выезд | Поверка выезд | Весы-компараторы | AT | 18949-99 | Диапазон измерений: В соответствии с описанием типа, погрешность и (или) неопределенность (класс, разряд): Класс точности специальный | Класс точности специальный | Нет | 2499 | 15.04.2024 0:00:00 | 7 | 2499 | 0
000000049927 | Нет | 000000049927Калибровка выезд | Калибровка выезд | Весы-компараторы | AT | 18949-99 | Диапазон измерений: В соответствии с описанием типа, погрешность и (или) неопределенность (класс, разряд): Класс точности специальный | Класс точности специальный | Нет | 2499 | 23.07.2024 0:00:00 | 7 | #N/A | #N/A
000000049927 | Нет | 000000049927Калибровка | Калибровка | Весы-компараторы | AT | 18949-99 | Диапазон измерений: В соответствии с описанием типа, погрешность и (или) неопределенность (класс, разряд): Класс точности специальный | Класс точности специальный | Нет | 2499 | 23.07.2024 0:00:00 | 7 | #N/A | #N/A
000000043947 | Нет | 000000043947Калибровка | Калибровка | Вибраторы калибровочные | 4294 | 14925-95 |  |  | Нет | 4476 | 01.01.2024 0:00:00 | 2505 | 4476 | 0
000000043947 | Нет | 000000043947Поверка | Поверка | Вибраторы калибровочные | 4294 | 14925-95 |  |  | Нет | 4476 | 01.01.2024 0:00:00 | 2505 | 4476 | 0
000000045448 | Нет | 000000045448Поверка | Поверка | Виброанализатор 2515 |  |  |  |  | Нет | 14358 | 01.01.2024 0:00:00 | 2505 | 14358 | 0
000000045448 | Нет | 000000045448Калибровка | Калибровка | Виброанализатор 2515 |  |  |  |  | Нет | 14358 | 01.01.2024 0:00:00 | 2505 | 14358 | 0
000000007632 | Нет | 000000007632Поверка | Поверка | Виброанализаторы | СК2300 | 16301-97 |  |  | Нет | 14796 | 01.01.2024 0:00:00 | 11 | 14796 | 0
000000007632 | Нет | 000000007632Калибровка | Калибровка | Виброанализаторы | СК2300 | 16301-97 |  |  | Нет | 14796 | 01.01.2024 0:00:00 | 11 | 14796 | 0
000000007635 | Нет | 000000007635Поверка | Поверка | Виброанализаторы | Кварц | 18675-99 |  |  | Нет | 14796 | 01.01.2024 0:00:00 | 11 | 14796 | 0
000000007635 | Нет | 000000007635Калибровка | Калибровка | Виброанализаторы | Кварц | 18675-99 |  |  | Нет | 14796 | 01.01.2024 0:00:00 | 11 | 14796 | 0
000000007638 | Нет | 000000007638Поверка | Поверка | Виброанализаторы | Топаз | 19888-00 |  |  | Нет | 14796 | 01.01.2024 0:00:00 | 11 | 14796 | 0
000000007638 | Нет | 000000007638Калибровка | Калибровка | Виброанализаторы | Топаз | 19888-00 |  |  | Нет | 14796 | 01.01.2024 0:00:00 | 11 | 14796 | 0
000000007642 | Нет | 000000007642Поверка | Поверка | Виброанализаторы | СД-12М | 21953-01 |  |  | Нет | 14796 | 01.01.2024 0:00:00 | 11 | 14796 | 0
000000007642 | Нет | 000000007642Калибровка | Калибровка | Виброанализаторы | СД-12М | 21953-01 |  |  | Нет | 14796 | 01.01.2024 0:00:00 | 11 | 14796 | 0
000000007650 | Нет | 000000007650Поверка | Поверка | Виброанализаторы | 2526 | 26870-04 |  |  | Нет | 14796 | 01.01.2024 0:00:00 | 11 | 14796 | 0
000000007650 | Нет | 000000007650Калибровка | Калибровка | Виброанализаторы | 2526 | 26870-04 |  |  | Нет | 14796 | 01.01.2024 0:00:00 | 11 | 14796 | 0
000000040012 | Нет | 000000040012Поверка | Поверка | Виброанализаторы | СД-23 | 67058-17 |  |  | Нет | 14796 | 01.01.2024 0:00:00 | 2505 | 14796 | 0
000000040012 | Нет | 000000040012Калибровка | Калибровка | Виброанализаторы | СД-23 | 67058-17 |  |  | Нет | 14796 | 01.01.2024 0:00:00 | 2505 | 14796 | 0
000000042435 | Нет | 000000042435Калибровка | Калибровка | Виброанализаторы |  | 26870-04 |  |  | Нет | 14796 | 01.01.2024 0:00:00 | 2505 | 14796 | 0
000000042435 | Нет | 000000042435Поверка | Поверка | Виброанализаторы |  | 26870-04 |  |  | Нет | 14796 | 01.01.2024 0:00:00 | 2505 | 14796 | 0
000000044410 | Нет | 000000044410Поверка выезд | Поверка выезд | Виброанализаторы | STD-3300 | 33385-13 |  |  | Нет | 14796 | 01.01.2024 0:00:00 | 2505 | 14796 | 0
000000044410 | Нет | 000000044410Калибровка | Калибровка | Виброанализаторы | STD-3300 | 33385-13 |  |  | Нет | 14796 | 01.01.2024 0:00:00 | 2505 | 14796 | 0
000000044410 | Нет | 000000044410Калибровка выезд | Калибровка выезд | Виброанализаторы | STD-3300 | 33385-13 |  |  | Нет | 14796 | 01.01.2024 0:00:00 | 2505 | 14796 | 0
000000044410 | Нет | 000000044410Поверка | Поверка | Виброанализаторы | STD-3300 | 33385-13 |  |  | Нет | 14796 | 01.01.2024 0:00:00 | 2505 | 14796 | 0
000000045844 | Нет | 000000045844Поверка | Поверка | Виброанализаторы | СД-22Р | 51589-12 |  |  | Нет | 14796 | 01.01.2024 0:00:00 | 2505 | 14796 | 0
000000045844 | Нет | 000000045844Калибровка | Калибровка | Виброанализаторы | СД-22Р | 51589-12 |  |  | Нет | 14796 | 01.01.2024 0:00:00 | 2505 | 14796 | 0
000000047341 | Нет | 000000047341Калибровка выезд | Калибровка выезд | Виброанализаторы | Протон-СПП | 36586-13 |  |  | Нет | 17088 | 01.01.2024 0:00:00 | 2505 | 17088 | 0
000000047341 | Нет | 000000047341Поверка | Поверка | Виброанализаторы | Протон-СПП | 36586-13 |  |  | Нет | 16272 | 01.01.2024 0:00:00 | 2505 | 16272 | 0
000000047341 | Нет | 000000047341Поверка выезд | Поверка выезд | Виброанализаторы | Протон-СПП | 36586-13 |  |  | Нет | 17088 | 01.01.2024 0:00:00 | 2505 | 17088 | 0
000000047341 | Нет | 000000047341Калибровка | Калибровка | Виброанализаторы | Протон-СПП | 36586-13 |  |  | Нет | 16272 | 01.01.2024 0:00:00 | 2505 | 16272 | 0
000000042437 | Нет | 000000042437Калибровка выезд | Калибровка выезд | Виброанализаторы многофункциональные | КОН.ТЕСТ С9000 | 39813-08 |  |  | Нет | 17088 | 01.01.2024 0:00:00 | 2505 | 17088 | 0
000000042437 | Нет | 000000042437Калибровка | Калибровка | Виброанализаторы многофункциональные | КОН.ТЕСТ С9000 | 39813-08 |  |  | Нет | 16272 | 01.01.2024 0:00:00 | 2505 | 16272 | 0
000000042437 | Нет | 000000042437Поверка выезд | Поверка выезд | Виброанализаторы многофункциональные | КОН.ТЕСТ С9000 | 39813-08 |  |  | Нет | 17088 | 01.01.2024 0:00:00 | 2505 | 17088 | 0
000000042437 | Нет | 000000042437Поверка | Поверка | Виброанализаторы многофункциональные | КОН.ТЕСТ С9000 | 39813-08 |  |  | Нет | 16272 | 01.01.2024 0:00:00 | 2505 | 16272 | 0
000000036961 | Нет | 000000036961Поверка | Поверка | Вибровискозиметры | SV-10, SV-10A, SV-1A | 26689-08 | Диапазон измерений: Диапазон измерения 0,3…10000 мПа*с., погрешность и (или) неопределенность (класс, разряд): Погрешность ±3 %. | Погрешность ±3 %. | Нет | 7236 | 01.01.2024 0:00:00 | 8 | 7236 | 0
000000037107 | Нет | 000000037107Поверка | Поверка | Вибровискозиметры | SV-100, SV-100 A | 42006-09 | Диапазон измерений: Соответсвует описанию типа, погрешность и (или) неопределенность (класс, разряд): - |  | Нет | 7236 | 01.01.2024 0:00:00 | 8 | 7236 | 0
000000007681 | Нет | 000000007681Поверка | Поверка | Вибровозбудители | ВЭВ-402 (ВОВ-203, ВОВ-204) | 13061-89 |  |  | Нет | 23148 | 01.01.2024 0:00:00 | 11 | 23148 | 0
000000007681 | Нет | 000000007681Калибровка | Калибровка | Вибровозбудители | ВЭВ-402 (ВОВ-203, ВОВ-204) | 13061-89 |  |  | Нет | 23148 | 01.01.2024 0:00:00 | 11 | 23148 | 0
000000007680 | Нет | 000000007680Поверка | Поверка | Вибровозбудители стационарные | ВСВ-101 | 13060-89 |  |  | Нет | 23148 | 01.01.2024 0:00:00 | 11 | 23148 | 0
000000007680 | Нет | 000000007680Калибровка | Калибровка | Вибровозбудители стационарные | ВСВ-101 | 13060-89 |  |  | Нет | 23148 | 01.01.2024 0:00:00 | 11 | 23148 | 0
000000007508 | Нет | 000000007508Поверка выезд | Поверка выезд | Вибрографы ручные | ВР-1А | 2984-72 |  |  | Нет | 9870 | 01.01.2024 0:00:00 | 11 | 9870 | 0
000000007508 | Нет | 000000007508Поверка | Поверка | Вибрографы ручные | ВР-1А | 2984-72 |  |  | Нет | 9402 | 01.01.2024 0:00:00 | 11 | 9402 | 0
000000007430 | Нет | 000000007430Поверка выезд | Поверка выезд | Вибродатчики | Вибро-Тран-305 | 12413-90 |  |  | Нет | 4716 | 01.01.2024 0:00:00 | 11 | 4716 | 0
000000007430 | Нет | 000000007430Калибровка выезд | Калибровка выезд | Вибродатчики | Вибро-Тран-305 | 12413-90 |  |  | Нет | 4716 | 01.01.2024 0:00:00 | 11 | 4716 | 0
000000007430 | Нет | 000000007430Поверка | Поверка | Вибродатчики | Вибро-Тран-305 | 12413-90 |  |  | Нет | 4494 | 01.01.2024 0:00:00 | 11 | 4494 | 0
000000007430 | Нет | 000000007430Калибровка | Калибровка | Вибродатчики | Вибро-Тран-305 | 12413-90 |  |  | Нет | 4494 | 01.01.2024 0:00:00 | 11 | 4494 | 0
000000007519 | Нет | 000000007519Калибровка | Калибровка | Виброизмерители | ТС-304 | 22103-01 |  |  | Нет | 8124 | 01.01.2024 0:00:00 | 11 | 8124 | 0
000000007519 | Нет | 000000007519Поверка выезд | Поверка выезд | Виброизмерители | ТС-304 | 22103-01 |  |  | Нет | 8532 | 01.01.2024 0:00:00 | 11 | 8532 | 0
000000007519 | Нет | 000000007519Поверка | Поверка | Виброизмерители | ТС-304 | 22103-01 |  |  | Нет | 8124 | 01.01.2024 0:00:00 | 11 | 8124 | 0
000000007519 | Нет | 000000007519Калибровка выезд | Калибровка выезд | Виброизмерители | ТС-304 | 22103-01 |  |  | Нет | 8532 | 01.01.2024 0:00:00 | 11 | 8532 | 0
000000040121 | Нет | 000000040121Калибровка выезд | Калибровка выезд | Виброизмерительная апппаратура |  |  |  |  | Нет | 7842 | 01.01.2024 0:00:00 | 2505 | 7842 | 0
000000040121 | Нет | 000000040121Калибровка | Калибровка | Виброизмерительная апппаратура |  |  |  |  | Нет | 7470 | 01.01.2024 0:00:00 | 2505 | 7470 | 0
000000040121 | Нет | 000000040121Поверка | Поверка | Виброизмерительная апппаратура |  |  |  |  | Нет | 7470 | 01.01.2024 0:00:00 | 2505 | 7470 | 0
000000040121 | Нет | 000000040121Поверка выезд | Поверка выезд | Виброизмерительная апппаратура |  |  |  |  | Нет | 7842 | 01.01.2024 0:00:00 | 2505 | 7842 | 0
Г00000000948 |  | Г00000000948Поверка | Поверка | виброизмерительные преобразователи, акселерометры, датчики вибрации (0,2-20000) Гц |  |  |  |  | Нет | 8946 | 01.01.2024 0:00:00 | 11отд | 8946 | 0
Г00000000948 |  | Г00000000948Калибровка | Калибровка | виброизмерительные преобразователи, акселерометры, датчики вибрации (0,2-20000) Гц |  |  |  |  | Нет | 8946 | 01.01.2024 0:00:00 | 11отд | 8946 | 0
Г00000000946 |  | Г00000000946Поверка | Поверка | виброизмерительные преобразователи, акселерометры, датчики вибрации (10-1000) Гц |  |  |  |  | Нет | 4494 | 01.01.2024 0:00:00 | 11отд | 4494 | 0
Г00000000946 |  | Г00000000946Калибровка | Калибровка | виброизмерительные преобразователи, акселерометры, датчики вибрации (10-1000) Гц |  |  |  |  | Нет | 4494 | 01.01.2024 0:00:00 | 11отд | 4494 | 0
Г00000000946 |  | Г00000000946Поверка выезд | Поверка выезд | виброизмерительные преобразователи, акселерометры, датчики вибрации (10-1000) Гц |  |  |  |  | Нет | 4716 | 01.01.2024 0:00:00 | 11отд | 4716 | 0
Г00000000946 |  | Г00000000946Калибровка выезд | Калибровка выезд | виброизмерительные преобразователи, акселерометры, датчики вибрации (10-1000) Гц |  |  |  |  | Нет | 4716 | 01.01.2024 0:00:00 | 11отд | 4716 | 0
Г00000000977 |  | Г00000000977Поверка | Поверка | виброизмерительные преобразователи, акселерометры, датчики вибрации (2-10000) Гц |  |  |  |  | Нет | 5898 | 01.01.2024 0:00:00 | 11отд | 5898 | 0
Г00000000977 |  | Г00000000977Поверка выезд | Поверка выезд | виброизмерительные преобразователи, акселерометры, датчики вибрации (2-10000) Гц |  |  |  |  | Нет | 6192 | 01.01.2024 0:00:00 | 11отд | 6192 | 0
Г00000000977 |  | Г00000000977Калибровка | Калибровка | виброизмерительные преобразователи, акселерометры, датчики вибрации (2-10000) Гц |  |  |  |  | Нет | 5898 | 01.01.2024 0:00:00 | 11отд | 5898 | 0
Г00000000977 |  | Г00000000977Калибровка выезд | Калибровка выезд | виброизмерительные преобразователи, акселерометры, датчики вибрации (2-10000) Гц |  |  |  |  | Нет | 6192 | 01.01.2024 0:00:00 | 11отд | 6192 | 0
Г00000000947 |  | Г00000000947Калибровка | Калибровка | виброизмерительные преобразователи, акселерометры, датчики вибрации (2-5000) Гц |  |  |  |  | Нет | 5148 | 01.01.2024 0:00:00 | 11отд | 5148 | 0
Г00000000947 |  | Г00000000947Поверка | Поверка | виброизмерительные преобразователи, акселерометры, датчики вибрации (2-5000) Гц |  |  |  |  | Нет | 5148 | 01.01.2024 0:00:00 | 11отд | 5148 | 0
Г00000000947 |  | Г00000000947Калибровка выезд | Калибровка выезд | виброизмерительные преобразователи, акселерометры, датчики вибрации (2-5000) Гц |  |  |  |  | Нет | 5406 | 01.01.2024 0:00:00 | 11отд | 5406 | 0
Г00000000947 |  | Г00000000947Поверка выезд | Поверка выезд | виброизмерительные преобразователи, акселерометры, датчики вибрации (2-5000) Гц |  |  |  |  | Нет | 5406 | 01.01.2024 0:00:00 | 11отд | 5406 | 0
Г00000000949 |  | Г00000000949Калибровка выезд | Калибровка выезд | виброизмерительные преобразователи, акселерометры, датчики вибрации трехкосевые |  |  |  |  | Нет | 14166 | 01.01.2024 0:00:00 | 11отд | 14166 | 0
Г00000000949 |  | Г00000000949Поверка выезд | Поверка выезд | виброизмерительные преобразователи, акселерометры, датчики вибрации трехкосевые |  |  |  |  | Нет | 14166 | 01.01.2024 0:00:00 | 11отд | 14166 | 0
Г00000000949 |  | Г00000000949Поверка | Поверка | виброизмерительные преобразователи, акселерометры, датчики вибрации трехкосевые |  |  |  |  | Нет | 13494 | 01.01.2024 0:00:00 | 11отд | 13494 | 0
Г00000000949 |  | Г00000000949Калибровка | Калибровка | виброизмерительные преобразователи, акселерометры, датчики вибрации трехкосевые |  |  |  |  | Нет | 13494 | 01.01.2024 0:00:00 | 11отд | 13494 | 0
Г00000000960 |  | Г00000000960Поверка | Поверка | виброкалибраторы |  |  |  |  | Нет | 4476 | 01.01.2024 0:00:00 | 11отд | 4476 | 0
Г00000000960 |  | Г00000000960Калибровка | Калибровка | виброкалибраторы |  |  |  |  | Нет | 4476 | 01.01.2024 0:00:00 | 11отд | 4476 | 0
000000044409 | Нет | 000000044409Поверка | Поверка | Виброколлекторы | STD-500 | 30275-05 |  |  | Нет | 14796 | 01.01.2024 0:00:00 | 2505 | 14796 | 0
000000044409 | Нет | 000000044409Калибровка выезд | Калибровка выезд | Виброколлекторы | STD-500 | 30275-05 |  |  | Нет | 14796 | 01.01.2024 0:00:00 | 2505 | 14796 | 0
000000044409 | Нет | 000000044409Поверка выезд | Поверка выезд | Виброколлекторы | STD-500 | 30275-05 |  |  | Нет | 14796 | 01.01.2024 0:00:00 | 2505 | 14796 | 0
000000044409 | Нет | 000000044409Калибровка | Калибровка | Виброколлекторы | STD-500 | 30275-05 |  |  | Нет | 14796 | 01.01.2024 0:00:00 | 2505 | 14796 | 0
000000051227 | Нет | 000000051227Калибровка выезд | Калибровка выезд | Виброколлекторы | STD-510 | 56539-14 |  |  | Нет | 7842 | 01.01.2024 0:00:00 | 2505 | 7842 | 0
000000051227 | Нет | 000000051227Поверка выезд | Поверка выезд | Виброколлекторы | STD-510 | 56539-14 |  |  | Нет | 7842 | 01.01.2024 0:00:00 | 2505 | 7842 | 0
000000051227 | Нет | 000000051227Калибровка | Калибровка | Виброколлекторы | STD-510 | 56539-14 |  |  | Нет | 7470 | 01.01.2024 0:00:00 | 2505 | 7470 | 0
000000051227 | Нет | 000000051227Поверка | Поверка | Виброколлекторы | STD-510 | 56539-14 |  |  | Нет | 7470 | 01.01.2024 0:00:00 | 2505 | 7470 | 0
000000007651 | Нет | 000000007651Поверка | Поверка | Виброметр | HVM 100(IHVM 100) | 26955-04 |  |  | Нет | 14796 | 01.01.2024 0:00:00 | 11 | 14796 | 0
000000007651 | Нет | 000000007651Поверка выезд | Поверка выезд | Виброметр | HVM 100(IHVM 100) | 26955-04 |  |  | Нет | 15534 | 01.01.2024 0:00:00 | 11 | 15534 | 0
000000050030 | Нет | 000000050030Калибровка выезд | Калибровка выезд | Виброметр | SM-211 |  |  |  | Нет | 8532 | 01.01.2024 0:00:00 | 2505 | 8532 | 0
000000050030 | Нет | 000000050030Калибровка | Калибровка | Виброметр | SM-211 |  |  |  | Нет | 8124 | 01.01.2024 0:00:00 | 2505 | 8124 | 0
000000050030 | Нет | 000000050030Поверка | Поверка | Виброметр | SM-211 |  |  |  | Нет | 8124 | 01.01.2024 0:00:00 | 2505 | 8124 | 0
000000050030 | Нет | 000000050030Поверка выезд | Поверка выезд | Виброметр | SM-211 |  |  |  | Нет | 8532 | 01.01.2024 0:00:00 | 2505 | 8532 | 0
000000037548 | Нет | 000000037548Поверка выезд | Поверка выезд | Виброметр МЕГЕОН-09630 |  |  |  |  | Нет | 6192 | 01.01.2024 0:00:00 | 2505 | 6192 | 0
000000037548 | Нет | 000000037548Калибровка | Калибровка | Виброметр МЕГЕОН-09630 |  |  |  |  | Нет | 5898 | 01.01.2024 0:00:00 | 2505 | 5898 | 0
000000037548 | Нет | 000000037548Поверка | Поверка | Виброметр МЕГЕОН-09630 |  |  |  |  | Нет | 5898 | 01.01.2024 0:00:00 | 2505 | 5898 | 0
000000037548 | Нет | 000000037548Калибровка выезд | Калибровка выезд | Виброметр МЕГЕОН-09630 |  |  |  |  | Нет | 6192 | 01.01.2024 0:00:00 | 2505 | 6192 | 0
000000036649 | Нет | 000000036649Поверка | Поверка | Виброметр ТЕТРОН –Ш14 | ТЕТРОН –Ш14 |  |  |  | Нет | 8124 | 01.01.2024 0:00:00 | 2505 | 8124 | 0
000000036649 | Нет | 000000036649Поверка выезд | Поверка выезд | Виброметр ТЕТРОН –Ш14 | ТЕТРОН –Ш14 |  |  |  | Нет | 8532 | 01.01.2024 0:00:00 | 2505 | 8532 | 0
000000036649 | Нет | 000000036649Калибровка | Калибровка | Виброметр ТЕТРОН –Ш14 | ТЕТРОН –Ш14 |  |  |  | Нет | 8124 | 01.01.2024 0:00:00 | 2505 | 8124 | 0
000000036649 | Нет | 000000036649Калибровка выезд | Калибровка выезд | Виброметр ТЕТРОН –Ш14 | ТЕТРОН –Ш14 |  |  |  | Нет | 8532 | 01.01.2024 0:00:00 | 2505 | 8532 | 0
000000000261 | Нет | 000000000261Калибровка выезд | Калибровка выезд | Виброметры | ВК-5 | 17587-08 |  |  | Нет | 7842 | 01.01.2024 0:00:00 | 11 | 7842 | 0
000000000261 | Нет | 000000000261Калибровка | Калибровка | Виброметры | ВК-5 | 17587-08 |  |  | Нет | 7470 | 01.01.2024 0:00:00 | 11 | 7470 | 0
000000000261 | Нет | 000000000261Поверка выезд | Поверка выезд | Виброметры | ВК-5 | 17587-08 |  |  | Нет | 7842 | 01.01.2024 0:00:00 | 11 | 7842 | 0
000000000261 | Нет | 000000000261Поверка | Поверка | Виброметры | ВК-5 | 17587-08 |  |  | Нет | 7470 | 01.01.2024 0:00:00 | 11 | 7470 | 0
000000000263 | Нет | 000000000263Поверка выезд | Поверка выезд | Виброметры | BALTECH VP-3405, BALTECH VP-3405-2 и BALTECH VP-3410 | 52583-13 |  |  | Нет | 7842 | 01.01.2024 0:00:00 | 11 | 7842 | 0
000000000263 | Нет | 000000000263Калибровка выезд | Калибровка выезд | Виброметры | BALTECH VP-3405, BALTECH VP-3405-2 и BALTECH VP-3410 | 52583-13 |  |  | Нет | 7842 | 01.01.2024 0:00:00 | 11 | 7842 | 0
000000000263 | Нет | 000000000263Калибровка | Калибровка | Виброметры | BALTECH VP-3405, BALTECH VP-3405-2 и BALTECH VP-3410 | 52583-13 |  |  | Нет | 7470 | 01.01.2024 0:00:00 | 11 | 7470 | 0
000000000263 | Нет | 000000000263Поверка | Поверка | Виброметры | BALTECH VP-3405, BALTECH VP-3405-2 и BALTECH VP-3410 | 52583-13 |  |  | Нет | 7470 | 01.01.2024 0:00:00 | 11 | 7470 | 0
000000000265 | Нет | 000000000265Калибровка выезд | Калибровка выезд | Виброметры | ВУ034/036 | 17793-98 |  |  | Нет | 8532 | 01.01.2024 0:00:00 | 11 | 8532 | 0
000000000265 | Нет | 000000000265Поверка | Поверка | Виброметры | ВУ034/036 | 17793-98 |  |  | Нет | 8124 | 01.01.2024 0:00:00 | 11 | 8124 | 0
000000000265 | Нет | 000000000265Поверка выезд | Поверка выезд | Виброметры | ВУ034/036 | 17793-98 |  |  | Нет | 8532 | 01.01.2024 0:00:00 | 11 | 8532 | 0
000000000265 | Нет | 000000000265Калибровка | Калибровка | Виброметры | ВУ034/036 | 17793-98 |  |  | Нет | 8124 | 01.01.2024 0:00:00 | 11 | 8124 | 0
000000008232 | Нет | 000000008232Поверка | Поверка | Виброметры | ВВМ-311 | 22713-07 |  |  | Нет | 8124 | 01.01.2024 0:00:00 | 11 | 8124 | 0
000000008232 | Нет | 000000008232Калибровка | Калибровка | Виброметры | ВВМ-311 | 22713-07 |  |  | Нет | 8124 | 01.01.2024 0:00:00 | 11 | 8124 | 0
000000008232 | Нет | 000000008232Поверка выезд | Поверка выезд | Виброметры | ВВМ-311 | 22713-07 |  |  | Нет | 8532 | 01.01.2024 0:00:00 | 11 | 8532 | 0
000000008232 | Нет | 000000008232Калибровка выезд | Калибровка выезд | Виброметры | ВВМ-311 | 22713-07 |  |  | Нет | 8532 | 01.01.2024 0:00:00 | 11 | 8532 | 0
000000038761 | Нет | 000000038761Поверка | Поверка | Виброметры | серии ДПК-Вибро | 67333-17 |  |  | Нет | 8124 | 01.01.2024 0:00:00 | 2505 | 8124 | 0
000000038761 | Нет | 000000038761Поверка выезд | Поверка выезд | Виброметры | серии ДПК-Вибро | 67333-17 |  |  | Нет | 8532 | 01.01.2024 0:00:00 | 2505 | 8532 | 0
000000038761 | Нет | 000000038761Калибровка | Калибровка | Виброметры | серии ДПК-Вибро | 67333-17 |  |  | Нет | 8124 | 01.01.2024 0:00:00 | 2505 | 8124 | 0
000000038761 | Нет | 000000038761Калибровка выезд | Калибровка выезд | Виброметры | серии ДПК-Вибро | 67333-17 |  |  | Нет | 8532 | 01.01.2024 0:00:00 | 2505 | 8532 | 0
000000041106 | Нет | 000000041106Калибровка выезд | Калибровка выезд | Виброметры | ВТ-21 | 56856-14 |  |  | Нет | 8532 | 01.01.2024 0:00:00 | 2505 | 8532 | 0
000000041106 | Нет | 000000041106Поверка | Поверка | Виброметры | ВТ-21 | 56856-14 |  |  | Нет | 8124 | 01.01.2024 0:00:00 | 2505 | 8124 | 0
000000041106 | Нет | 000000041106Поверка выезд | Поверка выезд | Виброметры | ВТ-21 | 56856-14 |  |  | Нет | 8532 | 01.01.2024 0:00:00 | 2505 | 8532 | 0
000000041106 | Нет | 000000041106Калибровка | Калибровка | Виброметры | ВТ-21 | 56856-14 |  |  | Нет | 8124 | 01.01.2024 0:00:00 | 2505 | 8124 | 0
000000041499 | Нет | 000000041499Калибровка выезд | Калибровка выезд | Виброметры | FLUKE 805 | 54977-13 |  |  | Нет | 6192 | 01.01.2024 0:00:00 | 11 | 6192 | 0
000000041499 | Нет | 000000041499Калибровка | Калибровка | Виброметры | FLUKE 805 | 54977-13 |  |  | Нет | 5898 | 01.01.2024 0:00:00 | 11 | 5898 | 0
000000041499 | Нет | 000000041499Поверка выезд | Поверка выезд | Виброметры | FLUKE 805 | 54977-13 |  |  | Нет | 6192 | 01.01.2024 0:00:00 | 11 | 6192 | 0
000000041499 | Нет | 000000041499Поверка | Поверка | Виброметры | FLUKE 805 | 54977-13 |  |  | Нет | 5898 | 01.01.2024 0:00:00 | 11 | 5898 | 0
000000042884 | Нет | 000000042884Поверка выезд | Поверка выезд | Виброметры | FLUKE 805 | 54977-13 |  |  | Нет | 6192 | 01.01.2024 0:00:00 | 2505 | 6192 | 0
000000042884 | Нет | 000000042884Калибровка | Калибровка | Виброметры | FLUKE 805 | 54977-13 |  |  | Нет | 5898 | 01.01.2024 0:00:00 | 2505 | 5898 | 0
000000042884 | Нет | 000000042884Поверка | Поверка | Виброметры | FLUKE 805 | 54977-13 |  |  | Нет | 5898 | 01.01.2024 0:00:00 | 2505 | 5898 | 0
000000042884 | Нет | 000000042884Калибровка выезд | Калибровка выезд | Виброметры | FLUKE 805 | 54977-13 |  |  | Нет | 6192 | 01.01.2024 0:00:00 | 2505 | 6192 | 0
000000044973 | Нет | 000000044973Калибровка | Калибровка | Виброметры | ТИК-ПИОН (TIK-PION) | 53631-13 | Диапазон измерений: виброускорение (0,5 - 50) м/с²; виброскорость (0,1 - 100) мм/с, погрешность и (или) неопределенность (класс, разряд): ПГ ±5% | ПГ ±5% | Нет | 7470 | 01.01.2024 0:00:00 | 2505 | 7470 | 0
000000044973 | Нет | 000000044973Поверка выезд | Поверка выезд | Виброметры | ТИК-ПИОН (TIK-PION) | 53631-13 | Диапазон измерений: виброускорение (0,5 - 50) м/с²; виброскорость (0,1 - 100) мм/с, погрешность и (или) неопределенность (класс, разряд): ПГ ±5% | ПГ ±5% | Нет | 7842 | 01.01.2024 0:00:00 | 2505 | 7842 | 0
000000044973 | Нет | 000000044973Поверка | Поверка | Виброметры | ТИК-ПИОН (TIK-PION) | 53631-13 | Диапазон измерений: виброускорение (0,5 - 50) м/с²; виброскорость (0,1 - 100) мм/с, погрешность и (или) неопределенность (класс, разряд): ПГ ±5% | ПГ ±5% | Нет | 7470 | 01.01.2024 0:00:00 | 2505 | 7470 | 0
000000044973 | Нет | 000000044973Калибровка выезд | Калибровка выезд | Виброметры | ТИК-ПИОН (TIK-PION) | 53631-13 | Диапазон измерений: виброускорение (0,5 - 50) м/с²; виброскорость (0,1 - 100) мм/с, погрешность и (или) неопределенность (класс, разряд): ПГ ±5% | ПГ ±5% | Нет | 7842 | 01.01.2024 0:00:00 | 2505 | 7842 | 0
000000045191 | Нет | 000000045191Калибровка выезд | Калибровка выезд | Виброметры | Протон-баланс | 37498-08 |  |  | Нет | 17088 | 01.01.2024 0:00:00 | 2505 | 17088 | 0
000000045191 | Нет | 000000045191Поверка выезд | Поверка выезд | Виброметры | Протон-баланс | 37498-08 |  |  | Нет | 17088 | 01.01.2024 0:00:00 | 2505 | 17088 | 0
000000045191 | Нет | 000000045191Калибровка | Калибровка | Виброметры | Протон-баланс | 37498-08 |  |  | Нет | 16272 | 01.01.2024 0:00:00 | 2505 | 16272 | 0
000000045191 | Нет | 000000045191Поверка | Поверка | Виброметры | Протон-баланс | 37498-08 |  |  | Нет | 16272 | 01.01.2024 0:00:00 | 2505 | 16272 | 0
000000045473 | Нет | 000000045473Поверка | Поверка | Виброметры | FLUKE 805 | 54977-13 |  |  | Нет | 8124 | 01.01.2024 0:00:00 | 2505 | 8124 | 0
000000045473 | Нет | 000000045473Поверка выезд | Поверка выезд | Виброметры | FLUKE 805 | 54977-13 |  |  | Нет | 8532 | 01.01.2024 0:00:00 | 2505 | 8532 | 0
000000045473 | Нет | 000000045473Калибровка | Калибровка | Виброметры | FLUKE 805 | 54977-13 |  |  | Нет | 8124 | 01.01.2024 0:00:00 | 2505 | 8124 | 0
000000045473 | Нет | 000000045473Калибровка выезд | Калибровка выезд | Виброметры | FLUKE 805 | 54977-13 |  |  | Нет | 8532 | 01.01.2024 0:00:00 | 2505 | 8532 | 0
000000045630 | Нет | 000000045630Калибровка | Калибровка | Виброметры | CMAS 100-SL | 42926-09 |  |  | Нет | 8124 | 01.01.2024 0:00:00 | 2505 | 8124 | 0
000000045630 | Нет | 000000045630Поверка выезд | Поверка выезд | Виброметры | CMAS 100-SL | 42926-09 |  |  | Нет | 8532 | 01.01.2024 0:00:00 | 2505 | 8532 | 0
000000045630 | Нет | 000000045630Калибровка выезд | Калибровка выезд | Виброметры | CMAS 100-SL | 42926-09 |  |  | Нет | 8532 | 01.01.2024 0:00:00 | 2505 | 8532 | 0
000000045630 | Нет | 000000045630Поверка | Поверка | Виброметры | CMAS 100-SL | 42926-09 |  |  | Нет | 8124 | 01.01.2024 0:00:00 | 2505 | 8124 | 0
000000047332 | Нет | 000000047332Поверка выезд | Поверка выезд | Виброметры | АР5500 | 73008-18 |  |  | Нет | 8532 | 01.01.2024 0:00:00 | 2505 | 8532 | 0
000000047332 | Нет | 000000047332Калибровка выезд | Калибровка выезд | Виброметры | АР5500 | 73008-18 |  |  | Нет | 8532 | 01.01.2024 0:00:00 | 2505 | 8532 | 0
000000047332 | Нет | 000000047332Калибровка | Калибровка | Виброметры | АР5500 | 73008-18 |  |  | Нет | 8124 | 01.01.2024 0:00:00 | 2505 | 8124 | 0
000000047332 | Нет | 000000047332Поверка | Поверка | Виброметры | АР5500 | 73008-18 |  |  | Нет | 8124 | 01.01.2024 0:00:00 | 2505 | 8124 | 0
000000051712 | Нет | 000000051712Поверка | Поверка | Виброметры | ВК-5 | 17587-98 |  |  | Нет | 7470 | 01.01.2024 0:00:00 | 2505 | 7470 | 0
000000051712 | Нет | 000000051712Поверка выезд | Поверка выезд | Виброметры | ВК-5 | 17587-98 |  |  | Нет | 7842 | 01.01.2024 0:00:00 | 2505 | 7842 | 0
000000051712 | Нет | 000000051712Калибровка | Калибровка | Виброметры | ВК-5 | 17587-98 |  |  | Нет | 7470 | 01.01.2024 0:00:00 | 2505 | 7470 | 0
000000051712 | Нет | 000000051712Калибровка выезд | Калибровка выезд | Виброметры | ВК-5 | 17587-98 |  |  | Нет | 7842 | 01.01.2024 0:00:00 | 2505 | 7842 | 0
Г00000000950 |  | Г00000000950Калибровка | Калибровка | виброметры 1 параметр (за 1 канал) |  |  |  |  | Нет | 5898 | 01.01.2024 0:00:00 | 11отд | 5898 | 0
Г00000000950 |  | Г00000000950Поверка | Поверка | виброметры 1 параметр (за 1 канал) |  |  |  |  | Нет | 5898 | 01.01.2024 0:00:00 | 11отд | 5898 | 0
Г00000000950 |  | Г00000000950Калибровка выезд | Калибровка выезд | виброметры 1 параметр (за 1 канал) |  |  |  |  | Нет | 6192 | 01.01.2024 0:00:00 | 11отд | 6192 | 0
Г00000000950 |  | Г00000000950Поверка выезд | Поверка выезд | виброметры 1 параметр (за 1 канал) |  |  |  |  | Нет | 6192 | 01.01.2024 0:00:00 | 11отд | 6192 | 0
Г00000000951 |  | Г00000000951Поверка | Поверка | виброметры 2 параметра (за 1 канал) |  |  |  |  | Нет | 7470 | 01.01.2024 0:00:00 | 11отд | 7470 | 0
Г00000000951 |  | Г00000000951Калибровка | Калибровка | виброметры 2 параметра (за 1 канал) |  |  |  |  | Нет | 7470 | 01.01.2024 0:00:00 | 11отд | 7470 | 0
Г00000000951 |  | Г00000000951Поверка выезд | Поверка выезд | виброметры 2 параметра (за 1 канал) |  |  |  |  | Нет | 7842 | 01.01.2024 0:00:00 | 11отд | 7842 | 0
Г00000000951 |  | Г00000000951Калибровка выезд | Калибровка выезд | виброметры 2 параметра (за 1 канал) |  |  |  |  | Нет | 7842 | 01.01.2024 0:00:00 | 11отд | 7842 | 0
Г00000000952 |  | Г00000000952Калибровка выезд | Калибровка выезд | виброметры 3 параметра (за 1 канал) |  |  |  |  | Нет | 8532 | 01.01.2024 0:00:00 | 11отд | 8532 | 0
Г00000000952 |  | Г00000000952Калибровка | Калибровка | виброметры 3 параметра (за 1 канал) |  |  |  |  | Нет | 8124 | 01.01.2024 0:00:00 | 11отд | 8124 | 0
Г00000000952 |  | Г00000000952Поверка | Поверка | виброметры 3 параметра (за 1 канал) |  |  |  |  | Нет | 8124 | 01.01.2024 0:00:00 | 11отд | 8124 | 0
Г00000000952 |  | Г00000000952Поверка выезд | Поверка выезд | виброметры 3 параметра (за 1 канал) |  |  |  |  | Нет | 8532 | 01.01.2024 0:00:00 | 11отд | 8532 | 0
Г00000000954 |  | Г00000000954Калибровка | Калибровка | виброметры балансировщики |  |  |  |  | Нет | 16272 | 01.01.2024 0:00:00 | 11отд | 16272 | 0
Г00000000954 |  | Г00000000954Калибровка выезд | Калибровка выезд | виброметры балансировщики |  |  |  |  | Нет | 17088 | 01.01.2024 0:00:00 | 11отд | 17088 | 0
Г00000000954 |  | Г00000000954Поверка | Поверка | виброметры балансировщики |  |  |  |  | Нет | 16272 | 01.01.2024 0:00:00 | 11отд | 16272 | 0
Г00000000954 |  | Г00000000954Поверка выезд | Поверка выезд | виброметры балансировщики |  |  |  |  | Нет | 17088 | 01.01.2024 0:00:00 | 11отд | 17088 | 0
000000007515 | Нет | 000000007515Калибровка выезд | Калибровка выезд | Виброметры вихретоковые | ВВ-10Н | 3864-73 |  |  | Нет | 8532 | 01.01.2024 0:00:00 | 11 | 8532 | 0
000000007515 | Нет | 000000007515Поверка выезд | Поверка выезд | Виброметры вихретоковые | ВВ-10Н | 3864-73 |  |  | Нет | 8532 | 01.01.2024 0:00:00 | 11 | 8532 | 0
000000007515 | Нет | 000000007515Калибровка | Калибровка | Виброметры вихретоковые | ВВ-10Н | 3864-73 |  |  | Нет | 8124 | 01.01.2024 0:00:00 | 11 | 8124 | 0
000000007515 | Нет | 000000007515Поверка | Поверка | Виброметры вихретоковые | ВВ-10Н | 3864-73 |  |  | Нет | 8124 | 01.01.2024 0:00:00 | 11 | 8124 | 0
000000043943 | Нет | 000000043943Калибровка | Калибровка | Виброметры лазерные | 2523 | 14928-95 |  |  | Нет | 8124 | 01.01.2024 0:00:00 | 2505 | 8124 | 0
000000043943 | Нет | 000000043943Калибровка выезд | Калибровка выезд | Виброметры лазерные | 2523 | 14928-95 |  |  | Нет | 8532 | 01.01.2024 0:00:00 | 2505 | 8532 | 0
000000043943 | Нет | 000000043943Поверка выезд | Поверка выезд | Виброметры лазерные | 2523 | 14928-95 |  |  | Нет | 8532 | 01.01.2024 0:00:00 | 2505 | 8532 | 0
000000043943 | Нет | 000000043943Поверка | Поверка | Виброметры лазерные | 2523 | 14928-95 |  |  | Нет | 8124 | 01.01.2024 0:00:00 | 2505 | 8124 | 0
000000048802 | Нет | 000000048802Калибровка выезд | Калибровка выезд | Виброметры общего назначения | ВИНИТ | 55027-13 |  |  | Нет | 8532 | 01.01.2024 0:00:00 | 11 | 8532 | 0
000000048802 | Нет | 000000048802Поверка | Поверка | Виброметры общего назначения | ВИНИТ | 55027-13 |  |  | Нет | 8124 | 01.01.2024 0:00:00 | 11 | 8124 | 0
000000048802 | Нет | 000000048802Поверка выезд | Поверка выезд | Виброметры общего назначения | ВИНИТ | 55027-13 |  |  | Нет | 8532 | 01.01.2024 0:00:00 | 11 | 8532 | 0
000000048802 | Нет | 000000048802Калибровка | Калибровка | Виброметры общего назначения | ВИНИТ | 55027-13 |  |  | Нет | 8124 | 01.01.2024 0:00:00 | 11 | 8124 | 0
000000007644 | Нет | 000000007644Калибровка | Калибровка | Виброметры общей и локальной вибрации | ОКТАВА-101В | 22382-02 |  |  | Нет | 11178 | 01.01.2024 0:00:00 | 11 | 11178 | 0
000000007644 | Нет | 000000007644Поверка | Поверка | Виброметры общей и локальной вибрации | ОКТАВА-101В | 22382-02 |  |  | Нет | 11178 | 01.01.2024 0:00:00 | 11 | 11178 | 0
000000045409 | Нет | 000000045409Поверка | Поверка | Виброметры общей и локальной вибрации | ОКТАВА-101В | 22382-02 |  |  | Нет | 14358 | 01.01.2024 0:00:00 | 2505 | 14358 | 0
000000045409 | Нет | 000000045409Калибровка | Калибровка | Виброметры общей и локальной вибрации | ОКТАВА-101В | 22382-02 |  |  | Нет | 14358 | 01.01.2024 0:00:00 | 2505 | 14358 | 0
000000007617 | Нет | 000000007617Поверка выезд | Поверка выезд | Виброметры перемещения вала | ВПВ-1 | 7950-80 |  |  | Нет | 15534 | 01.01.2024 0:00:00 | 11 | 15534 | 0
000000007617 | Нет | 000000007617Поверка | Поверка | Виброметры перемещения вала | ВПВ-1 | 7950-80 |  |  | Нет | 14796 | 01.01.2024 0:00:00 | 11 | 14796 | 0
000000007523 | Нет | 000000007523Калибровка | Калибровка | Виброметры портативные | 5500 | 17362-04 |  |  | Нет | 8124 | 01.01.2024 0:00:00 | 11 | 8124 | 0
000000007523 | Нет | 000000007523Поверка | Поверка | Виброметры портативные | 5500 | 17362-04 |  |  | Нет | 8124 | 01.01.2024 0:00:00 | 11 | 8124 | 0
000000007523 | Нет | 000000007523Калибровка выезд | Калибровка выезд | Виброметры портативные | 5500 | 17362-04 |  |  | Нет | 8532 | 01.01.2024 0:00:00 | 11 | 8532 | 0
000000007523 | Нет | 000000007523Поверка выезд | Поверка выезд | Виброметры портативные | 5500 | 17362-04 |  |  | Нет | 8532 | 01.01.2024 0:00:00 | 11 | 8532 | 0
000000040144 | Нет | 000000040144Поверка выезд | Поверка выезд | Виброметры портативные | TV 110, TV 200, TV 300 | 24768-03 |  |  | Нет | 6192 | 01.01.2024 0:00:00 | 2505 | 6192 | 0
000000040144 | Нет | 000000040144Поверка | Поверка | Виброметры портативные | TV 110, TV 200, TV 300 | 24768-03 |  |  | Нет | 5898 | 01.01.2024 0:00:00 | 2505 | 5898 | 0
000000040144 | Нет | 000000040144Калибровка выезд | Калибровка выезд | Виброметры портативные | TV 110, TV 200, TV 300 | 24768-03 |  |  | Нет | 6192 | 01.01.2024 0:00:00 | 2505 | 6192 | 0
000000040144 | Нет | 000000040144Калибровка | Калибровка | Виброметры портативные | TV 110, TV 200, TV 300 | 24768-03 |  |  | Нет | 5898 | 01.01.2024 0:00:00 | 2505 | 5898 | 0
000000045410 | Нет | 000000045410Калибровка | Калибровка | Виброметры трехканальные цифровые | SV100, SV101 | 52572-13 |  |  | Нет | 13494 | 01.01.2024 0:00:00 | 2505 | 13494 | 0
000000045410 | Нет | 000000045410Поверка | Поверка | Виброметры трехканальные цифровые | SV100, SV101 | 52572-13 |  |  | Нет | 13494 | 01.01.2024 0:00:00 | 2505 | 13494 | 0
000000045410 | Нет | 000000045410Поверка выезд | Поверка выезд | Виброметры трехканальные цифровые | SV100, SV101 | 52572-13 |  |  | Нет | 14166 | 01.01.2024 0:00:00 | 2505 | 14166 | 0
000000045410 | Нет | 000000045410Калибровка выезд | Калибровка выезд | Виброметры трехканальные цифровые | SV100, SV101 | 52572-13 |  |  | Нет | 14166 | 01.01.2024 0:00:00 | 2505 | 14166 | 0
000000049491 | Нет | 000000049491Калибровка | Калибровка | Виброметры цифровые, анализаторы спектра | SVAN 954, SVAN 974 | 53070-13 |  |  | Нет | 14796 | 01.01.2024 0:00:00 | 2505 | 14796 | 0
000000049491 | Нет | 000000049491Поверка | Поверка | Виброметры цифровые, анализаторы спектра | SVAN 954, SVAN 974 | 53070-13 |  |  | Нет | 14796 | 01.01.2024 0:00:00 | 2505 | 14796 | 0
000000007616 | Нет | 000000007616Калибровка выезд | Калибровка выезд | Виброметры электрические балансировочные | ЭВМ-БП2 | 2983-72 |  |  | Нет | 17088 | 01.01.2024 0:00:00 | 11 | 17088 | 0
000000007616 | Нет | 000000007616Калибровка | Калибровка | Виброметры электрические балансировочные | ЭВМ-БП2 | 2983-72 |  |  | Нет | 16272 | 01.01.2024 0:00:00 | 11 | 16272 | 0
000000007616 | Нет | 000000007616Поверка | Поверка | Виброметры электрические балансировочные | ЭВМ-БП2 | 2983-72 |  |  | Нет | 16272 | 01.01.2024 0:00:00 | 11 | 16272 | 0
000000007616 | Нет | 000000007616Поверка выезд | Поверка выезд | Виброметры электрические балансировочные | ЭВМ-БП2 | 2983-72 |  |  | Нет | 17088 | 01.01.2024 0:00:00 | 11 | 17088 | 0
Г00000000953 |  | Г00000000953Калибровка | Калибровка | виброметры-анализаторы спектра |  |  |  |  | Нет | 14796 | 01.01.2024 0:00:00 | 11отд | 14796 | 0
Г00000000953 |  | Г00000000953Поверка | Поверка | виброметры-анализаторы спектра |  |  |  |  | Нет | 14796 | 01.01.2024 0:00:00 | 11отд | 14796 | 0
000000007634 | Нет | 000000007634Поверка | Поверка | Виброметры-балансировщики | ВТБ | 18673-99 |  |  | Нет | 16272 | 01.01.2024 0:00:00 | 11 | 16272 | 0
000000007634 | Нет | 000000007634Поверка выезд | Поверка выезд | Виброметры-балансировщики | ВТБ | 18673-99 |  |  | Нет | 17088 | 01.01.2024 0:00:00 | 11 | 17088 | 0
000000007634 | Нет | 000000007634Калибровка | Калибровка | Виброметры-балансировщики | ВТБ | 18673-99 |  |  | Нет | 16272 | 01.01.2024 0:00:00 | 11 | 16272 | 0
000000007634 | Нет | 000000007634Калибровка выезд | Калибровка выезд | Виброметры-балансировщики | ВТБ | 18673-99 |  |  | Нет | 17088 | 01.01.2024 0:00:00 | 11 | 17088 | 0
000000036797 | Нет | 000000036797Поверка выезд | Поверка выезд | Виброметры-балансировщики | BALTECH VP-3470 | 63522-16 |  |  | Нет | 8532 | 01.01.2024 0:00:00 | 2505 | 8532 | 0
000000036797 | Нет | 000000036797Поверка | Поверка | Виброметры-балансировщики | BALTECH VP-3470 | 63522-16 |  |  | Нет | 8124 | 01.01.2024 0:00:00 | 2505 | 8124 | 0
000000036797 | Нет | 000000036797Калибровка выезд | Калибровка выезд | Виброметры-балансировщики | BALTECH VP-3470 | 63522-16 |  |  | Нет | 8532 | 01.01.2024 0:00:00 | 2505 | 8532 | 0
000000036797 | Нет | 000000036797Калибровка | Калибровка | Виброметры-балансировщики | BALTECH VP-3470 | 63522-16 |  |  | Нет | 8124 | 01.01.2024 0:00:00 | 2505 | 8124 | 0
000000036948 | Нет | 000000036948Калибровка выезд | Калибровка выезд | Виброметры-балансировщики | ЦБ-3 | 51947-12 |  |  | Нет | 17088 | 01.01.2024 0:00:00 | 2505 | 17088 | 0
000000036948 | Нет | 000000036948Калибровка | Калибровка | Виброметры-балансировщики | ЦБ-3 | 51947-12 |  |  | Нет | 16272 | 01.01.2024 0:00:00 | 2505 | 16272 | 0
000000036948 | Нет | 000000036948Поверка | Поверка | Виброметры-балансировщики | ЦБ-3 | 51947-12 |  |  | Нет | 16272 | 01.01.2024 0:00:00 | 2505 | 16272 | 0
000000036948 | Нет | 000000036948Поверка выезд | Поверка выезд | Виброметры-балансировщики | ЦБ-3 | 51947-12 |  |  | Нет | 17088 | 01.01.2024 0:00:00 | 2505 | 17088 | 0
000000041272 | Нет | 000000041272Калибровка | Калибровка | Виброметры, анализаторы спектра | ЭКОФИЗИКА-111В | 66279-16 |  |  | Нет | 9498 | 01.01.2024 0:00:00 | 2505 | 9498 | 0
000000041272 | Нет | 000000041272Поверка | Поверка | Виброметры, анализаторы спектра | ЭКОФИЗИКА-111В | 66279-16 |  |  | Нет | 9498 | 01.01.2024 0:00:00 | 2505 | 9498 | 0
000000046129 | Нет | 000000046129Калибровка | Калибровка | Виброметры, анализаторы спектра | ЭКОФИЗИКА-110В | 48433-11 |  |  | Нет | 11178 | 01.01.2024 0:00:00 | 2505 | 11178 | 0
000000046129 | Нет | 000000046129Поверка | Поверка | Виброметры, анализаторы спектра | ЭКОФИЗИКА-110В | 48433-11 |  |  | Нет | 11178 | 01.01.2024 0:00:00 | 2505 | 11178 | 0
000000000223 | Нет | 000000000223Калибровка выезд | Калибровка выезд | Вибропреобразователи | DVA | 50630-12 |  |  | Нет | 6192 | 01.01.2024 0:00:00 | 11 | 6192 | 0
000000000223 | Нет | 000000000223Калибровка | Калибровка | Вибропреобразователи | DVA | 50630-12 |  |  | Нет | 5898 | 01.01.2024 0:00:00 | 11 | 5898 | 0
000000000223 | Нет | 000000000223Поверка выезд | Поверка выезд | Вибропреобразователи | DVA | 50630-12 |  |  | Нет | 6192 | 01.01.2024 0:00:00 | 11 | 6192 | 0
000000000223 | Нет | 000000000223Поверка | Поверка | Вибропреобразователи | DVA | 50630-12 |  |  | Нет | 5898 | 01.01.2024 0:00:00 | 11 | 5898 | 0
000000000227 | Нет | 000000000227Поверка | Поверка | Вибропреобразователи | АР2038 | 50840-12 |  |  | Нет | 5898 | 01.01.2024 0:00:00 | 11 | 5898 | 0
000000000227 | Нет | 000000000227Калибровка | Калибровка | Вибропреобразователи | АР2038 | 50840-12 |  |  | Нет | 5898 | 01.01.2024 0:00:00 | 11 | 5898 | 0
000000000227 | Нет | 000000000227Поверка выезд | Поверка выезд | Вибропреобразователи | АР2038 | 50840-12 |  |  | Нет | 6192 | 01.01.2024 0:00:00 | 11 | 6192 | 0
000000000227 | Нет | 000000000227Калибровка выезд | Калибровка выезд | Вибропреобразователи | АР2038 | 50840-12 |  |  | Нет | 6192 | 01.01.2024 0:00:00 | 11 | 6192 | 0
000000000229 | Нет | 000000000229Калибровка выезд | Калибровка выезд | Вибропреобразователи | АР2037 |  |  |  | Нет | 6192 | 01.01.2024 0:00:00 | 11 | 6192 | 0
000000000229 | Нет | 000000000229Поверка | Поверка | Вибропреобразователи | АР2037 |  |  |  | Нет | 5898 | 01.01.2024 0:00:00 | 11 | 5898 | 0
000000000229 | Нет | 000000000229Поверка выезд | Поверка выезд | Вибропреобразователи | АР2037 |  |  |  | Нет | 6192 | 01.01.2024 0:00:00 | 11 | 6192 | 0
000000000229 | Нет | 000000000229Калибровка | Калибровка | Вибропреобразователи | АР2037 |  |  |  | Нет | 5898 | 01.01.2024 0:00:00 | 11 | 5898 | 0
000000000240 | Нет | 000000000240Калибровка выезд | Калибровка выезд | Вибропреобразователи | KD6407 | 44888-10 |  |  | Нет | 6192 | 01.01.2024 0:00:00 | 11 | 6192 | 0
000000000240 | Нет | 000000000240Калибровка | Калибровка | Вибропреобразователи | KD6407 | 44888-10 |  |  | Нет | 5898 | 01.01.2024 0:00:00 | 11 | 5898 | 0
000000000240 | Нет | 000000000240Поверка выезд | Поверка выезд | Вибропреобразователи | KD6407 | 44888-10 |  |  | Нет | 6192 | 01.01.2024 0:00:00 | 11 | 6192 | 0
000000000240 | Нет | 000000000240Поверка | Поверка | Вибропреобразователи | KD6407 | 44888-10 |  |  | Нет | 5898 | 01.01.2024 0:00:00 | 11 | 5898 | 0
000000000249 | Нет | 000000000249Поверка | Поверка | Вибропреобразователи | VK-202A | 44889-10 |  |  | Нет | 5898 | 01.01.2024 0:00:00 | 11 | 5898 | 0
000000000249 | Нет | 000000000249Калибровка выезд | Калибровка выезд | Вибропреобразователи | VK-202A | 44889-10 |  |  | Нет | 6192 | 01.01.2024 0:00:00 | 11 | 6192 | 0
000000000249 | Нет | 000000000249Поверка выезд | Поверка выезд | Вибропреобразователи | VK-202A | 44889-10 |  |  | Нет | 6192 | 01.01.2024 0:00:00 | 11 | 6192 | 0
000000000249 | Нет | 000000000249Калибровка | Калибровка | Вибропреобразователи | VK-202A | 44889-10 |  |  | Нет | 5898 | 01.01.2024 0:00:00 | 11 | 5898 | 0
000000000251 | Нет | 000000000251Калибровка | Калибровка | Вибропреобразователи | 64Х | 36255-07 |  |  | Нет | 5898 | 01.01.2024 0:00:00 | 11 | 5898 | 0
000000000251 | Нет | 000000000251Поверка | Поверка | Вибропреобразователи | 64Х | 36255-07 |  |  | Нет | 5898 | 01.01.2024 0:00:00 | 11 | 5898 | 0
000000000251 | Нет | 000000000251Калибровка выезд | Калибровка выезд | Вибропреобразователи | 64Х | 36255-07 |  |  | Нет | 6192 | 01.01.2024 0:00:00 | 11 | 6192 | 0
000000000251 | Нет | 000000000251Поверка выезд | Поверка выезд | Вибропреобразователи | 64Х | 36255-07 |  |  | Нет | 6192 | 01.01.2024 0:00:00 | 11 | 6192 | 0
000000007458 | Нет | 000000007458Поверка | Поверка | Вибропреобразователи | ДВ-1 (DV-1) | 22132-01 |  |  | Нет | 4494 | 01.01.2024 0:00:00 | 11 | 4494 | 0
000000007458 | Нет | 000000007458Поверка выезд | Поверка выезд | Вибропреобразователи | ДВ-1 (DV-1) | 22132-01 |  |  | Нет | 4716 | 01.01.2024 0:00:00 | 11 | 4716 | 0
000000007458 | Нет | 000000007458Калибровка | Калибровка | Вибропреобразователи | ДВ-1 (DV-1) | 22132-01 |  |  | Нет | 4494 | 01.01.2024 0:00:00 | 11 | 4494 | 0
000000007458 | Нет | 000000007458Калибровка выезд | Калибровка выезд | Вибропреобразователи | ДВ-1 (DV-1) | 22132-01 |  |  | Нет | 4716 | 01.01.2024 0:00:00 | 11 | 4716 | 0
000000035500 | Нет | 000000035500Калибровка выезд | Калибровка выезд | Вибропреобразователи | серии АР20ХХ | 70872-18 |  |  | Нет | 5406 | 01.01.2024 0:00:00 | 2505 | 5406 | 0
000000035500 | Нет | 000000035500Поверка выезд | Поверка выезд | Вибропреобразователи | серии АР20ХХ | 70872-18 |  |  | Нет | 5406 | 01.01.2024 0:00:00 | 2505 | 5406 | 0
000000035500 | Нет | 000000035500Калибровка | Калибровка | Вибропреобразователи | серии АР20ХХ | 70872-18 |  |  | Нет | 5148 | 01.01.2024 0:00:00 | 2505 | 5148 | 0
000000035500 | Нет | 000000035500Поверка | Поверка | Вибропреобразователи | серии АР20ХХ | 70872-18 |  |  | Нет | 5148 | 01.01.2024 0:00:00 | 2505 | 5148 | 0
000000038499 | Нет | 000000038499Калибровка | Калибровка | Вибропреобразователи | серии АР10XX | 63426-16 |  |  | Нет | 5898 | 01.01.2024 0:00:00 | 2505 | 5898 | 0
000000038499 | Нет | 000000038499Поверка выезд | Поверка выезд | Вибропреобразователи | серии АР10XX | 63426-16 |  |  | Нет | 6192 | 01.01.2024 0:00:00 | 2505 | 6192 | 0
000000038499 | Нет | 000000038499Калибровка выезд | Калибровка выезд | Вибропреобразователи | серии АР10XX | 63426-16 |  |  | Нет | 6192 | 01.01.2024 0:00:00 | 2505 | 6192 | 0
000000038499 | Нет | 000000038499Поверка | Поверка | Вибропреобразователи | серии АР10XX | 63426-16 |  |  | Нет | 5898 | 01.01.2024 0:00:00 | 2505 | 5898 | 0
000000042585 | Нет | 000000042585Поверка | Поверка | Вибропреобразователи | серии АР10XX | 63426-16 |  |  | Нет | 13494 | 01.01.2024 0:00:00 | 2505 | 13494 | 0
000000042585 | Нет | 000000042585Калибровка | Калибровка | Вибропреобразователи | серии АР10XX | 63426-16 |  |  | Нет | 13494 | 01.01.2024 0:00:00 | 2505 | 13494 | 0
000000042585 | Нет | 000000042585Поверка выезд | Поверка выезд | Вибропреобразователи | серии АР10XX | 63426-16 |  |  | Нет | 14166 | 01.01.2024 0:00:00 | 2505 | 14166 | 0
000000042585 | Нет | 000000042585Калибровка выезд | Калибровка выезд | Вибропреобразователи | серии АР10XX | 63426-16 |  |  | Нет | 14166 | 01.01.2024 0:00:00 | 2505 | 14166 | 0
000000043982 | Нет | 000000043982Калибровка | Калибровка | Вибропреобразователи | DVA | 69044-17 |  |  | Нет | 5898 | 01.01.2024 0:00:00 | 2505 | 5898 | 0
000000043982 | Нет | 000000043982Поверка выезд | Поверка выезд | Вибропреобразователи | DVA | 69044-17 |  |  | Нет | 6192 | 01.01.2024 0:00:00 | 2505 | 6192 | 0
000000043982 | Нет | 000000043982Поверка | Поверка | Вибропреобразователи | DVA | 69044-17 |  |  | Нет | 5898 | 01.01.2024 0:00:00 | 2505 | 5898 | 0
000000043982 | Нет | 000000043982Калибровка выезд | Калибровка выезд | Вибропреобразователи | DVA | 69044-17 |  |  | Нет | 6192 | 01.01.2024 0:00:00 | 2505 | 6192 | 0
000000045607 | Нет | 000000045607Калибровка | Калибровка | Вибропреобразователи | АР98-100-01 | 22561-07 |  |  | Нет | 8946 | 01.01.2024 0:00:00 | 2505 | 8946 | 0
000000045607 | Нет | 000000045607Поверка | Поверка | Вибропреобразователи | АР98-100-01 | 22561-07 |  |  | Нет | 8946 | 01.01.2024 0:00:00 | 2505 | 8946 | 0
000000045737 | Нет | 000000045737Поверка выезд | Поверка выезд | Вибропреобразователи | серии АР20ХХ | 70872-18 |  |  | Нет | 6192 | 01.01.2024 0:00:00 | 2505 | 6192 | 0
000000045737 | Нет | 000000045737Калибровка выезд | Калибровка выезд | Вибропреобразователи | серии АР20ХХ | 70872-18 |  |  | Нет | 6192 | 01.01.2024 0:00:00 | 2505 | 6192 | 0
000000045737 | Нет | 000000045737Поверка | Поверка | Вибропреобразователи | серии АР20ХХ | 70872-18 |  |  | Нет | 5898 | 01.01.2024 0:00:00 | 2505 | 5898 | 0
000000045737 | Нет | 000000045737Калибровка | Калибровка | Вибропреобразователи | серии АР20ХХ | 70872-18 |  |  | Нет | 5898 | 01.01.2024 0:00:00 | 2505 | 5898 | 0
000000045965 | Нет | 000000045965Поверка выезд | Поверка выезд | Вибропреобразователи | АВС 059 | 21351-01 | Диапазон измерений: от 20 Гц до 6000 Гц, погрешность и (или) неопределенность (класс, разряд): ПГ±10% | ПГ±10% | Нет | 6192 | 01.01.2024 0:00:00 | 2505 | 6192 | 0
000000045965 | Нет | 000000045965Калибровка | Калибровка | Вибропреобразователи | АВС 059 | 21351-01 | Диапазон измерений: от 20 Гц до 6000 Гц, погрешность и (или) неопределенность (класс, разряд): ПГ±10% | ПГ±10% | Нет | 5898 | 01.01.2024 0:00:00 | 2505 | 5898 | 0
000000045965 | Нет | 000000045965Калибровка выезд | Калибровка выезд | Вибропреобразователи | АВС 059 | 21351-01 | Диапазон измерений: от 20 Гц до 6000 Гц, погрешность и (или) неопределенность (класс, разряд): ПГ±10% | ПГ±10% | Нет | 6192 | 01.01.2024 0:00:00 | 2505 | 6192 | 0
000000045965 | Нет | 000000045965Поверка | Поверка | Вибропреобразователи | АВС 059 | 21351-01 | Диапазон измерений: от 20 Гц до 6000 Гц, погрешность и (или) неопределенность (класс, разряд): ПГ±10% | ПГ±10% | Нет | 5898 | 01.01.2024 0:00:00 | 2505 | 5898 | 0
000000046677 | Нет | 000000046677Поверка | Поверка | Вибропреобразователи | АР2037 | 35902-08 |  |  | Нет | 5898 | 01.01.2024 0:00:00 | 2505 | 5898 | 0
000000046677 | Нет | 000000046677Калибровка | Калибровка | Вибропреобразователи | АР2037 | 35902-08 |  |  | Нет | 5898 | 01.01.2024 0:00:00 | 2505 | 5898 | 0
000000046677 | Нет | 000000046677Поверка выезд | Поверка выезд | Вибропреобразователи | АР2037 | 35902-08 |  |  | Нет | 6192 | 01.01.2024 0:00:00 | 2505 | 6192 | 0
000000046677 | Нет | 000000046677Калибровка выезд | Калибровка выезд | Вибропреобразователи | АР2037 | 35902-08 |  |  | Нет | 6192 | 01.01.2024 0:00:00 | 2505 | 6192 | 0
000000046863 | Нет | 000000046863Поверка выезд | Поверка выезд | Вибропреобразователи | серии АР20ХХ | 70872-18 | Диапазон измерений: 10-20000 Гц, погрешность и (или) неопределенность (класс, разряд): отклонение от номинального коэффициента преобразования не более ±2% | отклонение от номинального коэффициента преобразования не более ±2% | Нет | 14166 | 01.01.2024 0:00:00 | 2505 | 14166 | 0
000000046863 | Нет | 000000046863Калибровка | Калибровка | Вибропреобразователи | серии АР20ХХ | 70872-18 | Диапазон измерений: 10-20000 Гц, погрешность и (или) неопределенность (класс, разряд): отклонение от номинального коэффициента преобразования не более ±2% | отклонение от номинального коэффициента преобразования не более ±2% | Нет | 13494 | 01.01.2024 0:00:00 | 2505 | 13494 | 0
000000046863 | Нет | 000000046863Калибровка выезд | Калибровка выезд | Вибропреобразователи | серии АР20ХХ | 70872-18 | Диапазон измерений: 10-20000 Гц, погрешность и (или) неопределенность (класс, разряд): отклонение от номинального коэффициента преобразования не более ±2% | отклонение от номинального коэффициента преобразования не более ±2% | Нет | 14166 | 01.01.2024 0:00:00 | 2505 | 14166 | 0
000000046863 | Нет | 000000046863Поверка | Поверка | Вибропреобразователи | серии АР20ХХ | 70872-18 | Диапазон измерений: 10-20000 Гц, погрешность и (или) неопределенность (класс, разряд): отклонение от номинального коэффициента преобразования не более ±2% | отклонение от номинального коэффициента преобразования не более ±2% | Нет | 13494 | 01.01.2024 0:00:00 | 2505 | 13494 | 0
000000047512 | Нет | 000000047512Поверка | Поверка | Вибропреобразователи | АР2037 | 35902-07 |  |  | Нет | 8946 | 01.01.2024 0:00:00 | 2505 | 8946 | 0
000000047512 | Нет | 000000047512Калибровка | Калибровка | Вибропреобразователи | АР2037 | 35902-07 |  |  | Нет | 8946 | 01.01.2024 0:00:00 | 2505 | 8946 | 0
000000047528 | Нет | 000000047528Поверка | Поверка | Вибропреобразователи | МВ-43 | 16985-08 | Диапазон измерений: (1-8000) Гц, погрешность и (или) неопределенность (класс, разряд): Неравномерность АЧХ ±10% | Неравномерность АЧХ ±10% | Нет | 5898 | 01.01.2024 0:00:00 | 2505 | 5898 | 0
000000047528 | Нет | 000000047528Поверка выезд | Поверка выезд | Вибропреобразователи | МВ-43 | 16985-08 | Диапазон измерений: (1-8000) Гц, погрешность и (или) неопределенность (класс, разряд): Неравномерность АЧХ ±10% | Неравномерность АЧХ ±10% | Нет | 6192 | 01.01.2024 0:00:00 | 2505 | 6192 | 0
000000047528 | Нет | 000000047528Калибровка | Калибровка | Вибропреобразователи | МВ-43 | 16985-08 | Диапазон измерений: (1-8000) Гц, погрешность и (или) неопределенность (класс, разряд): Неравномерность АЧХ ±10% | Неравномерность АЧХ ±10% | Нет | 5898 | 01.01.2024 0:00:00 | 2505 | 5898 | 0
000000047528 | Нет | 000000047528Калибровка выезд | Калибровка выезд | Вибропреобразователи | МВ-43 | 16985-08 | Диапазон измерений: (1-8000) Гц, погрешность и (или) неопределенность (класс, разряд): Неравномерность АЧХ ±10% | Неравномерность АЧХ ±10% | Нет | 6192 | 01.01.2024 0:00:00 | 2505 | 6192 | 0
000000049049 | Нет | 000000049049Поверка | Поверка | Вибропреобразователи | АР98 | 22561-02 | Диапазон измерений: от 0,1 до 500 м/с² в диапазоне частот от 0,5 до 12000 Гц, погрешность и (или) неопределенность (класс, разряд): ПГ=±6%, Неравномерность АЧХ в диапазоне частот (0,5- 12000) Гц не более ±12,5% | ПГ=±6%, Неравномерность АЧХ в диапазоне частот (0,5- 12000) Гц не более ±12,5% | Нет | 8946 | 01.01.2024 0:00:00 | 2505 | 8946 | 0
000000049049 | Нет | 000000049049Калибровка | Калибровка | Вибропреобразователи | АР98 | 22561-02 | Диапазон измерений: от 0,1 до 500 м/с² в диапазоне частот от 0,5 до 12000 Гц, погрешность и (или) неопределенность (класс, разряд): ПГ=±6%, Неравномерность АЧХ в диапазоне частот (0,5- 12000) Гц не более ±12,5% | ПГ=±6%, Неравномерность АЧХ в диапазоне частот (0,5- 12000) Гц не более ±12,5% | Нет | 8946 | 01.01.2024 0:00:00 | 2505 | 8946 | 0
000000049284 | Нет | 000000049284Поверка выезд | Поверка выезд | Вибропреобразователи | АР2082М | 49393-12 |  |  | Нет | 14166 | 01.01.2024 0:00:00 | 2505 | 14166 | 0
000000049284 | Нет | 000000049284Калибровка выезд | Калибровка выезд | Вибропреобразователи | АР2082М | 49393-12 |  |  | Нет | 14166 | 01.01.2024 0:00:00 | 2505 | 14166 | 0
000000049284 | Нет | 000000049284Поверка | Поверка | Вибропреобразователи | АР2082М | 49393-12 |  |  | Нет | 13494 | 01.01.2024 0:00:00 | 2505 | 13494 | 0
000000049284 | Нет | 000000049284Калибровка | Калибровка | Вибропреобразователи | АР2082М | 49393-12 |  |  | Нет | 13494 | 01.01.2024 0:00:00 | 2505 | 13494 | 0
000000049493 | Нет | 000000049493Поверка | Поверка | Вибропреобразователи | серии АР10XX | 63426-16 | Диапазон измерений: от 2 Гц до 4000 Гц, погрешность и (или) неопределенность (класс, разряд): ПГ±12,5% | ПГ±12,5% | Нет | 13494 | 01.01.2024 0:00:00 | 2505 | 13494 | 0
000000049493 | Нет | 000000049493Поверка выезд | Поверка выезд | Вибропреобразователи | серии АР10XX | 63426-16 | Диапазон измерений: от 2 Гц до 4000 Гц, погрешность и (или) неопределенность (класс, разряд): ПГ±12,5% | ПГ±12,5% | Нет | 14166 | 01.01.2024 0:00:00 | 2505 | 14166 | 0
000000049493 | Нет | 000000049493Калибровка | Калибровка | Вибропреобразователи | серии АР10XX | 63426-16 | Диапазон измерений: от 2 Гц до 4000 Гц, погрешность и (или) неопределенность (класс, разряд): ПГ±12,5% | ПГ±12,5% | Нет | 13494 | 01.01.2024 0:00:00 | 2505 | 13494 | 0
000000049493 | Нет | 000000049493Калибровка выезд | Калибровка выезд | Вибропреобразователи | серии АР10XX | 63426-16 | Диапазон измерений: от 2 Гц до 4000 Гц, погрешность и (или) неопределенность (класс, разряд): ПГ±12,5% | ПГ±12,5% | Нет | 14166 | 01.01.2024 0:00:00 | 2505 | 14166 | 0
000000049495 | Нет | 000000049495Калибровка | Калибровка | Вибропреобразователи | серии АР10XX | 63426-16 | Диапазон измерений: от 0,5 Гц до 10000 Гц, погрешность и (или) неопределенность (класс, разряд): ПГ±12,5% | ПГ±12,5% | Нет | 13494 | 01.01.2024 0:00:00 | 2505 | 13494 | 0
000000049495 | Нет | 000000049495Поверка выезд | Поверка выезд | Вибропреобразователи | серии АР10XX | 63426-16 | Диапазон измерений: от 0,5 Гц до 10000 Гц, погрешность и (или) неопределенность (класс, разряд): ПГ±12,5% | ПГ±12,5% | Нет | 14166 | 01.01.2024 0:00:00 | 2505 | 14166 | 0
000000049495 | Нет | 000000049495Поверка | Поверка | Вибропреобразователи | серии АР10XX | 63426-16 | Диапазон измерений: от 0,5 Гц до 10000 Гц, погрешность и (или) неопределенность (класс, разряд): ПГ±12,5% | ПГ±12,5% | Нет | 13494 | 01.01.2024 0:00:00 | 2505 | 13494 | 0
000000049495 | Нет | 000000049495Калибровка выезд | Калибровка выезд | Вибропреобразователи | серии АР10XX | 63426-16 | Диапазон измерений: от 0,5 Гц до 10000 Гц, погрешность и (или) неопределенность (класс, разряд): ПГ±12,5% | ПГ±12,5% | Нет | 14166 | 01.01.2024 0:00:00 | 2505 | 14166 | 0
000000049498 | Нет | 000000049498Поверка выезд | Поверка выезд | Вибропреобразователи | АР2038 | 50840-12 | Диапазон измерений: от 0,5 Гц до 12000 Гц, погрешность и (или) неопределенность (класс, разряд): ПГ±15% | ПГ±15% | Нет | 14166 | 01.01.2024 0:00:00 | 2505 | 14166 | 0
000000049498 | Нет | 000000049498Поверка | Поверка | Вибропреобразователи | АР2038 | 50840-12 | Диапазон измерений: от 0,5 Гц до 12000 Гц, погрешность и (или) неопределенность (класс, разряд): ПГ±15% | ПГ±15% | Нет | 13494 | 01.01.2024 0:00:00 | 2505 | 13494 | 0
000000049498 | Нет | 000000049498Калибровка выезд | Калибровка выезд | Вибропреобразователи | АР2038 | 50840-12 | Диапазон измерений: от 0,5 Гц до 12000 Гц, погрешность и (или) неопределенность (класс, разряд): ПГ±15% | ПГ±15% | Нет | 14166 | 01.01.2024 0:00:00 | 2505 | 14166 | 0
000000049498 | Нет | 000000049498Калибровка | Калибровка | Вибропреобразователи | АР2038 | 50840-12 | Диапазон измерений: от 0,5 Гц до 12000 Гц, погрешность и (или) неопределенность (класс, разряд): ПГ±15% | ПГ±15% | Нет | 13494 | 01.01.2024 0:00:00 | 2505 | 13494 | 0
000000049677 | Нет | 000000049677Калибровка | Калибровка | Вибропреобразователи | АР20ХХ | 70872-18 | Диапазон измерений: от 0,5 до 15000 Гц, погрешность и (или) неопределенность (класс, разряд): ПГ±5% | ПГ±5% | Нет | 8946 | 01.01.2024 0:00:00 | 2505 | 8946 | 0
000000049677 | Нет | 000000049677Поверка | Поверка | Вибропреобразователи | АР20ХХ | 70872-18 | Диапазон измерений: от 0,5 до 15000 Гц, погрешность и (или) неопределенность (класс, разряд): ПГ±5% | ПГ±5% | Нет | 8946 | 01.01.2024 0:00:00 | 2505 | 8946 | 0
000000050029 | Нет | 000000050029Поверка выезд | Поверка выезд | Вибропреобразователи | KD35 |  | Диапазон измерений: (5 - 5000) Гц, погрешность и (или) неопределенность (класс, разряд): Неравномерность АЧХ ±10% | Неравномерность АЧХ ±10% | Нет | 5406 | 01.01.2024 0:00:00 | 2505 | 5406 | 0
000000050029 | Нет | 000000050029Калибровка | Калибровка | Вибропреобразователи | KD35 |  | Диапазон измерений: (5 - 5000) Гц, погрешность и (или) неопределенность (класс, разряд): Неравномерность АЧХ ±10% | Неравномерность АЧХ ±10% | Нет | 5148 | 01.01.2024 0:00:00 | 2505 | 5148 | 0
000000050029 | Нет | 000000050029Поверка | Поверка | Вибропреобразователи | KD35 |  | Диапазон измерений: (5 - 5000) Гц, погрешность и (или) неопределенность (класс, разряд): Неравномерность АЧХ ±10% | Неравномерность АЧХ ±10% | Нет | 5148 | 01.01.2024 0:00:00 | 2505 | 5148 | 0
000000050029 | Нет | 000000050029Калибровка выезд | Калибровка выезд | Вибропреобразователи | KD35 |  | Диапазон измерений: (5 - 5000) Гц, погрешность и (или) неопределенность (класс, разряд): Неравномерность АЧХ ±10% | Неравномерность АЧХ ±10% | Нет | 5406 | 01.01.2024 0:00:00 | 2505 | 5406 | 0
000000051683 | Нет | 000000051683Калибровка выезд | Калибровка выезд | Вибропреобразователи | VK | 48248-11 |  |  | Нет | 4716 | 01.01.2024 0:00:00 | 2505 | 4716 | 0
000000051683 | Нет | 000000051683Калибровка | Калибровка | Вибропреобразователи | VK | 48248-11 |  |  | Нет | 4494 | 01.01.2024 0:00:00 | 2505 | 4494 | 0
000000051683 | Нет | 000000051683Поверка выезд | Поверка выезд | Вибропреобразователи | VK | 48248-11 |  |  | Нет | 4716 | 01.01.2024 0:00:00 | 2505 | 4716 | 0
000000051683 | Нет | 000000051683Поверка | Поверка | Вибропреобразователи | VK | 48248-11 |  |  | Нет | 4494 | 01.01.2024 0:00:00 | 2505 | 4494 | 0
000000051755 | Нет | 000000051755Поверка выезд | Поверка выезд | Вибропреобразователи | АР20ХХ | 59379-14 |  |  | Нет | 6192 | 01.01.2024 0:00:00 | 2505 | 6192 | 0
000000051755 | Нет | 000000051755Поверка | Поверка | Вибропреобразователи | АР20ХХ | 59379-14 |  |  | Нет | 5898 | 01.01.2024 0:00:00 | 2505 | 5898 | 0
000000051755 | Нет | 000000051755Калибровка выезд | Калибровка выезд | Вибропреобразователи | АР20ХХ | 59379-14 |  |  | Нет | 6192 | 01.01.2024 0:00:00 | 2505 | 6192 | 0
000000051755 | Нет | 000000051755Калибровка | Калибровка | Вибропреобразователи | АР20ХХ | 59379-14 |  |  | Нет | 5898 | 01.01.2024 0:00:00 | 2505 | 5898 | 0
000000000221 | Нет | 000000000221Калибровка выезд | Калибровка выезд | Вибропреобразователи пьезоэлектрические с предусилителями | ВК-310 | 22234-01 |  |  | Нет | 6192 | 01.01.2024 0:00:00 | 11 | 6192 | 0
000000000221 | Нет | 000000000221Калибровка | Калибровка | Вибропреобразователи пьезоэлектрические с предусилителями | ВК-310 | 22234-01 |  |  | Нет | 5898 | 01.01.2024 0:00:00 | 11 | 5898 | 0
000000000221 | Нет | 000000000221Поверка выезд | Поверка выезд | Вибропреобразователи пьезоэлектрические с предусилителями | ВК-310 | 22234-01 |  |  | Нет | 6192 | 01.01.2024 0:00:00 | 11 | 6192 | 0
000000000221 | Нет | 000000000221Поверка | Поверка | Вибропреобразователи пьезоэлектрические с предусилителями | ВК-310 | 22234-01 |  |  | Нет | 5898 | 01.01.2024 0:00:00 | 11 | 5898 | 0
000000018108 | Нет | 000000018108Поверка | Поверка | Вибропреобразователи пьезоэлектрические с предусилителями | ВК-310 | 22234-01 |  |  | Нет | 5664 | 01.01.2024 0:00:00 | 11 | 5664 | 0
000000051684 | Нет | 000000051684Поверка выезд | Поверка выезд | Вибропреобразователи скорости | ВК-310 | 77663-20 |  |  | Нет | 6192 | 01.01.2024 0:00:00 | 2505 | 6192 | 0
000000051684 | Нет | 000000051684Поверка | Поверка | Вибропреобразователи скорости | ВК-310 | 77663-20 |  |  | Нет | 5898 | 01.01.2024 0:00:00 | 2505 | 5898 | 0
000000051684 | Нет | 000000051684Калибровка выезд | Калибровка выезд | Вибропреобразователи скорости | ВК-310 | 77663-20 |  |  | Нет | 6192 | 01.01.2024 0:00:00 | 2505 | 6192 | 0
000000051684 | Нет | 000000051684Калибровка | Калибровка | Вибропреобразователи скорости | ВК-310 | 77663-20 |  |  | Нет | 5898 | 01.01.2024 0:00:00 | 2505 | 5898 | 0
000000007652 | Нет | 000000007652Поверка | Поверка | Вибропреобразователи скорости и перемещения пьезоэлектрические с мониторами параметрического контроля | ST5491Е, ST5484Е, ST6917, ST6918, ST6923 (вибропреобразователи), DW5100 и DW6180 (мониторы) | 27658-04 |  |  | Нет | 14796 | 01.01.2024 0:00:00 | 11 | 14796 | 0
000000007652 | Нет | 000000007652Поверка выезд | Поверка выезд | Вибропреобразователи скорости и перемещения пьезоэлектрические с мониторами параметрического контроля | ST5491Е, ST5484Е, ST6917, ST6918, ST6923 (вибропреобразователи), DW5100 и DW6180 (мониторы) | 27658-04 |  |  | Нет | 15534 | 01.01.2024 0:00:00 | 11 | 15534 | 0
000000007488 | Нет | 000000007488Калибровка выезд | Калибровка выезд | Вибропреобразователи скорости индуктивные | 5475, 5485, 5235, 5473, 5486 | 17357-98 |  |  | Нет | 4716 | 01.01.2024 0:00:00 | 11 | 4716 | 0
000000007488 | Нет | 000000007488Поверка | Поверка | Вибропреобразователи скорости индуктивные | 5475, 5485, 5235, 5473, 5486 | 17357-98 |  |  | Нет | 4494 | 01.01.2024 0:00:00 | 11 | 4494 | 0
000000007488 | Нет | 000000007488Калибровка | Калибровка | Вибропреобразователи скорости индуктивные | 5475, 5485, 5235, 5473, 5486 | 17357-98 |  |  | Нет | 4494 | 01.01.2024 0:00:00 | 11 | 4494 | 0
000000007488 | Нет | 000000007488Поверка выезд | Поверка выезд | Вибропреобразователи скорости индуктивные | 5475, 5485, 5235, 5473, 5486 | 17357-98 |  |  | Нет | 4716 | 01.01.2024 0:00:00 | 11 | 4716 | 0
000000000752 | Нет | 000000000752Поверка | Поверка | Вибропреобразователи ускорения | 8300 | 14923-09 |  |  | Нет | 15300 | 01.01.2024 0:00:00 | 11 | 15300 | 0
000000041419 | Нет | 000000041419Калибровка | Калибровка | Вибропреобразователи ускорения | 8300 | 14923-09 |  |  | Нет | 5898 | 01.01.2024 0:00:00 | 2505 | 5898 | 0
000000041419 | Нет | 000000041419Поверка | Поверка | Вибропреобразователи ускорения | 8300 | 14923-09 |  |  | Нет | 5898 | 01.01.2024 0:00:00 | 2505 | 5898 | 0
000000041419 | Нет | 000000041419Поверка выезд | Поверка выезд | Вибропреобразователи ускорения | 8300 | 14923-09 |  |  | Нет | 6192 | 01.01.2024 0:00:00 | 2505 | 6192 | 0
000000041419 | Нет | 000000041419Калибровка выезд | Калибровка выезд | Вибропреобразователи ускорения | 8300 | 14923-09 |  |  | Нет | 6192 | 01.01.2024 0:00:00 | 2505 | 6192 | 0
000000007481 | Нет | 000000007481Калибровка | Калибровка | Вибропреобразователи ускорения пьезоэлектрические | SA6200А/В, SA6210, SA6250, SV6300 | 17361-04 |  |  | Нет | 4494 | 01.01.2024 0:00:00 | 11 | 4494 | 0
000000007481 | Нет | 000000007481Поверка | Поверка | Вибропреобразователи ускорения пьезоэлектрические | SA6200А/В, SA6210, SA6250, SV6300 | 17361-04 |  |  | Нет | 4494 | 01.01.2024 0:00:00 | 11 | 4494 | 0
000000007481 | Нет | 000000007481Калибровка выезд | Калибровка выезд | Вибропреобразователи ускорения пьезоэлектрические | SA6200А/В, SA6210, SA6250, SV6300 | 17361-04 |  |  | Нет | 4716 | 01.01.2024 0:00:00 | 11 | 4716 | 0
000000007481 | Нет | 000000007481Поверка выезд | Поверка выезд | Вибропреобразователи ускорения пьезоэлектрические | SA6200А/В, SA6210, SA6250, SV6300 | 17361-04 |  |  | Нет | 4716 | 01.01.2024 0:00:00 | 11 | 4716 | 0
000000007471 | Нет | 000000007471Калибровка | Калибровка | Вибропреобразователи ускорения трехкомпонентные | ВТК-3 | 23241-02 |  |  | Нет | 13494 | 01.01.2024 0:00:00 | 11 | 13494 | 0
000000007471 | Нет | 000000007471Поверка | Поверка | Вибропреобразователи ускорения трехкомпонентные | ВТК-3 | 23241-02 |  |  | Нет | 13494 | 01.01.2024 0:00:00 | 11 | 13494 | 0
000000007471 | Нет | 000000007471Калибровка выезд | Калибровка выезд | Вибропреобразователи ускорения трехкомпонентные | ВТК-3 | 23241-02 |  |  | Нет | 14166 | 01.01.2024 0:00:00 | 11 | 14166 | 0
000000007471 | Нет | 000000007471Поверка выезд | Поверка выезд | Вибропреобразователи ускорения трехкомпонентные | ВТК-3 | 23241-02 |  |  | Нет | 14166 | 01.01.2024 0:00:00 | 11 | 14166 | 0
000000000753 | Нет | 000000000753Поверка | Поверка | Вибростенды взрывозащищенные | ТИК-ВВ (TIK - VV) | 56857-14 |  |  | Нет | 50514 | 01.01.2024 0:00:00 | 11 | 50514 | 0
000000000753 | Нет | 000000000753Калибровка | Калибровка | Вибростенды взрывозащищенные | ТИК-ВВ (TIK - VV) | 56857-14 |  |  | Нет | 50514 | 01.01.2024 0:00:00 | 11 | 50514 | 0
000000007683 | Нет | 000000007683Калибровка | Калибровка | Вибростенды калибровочные | ВК-02 | 18461-99 |  |  | Нет | 23148 | 01.01.2024 0:00:00 | 11 | 23148 | 0
000000007683 | Нет | 000000007683Поверка | Поверка | Вибростенды калибровочные | ВК-02 | 18461-99 |  |  | Нет | 23148 | 01.01.2024 0:00:00 | 11 | 23148 | 0
000000045087 | Нет | 000000045087Поверка | Поверка | Вибростенды калибровочные | ВК-02 | 18461-04 |  |  | Нет | 23148 | 01.01.2024 0:00:00 | 2505 | 23148 | 0
000000045087 | Нет | 000000045087Калибровка | Калибровка | Вибростенды калибровочные | ВК-02 | 18461-04 |  |  | Нет | 23148 | 01.01.2024 0:00:00 | 2505 | 23148 | 0
000000007687 | Нет | 000000007687Калибровка | Калибровка | Вибростенды калибровочные переносные взрывозащищенные | ВЗВ-1 | 24121-02 |  |  | Нет | 23148 | 01.01.2024 0:00:00 | 11 | 23148 | 0
000000007687 | Нет | 000000007687Поверка | Поверка | Вибростенды калибровочные переносные взрывозащищенные | ВЗВ-1 | 24121-02 |  |  | Нет | 23148 | 01.01.2024 0:00:00 | 11 | 23148 | 0
000000007678 | Нет | 000000007678Калибровка | Калибровка | Вибростенды переносные | ВСВ-131 | 10997-87 |  |  | Нет | 23148 | 01.01.2024 0:00:00 | 11 | 23148 | 0
000000007678 | Нет | 000000007678Поверка | Поверка | Вибростенды переносные | ВСВ-131 | 10997-87 |  |  | Нет | 23148 | 01.01.2024 0:00:00 | 11 | 23148 | 0
000000036919 | Нет | 000000036919Поверка | Поверка | Вибростенды переносные | ВЗВ | 39359-08 |  |  | Нет | 23148 | 01.01.2024 0:00:00 | 2505 | 23148 | 0
000000036919 | Нет | 000000036919Калибровка | Калибровка | Вибростенды переносные | ВЗВ | 39359-08 |  |  | Нет | 23148 | 01.01.2024 0:00:00 | 2505 | 23148 | 0
000000037061 | Нет | 000000037061Поверка | Поверка | Вибростенды переносные | ВСВ-131М | 26696-04 |  |  | Нет | 23148 | 01.01.2024 0:00:00 | 2505 | 23148 | 0
000000037061 | Нет | 000000037061Калибровка | Калибровка | Вибростенды переносные | ВСВ-131М | 26696-04 |  |  | Нет | 23148 | 01.01.2024 0:00:00 | 2505 | 23148 | 0
000000007684 | Нет | 000000007684Поверка | Поверка | Вибростенды поверочные переносные | ВСП-02 | 22017-01 |  |  | Нет | 23148 | 01.01.2024 0:00:00 | 11 | 23148 | 0
000000007684 | Нет | 000000007684Калибровка | Калибровка | Вибростенды поверочные переносные | ВСП-02 | 22017-01 |  |  | Нет | 23148 | 01.01.2024 0:00:00 | 11 | 23148 | 0
000000007685 | Нет | 000000007685Поверка | Поверка | Вибростенды поверочные переносные | ВСП-131 | 23085-02 |  |  | Нет | 23148 | 01.01.2024 0:00:00 | 11 | 23148 | 0
000000007685 | Нет | 000000007685Калибровка | Калибровка | Вибростенды поверочные переносные | ВСП-131 | 23085-02 |  |  | Нет | 23148 | 01.01.2024 0:00:00 | 11 | 23148 | 0
000000039709 | Нет | 000000039709Калибровка | Калибровка | Вибростенды поверочные переносные | ВСП-131 | 23085-06 |  |  | Нет | 23148 | 01.01.2024 0:00:00 | 2505 | 23148 | 0
000000039709 | Нет | 000000039709Поверка | Поверка | Вибростенды поверочные переносные | ВСП-131 | 23085-06 |  |  | Нет | 23148 | 01.01.2024 0:00:00 | 2505 | 23148 | 0
000000040605 | Нет | 000000040605Калибровка | Калибровка | Вибростенды поверочные переносные | ВСП-131 | 23085-06 |  |  | Нет | 23148 | 01.01.2024 0:00:00 | 2505 | 23148 | 0
000000040605 | Нет | 000000040605Поверка | Поверка | Вибростенды поверочные переносные | ВСП-131 | 23085-06 |  |  | Нет | 23148 | 01.01.2024 0:00:00 | 2505 | 23148 | 0
000000007679 | Нет | 000000007679Поверка | Поверка | Вибростенды стационарные | ВСВ-132 | 11341-88 |  |  | Нет | 23148 | 01.01.2024 0:00:00 | 11 | 23148 | 0
000000007679 | Нет | 000000007679Калибровка | Калибровка | Вибростенды стационарные | ВСВ-132 | 11341-88 |  |  | Нет | 23148 | 01.01.2024 0:00:00 | 11 | 23148 | 0
000000007691 | Нет | 000000007691Калибровка | Калибровка | Вибростенды эксцентриковые | ВМ-6.4-Э | 27796-04 |  |  | Нет | 23148 | 01.01.2024 0:00:00 | 11 | 23148 | 0
000000007691 | Нет | 000000007691Поверка | Поверка | Вибростенды эксцентриковые | ВМ-6.4-Э | 27796-04 |  |  | Нет | 23148 | 01.01.2024 0:00:00 | 11 | 23148 | 0
Г00000000955 |  | Г00000000955Поверка | Поверка | вибростенды, виброустановки поверочные (калибровочные) (5-5000) Гц |  |  |  |  | Нет | 23148 | 01.01.2024 0:00:00 | 11отд | 23148 | 0
Г00000000955 |  | Г00000000955Калибровка | Калибровка | вибростенды, виброустановки поверочные (калибровочные) (5-5000) Гц |  |  |  |  | Нет | 23148 | 01.01.2024 0:00:00 | 11отд | 23148 | 0
Г00000000956 |  | Г00000000956Поверка | Поверка | вибростенды, виброустановки поверочные (калибровочные) (поверка по МИ 1929-2007) |  |  |  |  | Нет | 34458 | 01.01.2024 0:00:00 | 11отд | 34458 | 0
Г00000000956 |  | Г00000000956Калибровка | Калибровка | вибростенды, виброустановки поверочные (калибровочные) (поверка по МИ 1929-2007) |  |  |  |  | Нет | 34458 | 01.01.2024 0:00:00 | 11отд | 34458 | 0
Г00000000957 |  | Г00000000957Поверка | Поверка | вибростенды, виброустановки поверочные (калибровочные) виброкалибраторы многофункциональные |  |  |  |  | Нет | 50514 | 01.01.2024 0:00:00 | 11отд | 50514 | 0
Г00000000957 |  | Г00000000957Калибровка | Калибровка | вибростенды, виброустановки поверочные (калибровочные) виброкалибраторы многофункциональные |  |  |  |  | Нет | 50514 | 01.01.2024 0:00:00 | 11отд | 50514 | 0
000000007512 | Нет | 000000007512Поверка выезд | Поверка выезд | Вибротестеры | ИВ-1 | 22016-01 |  |  | Нет | 7842 | 01.01.2024 0:00:00 | 11 | 7842 | 0
000000007512 | Нет | 000000007512Калибровка выезд | Калибровка выезд | Вибротестеры | ИВ-1 | 22016-01 |  |  | Нет | 7842 | 01.01.2024 0:00:00 | 11 | 7842 | 0
000000007512 | Нет | 000000007512Калибровка | Калибровка | Вибротестеры | ИВ-1 | 22016-01 |  |  | Нет | 7470 | 01.01.2024 0:00:00 | 11 | 7470 | 0
000000007512 | Нет | 000000007512Поверка | Поверка | Вибротестеры | ИВ-1 | 22016-01 |  |  | Нет | 7470 | 01.01.2024 0:00:00 | 11 | 7470 | 0
000000045321 | Нет | 000000045321Поверка | Поверка | Виброустановки калибровочные | DVC-500 | 42927-09 |  |  | Нет | 34458 | 01.01.2024 0:00:00 | 2505 | 34458 | 0
000000045321 | Нет | 000000045321Калибровка | Калибровка | Виброустановки калибровочные | DVC-500 | 42927-09 |  |  | Нет | 34458 | 01.01.2024 0:00:00 | 2505 | 34458 | 0
000000044330 | Нет | 000000044330Поверка | Поверка | Виброустановки калибровочные портативные | 9200D и 9210D | 60448-15 |  |  | Нет | 34458 | 01.01.2024 0:00:00 | 2505 | 34458 | 0
000000044330 | Нет | 000000044330Калибровка | Калибровка | Виброустановки калибровочные портативные | 9200D и 9210D | 60448-15 |  |  | Нет | 34458 | 01.01.2024 0:00:00 | 2505 | 34458 | 0
000000045400 | Нет | 000000045400Калибровка | Калибровка | Виброустановки калибровочные портативные | SV111 | 53943-13 |  |  | Нет | 4476 | 01.01.2024 0:00:00 | 2505 | 4476 | 0
000000045400 | Нет | 000000045400Поверка | Поверка | Виброустановки калибровочные портативные | SV111 | 53943-13 |  |  | Нет | 4476 | 01.01.2024 0:00:00 | 2505 | 4476 | 0
000000026911 | Нет | 000000026911Поверка | Поверка | Виброустановки поверочные | DVC-500 | 58770-14 | Диапазон измерений: от 0,02 до 35 м/с2; в диапазоне частот от 0,2 до 15000 Гц, погрешность и (или) неопределенность (класс, разряд): 1 разряд | 1 разряд | Нет | 34458 | 01.01.2024 0:00:00 | 11 | 34458 | 0
000000026911 | Нет | 000000026911Калибровка | Калибровка | Виброустановки поверочные | DVC-500 | 58770-14 | Диапазон измерений: от 0,02 до 35 м/с2; в диапазоне частот от 0,2 до 15000 Гц, погрешность и (или) неопределенность (класс, разряд): 1 разряд | 1 разряд | Нет | 34458 | 01.01.2024 0:00:00 | 11 | 34458 | 0
000000033515 | Нет | 000000033515Поверка | Поверка | Виброустановки поверочные | АТ-9000 | 76471-19 | Диапазон измерений: (0,1-20000) Гц, погрешность и (или) неопределенность (класс, разряд): 1 разряд | 1 разряд | Нет | 52032 | 01.01.2024 0:00:00 | 2505 | 52032 | 0
000000033538 | Нет | 000000033538Калибровка | Калибровка | Виброустановки поверочные | АТ-9000 | 76471-19 |  |  | Нет | 50514 | 01.01.2024 0:00:00 | 2505 | 50514 | 0
000000033538 | Нет | 000000033538Поверка | Поверка | Виброустановки поверочные | АТ-9000 | 76471-19 |  |  | Нет | 50514 | 01.01.2024 0:00:00 | 2505 | 50514 | 0
000000045548 | Нет | 000000045548Калибровка | Калибровка | Виброустановки поверочные | DVC-500 | 58770-14 |  |  | Нет | 23148 | 01.01.2024 0:00:00 | 2505 | 23148 | 0
000000045548 | Нет | 000000045548Поверка | Поверка | Виброустановки поверочные | DVC-500 | 58770-14 |  |  | Нет | 23148 | 01.01.2024 0:00:00 | 2505 | 23148 | 0
000000001821 | Нет | 000000001821Калибровка | Калибровка | Виброустановки электродинамические | ВСВ-133 | 68155-17 |  |  | Нет | 34458 | 01.01.2024 0:00:00 | 11 | 34458 | 0
000000001821 | Нет | 000000001821Поверка | Поверка | Виброустановки электродинамические | ВСВ-133 | 68155-17 |  |  | Нет | 34458 | 01.01.2024 0:00:00 | 11 | 34458 | 0
000000007689 | Нет | 000000007689Поверка | Поверка | Виброустановки электродинамические | ВСВ-133 | 24122-02 |  |  | Нет | 23148 | 01.01.2024 0:00:00 | 11 | 23148 | 0
000000007689 | Нет | 000000007689Калибровка | Калибровка | Виброустановки электродинамические | ВСВ-133 | 24122-02 |  |  | Нет | 23148 | 01.01.2024 0:00:00 | 11 | 23148 | 0
000000045657 | Нет | 000000045657Калибровка | Калибровка | Виброустановки электродинамические | ВСВ-133 | 24122-07 |  |  | Нет | 23148 | 01.01.2024 0:00:00 | 2505 | 23148 | 0
000000045657 | Нет | 000000045657Поверка | Поверка | Виброустановки электродинамические | ВСВ-133 | 24122-07 |  |  | Нет | 23148 | 01.01.2024 0:00:00 | 2505 | 23148 | 0
000000045667 | Нет | 000000045667Калибровка | Калибровка | Виброустановки электродинамические | ВСВ-133 | 24122-07 |  |  | Нет | 23148 | 01.01.2024 0:00:00 | 2505 | 23148 | 0
000000045667 | Нет | 000000045667Поверка | Поверка | Виброустановки электродинамические | ВСВ-133 | 24122-07 |  |  | Нет | 23148 | 01.01.2024 0:00:00 | 2505 | 23148 | 0
000000024439 | Нет | 000000024439Калибровка | Калибровка | Видеоэндоскопы измерительные | - |  |  |  | Нет | 18642 | 01.01.2024 0:00:00 | 10 | 18642 | 0
000000001241 | Нет | 000000001241Калибровка | Калибровка | Визир в сборе | - |  |  |  | Нет | 6204 | 01.01.2024 0:00:00 | 10 | 6204 | 0
000000039414 | Нет | 000000039414Поверка | Поверка | Вискозиметр Галленкампа (калибровка) |  |  | Диапазон измерений: Соответсвует описанию типа, погрешность и (или) неопределенность (класс, разряд): - |  | Нет | 7236 | 01.01.2024 0:00:00 | 8 | 7236 | 0
000000024479 | Нет | 000000024479Калибровка | Калибровка | Вискозиметр капиллярный (без рассчета неопределенности) |  |  |  |  | Нет | 7764 | 01.01.2024 0:00:00 | 8 | 7764 | 0
000000024478 | Нет | 000000024478Калибровка | Калибровка | Вискозиметр капиллярный (с рассчетом неопределенности) |  |  |  |  | Нет | 8772 | 01.01.2024 0:00:00 | 8 | 8772 | 0
000000042398 | Нет | 000000042398Калибровка | Калибровка | Вискозиметр ротационный |  |  | Диапазон измерений: Соответсвует описанию типа, погрешность и (или) неопределенность (класс, разряд): - |  | Нет | 7236 | 01.01.2024 0:00:00 | 8 | 7236 | 0
000000045697 | Нет | 000000045697Поверка | Поверка | Вискозиметр ротационный | RVDV-1+ | 22961-02 | Диапазон измерений: от 100 до 40000 мПа*с, погрешность и (или) неопределенность (класс, разряд): ± 1,0 | ± 1,0 | Нет | 7236 | 01.01.2024 0:00:00 | 37 | 7236 | 0
000000045703 | Нет | 000000045703Поверка | Поверка | Вискозиметр ротационный | RVDV-1+ | 22961-02 |  |  | Нет | 7236 | 01.01.2024 0:00:00 | 37 | 7236 | 0
000000051497 | Нет | 000000051497Поверка | Поверка | Вискозиметр ротационный | Lamy Rheology | 62867-15 | Диапазон измерений: от 3 до 100000 мПа-с, погрешность и (или) неопределенность (класс, разряд): ±1 % Диапазон измерений: от +5 до +100 °С, погрешность и (или) неопределенность (класс, разряд): ±0,2°С | ±1 % ±0,2°С | Нет | 7236 | 01.01.2024 0:00:00 | 37 | 7236 | 0
000000024476 | Нет | 000000024476Калибровка | Калибровка | Вискозиметр ротационный (за 1 точку без рассчета неопределенности) |  |  |  |  | Нет | 2832 | 01.01.2024 0:00:00 | 8 | 2832 | 0
000000024475 | Нет | 000000024475Калибровка | Калибровка | Вискозиметр ротационный (за 1 точку с рассчетом неопределенности) |  |  |  |  | Нет | 3420 | 01.01.2024 0:00:00 | 8 | 3420 | 0
000000024484 | Нет | 000000024484Калибровка | Калибровка | Вискозиметр условной вязкости (без рассчета неопределенности) |  |  | Диапазон измерений: Соответсвует описанию типа, погрешность и (или) неопределенность (класс, разряд): - | - | Нет | 1434 | 01.01.2024 0:00:00 | 8 | 1434 | 0
000000024483 | Нет | 000000024483Калибровка | Калибровка | Вискозиметр условной вязкости (с рассчетом неопределенности) |  |  |  |  | Нет | 3372 | 01.01.2024 0:00:00 | 8 | 3372 | 0
000000004845 | Нет | 000000004845Поверка | Поверка | Вискозиметры | В3-246 | 8949-82 | Диапазон измерений: Соответсвует описанию типа, погрешность и (или) неопределенность (класс, разряд): - | - | Нет | 1134 | 01.01.2024 0:00:00 | 8 | 1134 | 0
000000004848 | Нет | 000000004848Поверка | Поверка | Вискозиметры | ВУ | 9631-84 | Диапазон измерений: Соответсвует описанию типа, погрешность и (или) неопределенность (класс, разряд): - | - | Нет | 1134 | 01.01.2024 0:00:00 | 8 | 1134 | 0
000000034399 | Нет | 000000034399Поверка | Поверка | Вискозиметры | ВЗ-246 | 54137-13 | Диапазон измерений: Соответсвует описанию типа, погрешность и (или) неопределенность (класс, разряд): - |  | Нет | 1134 | 01.01.2024 0:00:00 | 8 | 1134 | 0
000000035079 | Нет | 000000035079Поверка | Поверка | Вискозиметры | ВУ | 9243-83 | Диапазон измерений: Соответсвует описанию типа, погрешность и (или) неопределенность (класс, разряд): - |  | Нет | 1134 | 01.01.2024 0:00:00 | 8 | 1134 | 0
000000035914 | Нет | 000000035914Поверка | Поверка | Вискозиметры | OFITE | 35936-13 | Диапазон измерений: Соответсвует описанию типа, погрешность и (или) неопределенность (класс, разряд): - | - | Нет | 7236 | 01.01.2024 0:00:00 | 8 | 7236 | 0
000000038140 | Нет | 000000038140Поверка | Поверка | Вискозиметры | ВЗ-1 | 9156-83 | Диапазон измерений: Соответсвует описанию типа, погрешность и (или) неопределенность (класс, разряд): - |  | Нет | 1134 | 01.01.2024 0:00:00 | 8 | 1134 | 0
000000039130 | Нет | 000000039130Поверка | Поверка | Вискозиметры | OFITE | 74065-19 | Диапазон измерений: Соответсвует описанию типа, погрешность и (или) неопределенность (класс, разряд): - |  | Нет | 7236 | 01.01.2024 0:00:00 | 8 | 7236 | 0
000000041236 | Нет | 000000041236Поверка | Поверка | Вискозиметры | OFITE мод. 1100 | 41702-16 | Диапазон измерений: Соответсвует описанию типа, погрешность и (или) неопределенность (класс, разряд): - |  | Нет | 7236 | 01.01.2024 0:00:00 | 8 | 7236 | 0
000000050906 | Нет | 000000050906Поверка | Поверка | Вискозиметры автоматические для измерения кинематической вязкости | AKV, мод. AKV-201, AKV-202 | 37803-08 | Диапазон измерений: в соответствии с описанием типа, погрешность и (или) неопределенность (класс, разряд): - | - | Нет | 7236 | 01.01.2024 0:00:00 | 41 | 7236 | 0
000000048467 | Нет | 000000048467Поверка | Поверка | Вискозиметры автоматические минироторные | CMRV мод. 4500 и 5000 | 49399-12 | Диапазон измерений: динамической вязкости, мПа*с 4300…100000.., погрешность и (или) неопределенность (класс, разряд): Пределы допускаемой относительной погрешности вискозиметра, % ±6,0 | Пределы допускаемой относительной погрешности вискозиметра, % ±6,0 | Нет | 7236 | 01.01.2024 0:00:00 | 8 | 7236 | 0
000000004837 | Нет | 000000004837Поверка | Поверка | Вискозиметры Брукфильда ротационные | DV-II+PRO | 19122-11 | Диапазон измерений: Соответсвует описанию типа, погрешность и (или) неопределенность (класс, разряд): - | - | Нет | 7236 | 01.01.2024 0:00:00 | 8 | 7236 | 0
000000032985 | Нет | 000000032985Поверка | Поверка | Вискозиметры Брукфильда ротационные | "DV2T, DV3T" | 56848-14 | Диапазон измерений: Соответсвует описанию типа, погрешность и (или) неопределенность (класс, разряд): - |  | Нет | 7236 | 01.01.2024 0:00:00 | 8 | 7236 | 0
000000038716 | Нет | 000000038716Поверка | Поверка | Вискозиметры Брукфильда ротационные | DV-II+PRO | 19122-05 | Диапазон измерений: Соответсвует описанию типа, погрешность и (или) неопределенность (класс, разряд): - |  | Нет | 7236 | 01.01.2024 0:00:00 | 8 | 7236 | 0
000000004841 | Нет | 000000004841Поверка | Поверка | Вискозиметры Гепплера с падающим шаром | KF3.2 | 23961-02 | Диапазон измерений: Соответсвует описанию типа, погрешность и (или) неопределенность (класс, разряд): - | - | Нет | 7236 | 01.01.2024 0:00:00 | 8 | 7236 | 0
Г00000000085 |  | Г00000000085Поверка | Поверка | Вискозиметры для определения условной вязкости |  |  |  |  | Нет | 1134 | 01.01.2024 0:00:00 | 8 отдел | 1134 | 0
000000033748 | Нет | 000000033748Поверка | Поверка | Вискозиметры для определения условной вязкости без расчета неопределенности |  |  | Диапазон измерений: Соответсвует описанию типа, погрешность и (или) неопределенность (класс, разряд): - |  | Нет | 1134 | 01.01.2024 0:00:00 | 8 | 1134 | 0
000000004843 | Нет | 000000004843Поверка | Поверка | Вискозиметры для определения условной вязкости лакокрасочных материалов | В3-246 | 8949-00 | Диапазон измерений: Соответсвует описанию типа, погрешность и (или) неопределенность (класс, разряд): - | - | Нет | 1134 | 01.01.2024 0:00:00 | 8 | 1134 | 0
000000033319 | Нет | 000000033319Поверка | Поверка | Вискозиметры капиллярные | ВПЖ-4 | 2405-69 | Диапазон измерений: Соответсвует описанию типа, погрешность и (или) неопределенность (класс, разряд): - | - | Нет | 2628 | 01.01.2024 0:00:00 | 8 | 2628 | 0
Г00000000022 |  | Г00000000022Поверка | Поверка | Вискозиметры капиллярные |  |  |  |  | Нет | 2628 | 01.01.2024 0:00:00 | 8 отдел | 2628 | 0
000000047171 | Нет | 000000047171Поверка | Поверка | Вискозиметры капиллярные автоматические | HVU 481, 482 | 16453-07 | Диапазон измерений: кинематической вязкости, мм2/с 1…50000.¶, погрешность и (или) неопределенность (класс, разряд): ±1,0 %. | ±1,0 %. | Нет | 7236 | 01.01.2024 0:00:00 | 8 | 7236 | 0
000000003542 | Нет | 000000003542Поверка | Поверка | Вискозиметры капиллярные стеклянные | ВПЖ-1, ВПЖ-2, ВПЖ-3, ВПЖ-4, ВНЖ | 37119-08 | Диапазон измерений: Соответсвует описанию типа, погрешность и (или) неопределенность (класс, разряд): - | - | Нет | 5658 | 01.01.2024 0:00:00 | 8 | 5658 | 0
000000004834 | Нет | 000000004834Поверка | Поверка | Вискозиметры капиллярные стеклянные | ВПЖ-2 | 2465-01 | Диапазон измерений: Диаметры капилляров: 0,34; 0,39; 0,56; 0,73; 0,99; 1,31; 1,77; 2,37; 3,35; 4,66 мм. Пределы измерения вязкости 0,6…30000 мм2/с., погрешность и (или) неопределенность (класс, разряд): Погрешность ±0,3 %. | Погрешность ±0,3 %. | Нет | 2628 | 01.01.2024 0:00:00 | 8 | 2628 | 0
000000032145 | Нет | 000000032145Поверка | Поверка | Вискозиметры капиллярные стеклянные | ВПЖ серии Labtex | 44505-10 | Диапазон измерений: Соответсвует описанию типа, погрешность и (или) неопределенность (класс, разряд): - | - | Нет | 2628 | 01.01.2024 0:00:00 | 8 | 2628 | 0
000000032185 | Нет | 000000032185Поверка | Поверка | Вискозиметры капиллярные стеклянные | ВПЖ-2 | 2465-69 | Диапазон измерений: Соответсвует описанию типа, погрешность и (или) неопределенность (класс, разряд): - | - | Нет | 2628 | 01.01.2024 0:00:00 | 8 | 2628 | 0
000000032290 | Нет | 000000032290Поверка | Поверка | Вискозиметры капиллярные стеклянные | ВПЖ серии Labtex | 65487-16 | Диапазон измерений: Диапазон измерений кинематической вязкости, мм2/с 0,6…30000, 0,6…10000., погрешность и (или) неопределенность (класс, разряд): Пределы допускаемой относительной погрешности вискозиметра, %, не более ±0,35 | Пределы допускаемой относительной погрешности вискозиметра, %, не более ±0,35 | Нет | 2628 | 01.01.2024 0:00:00 | 8 | 2628 | 0
000000032419 | Нет | 000000032419Поверка | Поверка | Вискозиметры капиллярные стеклянные | ВПЖ и ВНЖ | 54038-13 | Диапазон измерений: Диапазон измерения вязкости, мм2/с 0,6…100000., погрешность и (или) неопределенность (класс, разряд): Пределы допускаемой относительной погрешности определения постоянных вискозиметров, % ±0,2; ±0,3 | Пределы допускаемой относительной погрешности определения постоянных вискозиметров, % ±0,2; ±0,3 | Нет | 2628 | 01.01.2024 0:00:00 | 8 | 2628 | 0
000000033120 | Нет | 000000033120Поверка | Поверка | Вискозиметры капиллярные стеклянные | "TM \"Ulab\" типа ВНЖ, ВПЖ-1, ВПЖ-2, ВПЖ-3, ВПЖ-4" | 57645-14 | Диапазон измерений: Соответсвует описанию типа, погрешность и (или) неопределенность (класс, разряд): - | - | Нет | 2628 | 01.01.2024 0:00:00 | 8 | 2628 | 0
000000033273 | Нет | 000000033273Поверка | Поверка | Вискозиметры капиллярные стеклянные | "ВНЖ серии Labtex" | 38992-08 | Диапазон измерений: Диапазон измерений кинематической вязкости 0,6…30000 мм2/с., погрешность и (или) неопределенность (класс, разряд): Пределы допускаемой относительной погрешности, % ±0,5. | Пределы допускаемой относительной погрешности, % ±0,5. | Нет | 2628 | 01.01.2024 0:00:00 | 8 | 2628 | 0
000000033274 | Нет | 000000033274Поверка | Поверка | Вискозиметры капиллярные стеклянные | "Ubbelohde, Cannon-Fenske opaque, Cannon-Fenske routine, BS/IP/RF U, BS/IP SL, Houillon" | 33388-06 | Диапазон измерений: Соответсвует описанию типа, погрешность и (или) неопределенность (класс, разряд): - | - | Нет | 2628 | 01.01.2024 0:00:00 | 8 | 2628 | 0
000000033305 | Нет | 000000033305Поверка | Поверка | Вискозиметры капиллярные стеклянные | ВНЖ | 16191-06 | Диапазон измерений: Соответсвует описанию типа, погрешность и (или) неопределенность (класс, разряд): - | - | Нет | 2628 | 01.01.2024 0:00:00 | 8 | 2628 | 0
000000033306 | Нет | 000000033306Поверка | Поверка | Вискозиметры капиллярные стеклянные | ВНЖ | 16191-97 | Диапазон измерений: Соответсвует описанию типа, погрешность и (или) неопределенность (класс, разряд): - | - | Нет | 2628 | 01.01.2024 0:00:00 | 8 | 2628 | 0
000000033315 | Нет | 000000033315Поверка | Поверка | Вискозиметры капиллярные стеклянные | Канон-Фенске-Опакв | 26376-04 | Диапазон измерений: Соответсвует описанию типа, погрешность и (или) неопределенность (класс, разряд): - | - | Нет | 2628 | 01.01.2024 0:00:00 | 8 | 2628 | 0
000000033452 | Нет | 000000033452Поверка выезд | Поверка выезд | Вискозиметры капиллярные стеклянные | UBBELOHDE, CANNON-FENSKE OPAQUE, BS/IP/RF U для непрозрачных жидкостей, CANNON-FENSKE ROUTINE, BS U для прозрачных жидкостей | 37880-08 | Диапазон измерений: Соответсвует описанию типа (без учета стоимости ГСО), погрешность и (или) неопределенность (класс, разряд): - | - | Нет | 1440 | 01.01.2024 0:00:00 | 8 | 1440 | 0
000000033453 | Нет | 000000033453Поверка | Поверка | Вискозиметры капиллярные стеклянные | UBBELOHDE, CANNON-FENSKE OPAQUE, BS/IP/RF U для непрозрачных жидкостей, CANNON-FENSKE ROUTINE, BS U для прозрачных жидкостей | 37880-08 | Диапазон измерений: Соответсвует описанию типа, погрешность и (или) неопределенность (класс, разряд): - | - | Нет | 5658 | 01.01.2024 0:00:00 | 8 | 5658 | 0
000000036521 | Нет | 000000036521Поверка выезд | Поверка выезд | Вискозиметры капиллярные стеклянные | Канон-Фенске | 29324-05 | Диапазон измерений: Соответсвует описанию типа, погрешность и (или) неопределенность (класс, разряд): - | - | Нет | 1440 | 01.01.2024 0:00:00 | 8 | 1440 | 0
000000037323 | Нет | 000000037323Поверка | Поверка | Вискозиметры капиллярные стеклянные | Уббелоде | 26377-04 | Диапазон измерений: Соответсвует описанию типа, погрешность и (или) неопределенность (класс, разряд): - | - | Нет | 2628 | 01.01.2024 0:00:00 | 8 | 2628 | 0
000000037325 | Нет | 000000037325Поверка | Поверка | Вискозиметры капиллярные стеклянные | Cannon Fenske Opaque | 35409-07 | Диапазон измерений: Соответсвует описанию типа, погрешность и (или) неопределенность (класс, разряд): - | - | Нет | 2628 | 01.01.2024 0:00:00 | 8 | 2628 | 0
000000040130 | Нет | 000000040130Поверка | Поверка | Вискозиметры капиллярные стеклянные | ВПЖ-2м серии \Labtex\ | 28854-05 | Диапазон измерений: Соответсвует описанию типа, погрешность и (или) неопределенность (класс, разряд): - | - | Нет | 2628 | 01.01.2024 0:00:00 | 8 | 2628 | 0
000000041628 | Нет | 000000041628Поверка | Поверка | Вискозиметры капиллярные стеклянные | ВПЖ и ВНЖ | 49590-12 | Диапазон измерений: Соответсвует описанию типа, погрешность и (или) неопределенность (класс, разряд): - | - | Нет | 2628 | 01.01.2024 0:00:00 | 8 | 2628 | 0
000000042642 | Нет | 000000042642Поверка | Поверка | Вискозиметры капиллярные стеклянные | ВПЖ-4м серии \Labtex\ | 28852-05 | Диапазон измерений: Соответсвует описанию типа, погрешность и (или) неопределенность (класс, разряд): - | - | Нет | 2628 | 01.01.2024 0:00:00 | 8 | 2628 | 0
000000046745 | Нет | 000000046745Поверка | Поверка | Вискозиметры капиллярные стеклянные | ВПЖ и ВНЖ | 71164-18 | Диапазон измерений: Соответствует описанию типа, погрешность и (или) неопределенность (класс, разряд): от 0,2 % до 0,3 % | от 0,2 % до 0,3 % | Нет | 2628 | 01.01.2024 0:00:00 | 8 | 2628 | 0
000000047115 | Нет | 000000047115Поверка | Поверка | Вискозиметры капиллярные стеклянные | ВПЖ-4 | 2405-01 | Диапазон измерений: 0,37; 0,42; 0,62; 0,82; 1,12; 1,47; 2,00; 2,62; 3,55 мм. Пределы измерения вязкости 0,6…10000 мм2/с., погрешность и (или) неопределенность (класс, разряд): Погрешность ±0,3 %. | Погрешность ±0,3 %. | Нет | 2628 | 01.01.2024 0:00:00 | 8 | 2628 | 0
000000048341 | Нет | 000000048341Поверка | Поверка | Вискозиметры капиллярные стеклянные | ВНЖ серии Labtex | 75290-19 | Диапазон измерений: Диапазон измерений кинематической вязкости, мм2 /с 0,6…3 включ., 2…10 включ., 6…30 включ., 20…100 включ., погрешность и (или) неопределенность (класс, разряд): Пределы допускаемой относительной погрешности вискозиметра, % ±0,5 | Пределы допускаемой относительной погрешности вискозиметра, % ±0,5 | Нет | 2628 | 01.01.2024 0:00:00 | 8 | 2628 | 0
000000052545 | Нет | 000000052545Поверка | Поверка | Вискозиметры капиллярные стеклянные | Канон-Фенске | 29324-05 | Диапазон измерений: Диапазон измерения вязкости 0,4…20000 мм/с., погрешность и (или) неопределенность (класс, разряд): Погрешность ±0,3 %. | Погрешность ±0,3 %. | Нет | 2628 | 01.01.2024 0:00:00 | 8 | 2628 | 0
Г00000000081 |  | Г00000000081Поверка выезд | Поверка выезд | Вискозиметры капиллярные стеклянные (на выезде без учета стоимости ГСО) |  |  |  |  | Нет | 1440 | 01.01.2024 0:00:00 | 8 отдел | 1440 | 0
Г00000000082 |  | Г00000000082Поверка | Поверка | Вискозиметры капиллярные стеклянные (определение констант капиллярного вискозиметра) |  |  |  |  | Нет | 5658 | 01.01.2024 0:00:00 | 8 отдел | 5658 | 0
000000050805 | Нет | 000000050805Поверка | Поверка | Вискозиметры молока электронные | Эксперт Соматос | 79858-20 |  |  | Нет | 4956 | 01.01.2024 0:00:00 | 37 | 4956 | 0
000000050805 | Нет | 000000050805Поверка выезд | Поверка выезд | Вискозиметры молока электронные | Эксперт Соматос | 79858-20 |  |  | Нет | 4956 | 01.01.2024 0:00:00 | 37 | 4956 | 0
000000004839 | Нет | 000000004839Калибровка | Калибровка | Вискозиметры Муни | Mooneyсheck | 22310-08 | Диапазон измерений: Соответсвует описанию типа, погрешность и (или) неопределенность (класс, разряд): - | - | Нет | 18786 | 01.01.2024 0:00:00 | 8 | 18786 | 0
000000004839 | Нет | 000000004839Поверка выезд | Поверка выезд | Вискозиметры Муни | Mooneyсheck | 22310-08 | Диапазон измерений: Соответсвует описанию типа, погрешность и (или) неопределенность (класс, разряд): - | - | Нет | 18786 | 01.01.2024 0:00:00 | 8 | 18786 | 0
000000004839 | Нет | 000000004839Калибровка выезд | Калибровка выезд | Вискозиметры Муни | Mooneyсheck | 22310-08 | Диапазон измерений: Соответсвует описанию типа, погрешность и (или) неопределенность (класс, разряд): - | - | Нет | 18786 | 01.01.2024 0:00:00 | 8 | 18786 | 0
000000004839 | Нет | 000000004839Поверка | Поверка | Вискозиметры Муни | Mooneyсheck | 22310-08 | Диапазон измерений: Соответсвует описанию типа, погрешность и (или) неопределенность (класс, разряд): - | - | Нет | 18786 | 01.01.2024 0:00:00 | 8 | 18786 | 0
000000033454 | Нет | 000000033454Поверка | Поверка | Вискозиметры ротационные | Fann Model 35SA | 38487-08 | Диапазон измерений: Соответсвует описанию типа, погрешность и (или) неопределенность (класс, разряд): - | - | Нет | 7236 | 01.01.2024 0:00:00 | 8 | 7236 | 0
000000033455 | Нет | 000000033455Поверка выезд | Поверка выезд | Вискозиметры ротационные | Fann Model 35SA | 38487-08 | Диапазон измерений: Соответсвует описанию типа (без учета стоимости ГСО), погрешность и (или) неопределенность (класс, разряд): - | - | Нет | 3972 | 01.01.2024 0:00:00 | 8 | 3972 | 0
000000036897 | Нет | 000000036897Поверка | Поверка | Вискозиметры ротационные | Haitongda | 70865-18 | Диапазон измерений: Соответсвует описанию типа, погрешность и (или) неопределенность (класс, разряд): - |  | Нет | 7236 | 01.01.2024 0:00:00 | 8 | 7236 | 0
000000037137 | Нет | 000000037137Поверка | Поверка | Вискозиметры ротационные | HAAKE | 72700-18 | Диапазон измерений: Соответсвует описанию типа, погрешность и (или) неопределенность (класс, разряд): - |  | Нет | 7236 | 01.01.2024 0:00:00 | 8 | 7236 | 0
000000042218 | Нет | 000000042218Поверка | Поверка | Вискозиметры ротационные | Rheotest, мод. RN 4.1 и RN 4.1 SE | 22819-07 | Диапазон измерений: Соответсвует описанию типа, погрешность и (или) неопределенность (класс, разряд): - |  | Нет | 7236 | 01.01.2024 0:00:00 | 8 | 7236 | 0
000000042237 | Нет | 000000042237Поверка | Поверка | Вискозиметры ротационные | ViscoTester | 22210-01 |  |  | Нет | 7236 | 01.01.2024 0:00:00 | 22 | 7236 | 0
000000043843 | Нет | 000000043843Поверка | Поверка | Вискозиметры ротационные | HAAKE Viscotester мод. VT1plus, VT2plus | 35729-07 | Диапазон измерений: Соответсвует описанию типа, погрешность и (или) неопределенность (класс, разряд): - |  | Нет | 7236 | 01.01.2024 0:00:00 | 8 | 7236 | 0
000000044293 | Нет | 000000044293Поверка | Поверка | Вискозиметры ротационные | ROTAVISC | 76789-19 |  |  | Нет | 7236 | 01.01.2024 0:00:00 | 37 | 7236 | 0
000000045634 | Нет | 000000045634Поверка | Поверка | Вискозиметры ротационные | ViscoTester | 22210-07 | Диапазон измерений: Соответствует описанию типа, погрешность и (или) неопределенность (класс, разряд): ± 1 % | ± 1 % | Нет | 7236 | 01.01.2024 0:00:00 | 37 | 7236 | 0
000000046107 | Нет | 000000046107Поверка | Поверка | Вискозиметры ротационные | ВСН-3 | 3846-73 | Диапазон измерений: Соответсвует описанию типа, погрешность и (или) неопределенность (класс, разряд): - |  | Нет | 7236 | 01.01.2024 0:00:00 | 8 | 7236 | 0
000000047380 | Нет | 000000047380Поверка | Поверка | Вискозиметры ротационные | FUNGILAB мод. ALPHA, SMART, EXPERT, PREMIUM | 51731-12 | Диапазон измерений: динамической вязкости, мПа*с 20…100000, 100…100000, 200…100000.¶, погрешность и (или) неопределенность (класс, разряд): Пределы допускаемой относительной погрешности измерений вязкости, % ±1,0. | Пределы допускаемой относительной погрешности измерений вязкости, % ±1,0. | Нет | 7236 | 01.01.2024 0:00:00 | 8 | 7236 | 0
000000050857 | Нет | 000000050857Поверка | Поверка | Вискозиметры ротационные | FUNGILAB | 71452-18 | Диапазон измерений: Диапазон измерений динамической вязкости, мПа∙с 20…100000., погрешность и (или) неопределенность (класс, разряд): Пределы допускаемой относительной погрешности вискозиметра, % ±1 | Пределы допускаемой относительной погрешности вискозиметра, % ±1 | Нет | 7236 | 01.01.2024 0:00:00 | 8 | 7236 | 0
000000051550 | Нет | 000000051550Поверка | Поверка | Вискозиметры ротационные | VISCO | 67728-17 | Диапазон измерений: Диапазоны измерений динамической вязкости, мПа*с: 50…50000, 100…100000, 500…150000., погрешность и (или) неопределенность (класс, разряд): Пределы допускаемой приведенной погрешности измерений динамической вязкости, % ±2 | Пределы допускаемой приведенной погрешности измерений динамической вязкости, % ±2 | Нет | 7236 | 01.01.2024 0:00:00 | 8 | 7236 | 0
000000051779 | Нет | 000000051779Поверка | Поверка | Вискозиметры ротационные | FANN | 80798-20 | Диапазон измерений: 0,1 - 1880,0 мПа*с, погрешность и (или) неопределенность (класс, разряд): ПГ 5% отн | ПГ 5% отн | Нет | 7236 | 01.01.2024 0:00:00 | 8 | 7236 | 0
Г00000000084 |  | Г00000000084Поверка | Поверка | Вискозиметры ротационные |  |  |  |  | Нет | 7236 | 01.01.2024 0:00:00 | 8 отдел | 7236 | 0
Г00000000083 |  | Г00000000083Поверка выезд | Поверка выезд | Вискозиметры ротационные (без учета стоимости ГСО) |  |  |  |  | Нет | 3972 | 01.01.2024 0:00:00 | 8 отдел | 3972 | 0
000000033750 | Нет | 000000033750Поверка | Поверка | Вискозиметры ротационные без расчета неопределенности |  |  | Диапазон измерений: Соответсвует описанию типа, погрешность и (или) неопределенность (класс, разряд): - |  | Нет | 7236 | 01.01.2024 0:00:00 | 8 | 7236 | 0
000000033221 | Нет | 000000033221Поверка | Поверка | Вискозиметры стеклянные капиллярные | "CANNON" | 50095-12 | Диапазон измерений: Диапазон измерений кинематической вязкости, мм2/c 0,6…3000, 0,6…300000, 6…100000, 1,05…10000, 0,2…100, 0,9…10000., погрешность и (или) неопределенность (класс, разряд): Пределы допускаемой относительной погрешности, % ±0,35 в диапазоне температуры 15…150 °C, ±1,5 -60…15°C. | Пределы допускаемой относительной погрешности, % ±0,35 в диапазоне температуры 15…150 °C, ±1,5 -60…15°C. | Нет | 2628 | 01.01.2024 0:00:00 | 8 | 2628 | 0
000000047871 | Нет | 000000047871Поверка | Поверка | Вискозиметры стеклянные капиллярные | Обозначение отсутствует | 87370-22 | Диапазон измерений: в соответствии с описанием типа, погрешность и (или) неопределенность (класс, разряд): - | - | Нет | 2628 | 01.01.2024 0:00:00 | 8 | 2628 | 0
000000034400 | Нет | 000000034400Поверка | Поверка | Вискозиметры чашечные | Константа ВЗ | 60166-15 | Диапазон измерений: Соответсвует описанию типа, погрешность и (или) неопределенность (класс, разряд): - | - | Нет | 1134 | 01.01.2024 0:00:00 | 8 | 1134 | 0
000000043424 | Нет | 000000043424Поверка выезд | Поверка выезд | Вискозиметры Штабингера | SVM 3000 | 45144-10 | Диапазон измерений: Соответсвует описанию типа, погрешность и (или) неопределенность (класс, разряд): - |  | Нет | 6768 | 05.10.2022 0:00:00 | 8 | 6768 | 0
000000043424 | Нет | 000000043424Поверка | Поверка | Вискозиметры Штабингера | SVM 3000 | 45144-10 | Диапазон измерений: Соответсвует описанию типа, погрешность и (или) неопределенность (класс, разряд): - |  | Нет | 7236 | 01.01.2024 0:00:00 | 8 | 7236 | 0
000000047235 | Нет | 000000047235Поверка | Поверка | Вискозиметры Штабингера | серии SVM | 67298-17 | Диапазон измерений: Диапазоны измерений: динамической вязкости, мПа*с 0,4…30000,0; кинематической вязкости, мм2/с 0,4…30000,0; плотности, г/см3 0,650…3,000., погрешность и (или) неопределенность (класс, разряд): Пределы допускаемой относительной погрешности измерений вязкости, %: в диапазоне 0,4…1000 мПа*с включ. ±0,5; в диапазоне св. 1000…30000 мПа*с ±1,0 | Пределы допускаемой относительной погрешности измерений вязкости, %: в диапазоне 0,4…1000 мПа*с включ. ±0,5; в диапазоне св. 1000…30000 мПа*с ±1,0 | Нет | 7236 | 01.01.2024 0:00:00 | 8 | 7236 | 0
000000049373 | Нет | 000000049373Поверка | Поверка | Вискозиметры Штабингера | SVM 3000 | 28519-05 | Диапазон измерений: Диапазоны измерений: динамическая вязкость 0,2…10^(4) мПа*с; кинематическая вязкость 0,2…10^(4) мм /с; плотность 650…2000 кг/м3; температура -40…100 °С, погрешность и (или) неопределенность (класс, разряд): Погрешности ±0,35 %; ±0,5 кг/м3; ±0,02 °С. | Погрешности ±0,35 %; ±0,5 кг/м3; ±0,02 °С. | Нет | 7236 | 01.01.2024 0:00:00 | 8 | 7236 | 0
000000042633 | Нет | 000000042633Калибровка | Калибровка | Вихретоковый дефектомер-дефектоскоп | «ЗОНД ВД-96» |  |  |  | Нет | 7098 | 01.01.2024 0:00:00 | 10 | 7098 | 0
000000017505 | Нет | 000000017505Калибровка выезд | Калибровка выезд | Влагомеры | MF-50, MX-50 | 24789-03 | Диапазон измерений: В полном объёме, погрешность и (или) неопределенность (класс, разряд): В соответствии с описанием типа | В соответствии с описанием типа | Нет | 3942 | 23.07.2024 0:00:00 | 7 | #N/A | #N/A
000000017505 | Нет | 000000017505Поверка выезд | Поверка выезд | Влагомеры | MF-50, MX-50 | 24789-03 | Диапазон измерений: В полном объёме, погрешность и (или) неопределенность (класс, разряд): В соответствии с описанием типа | В соответствии с описанием типа | Нет | 3942 | 01.01.2024 0:00:00 | 7 | 3942 | 0
000000017505 | Нет | 000000017505Поверка | Поверка | Влагомеры | MF-50, MX-50 | 24789-03 | Диапазон измерений: В полном объёме, погрешность и (или) неопределенность (класс, разряд): В соответствии с описанием типа | В соответствии с описанием типа | Нет | 3750 | 01.01.2024 0:00:00 | 7 | 3750 | 0
000000017505 | Нет | 000000017505Калибровка | Калибровка | Влагомеры | MF-50, MX-50 | 24789-03 | Диапазон измерений: В полном объёме, погрешность и (или) неопределенность (класс, разряд): В соответствии с описанием типа | В соответствии с описанием типа | Нет | 3750 | 23.07.2024 0:00:00 | 7 | #N/A | #N/A
000000046461 | Нет | 000000046461Калибровка | Калибровка | Влагомеры | ADS, AGS | 32126-06 | Диапазон измерений: В полном объёме, погрешность и (или) неопределенность (класс, разряд): В соответствии с описанием типа | В соответствии с описанием типа | Нет | 3750 | 23.07.2024 0:00:00 | 37 | #N/A | #N/A
000000046461 | Нет | 000000046461Поверка | Поверка | Влагомеры | ADS, AGS | 32126-06 | Диапазон измерений: В полном объёме, погрешность и (или) неопределенность (класс, разряд): В соответствии с описанием типа | В соответствии с описанием типа | Нет | 3750 | 01.01.2024 0:00:00 | 37 | 3750 | 0
000000046461 | Нет | 000000046461Калибровка выезд | Калибровка выезд | Влагомеры | ADS, AGS | 32126-06 | Диапазон измерений: В полном объёме, погрешность и (или) неопределенность (класс, разряд): В соответствии с описанием типа | В соответствии с описанием типа | Нет | 3942 | 23.07.2024 0:00:00 | 37 | #N/A | #N/A
000000046461 | Нет | 000000046461Поверка выезд | Поверка выезд | Влагомеры | ADS, AGS | 32126-06 | Диапазон измерений: В полном объёме, погрешность и (или) неопределенность (класс, разряд): В соответствии с описанием типа | В соответствии с описанием типа | Нет | 3942 | 01.01.2024 0:00:00 | 37 | 3942 | 0
000000047479 | Нет | 000000047479Поверка выезд | Поверка выезд | Влагомеры | DRAMINSKI | 53014-20 | Диапазон измерений: Влажность от 6 до 30 %, погрешность и (или) неопределенность (класс, разряд): ПГ ±1,0 в диапазоне 4-18%; ПГ ±1,5 в диапазоне 18-35%. | ПГ ±1,0 в диапазоне 4-18%; ПГ ±1,5 в диапазоне 18-35%. | Нет | 3942 | 01.01.2024 0:00:00 | 37 | 3942 | 0
000000047479 | Нет | 000000047479Поверка | Поверка | Влагомеры | DRAMINSKI | 53014-20 | Диапазон измерений: Влажность от 6 до 30 %, погрешность и (или) неопределенность (класс, разряд): ПГ ±1,0 в диапазоне 4-18%; ПГ ±1,5 в диапазоне 18-35%. | ПГ ±1,0 в диапазоне 4-18%; ПГ ±1,5 в диапазоне 18-35%. | Нет | 3750 | 01.01.2024 0:00:00 | 37 | 3750 | 0
000000047479 | Нет | 000000047479Калибровка | Калибровка | Влагомеры | DRAMINSKI | 53014-20 | Диапазон измерений: Влажность от 6 до 30 %, погрешность и (или) неопределенность (класс, разряд): ПГ ±1,0 в диапазоне 4-18%; ПГ ±1,5 в диапазоне 18-35%. | ПГ ±1,0 в диапазоне 4-18%; ПГ ±1,5 в диапазоне 18-35%. | Нет | 3750 | 23.07.2024 0:00:00 | 37 | #N/A | #N/A
000000047479 | Нет | 000000047479Калибровка выезд | Калибровка выезд | Влагомеры | DRAMINSKI | 53014-20 | Диапазон измерений: Влажность от 6 до 30 %, погрешность и (или) неопределенность (класс, разряд): ПГ ±1,0 в диапазоне 4-18%; ПГ ±1,5 в диапазоне 18-35%. | ПГ ±1,0 в диапазоне 4-18%; ПГ ±1,5 в диапазоне 18-35%. | Нет | 3942 | 23.07.2024 0:00:00 | 37 | #N/A | #N/A
000000017506 | Нет | 000000017506Калибровка | Калибровка | Влагомеры весовые | MF-50, ML-50, MS-70, MX-50 | 40496-09 | Диапазон измерений: В полном объёме, погрешность и (или) неопределенность (класс, разряд): В соответствии с описанием типа | В соответствии с описанием типа | Нет | 3750 | 23.07.2024 0:00:00 | 7 | #N/A | #N/A
000000017506 | Нет | 000000017506Калибровка выезд | Калибровка выезд | Влагомеры весовые | MF-50, ML-50, MS-70, MX-50 | 40496-09 | Диапазон измерений: В полном объёме, погрешность и (или) неопределенность (класс, разряд): В соответствии с описанием типа | В соответствии с описанием типа | Нет | 3942 | 23.07.2024 0:00:00 | 7 | #N/A | #N/A
000000017506 | Нет | 000000017506Поверка | Поверка | Влагомеры весовые | MF-50, ML-50, MS-70, MX-50 | 40496-09 | Диапазон измерений: В полном объёме, погрешность и (или) неопределенность (класс, разряд): В соответствии с описанием типа | В соответствии с описанием типа | Нет | 3750 | 01.01.2024 0:00:00 | 7 | 3750 | 0
000000017506 | Нет | 000000017506Поверка выезд | Поверка выезд | Влагомеры весовые | MF-50, ML-50, MS-70, MX-50 | 40496-09 | Диапазон измерений: В полном объёме, погрешность и (или) неопределенность (класс, разряд): В соответствии с описанием типа | В соответствии с описанием типа | Нет | 3942 | 01.01.2024 0:00:00 | 7 | 3942 | 0
000000030986 | Нет | 000000030986Калибровка выезд | Калибровка выезд | Влагомеры весовые | MF-50 | 40496-09 | Диапазон измерений: 0-100%, погрешность и (или) неопределенность (класс, разряд): 0,2% | 0,2% | Нет | 3942 | 23.07.2024 0:00:00 | 7 | #N/A | #N/A
000000030986 | Нет | 000000030986Поверка выезд | Поверка выезд | Влагомеры весовые | MF-50 | 40496-09 | Диапазон измерений: 0-100%, погрешность и (или) неопределенность (класс, разряд): 0,2% | 0,2% | Нет | 3942 | 01.01.2024 0:00:00 | 7 | 3942 | 0
000000030986 | Нет | 000000030986Поверка | Поверка | Влагомеры весовые | MF-50 | 40496-09 | Диапазон измерений: 0-100%, погрешность и (или) неопределенность (класс, разряд): 0,2% | 0,2% | Нет | 3750 | 01.01.2024 0:00:00 | 7 | 3750 | 0
000000030986 | Нет | 000000030986Калибровка | Калибровка | Влагомеры весовые | MF-50 | 40496-09 | Диапазон измерений: 0-100%, погрешность и (или) неопределенность (класс, разряд): 0,2% | 0,2% | Нет | 3750 | 23.07.2024 0:00:00 | 7 | #N/A | #N/A
000000039800 | Нет | 000000039800Калибровка | Калибровка | Влагомеры весовые | MF-50, ML-50, MS-70, MX-50 | 24789-05 | Диапазон измерений: В полном объёме, погрешность и (или) неопределенность (класс, разряд): В соответствии с описанием типа | В соответствии с описанием типа | Нет | 3750 | 23.07.2024 0:00:00 | 7 | #N/A | #N/A
000000039800 | Нет | 000000039800Поверка | Поверка | Влагомеры весовые | MF-50, ML-50, MS-70, MX-50 | 24789-05 | Диапазон измерений: В полном объёме, погрешность и (или) неопределенность (класс, разряд): В соответствии с описанием типа | В соответствии с описанием типа | Нет | 3750 | 01.01.2024 0:00:00 | 7 | 3750 | 0
000000039800 | Нет | 000000039800Поверка выезд | Поверка выезд | Влагомеры весовые | MF-50, ML-50, MS-70, MX-50 | 24789-05 | Диапазон измерений: В полном объёме, погрешность и (или) неопределенность (класс, разряд): В соответствии с описанием типа | В соответствии с описанием типа | Нет | 3942 | 01.01.2024 0:00:00 | 7 | 3942 | 0
000000039800 | Нет | 000000039800Калибровка выезд | Калибровка выезд | Влагомеры весовые | MF-50, ML-50, MS-70, MX-50 | 24789-05 | Диапазон измерений: В полном объёме, погрешность и (или) неопределенность (класс, разряд): В соответствии с описанием типа | В соответствии с описанием типа | Нет | 3942 | 23.07.2024 0:00:00 | 7 | #N/A | #N/A
000000041960 | Нет | 000000041960Калибровка | Калибровка | Влагомеры древесины электронные | ЭВ-2К | 8912-82 |  |  | Нет | 2226 | 01.01.2024 0:00:00 | 11 | 2226 | 0
000000041960 | Нет | 000000041960Поверка | Поверка | Влагомеры древесины электронные | ЭВ-2К | 8912-82 |  |  | Нет | 2226 | 01.01.2024 0:00:00 | 11 | 2226 | 0
000000017511 | Нет | 000000017511Калибровка | Калибровка | Влагомеры зерна и продуктов его переработки | ЭВЛАС-1 | 13940-94 | Диапазон измерений: В полном объёме, погрешность и (или) неопределенность (класс, разряд): В соответствии с описанием типа | В соответствии с описанием типа | Нет | 3750 | 23.07.2024 0:00:00 | 7 | #N/A | #N/A
000000017511 | Нет | 000000017511Поверка выезд | Поверка выезд | Влагомеры зерна и продуктов его переработки | ЭВЛАС-1 | 13940-94 | Диапазон измерений: В полном объёме, погрешность и (или) неопределенность (класс, разряд): В соответствии с описанием типа | В соответствии с описанием типа | Нет | 3942 | 01.01.2024 0:00:00 | 7 | 3942 | 0
000000017511 | Нет | 000000017511Поверка | Поверка | Влагомеры зерна и продуктов его переработки | ЭВЛАС-1 | 13940-94 | Диапазон измерений: В полном объёме, погрешность и (или) неопределенность (класс, разряд): В соответствии с описанием типа | В соответствии с описанием типа | Нет | 3750 | 01.01.2024 0:00:00 | 7 | 3750 | 0
000000017511 | Нет | 000000017511Калибровка выезд | Калибровка выезд | Влагомеры зерна и продуктов его переработки | ЭВЛАС-1 | 13940-94 | Диапазон измерений: В полном объёме, погрешность и (или) неопределенность (класс, разряд): В соответствии с описанием типа | В соответствии с описанием типа | Нет | 3942 | 23.07.2024 0:00:00 | 7 | #N/A | #N/A
Г00000001648 |  | Г00000001648Поверка | Поверка | Влагомеры нефти лабораторные |  |  |  |  | Нет | 8184 | 14.11.2024 0:00:00 | 8 отдел | #N/A | #N/A
000000044913 | Нет | 000000044913Поверка | Поверка | Влагомеры нефти мобильные | УДВН-1лм | 65937-16 | Диапазон измерений: Соответсвует описанию типа, погрешность и (или) неопределенность (класс, разряд): - |  | Нет | 8184 | 01.01.2024 0:00:00 | 8 | 8184 | 0
000000042084 | Нет | 000000042084Поверка | Поверка | Влагомеры нефти поточные | УДВН-1пм | 14557-15 | Диапазон измерений: Соответсвует описанию типа, погрешность и (или) неопределенность (класс, разряд): - | - | Нет | 14790 | 01.01.2024 0:00:00 | 8 | 14790 | 0
000000042084 | Нет | 000000042084Поверка выезд | Поверка выезд | Влагомеры нефти поточные | УДВН-1пм | 14557-15 | Диапазон измерений: Соответсвует описанию типа, погрешность и (или) неопределенность (класс, разряд): - | - | Нет | 14790 | 01.01.2024 0:00:00 | 8 | 14790 | 0
000000045035 | Нет | 000000045035Поверка | Поверка | Влагомеры нефти поточные | УДВН-1пм | 14557-05 | Диапазон измерений: Соответсвует описанию типа, погрешность и (или) неопределенность (класс, разряд): - |  | Нет | 14790 | 01.01.2024 0:00:00 | 8 | 14790 | 0
000000045394 | Нет | 000000045394Поверка | Поверка | Влагомеры нефти поточные | УДВН-1пм | 14557-01 | Диапазон измерений: Соответсвует описанию типа, погрешность и (или) неопределенность (класс, разряд): - |  | Нет | 14790 | 01.01.2024 0:00:00 | 8 | 14790 | 0
Г00000001647 |  | Г00000001647Поверка | Поверка | Влагомеры нефти поточные |  |  |  |  | Нет | 14790 | 14.11.2024 0:00:00 | 8 отдел | #N/A | #N/A
000000004849 | Нет | 000000004849Поверка выезд | Поверка выезд | Влагомеры сырой нефти | ВСН-2 | 24604-07 | Диапазон измерений: Диапазон измерения влагосодержания, %, объемная доля воды 0-6, погрешность и (или) неопределенность (класс, разряд): - | - | Нет | 8466 | 01.01.2024 0:00:00 | 8 | 8466 | 0
000000017500 | Нет | 000000017500Калибровка выезд | Калибровка выезд | Влагомеры термогравиметрические инфракрасные | MA-35 | 33833-07 | Диапазон измерений: В полном объёме, погрешность и (или) неопределенность (класс, разряд): В соответствии с описанием типа | В соответствии с описанием типа | Нет | 3942 | 23.07.2024 0:00:00 | 7 | #N/A | #N/A
000000017500 | Нет | 000000017500Калибровка | Калибровка | Влагомеры термогравиметрические инфракрасные | MA-35 | 33833-07 | Диапазон измерений: В полном объёме, погрешность и (или) неопределенность (класс, разряд): В соответствии с описанием типа | В соответствии с описанием типа | Нет | 3750 | 23.07.2024 0:00:00 | 7 | #N/A | #N/A
000000017500 | Нет | 000000017500Поверка выезд | Поверка выезд | Влагомеры термогравиметрические инфракрасные | MA-35 | 33833-07 | Диапазон измерений: В полном объёме, погрешность и (или) неопределенность (класс, разряд): В соответствии с описанием типа | В соответствии с описанием типа | Нет | 3942 | 01.01.2024 0:00:00 | 7 | 3942 | 0
000000017500 | Нет | 000000017500Поверка | Поверка | Влагомеры термогравиметрические инфракрасные | MA-35 | 33833-07 | Диапазон измерений: В полном объёме, погрешность и (или) неопределенность (класс, разряд): В соответствии с описанием типа | В соответствии с описанием типа | Нет | 3750 | 01.01.2024 0:00:00 | 7 | 3750 | 0
000000017501 | Нет | 000000017501Поверка выезд | Поверка выезд | Влагомеры термогравиметрические инфракрасные | MA-45 | 26788-04 | Диапазон измерений: В полном объёме, погрешность и (или) неопределенность (класс, разряд): В соответствии с описанием типа | В соответствии с описанием типа | Нет | 3942 | 01.01.2024 0:00:00 | 7 | 3942 | 0
000000017501 | Нет | 000000017501Калибровка выезд | Калибровка выезд | Влагомеры термогравиметрические инфракрасные | MA-45 | 26788-04 | Диапазон измерений: В полном объёме, погрешность и (или) неопределенность (класс, разряд): В соответствии с описанием типа | В соответствии с описанием типа | Нет | 3942 | 23.07.2024 0:00:00 | 7 | #N/A | #N/A
000000017501 | Нет | 000000017501Калибровка | Калибровка | Влагомеры термогравиметрические инфракрасные | MA-45 | 26788-04 | Диапазон измерений: В полном объёме, погрешность и (или) неопределенность (класс, разряд): В соответствии с описанием типа | В соответствии с описанием типа | Нет | 3750 | 23.07.2024 0:00:00 | 7 | #N/A | #N/A
000000017501 | Нет | 000000017501Поверка | Поверка | Влагомеры термогравиметрические инфракрасные | MA-45 | 26788-04 | Диапазон измерений: В полном объёме, погрешность и (или) неопределенность (класс, разряд): В соответствии с описанием типа | В соответствии с описанием типа | Нет | 3750 | 01.01.2024 0:00:00 | 7 | 3750 | 0
000000017502 | Нет | 000000017502Калибровка | Калибровка | Влагомеры термогравиметрические инфракрасные | MA | 23600-02 | Диапазон измерений: В полном объёме, погрешность и (или) неопределенность (класс, разряд): В соответствии с описанием типа | В соответствии с описанием типа | Нет | 3750 | 23.07.2024 0:00:00 | 7 | #N/A | #N/A
000000017502 | Нет | 000000017502Поверка | Поверка | Влагомеры термогравиметрические инфракрасные | MA | 23600-02 | Диапазон измерений: В полном объёме, погрешность и (или) неопределенность (класс, разряд): В соответствии с описанием типа | В соответствии с описанием типа | Нет | 3750 | 01.01.2024 0:00:00 | 7 | 3750 | 0
000000017502 | Нет | 000000017502Поверка выезд | Поверка выезд | Влагомеры термогравиметрические инфракрасные | MA | 23600-02 | Диапазон измерений: В полном объёме, погрешность и (или) неопределенность (класс, разряд): В соответствии с описанием типа | В соответствии с описанием типа | Нет | 3942 | 01.01.2024 0:00:00 | 7 | 3942 | 0
000000017502 | Нет | 000000017502Калибровка выезд | Калибровка выезд | Влагомеры термогравиметрические инфракрасные | MA | 23600-02 | Диапазон измерений: В полном объёме, погрешность и (или) неопределенность (класс, разряд): В соответствии с описанием типа | В соответствии с описанием типа | Нет | 3942 | 23.07.2024 0:00:00 | 7 | #N/A | #N/A
000000017504 | Нет | 000000017504Поверка выезд | Поверка выезд | Влагомеры термогравиметрические инфракрасные | МА37-1, МА160-1 | 67823-17 | Диапазон измерений: В полном объёме, погрешность и (или) неопределенность (класс, разряд): В соответствии с описанием типа | В соответствии с описанием типа | Нет | 3942 | 01.01.2024 0:00:00 | 7 | 3942 | 0
000000017504 | Нет | 000000017504Калибровка | Калибровка | Влагомеры термогравиметрические инфракрасные | МА37-1, МА160-1 | 67823-17 | Диапазон измерений: В полном объёме, погрешность и (или) неопределенность (класс, разряд): В соответствии с описанием типа | В соответствии с описанием типа | Нет | 3750 | 23.07.2024 0:00:00 | 7 | #N/A | #N/A
000000017504 | Нет | 000000017504Поверка | Поверка | Влагомеры термогравиметрические инфракрасные | МА37-1, МА160-1 | 67823-17 | Диапазон измерений: В полном объёме, погрешность и (или) неопределенность (класс, разряд): В соответствии с описанием типа | В соответствии с описанием типа | Нет | 3750 | 01.01.2024 0:00:00 | 7 | 3750 | 0
000000017504 | Нет | 000000017504Калибровка выезд | Калибровка выезд | Влагомеры термогравиметрические инфракрасные | МА37-1, МА160-1 | 67823-17 | Диапазон измерений: В полном объёме, погрешность и (или) неопределенность (класс, разряд): В соответствии с описанием типа | В соответствии с описанием типа | Нет | 3942 | 23.07.2024 0:00:00 | 7 | #N/A | #N/A
000000037213 | Нет | 000000037213Поверка выезд | Поверка выезд | Влагомеры термогравиметрические инфракрасные | FD | 32650-06 | Диапазон измерений: В полном объёме, погрешность и (или) неопределенность (класс, разряд): В соответствии с описанием типа | В соответствии с описанием типа | Нет | 3942 | 01.01.2024 0:00:00 | 7 | 3942 | 0
000000037213 | Нет | 000000037213Поверка | Поверка | Влагомеры термогравиметрические инфракрасные | FD | 32650-06 | Диапазон измерений: В полном объёме, погрешность и (или) неопределенность (класс, разряд): В соответствии с описанием типа | В соответствии с описанием типа | Нет | 3750 | 01.01.2024 0:00:00 | 7 | 3750 | 0
000000037213 | Нет | 000000037213Калибровка выезд | Калибровка выезд | Влагомеры термогравиметрические инфракрасные | FD | 32650-06 | Диапазон измерений: В полном объёме, погрешность и (или) неопределенность (класс, разряд): В соответствии с описанием типа | В соответствии с описанием типа | Нет | 3942 | 23.07.2024 0:00:00 | 7 | #N/A | #N/A
000000037213 | Нет | 000000037213Калибровка | Калибровка | Влагомеры термогравиметрические инфракрасные | FD | 32650-06 | Диапазон измерений: В полном объёме, погрешность и (или) неопределенность (класс, разряд): В соответствии с описанием типа | В соответствии с описанием типа | Нет | 3750 | 23.07.2024 0:00:00 | 7 | #N/A | #N/A
000000039747 | Нет | 000000039747Поверка выезд | Поверка выезд | Влагомеры термогравиметрические инфракрасные | MA | 23600-08 | Диапазон измерений: В полном объёме, погрешность и (или) неопределенность (класс, разряд): В соответствии с описанием типа | В соответствии с описанием типа | Нет | 3942 | 01.01.2024 0:00:00 | 7 | 3942 | 0
000000039747 | Нет | 000000039747Калибровка | Калибровка | Влагомеры термогравиметрические инфракрасные | MA | 23600-08 | Диапазон измерений: В полном объёме, погрешность и (или) неопределенность (класс, разряд): В соответствии с описанием типа | В соответствии с описанием типа | Нет | 3750 | 23.07.2024 0:00:00 | 7 | #N/A | #N/A
000000039747 | Нет | 000000039747Калибровка выезд | Калибровка выезд | Влагомеры термогравиметрические инфракрасные | MA | 23600-08 | Диапазон измерений: В полном объёме, погрешность и (или) неопределенность (класс, разряд): В соответствии с описанием типа | В соответствии с описанием типа | Нет | 3942 | 23.07.2024 0:00:00 | 7 | #N/A | #N/A
000000039747 | Нет | 000000039747Поверка | Поверка | Влагомеры термогравиметрические инфракрасные | MA | 23600-08 | Диапазон измерений: В полном объёме, погрешность и (или) неопределенность (класс, разряд): В соответствии с описанием типа | В соответствии с описанием типа | Нет | 3750 | 01.01.2024 0:00:00 | 7 | 3750 | 0
000000045525 | Нет | 000000045525Поверка | Поверка | Влагомеры термогравиметрические инфракрасные | MA-150 | 35148-07 | Диапазон измерений: В полном объёме, погрешность и (или) неопределенность (класс, разряд): В соответствии с описанием типа | В соответствии с описанием типа | Нет | 3750 | 01.01.2024 0:00:00 | 7 | 3750 | 0
000000045525 | Нет | 000000045525Калибровка выезд | Калибровка выезд | Влагомеры термогравиметрические инфракрасные | MA-150 | 35148-07 | Диапазон измерений: В полном объёме, погрешность и (или) неопределенность (класс, разряд): В соответствии с описанием типа | В соответствии с описанием типа | Нет | 3942 | 23.07.2024 0:00:00 | 7 | #N/A | #N/A
000000045525 | Нет | 000000045525Поверка выезд | Поверка выезд | Влагомеры термогравиметрические инфракрасные | MA-150 | 35148-07 | Диапазон измерений: В полном объёме, погрешность и (или) неопределенность (класс, разряд): В соответствии с описанием типа | В соответствии с описанием типа | Нет | 3942 | 01.01.2024 0:00:00 | 7 | 3942 | 0
000000045525 | Нет | 000000045525Калибровка | Калибровка | Влагомеры термогравиметрические инфракрасные | MA-150 | 35148-07 | Диапазон измерений: В полном объёме, погрешность и (или) неопределенность (класс, разряд): В соответствии с описанием типа | В соответствии с описанием типа | Нет | 3750 | 23.07.2024 0:00:00 | 7 | #N/A | #N/A
000000045638 | Нет | 000000045638Поверка | Поверка | Влагомеры термогравиметрические инфракрасные | MA | 23600-08 | Диапазон измерений: В полном объёме, погрешность и (или) неопределенность (класс, разряд): В соответствии с описанием типа | В соответствии с описанием типа | Нет | 3750 | 01.01.2024 0:00:00 | 37 | 3750 | 0
000000045638 | Нет | 000000045638Калибровка выезд | Калибровка выезд | Влагомеры термогравиметрические инфракрасные | MA | 23600-08 | Диапазон измерений: В полном объёме, погрешность и (или) неопределенность (класс, разряд): В соответствии с описанием типа | В соответствии с описанием типа | Нет | 3942 | 23.07.2024 0:00:00 | 37 | #N/A | #N/A
000000045638 | Нет | 000000045638Поверка выезд | Поверка выезд | Влагомеры термогравиметрические инфракрасные | MA | 23600-08 | Диапазон измерений: В полном объёме, погрешность и (или) неопределенность (класс, разряд): В соответствии с описанием типа | В соответствии с описанием типа | Нет | 3942 | 01.01.2024 0:00:00 | 37 | 3942 | 0
000000045638 | Нет | 000000045638Калибровка | Калибровка | Влагомеры термогравиметрические инфракрасные | MA | 23600-08 | Диапазон измерений: В полном объёме, погрешность и (или) неопределенность (класс, разряд): В соответствии с описанием типа | В соответствии с описанием типа | Нет | 3750 | 23.07.2024 0:00:00 | 37 | #N/A | #N/A
000000050830 | Нет | 000000050830Поверка выезд | Поверка выезд | Влагомеры термогравиметрические инфракрасные | MA-150 | 35148-12 |  |  | Нет | 3942 | 01.01.2024 0:00:00 | 7 | 3942 | 0
000000050830 | Нет | 000000050830Калибровка выезд | Калибровка выезд | Влагомеры термогравиметрические инфракрасные | MA-150 | 35148-12 |  |  | Нет | 3942 | 23.07.2024 0:00:00 | 7 | #N/A | #N/A
000000050830 | Нет | 000000050830Калибровка | Калибровка | Влагомеры термогравиметрические инфракрасные | MA-150 | 35148-12 |  |  | Нет | 3750 | 23.07.2024 0:00:00 | 7 | #N/A | #N/A
000000050830 | Нет | 000000050830Поверка | Поверка | Влагомеры термогравиметрические инфракрасные | MA-150 | 35148-12 |  |  | Нет | 3750 | 01.01.2024 0:00:00 | 7 | 3750 | 0
000000042085 | Нет | 000000042085Поверка | Поверка | Влагомеры товарной нефти лабораторные | УДВН-1л | 14556-11 | Диапазон измерений: Соответсвует описанию типа, погрешность и (или) неопределенность (класс, разряд): - |  | Нет | 8184 | 01.01.2024 0:00:00 | 8 | 8184 | 0
000000042085 | Нет | 000000042085Поверка выезд | Поверка выезд | Влагомеры товарной нефти лабораторные | УДВН-1л | 14556-11 | Диапазон измерений: Соответсвует описанию типа, погрешность и (или) неопределенность (класс, разряд): - |  | Нет | 8184 | 01.01.2024 0:00:00 | 8 | 8184 | 0
000000034449 | Нет | 000000034449Калибровка | Калибровка | ВНЕШНИЙ ПРЕОБРАЗОВАТ ДАВЛЕНИЯ ОТ КАЛИБРАТОРА ДАВЛЕНИЯ (0,05<ПГ<0,1%) Метран-518 |  | 71774-18 |  |  | Нет | 6954 | 01.01.2024 0:00:00 | 12 | 6954 | 0
000000034449 | Нет | 000000034449Поверка | Поверка | ВНЕШНИЙ ПРЕОБРАЗОВАТ ДАВЛЕНИЯ ОТ КАЛИБРАТОРА ДАВЛЕНИЯ (0,05<ПГ<0,1%) Метран-518 |  | 71774-18 |  |  | Нет | 6954 | 01.01.2024 0:00:00 | 12 | 6954 | 0
Г00000000762 |  | Г00000000762Поверка | Поверка | ВНЕШНИЙ ПРЕОБРАЗОВАТ ДАВЛЕНИЯ ОТ КАЛИБРАТОРА ДАВЛЕНИЯ (0,05<ПГ<0,1%) Метран-518 |  |  |  |  | Нет | 6954 | 01.01.2024 0:00:00 | 12отд | 6954 | 0
Г00000000762 |  | Г00000000762Калибровка | Калибровка | ВНЕШНИЙ ПРЕОБРАЗОВАТ ДАВЛЕНИЯ ОТ КАЛИБРАТОРА ДАВЛЕНИЯ (0,05<ПГ<0,1%) Метран-518 |  |  |  |  | Нет | 6954 | 01.01.2024 0:00:00 | 12отд | 6954 | 0
Г00000000749 |  | Г00000000749Калибровка | Калибровка | ВНЕШНИЙ ПРЕОБРАЗОВАТЕЛЬ ДАВЛЕНИЯ ОТ КАЛИБРАТОРА ДАВЛЕНИЯ (ПГ <0,05%) Метран-518 |  |  |  |  | Нет | 10206 | 01.01.2024 0:00:00 | 12отд | 10206 | 0
Г00000000749 |  | Г00000000749Поверка | Поверка | ВНЕШНИЙ ПРЕОБРАЗОВАТЕЛЬ ДАВЛЕНИЯ ОТ КАЛИБРАТОРА ДАВЛЕНИЯ (ПГ <0,05%) Метран-518 |  |  |  |  | Нет | 10206 | 01.01.2024 0:00:00 | 12отд | 10206 | 0
Г00000000764 |  | Г00000000764Калибровка | Калибровка | ВНЕШНИЙ ПРЕОБРАЗОВАТЕЛЬ ДАВЛЕНИЯ ОТ КАЛИБРАТОРА ДАВЛЕНИЯ (ПГ >=0,1%) Метран 518 |  |  |  |  | Нет | 6378 | 01.01.2024 0:00:00 | 12отд | 6378 | 0
Г00000000764 |  | Г00000000764Поверка | Поверка | ВНЕШНИЙ ПРЕОБРАЗОВАТЕЛЬ ДАВЛЕНИЯ ОТ КАЛИБРАТОРА ДАВЛЕНИЯ (ПГ >=0,1%) Метран 518 |  |  |  |  | Нет | 6378 | 01.01.2024 0:00:00 | 12отд | 6378 | 0
Г00000000563 |  | Г00000000563Поверка | Поверка | Водосчетчики до 150 мм |  |  |  |  | Нет | 2580 | 01.01.2024 0:00:00 | 12отд | 2580 | 0
Г00000000563 |  | Г00000000563Калибровка | Калибровка | Водосчетчики до 150 мм |  |  |  |  | Нет | 2580 | 01.01.2024 0:00:00 | 12отд | 2580 | 0
Г00000000561 |  | Г00000000561Поверка | Поверка | Водосчетчики до 20 мм включ. для физ. лиц |  |  |  |  | Нет | 432 | 01.01.2024 0:00:00 | 12отд | 432 | 0
Г00000000561 |  | Г00000000561Калибровка | Калибровка | Водосчетчики до 20 мм включ. для физ. лиц |  |  |  |  | Нет | 432 | 01.01.2024 0:00:00 | 12отд | 432 | 0
Г00000000562 |  | Г00000000562Поверка | Поверка | Водосчетчики до 80 мм |  |  |  |  | Нет | 1710 | 01.01.2024 0:00:00 | 12отд | 1710 | 0
Г00000000562 |  | Г00000000562Калибровка | Калибровка | Водосчетчики до 80 мм |  |  |  |  | Нет | 1710 | 01.01.2024 0:00:00 | 12отд | 1710 | 0
000000051386 | Нет | 000000051386Поверка | Поверка | Водосчетчики крыльчатые мокроходные | Росич ВКМ-15, ВКМ-20 | 37303-08 |  |  | Нет | 1710 | 01.01.2024 0:00:00 | 12 | 1710 | 0
000000051386 | Нет | 000000051386Калибровка | Калибровка | Водосчетчики крыльчатые мокроходные | Росич ВКМ-15, ВКМ-20 | 37303-08 |  |  | Нет | 1710 | 01.01.2024 0:00:00 | 12 | 1710 | 0
Г00000000685 |  | Г00000000685Калибровка | Калибровка | Водосчетчики от 150 до 200 мм |  |  |  |  | Нет | 8694 | 01.01.2024 0:00:00 | 12отд | 8694 | 0
Г00000000685 |  | Г00000000685Поверка | Поверка | Водосчетчики от 150 до 200 мм |  |  |  |  | Нет | 8694 | 01.01.2024 0:00:00 | 12отд | 8694 | 0
000000003373 | Нет | 000000003373Поверка | Поверка | Вольтамперметры | ЭВ2234 | 11082-87 |  |  | Нет | 2046 | 01.01.2024 0:00:00 | 11 | 2046 | 0
000000003373 | Нет | 000000003373Калибровка | Калибровка | Вольтамперметры | ЭВ2234 | 11082-87 |  |  | Нет | 2046 | 01.01.2024 0:00:00 | 11 | 2046 | 0
000000003848 | Нет | 000000003848Поверка | Поверка | Вольтамперметры | М2015 | 4589-74 |  |  | Нет | 2880 | 01.01.2024 0:00:00 | 11 | 2880 | 0
000000003848 | Нет | 000000003848Калибровка | Калибровка | Вольтамперметры | М2015 | 4589-74 |  |  | Нет | 2880 | 01.01.2024 0:00:00 | 11 | 2880 | 0
000000003898 | Нет | 000000003898Калибровка | Калибровка | Вольтамперметры | М2038, М2018 | 5368-76 |  |  | Нет | 2880 | 01.01.2024 0:00:00 | 11 | 2880 | 0
000000003898 | Нет | 000000003898Поверка | Поверка | Вольтамперметры | М2038, М2018 | 5368-76 |  |  | Нет | 2880 | 01.01.2024 0:00:00 | 11 | 2880 | 0
000000005666 | Нет | 000000005666Калибровка | Калибровка | Вольтамперметры | М82, М81 | 749-52 |  |  | Нет | 2880 | 01.01.2024 0:00:00 | 11 | 2880 | 0
000000005666 | Нет | 000000005666Поверка | Поверка | Вольтамперметры | М82, М81 | 749-52 |  |  | Нет | 2880 | 01.01.2024 0:00:00 | 11 | 2880 | 0
000000005667 | Нет | 000000005667Поверка | Поверка | Вольтамперметры | М2053 | 2557-70 |  |  | Нет | 2880 | 01.01.2024 0:00:00 | 11 | 2880 | 0
000000005667 | Нет | 000000005667Калибровка | Калибровка | Вольтамперметры | М2053 | 2557-70 |  |  | Нет | 2880 | 01.01.2024 0:00:00 | 11 | 2880 | 0
000000003837 | Нет | 000000003837Поверка | Поверка | Вольтамперметры многопредельные | М2007 | 2556-70 |  |  | Нет | 2880 | 01.01.2024 0:00:00 | 11 | 2880 | 0
000000003837 | Нет | 000000003837Калибровка | Калибровка | Вольтамперметры многопредельные | М2007 | 2556-70 |  |  | Нет | 2880 | 01.01.2024 0:00:00 | 11 | 2880 | 0
000000005672 | Нет | 000000005672Поверка | Поверка | Вольтамперметры многопредельные переносные | М1108 | 1523-61 |  |  | Нет | 2880 | 01.01.2024 0:00:00 | 11 | 2880 | 0
000000005672 | Нет | 000000005672Калибровка | Калибровка | Вольтамперметры многопредельные переносные | М1108 | 1523-61 |  |  | Нет | 2880 | 01.01.2024 0:00:00 | 11 | 2880 | 0
000000003438 | Нет | 000000003438Поверка | Поверка | Вольтамперметры переносные тряскопрочные и вибрационнопрочные | Д128 и Д128/1 | 979-61 |  |  | Нет | 2046 | 01.01.2024 0:00:00 | 11 | 2046 | 0
000000005821 | Нет | 000000005821Поверка | Поверка | Вольтамперметры цифровые постоянного тока | Щ1518 | 10540-86 |  |  | Нет | 3360 | 01.01.2024 0:00:00 | 11 | 3360 | 0
000000003887 | Нет | 000000003887Поверка | Поверка | Вольтамперметры, милливольтметры | М2017, М2016 | 4577-74 |  |  | Нет | 2880 | 01.01.2024 0:00:00 | 11 | 2880 | 0
000000003887 | Нет | 000000003887Калибровка | Калибровка | Вольтамперметры, милливольтметры | М2017, М2016 | 4577-74 |  |  | Нет | 2880 | 01.01.2024 0:00:00 | 11 | 2880 | 0
000000041591 | Нет | 000000041591Поверка | Поверка | Вольтамперфазометр цифровой | РЕТОМЕТР-М3 | 76981-19 |  |  | Нет | 8928 | 01.01.2024 0:00:00 | 11 | 8928 | 0
000000041591 | Нет | 000000041591Калибровка | Калибровка | Вольтамперфазометр цифровой | РЕТОМЕТР-М3 | 76981-19 |  |  | Нет | 8928 | 01.01.2024 0:00:00 | 11 | 8928 | 0
000000052795 | Нет | 000000052795Калибровка | Калибровка | Вольтамперфазометр цифровой | РЕТОМЕТР-М2 | 84175-21 |  |  | Нет | 8928 | 01.01.2024 0:00:00 | 11 | 8928 | 0
000000052795 | Нет | 000000052795Поверка | Поверка | Вольтамперфазометр цифровой | РЕТОМЕТР-М2 | 84175-21 |  |  | Нет | 8928 | 01.01.2024 0:00:00 | 11 | 8928 | 0
000000001029 | Нет | 000000001029Поверка | Поверка | Вольтамперфазометры | ВФМ-2 | 46864-11 |  |  | Нет | 3360 | 01.01.2024 0:00:00 | 11 | 3360 | 0
000000001481 | Нет | 000000001481Поверка | Поверка | Вольтамперфазометры | РС-30 | 62558-15 |  |  | Нет | 5670 | 01.01.2024 0:00:00 | 11 | 5670 | 0
000000001481 | Нет | 000000001481Калибровка | Калибровка | Вольтамперфазометры | РС-30 | 62558-15 |  |  | Нет | 5670 | 01.01.2024 0:00:00 | 11 | 5670 | 0
000000005327 | Нет | 000000005327Калибровка | Калибровка | Вольтамперфазометры | ПАРМА ВАФ®-А(М) | 39937-08 |  |  | Нет | 3576 | 01.01.2024 0:00:00 | 11 | 3576 | 0
000000005327 | Нет | 000000005327Поверка | Поверка | Вольтамперфазометры | ПАРМА ВАФ®-А(М) | 39937-08 |  |  | Нет | 3576 | 01.01.2024 0:00:00 | 11 | 3576 | 0
000000005337 | Нет | 000000005337Поверка | Поверка | Вольтамперфазометры | ПАРМА ВАФ®-А | 22029-10 |  |  | Нет | 3576 | 01.01.2024 0:00:00 | 11 | 3576 | 0
000000005337 | Нет | 000000005337Калибровка | Калибровка | Вольтамперфазометры | ПАРМА ВАФ®-А | 22029-10 |  |  | Нет | 3576 | 01.01.2024 0:00:00 | 11 | 3576 | 0
000000006242 | Нет | 000000006242Калибровка | Калибровка | Вольтамперфазометры | ВАФ-85М | 3899-73 |  |  | Нет | 2640 | 01.01.2024 0:00:00 | 11 | 2640 | 0
000000006242 | Нет | 000000006242Поверка | Поверка | Вольтамперфазометры | ВАФ-85М | 3899-73 |  |  | Нет | 2640 | 01.01.2024 0:00:00 | 11 | 2640 | 0
000000006243 | Нет | 000000006243Поверка | Поверка | Вольтамперфазометры | ВАФ-85-М1 | 3899-89 |  |  | Нет | 1200 | 01.01.2024 0:00:00 | 11 | 1200 | 0
000000006303 | Нет | 000000006303Калибровка | Калибровка | Вольтамперфазометры | Парма ВАФ-А | 22029-05 |  |  | Нет | 3576 | 01.01.2024 0:00:00 | 11 | 3576 | 0
000000006303 | Нет | 000000006303Поверка | Поверка | Вольтамперфазометры | Парма ВАФ-А | 22029-05 |  |  | Нет | 3576 | 01.01.2024 0:00:00 | 11 | 3576 | 0
000000041051 | Нет | 000000041051Поверка | Поверка | Вольтамперфазометры | Парма ВАФ-А | 22029-01 |  |  | Нет | 3576 | 01.01.2024 0:00:00 | 11 | 3576 | 0
000000041051 | Нет | 000000041051Калибровка | Калибровка | Вольтамперфазометры | Парма ВАФ-А | 22029-01 |  |  | Нет | 3576 | 01.01.2024 0:00:00 | 11 | 3576 | 0
000000045477 | Нет | 000000045477Калибровка | Калибровка | Вольтамперфазометры | MI 2230 | 49568-12 |  |  | Нет | 5670 | 01.01.2024 0:00:00 | 11 | 5670 | 0
000000045477 | Нет | 000000045477Поверка | Поверка | Вольтамперфазометры | MI 2230 | 49568-12 |  |  | Нет | 5670 | 01.01.2024 0:00:00 | 11 | 5670 | 0
000000046292 | Нет | 000000046292Поверка | Поверка | Вольтамперфазометры | MI 2230 | 68260-17 |  |  | Нет | 5670 | 01.01.2024 0:00:00 | 11 | 5670 | 0
000000046292 | Нет | 000000046292Калибровка | Калибровка | Вольтамперфазометры | MI 2230 | 68260-17 |  |  | Нет | 5670 | 01.01.2024 0:00:00 | 11 | 5670 | 0
000000050810 | Нет | 000000050810Калибровка | Калибровка | Вольтамперфазометры | ПАРМА ВАФ®-Т | 33521-06 |  |  | Нет | 3552 | 01.01.2024 0:00:00 | 35 | 3552 | 0
000000050810 | Нет | 000000050810Поверка | Поверка | Вольтамперфазометры | ПАРМА ВАФ®-Т | 33521-06 |  |  | Нет | 3552 | 01.01.2024 0:00:00 | 35 | 3552 | 0
000000053596 | Нет | 000000053596Поверка | Поверка | Вольтамперфазометры | ПАРМА ВАФ®-А(М2) | 86373-22 |  |  | Нет | 20652 | 01.01.2024 0:00:00 | 11 | 20652 | 0
000000053596 | Нет | 000000053596Калибровка | Калибровка | Вольтамперфазометры | ПАРМА ВАФ®-А(М2) | 86373-22 |  |  | Нет | 20652 | 01.01.2024 0:00:00 | 11 | 20652 | 0
000000005822 | Нет | 000000005822Поверка | Поверка | Вольтамперфазометры цифровые | Ретометр | 29125-05 |  |  | Нет | 3360 | 01.01.2024 0:00:00 | 11 | 3360 | 0
000000006557 | Нет | 000000006557Калибровка | Калибровка | Вольтамперфазометры цифровые | М4185 | 52691-13 |  |  | Нет | 5670 | 01.01.2024 0:00:00 | 11 | 5670 | 0
000000006557 | Нет | 000000006557Поверка | Поверка | Вольтамперфазометры цифровые | М4185 | 52691-13 |  |  | Нет | 5670 | 01.01.2024 0:00:00 | 11 | 5670 | 0
000000009542 | Нет | 000000009542Поверка | Поверка | Вольтамперфазометры цифровые | РЕТОМЕТР-М2 | 47004-11 |  |  | Нет | 8928 | 01.01.2024 0:00:00 | 11 | 8928 | 0
000000052342 | Нет | 000000052342Поверка | Поверка | Вольтметр | HLV-2 |  |  |  | Нет | 1104 | 01.01.2024 0:00:00 | 11 | 1104 | 0
000000052342 | Нет | 000000052342Калибровка | Калибровка | Вольтметр | HLV-2 |  |  |  | Нет | 1104 | 01.01.2024 0:00:00 | 11 | 1104 | 0
000000003332 | Нет | 000000003332Поверка | Поверка | ВОЛЬТМЕТР ПЕРЕМЕННОГО ТОКА 2 РАЗРЯДА | В3-49 |  |  |  | Нет | 11808 | 01.01.2024 0:00:00 | 11 | 11808 | 0
000000003334 | Нет | 000000003334Поверка | Поверка | ВОЛЬТМЕТР ПЕРЕМЕННОГО ТОКА 2 РАЗРЯДА | В3-63 |  |  |  | Нет | 13368 | 01.01.2024 0:00:00 | 11 | 13368 | 0
000000003334 | Нет | 000000003334Калибровка | Калибровка | ВОЛЬТМЕТР ПЕРЕМЕННОГО ТОКА 2 РАЗРЯДА | В3-63 |  |  |  | Нет | 13368 | 01.01.2024 0:00:00 | 11 | 13368 | 0
000000026244 | Нет | 000000026244Калибровка | Калибровка | Вольтметр универсальный | Щ31 | 6027-77 | Диапазон измерений: 0,01...1000 В, погрешность и (или) неопределенность (класс, разряд): КТ 0,02 | КТ 0,02 | Нет | 5670 | 01.01.2024 0:00:00 | 11 | 5670 | 0
000000026244 | Нет | 000000026244Поверка | Поверка | Вольтметр универсальный | Щ31 | 6027-77 | Диапазон измерений: 0,01...1000 В, погрешность и (или) неопределенность (класс, разряд): КТ 0,02 | КТ 0,02 | Нет | 5670 | 01.01.2024 0:00:00 | 11 | 5670 | 0
000000046628 | Нет | 000000046628Поверка | Поверка | Вольтметр универсальный | В7-61М | 50974-12 |  |  | Нет | 3576 | 01.01.2024 0:00:00 | 11 | 3576 | 0
000000046628 | Нет | 000000046628Калибровка | Калибровка | Вольтметр универсальный | В7-61М | 50974-12 |  |  | Нет | 3576 | 01.01.2024 0:00:00 | 11 | 3576 | 0
000000047508 | Нет | 000000047508Калибровка | Калибровка | Вольтметр универсальный | HMC8012, HMC8012-G | 62583-15 |  |  | Нет | 12072 | 01.01.2024 0:00:00 | 11 | 12072 | 0
000000047508 | Нет | 000000047508Поверка | Поверка | Вольтметр универсальный | HMC8012, HMC8012-G | 62583-15 |  |  | Нет | 12072 | 01.01.2024 0:00:00 | 11 | 12072 | 0
000000050680 | Нет | 000000050680Калибровка | Калибровка | Вольтметр универсальный | ВУ-15 |  |  |  | Нет | 9618 | 01.01.2024 0:00:00 | 11 | 9618 | 0
000000050680 | Нет | 000000050680Поверка | Поверка | Вольтметр универсальный | ВУ-15 |  |  |  | Нет | 9618 | 01.01.2024 0:00:00 | 11 | 9618 | 0
000000050223 | Нет | 000000050223Калибровка | Калибровка | Вольтметр щитовой | CE482 |  |  |  | Нет | 720 | 01.01.2024 0:00:00 | 11 | 720 | 0
000000050223 | Нет | 000000050223Поверка | Поверка | Вольтметр щитовой | CE482 |  |  |  | Нет | 720 | 01.01.2024 0:00:00 | 11 | 720 | 0
000000005539 | Нет | 000000005539Калибровка | Калибровка | Вольтметры | АМВ | 410-50 |  |  | Нет | 2880 | 01.01.2024 0:00:00 | 11 | 2880 | 0
000000005539 | Нет | 000000005539Поверка | Поверка | Вольтметры | АМВ | 410-50 |  |  | Нет | 2880 | 01.01.2024 0:00:00 | 11 | 2880 | 0
000000005544 | Нет | 000000005544Калибровка | Калибровка | Вольтметры | Д5081, Д5082 | 10198-85 |  |  | Нет | 2880 | 01.01.2024 0:00:00 | 11 | 2880 | 0
000000005544 | Нет | 000000005544Поверка | Поверка | Вольтметры | Д5081, Д5082 | 10198-85 |  |  | Нет | 2880 | 01.01.2024 0:00:00 | 11 | 2880 | 0
000000005798 | Нет | 000000005798Калибровка | Калибровка | Вольтметры | В7-16А | 6458-79 |  |  | Нет | 9618 | 01.01.2024 0:00:00 | 11 | 9618 | 0
000000005798 | Нет | 000000005798Поверка | Поверка | Вольтметры | В7-16А | 6458-79 |  |  | Нет | 9618 | 01.01.2024 0:00:00 | 11 | 9618 | 0
000000005855 | Нет | 000000005855Калибровка | Калибровка | Вольтметры | GDM-8040, GDM-8055, GDM-8145 | 21184-01 |  |  | Нет | 3576 | 01.01.2024 0:00:00 | 11 | 3576 | 0
000000005855 | Нет | 000000005855Поверка | Поверка | Вольтметры | GDM-8040, GDM-8055, GDM-8145 | 21184-01 |  |  | Нет | 3576 | 01.01.2024 0:00:00 | 11 | 3576 | 0
000000005995 | Нет | 000000005995Поверка | Поверка | Вольтметры | С-53 | 1838-63 |  |  | Нет | 1032 | 01.01.2024 0:00:00 | 11 | 1032 | 0
000000006812 | Нет | 000000006812Поверка | Поверка | Вольтметры | В7-36 | 8340-87 |  |  | Нет | 5670 | 01.01.2024 0:00:00 | 11 | 5670 | 0
000000006812 | Нет | 000000006812Калибровка | Калибровка | Вольтметры | В7-36 | 8340-87 |  |  | Нет | 5670 | 01.01.2024 0:00:00 | 11 | 5670 | 0
000000007326 | Нет | 000000007326Поверка | Поверка | Вольтметры | Д5102, Д5103 | 10217-85 |  |  | Нет | 7236 | 01.01.2024 0:00:00 | 11 | 7236 | 0
000000016895 | Нет | 000000016895Поверка | Поверка | Вольтметры | С503, С504, С505, С506, С507, С508, С509, С510, С511 | 10194-85 |  |  | Нет | 1032 | 01.01.2024 0:00:00 | 11 | 1032 | 0
000000016898 | Нет | 000000016898Поверка | Поверка | Вольтметры | С95 | 660-51 |  |  | Нет | 1032 | 01.01.2024 0:00:00 | 11 | 1032 | 0
000000027448 | Нет | 000000027448Калибровка | Калибровка | Вольтметры | С502 | 4551-74 | Диапазон измерений: (0,4-3)кВ, погрешность и (или) неопределенность (класс, разряд): 0,5 | 0,5 | Нет | 2880 | 01.01.2024 0:00:00 | 11 | 2880 | 0
000000027448 | Нет | 000000027448Поверка | Поверка | Вольтметры | С502 | 4551-74 | Диапазон измерений: (0,4-3)кВ, погрешность и (или) неопределенность (класс, разряд): 0,5 | 0,5 | Нет | 2880 | 01.01.2024 0:00:00 | 11 | 2880 | 0
000000027760 | Нет | 000000027760Калибровка | Калибровка | Вольтметры | Д5015 | 4195-74 | Диапазон измерений: (7,5-60) В, погрешность и (или) неопределенность (класс, разряд): КТ 0,2 | КТ 0,2 | Нет | 2880 | 01.01.2024 0:00:00 | 11 | 2880 | 0
000000027760 | Нет | 000000027760Поверка | Поверка | Вольтметры | Д5015 | 4195-74 | Диапазон измерений: (7,5-60) В, погрешность и (или) неопределенность (класс, разряд): КТ 0,2 | КТ 0,2 | Нет | 2880 | 01.01.2024 0:00:00 | 11 | 2880 | 0
000000041304 | Нет | 000000041304Калибровка | Калибровка | Вольтметры | С96 | 661-51 |  |  | Нет | 1680 | 01.01.2024 0:00:00 | 11 | 1680 | 0
000000041304 | Нет | 000000041304Поверка | Поверка | Вольтметры | С96 | 661-51 |  |  | Нет | 1680 | 01.01.2024 0:00:00 | 11 | 1680 | 0
000000041365 | Нет | 000000041365Поверка | Поверка | Вольтметры | Э59/102, Э59/103, Э59/104 | 1213-61 |  |  | Нет | 2880 | 01.01.2024 0:00:00 | 11 | 2880 | 0
000000041365 | Нет | 000000041365Калибровка | Калибровка | Вольтметры | Э59/102, Э59/103, Э59/104 | 1213-61 |  |  | Нет | 2880 | 01.01.2024 0:00:00 | 11 | 2880 | 0
000000049155 | Нет | 000000049155Калибровка | Калибровка | Вольтметры | Э515 | 4039-74 |  |  | Нет | 2880 | 01.01.2024 0:00:00 | 11 | 2880 | 0
000000049155 | Нет | 000000049155Поверка | Поверка | Вольтметры | Э515 | 4039-74 |  |  | Нет | 2880 | 01.01.2024 0:00:00 | 11 | 2880 | 0
000000027474 | Нет | 000000027474Калибровка | Калибровка | Вольтметры амплитудные цифровые | ВА 11 | 27065-04 | Диапазон измерений: 2-142В, погрешность и (или) неопределенность (класс, разряд): 0,5 | 0,5 | Нет | 9618 | 01.01.2024 0:00:00 | 11 | 9618 | 0
000000027474 | Нет | 000000027474Поверка | Поверка | Вольтметры амплитудные цифровые | ВА 11 | 27065-04 | Диапазон измерений: 2-142В, погрешность и (или) неопределенность (класс, разряд): 0,5 | 0,5 | Нет | 9618 | 01.01.2024 0:00:00 | 11 | 9618 | 0
000000049906 | Нет | 000000049906Калибровка | Калибровка | Вольтметры амплитудные цифровые | ВА 11 | 27065-20 |  |  | Нет | 9618 | 01.01.2024 0:00:00 | 11 | 9618 | 0
000000049906 | Нет | 000000049906Поверка | Поверка | Вольтметры амплитудные цифровые | ВА 11 | 27065-20 |  |  | Нет | 9618 | 01.01.2024 0:00:00 | 11 | 9618 | 0
000000049517 | Нет | 000000049517Поверка | Поверка | Вольтметры аналоговые | VLM | 48360-11 | Диапазон измерений: согласно описанию типа, погрешность и (или) неопределенность (класс, разряд): - | - | Нет | 720 | 01.01.2024 0:00:00 | 41 | 720 | 0
000000049517 | Нет | 000000049517Калибровка | Калибровка | Вольтметры аналоговые | VLM | 48360-11 | Диапазон измерений: согласно описанию типа, погрешность и (или) неопределенность (класс, разряд): - | - | Нет | 720 | 01.01.2024 0:00:00 | 41 | 720 | 0
000000006746 | Нет | 000000006746Поверка | Поверка | ВОЛЬТМЕТРЫ В3-36 В3-43 В3-52 |  |  |  |  | Нет | 3210 | 07.10.2024 0:00:00 | 11 | 3210 | 0
000000006746 | Нет | 000000006746Калибровка | Калибровка | ВОЛЬТМЕТРЫ В3-36 В3-43 В3-52 |  |  |  |  | Нет | 3210 | 07.10.2024 0:00:00 | 11 | #N/A | #N/A
000000004001 | Нет | 000000004001Поверка | Поверка | Вольтметры и микроамперметры | М-244 | 2373-68 |  |  | Нет | 1434 | 01.01.2024 0:00:00 | 11 | 1434 | 0
000000007373 | Нет | 000000007373Поверка | Поверка | Вольтметры импульсные | В4-17 | 3717-73 |  |  | Нет | 3894 | 01.01.2024 0:00:00 | 11 | 3894 | 0
000000007354 | Нет | 000000007354Поверка | Поверка | Вольтметры импульсные цифровые | В4-13 | 4416-74 |  |  | Нет | 3318 | 01.01.2024 0:00:00 | 11 | 3318 | 0
000000006777 | Нет | 000000006777Поверка | Поверка | ВОЛЬТМЕТРЫ ИМПУЛЬСНЫЕ ЦИФРОВЫЕ В4-13 В4-17 |  |  |  |  | Нет | 3390 | 01.01.2024 0:00:00 | 11 | 3390 | 0
000000047700 | Нет | 000000047700Поверка | Поверка | Вольтметры многопредельные | М-106, М-106/1 | 974-55 |  |  | Нет | 2880 | 01.01.2024 0:00:00 | 11 | 2880 | 0
000000047700 | Нет | 000000047700Калибровка | Калибровка | Вольтметры многопредельные | М-106, М-106/1 | 974-55 |  |  | Нет | 2880 | 01.01.2024 0:00:00 | 11 | 2880 | 0
000000006756 | Нет | 000000006756Поверка | Поверка | Вольтметры переменного тока | В3-60 | 9671-84 |  |  | Нет | 5256 | 01.01.2024 0:00:00 | 11 | 5256 | 0
000000027038 | Нет | 000000027038Поверка | Поверка | Вольтметры переменного тока | В3-63 | 10908-87 | Диапазон измерений: (0.01..100) В, погрешность и (или) неопределенность (класс, разряд): 1 разряд | 1 разряд | Нет | 13368 | 01.01.2024 0:00:00 | 11 | 13368 | 0
000000027038 | Нет | 000000027038Калибровка | Калибровка | Вольтметры переменного тока | В3-63 | 10908-87 | Диапазон измерений: (0.01..100) В, погрешность и (или) неопределенность (класс, разряд): 1 разряд | 1 разряд | Нет | 13368 | 01.01.2024 0:00:00 | 11 | 13368 | 0
000000047492 | Нет | 000000047492Поверка | Поверка | Вольтметры переменного тока | ЦВ8500 | 37458-08 |  |  | Нет | 5670 | 01.01.2024 0:00:00 | 11 | 5670 | 0
000000047492 | Нет | 000000047492Калибровка | Калибровка | Вольтметры переменного тока | ЦВ8500 | 37458-08 |  |  | Нет | 5670 | 01.01.2024 0:00:00 | 11 | 5670 | 0
Г00000001549 |  | Г00000001549Поверка | Поверка | Вольтметры переменного тока прецизионные |  |  |  |  | Нет | 13368 | 01.01.2024 0:00:00 | 11отд | 13368 | 0
Г00000001549 |  | Г00000001549Калибровка | Калибровка | Вольтметры переменного тока прецизионные |  |  |  |  | Нет | 13368 | 01.01.2024 0:00:00 | 11отд | 13368 | 0
Г00000001638 |  | Г00000001638Калибровка | Калибровка | Вольтметры переменного тока стрелочные серии В3-..и подобные. |  |  |  |  | Нет | 3210 | 07.10.2024 0:00:00 | 11отд | #N/A | #N/A
Г00000001638 |  | Г00000001638Поверка | Поверка | Вольтметры переменного тока стрелочные серии В3-..и подобные. |  |  |  |  | Нет | 3210 | 07.10.2024 0:00:00 | 11отд | #N/A | #N/A
000000005545 | Нет | 000000005545Калибровка | Калибровка | Вольтметры переносные | АСТВ | 208-49 |  |  | Нет | 2880 | 01.01.2024 0:00:00 | 11 | 2880 | 0
000000005545 | Нет | 000000005545Поверка | Поверка | Вольтметры переносные | АСТВ | 208-49 |  |  | Нет | 2880 | 01.01.2024 0:00:00 | 11 | 2880 | 0
000000005548 | Нет | 000000005548Поверка | Поверка | Вольтметры переносные | Д57 | 963-63 |  |  | Нет | 2880 | 01.01.2024 0:00:00 | 11 | 2880 | 0
000000005548 | Нет | 000000005548Калибровка | Калибровка | Вольтметры переносные | Д57 | 963-63 |  |  | Нет | 2880 | 01.01.2024 0:00:00 | 11 | 2880 | 0
000000005999 | Нет | 000000005999Поверка | Поверка | Вольтметры переносные | С50 | 1432-61 |  |  | Нет | 1680 | 01.01.2024 0:00:00 | 11 | 1680 | 0
000000005999 | Нет | 000000005999Калибровка | Калибровка | Вольтметры переносные | С50 | 1432-61 |  |  | Нет | 1680 | 01.01.2024 0:00:00 | 11 | 1680 | 0
000000015385 | Нет | 000000015385Калибровка | Калибровка | Вольтметры постоянного тока дифференциальные цифровые | В2-34 | 6055-77 |  |  | Нет | 9618 | 01.01.2024 0:00:00 | 11 | 9618 | 0
000000015385 | Нет | 000000015385Поверка | Поверка | Вольтметры постоянного тока дифференциальные цифровые | В2-34 | 6055-77 |  |  | Нет | 9618 | 01.01.2024 0:00:00 | 11 | 9618 | 0
000000006783 | Нет | 000000006783Поверка | Поверка | ВОЛЬТМЕТРЫ СЕЛЕКТИВНЫЕ В6-9,10 |  |  |  |  | Нет | 3894 | 01.01.2024 0:00:00 | 11 | 3894 | 0
000000005808 | Нет | 000000005808Калибровка | Калибровка | Вольтметры универсальные | В7-40 (В7-40/1, В7-40/2, В7-40/3, В7-40/4, В7-40/5) | 9985-03 |  |  | Нет | 9618 | 01.01.2024 0:00:00 | 11 | 9618 | 0
000000005808 | Нет | 000000005808Поверка | Поверка | Вольтметры универсальные | В7-40 (В7-40/1, В7-40/2, В7-40/3, В7-40/4, В7-40/5) | 9985-03 |  |  | Нет | 9618 | 01.01.2024 0:00:00 | 11 | 9618 | 0
000000005813 | Нет | 000000005813Калибровка | Калибровка | Вольтметры универсальные | В7-58, В7-58/1, В7-58/2 | 15249-01 |  |  | Нет | 9618 | 01.01.2024 0:00:00 | 11 | 9618 | 0
000000005813 | Нет | 000000005813Поверка | Поверка | Вольтметры универсальные | В7-58, В7-58/1, В7-58/2 | 15249-01 |  |  | Нет | 9618 | 01.01.2024 0:00:00 | 11 | 9618 | 0
000000005814 | Нет | 000000005814Калибровка | Калибровка | Вольтметры универсальные | В7-54, В7-54/1, В7-54/2, В7-54/3 | 15250-96 |  |  | Нет | 9618 | 01.01.2024 0:00:00 | 11 | 9618 | 0
000000005814 | Нет | 000000005814Поверка | Поверка | Вольтметры универсальные | В7-54, В7-54/1, В7-54/2, В7-54/3 | 15250-96 |  |  | Нет | 9618 | 01.01.2024 0:00:00 | 11 | 9618 | 0
000000006607 | Нет | 000000006607Калибровка | Калибровка | Вольтметры универсальные | Щ31 | 6027-01 |  |  | Нет | 5670 | 01.01.2024 0:00:00 | 11 | 5670 | 0
000000006607 | Нет | 000000006607Поверка | Поверка | Вольтметры универсальные | Щ31 | 6027-01 |  |  | Нет | 5670 | 01.01.2024 0:00:00 | 11 | 5670 | 0
000000006811 | Нет | 000000006811Поверка | Поверка | Вольтметры универсальные | В7-26 | 5359-82 |  |  | Нет | 9618 | 01.01.2024 0:00:00 | 11 | 9618 | 0
000000006811 | Нет | 000000006811Калибровка | Калибровка | Вольтметры универсальные | В7-26 | 5359-82 |  |  | Нет | 9618 | 01.01.2024 0:00:00 | 11 | 9618 | 0
000000015461 | Нет | 000000015461Калибровка | Калибровка | Вольтметры универсальные | В7-65 | 20250-06 |  |  | Нет | 9618 | 01.01.2024 0:00:00 | 11 | 9618 | 0
000000015461 | Нет | 000000015461Поверка | Поверка | Вольтметры универсальные | В7-65 | 20250-06 |  |  | Нет | 9618 | 01.01.2024 0:00:00 | 11 | 9618 | 0
000000015721 | Нет | 000000015721Калибровка | Калибровка | Вольтметры универсальные | В7-72 | 26425-09 |  |  | Нет | 9618 | 01.01.2024 0:00:00 | 11 | 9618 | 0
000000015721 | Нет | 000000015721Поверка | Поверка | Вольтметры универсальные | В7-72 | 26425-09 |  |  | Нет | 9618 | 01.01.2024 0:00:00 | 11 | 9618 | 0
000000015776 | Нет | 000000015776Поверка | Поверка | Вольтметры универсальные | В7-73 | 44776-10 |  |  | Нет | 9618 | 01.01.2024 0:00:00 | 11 | 9618 | 0
000000015776 | Нет | 000000015776Калибровка | Калибровка | Вольтметры универсальные | В7-73 | 44776-10 |  |  | Нет | 9618 | 01.01.2024 0:00:00 | 11 | 9618 | 0
000000015794 | Нет | 000000015794Калибровка | Калибровка | Вольтметры универсальные | В7-77 | 24227-03 |  |  | Нет | 9618 | 01.01.2024 0:00:00 | 11 | 9618 | 0
000000015794 | Нет | 000000015794Поверка | Поверка | Вольтметры универсальные | В7-77 | 24227-03 |  |  | Нет | 9618 | 01.01.2024 0:00:00 | 11 | 9618 | 0
000000015867 | Нет | 000000015867Калибровка | Калибровка | Вольтметры универсальные | В7-78 | 25232-03 |  |  | Нет | 9618 | 01.01.2024 0:00:00 | 11 | 9618 | 0
000000015867 | Нет | 000000015867Поверка | Поверка | Вольтметры универсальные | В7-78 | 25232-03 |  |  | Нет | 9618 | 01.01.2024 0:00:00 | 11 | 9618 | 0
000000015995 | Нет | 000000015995Калибровка | Калибровка | Вольтметры универсальные | В7-78/1, В7-78/2, В7-78/3 | 52147-12 |  |  | Нет | 9618 | 01.01.2024 0:00:00 | 11 | 9618 | 0
000000015995 | Нет | 000000015995Поверка | Поверка | Вольтметры универсальные | В7-78/1, В7-78/2, В7-78/3 | 52147-12 |  |  | Нет | 9618 | 01.01.2024 0:00:00 | 11 | 9618 | 0
000000027333 | Нет | 000000027333Калибровка | Калибровка | Вольтметры универсальные | В7-78/1 | 31773-06 | Диапазон измерений: 10 мкВ..1000 В, погрешность и (или) неопределенность (класс, разряд): ПГ (0,0035-0,005) % | ПГ (0,0035-0,005) % | Нет | 9618 | 01.01.2024 0:00:00 | 11 | 9618 | 0
000000027333 | Нет | 000000027333Поверка | Поверка | Вольтметры универсальные | В7-78/1 | 31773-06 | Диапазон измерений: 10 мкВ..1000 В, погрешность и (или) неопределенность (класс, разряд): ПГ (0,0035-0,005) % | ПГ (0,0035-0,005) % | Нет | 9618 | 01.01.2024 0:00:00 | 11 | 9618 | 0
000000027655 | Нет | 000000027655Поверка | Поверка | Вольтметры универсальные | В7-46 | 11204-88 | Диапазон измерений: U (1·10-1-103) В, J (1·10-10-10) А, R (400-106) Ом, погрешность и (или) неопределенность (класс, разряд): ПГ ± (0,6/0.3-12/2) %, ПГ ± (0,1/0.005-0,6/0,2) %, ПГ ± (0,6/0.15-1/0,1) % | ПГ ± (0,6/0.3-12/2) %, ПГ ± (0,1/0.005-0,6/0,2) %, ПГ ± (0,6/0.15-1/0,1) % | Нет | 9618 | 01.01.2024 0:00:00 | 11 | 9618 | 0
000000027655 | Нет | 000000027655Калибровка | Калибровка | Вольтметры универсальные | В7-46 | 11204-88 | Диапазон измерений: U (1·10-1-103) В, J (1·10-10-10) А, R (400-106) Ом, погрешность и (или) неопределенность (класс, разряд): ПГ ± (0,6/0.3-12/2) %, ПГ ± (0,1/0.005-0,6/0,2) %, ПГ ± (0,6/0.15-1/0,1) % | ПГ ± (0,6/0.3-12/2) %, ПГ ± (0,1/0.005-0,6/0,2) %, ПГ ± (0,6/0.15-1/0,1) % | Нет | 9618 | 01.01.2024 0:00:00 | 11 | 9618 | 0
000000037017 | Нет | 000000037017Поверка | Поверка | Вольтметры универсальные | АКИП-2101 | 70837-18 |  |  | Нет | 9618 | 01.01.2024 0:00:00 | 11 | 9618 | 0
000000037017 | Нет | 000000037017Калибровка | Калибровка | Вольтметры универсальные | АКИП-2101 | 70837-18 |  |  | Нет | 9618 | 01.01.2024 0:00:00 | 11 | 9618 | 0
000000038491 | Нет | 000000038491Калибровка | Калибровка | Вольтметры универсальные | B7-78/1, B7-78/2, B7-78/3 | 69742-17 |  |  | Нет | 9618 | 01.01.2024 0:00:00 | 11 | 9618 | 0
000000038491 | Нет | 000000038491Поверка | Поверка | Вольтметры универсальные | B7-78/1, B7-78/2, B7-78/3 | 69742-17 |  |  | Нет | 9618 | 01.01.2024 0:00:00 | 11 | 9618 | 0
000000039297 | Нет | 000000039297Калибровка | Калибровка | Вольтметры универсальные | В7-81 | 36478-07 |  |  | Нет | 9618 | 01.01.2024 0:00:00 | 11 | 9618 | 0
000000039297 | Нет | 000000039297Поверка | Поверка | Вольтметры универсальные | В7-81 | 36478-07 |  |  | Нет | 9618 | 01.01.2024 0:00:00 | 11 | 9618 | 0
000000040649 | Нет | 000000040649Калибровка | Калибровка | Вольтметры универсальные | В7-54/2, В7-54/3 | 15250-12 |  |  | Нет | 9618 | 01.01.2024 0:00:00 | 11 | 9618 | 0
000000040649 | Нет | 000000040649Поверка | Поверка | Вольтметры универсальные | В7-54/2, В7-54/3 | 15250-12 |  |  | Нет | 9618 | 01.01.2024 0:00:00 | 11 | 9618 | 0
000000044489 | Нет | 000000044489Калибровка | Калибровка | Вольтметры универсальные | В7-53, В7-53/1 | 12821-91 |  |  | Нет | 9618 | 01.01.2024 0:00:00 | 11 | 9618 | 0
000000044489 | Нет | 000000044489Поверка | Поверка | Вольтметры универсальные | В7-53, В7-53/1 | 12821-91 |  |  | Нет | 9618 | 01.01.2024 0:00:00 | 11 | 9618 | 0
000000046426 | Нет | 000000046426Калибровка | Калибровка | Вольтметры универсальные | В7-40 (В7-40/1, В7-40/2, В7-40/3, В7-40/4, В7-40/5) | 9985-98 |  |  | Нет | 9618 | 01.01.2024 0:00:00 | 35 | 9618 | 0
000000046426 | Нет | 000000046426Поверка | Поверка | Вольтметры универсальные | В7-40 (В7-40/1, В7-40/2, В7-40/3, В7-40/4, В7-40/5) | 9985-98 |  |  | Нет | 9618 | 01.01.2024 0:00:00 | 35 | 9618 | 0
000000049640 | Нет | 000000049640Калибровка | Калибровка | Вольтметры универсальные | В7-53 | 39123-08 |  |  | Нет | 9618 | 01.01.2024 0:00:00 | 11 | 9618 | 0
000000049640 | Нет | 000000049640Поверка | Поверка | Вольтметры универсальные | В7-53 | 39123-08 |  |  | Нет | 9618 | 01.01.2024 0:00:00 | 11 | 9618 | 0
000000049913 | Нет | 000000049913Поверка | Поверка | Вольтметры универсальные | В7-26 | 5359-76 |  |  | Нет | 9618 | 01.01.2024 0:00:00 | 35 | 9618 | 0
000000049913 | Нет | 000000049913Калибровка | Калибровка | Вольтметры универсальные | В7-26 | 5359-76 |  |  | Нет | 9618 | 01.01.2024 0:00:00 | 35 | 9618 | 0
000000049935 | Нет | 000000049935Калибровка | Калибровка | Вольтметры универсальные | HM8112-3, HM8112-3S | 50576-12 |  |  | Нет | 12072 | 01.01.2024 0:00:00 | 11 | 12072 | 0
000000049935 | Нет | 000000049935Поверка | Поверка | Вольтметры универсальные | HM8112-3, HM8112-3S | 50576-12 |  |  | Нет | 12072 | 01.01.2024 0:00:00 | 11 | 12072 | 0
000000051325 | Нет | 000000051325Калибровка | Калибровка | Вольтметры универсальные | GDM-79060, GDM-79061 | 76322-19 |  |  | Нет | 12072 | 01.01.2024 0:00:00 | 11 | 12072 | 0
000000051325 | Нет | 000000051325Поверка | Поверка | Вольтметры универсальные | GDM-79060, GDM-79061 | 76322-19 |  |  | Нет | 12072 | 01.01.2024 0:00:00 | 11 | 12072 | 0
000000052279 | Нет | 000000052279Калибровка | Калибровка | Вольтметры универсальные | В7-54/2, В7-54/3 | 87136-22 |  |  | Нет | 9618 | 01.01.2024 0:00:00 | 11 | 9618 | 0
000000052279 | Нет | 000000052279Поверка | Поверка | Вольтметры универсальные | В7-54/2, В7-54/3 | 87136-22 |  |  | Нет | 9618 | 01.01.2024 0:00:00 | 11 | 9618 | 0
000000052579 | Нет | 000000052579Калибровка | Калибровка | Вольтметры универсальные | АКИП-2103 | 87807-22 |  |  | Нет | 16938 | 01.01.2024 0:00:00 | 11 | 16938 | 0
000000052579 | Нет | 000000052579Поверка | Поверка | Вольтметры универсальные | АКИП-2103 | 87807-22 |  |  | Нет | 16938 | 01.01.2024 0:00:00 | 11 | 16938 | 0
000000045892 | Нет | 000000045892Поверка | Поверка | Вольтметры универсальные высокочастотные | В7-83 | 40374-09 |  |  | Нет | 9618 | 01.01.2024 0:00:00 | 11 | 9618 | 0
000000045892 | Нет | 000000045892Калибровка | Калибровка | Вольтметры универсальные высокочастотные | В7-83 | 40374-09 |  |  | Нет | 9618 | 01.01.2024 0:00:00 | 11 | 9618 | 0
000000039954 | Нет | 000000039954Поверка | Поверка | Вольтметры универсальные комбинированные | ВК7-15, В7-15 | 2671-70 |  |  | Нет | 9618 | 01.01.2024 0:00:00 | 35 | 9618 | 0
000000039954 | Нет | 000000039954Калибровка | Калибровка | Вольтметры универсальные комбинированные | ВК7-15, В7-15 | 2671-70 |  |  | Нет | 9618 | 01.01.2024 0:00:00 | 35 | 9618 | 0
000000040862 | Нет | 000000040862Калибровка | Калибровка | Вольтметры универсальные с блоками | В7-23 (вольтметры) Я1В-13, Я1В-14, Я1В-18 (блоки) | 4835-75 |  |  | Нет | 9618 | 01.01.2024 0:00:00 | 35 | 9618 | 0
000000040862 | Нет | 000000040862Поверка | Поверка | Вольтметры универсальные с блоками | В7-23 (вольтметры) Я1В-13, Я1В-14, Я1В-18 (блоки) | 4835-75 |  |  | Нет | 9618 | 01.01.2024 0:00:00 | 35 | 9618 | 0
Г00000000934 |  | Г00000000934Калибровка | Калибровка | Вольтметры универсальные серии В1-…, В2-…, В7-…, калибраторы серии П320, П321 |  |  |  |  | Нет | 9618 | 01.01.2024 0:00:00 | 11отд | 9618 | 0
Г00000000934 |  | Г00000000934Поверка | Поверка | Вольтметры универсальные серии В1-…, В2-…, В7-…, калибраторы серии П320, П321 |  |  |  |  | Нет | 9618 | 01.01.2024 0:00:00 | 11отд | 9618 | 0
000000005803 | Нет | 000000005803Поверка | Поверка | Вольтметры универсальные цифровые | В7-22А | 5595-76 |  |  | Нет | 9618 | 01.01.2024 0:00:00 | 11 | 9618 | 0
000000005803 | Нет | 000000005803Калибровка | Калибровка | Вольтметры универсальные цифровые | В7-22А | 5595-76 |  |  | Нет | 9618 | 01.01.2024 0:00:00 | 11 | 9618 | 0
000000005805 | Нет | 000000005805Поверка | Поверка | Вольтметры универсальные цифровые | В7-34, В7-34/1, В7-34А | 7982-80 |  |  | Нет | 9618 | 01.01.2024 0:00:00 | 11 | 9618 | 0
000000005805 | Нет | 000000005805Калибровка | Калибровка | Вольтметры универсальные цифровые | В7-34, В7-34/1, В7-34А | 7982-80 |  |  | Нет | 9618 | 01.01.2024 0:00:00 | 11 | 9618 | 0
000000005827 | Нет | 000000005827Калибровка | Калибровка | Вольтметры универсальные цифровые | В7-40 (В7-40/1, В7-40/2, В7-40/3, В7-40/4, В7-40/5) | 9985-89 |  |  | Нет | 9618 | 01.01.2024 0:00:00 | 11 | 9618 | 0
000000005827 | Нет | 000000005827Поверка | Поверка | Вольтметры универсальные цифровые | В7-40 (В7-40/1, В7-40/2, В7-40/3, В7-40/4, В7-40/5) | 9985-89 |  |  | Нет | 9618 | 01.01.2024 0:00:00 | 11 | 9618 | 0
000000006731 | Нет | 000000006731Поверка | Поверка | Вольтметры универсальные цифровые | РВ7-32 | 20092-00 |  |  | Нет | 9618 | 01.01.2024 0:00:00 | 11 | 9618 | 0
000000006731 | Нет | 000000006731Калибровка | Калибровка | Вольтметры универсальные цифровые | РВ7-32 | 20092-00 |  |  | Нет | 9618 | 01.01.2024 0:00:00 | 11 | 9618 | 0
000000007619 | Нет | 000000007619Калибровка | Калибровка | Вольтметры универсальные цифровые | GDM-78261 | 52669-13 |  |  | Нет | 9618 | 01.01.2024 0:00:00 | 11 | 9618 | 0
000000007619 | Нет | 000000007619Поверка | Поверка | Вольтметры универсальные цифровые | GDM-78261 | 52669-13 |  |  | Нет | 9618 | 01.01.2024 0:00:00 | 11 | 9618 | 0
000000010331 | Нет | 000000010331Поверка | Поверка | Вольтметры универсальные цифровые | GDM-8135, GDM-8145, GDM-8245, GDM-8246 | 34295-07 |  |  | Нет | 9990 | 01.01.2024 0:00:00 | 11 | 9990 | 0
000000010341 | Нет | 000000010341Поверка | Поверка | Вольтметры универсальные цифровые | GDM-78251A, GDM-78255A | 38428-08 |  |  | Нет | 9990 | 01.01.2024 0:00:00 | 11 | 9990 | 0
000000037041 | Нет | 000000037041Калибровка | Калибровка | Вольтметры универсальные цифровые | В7-27А | 6396-77 |  |  | Нет | 9618 | 01.01.2024 0:00:00 | 11 | 9618 | 0
000000037041 | Нет | 000000037041Поверка | Поверка | Вольтметры универсальные цифровые | В7-27А | 6396-77 |  |  | Нет | 9618 | 01.01.2024 0:00:00 | 11 | 9618 | 0
000000038285 | Нет | 000000038285Калибровка | Калибровка | Вольтметры универсальные цифровые | GDM-78341, GDM-78342 | 57773-14 |  |  | Нет | 9618 | 01.01.2024 0:00:00 | 11 | 9618 | 0
000000038285 | Нет | 000000038285Поверка | Поверка | Вольтметры универсальные цифровые | GDM-78341, GDM-78342 | 57773-14 |  |  | Нет | 9618 | 01.01.2024 0:00:00 | 11 | 9618 | 0
000000040248 | Нет | 000000040248Поверка | Поверка | Вольтметры универсальные цифровые | В7-38 | 8730-82 |  |  | Нет | 9618 | 01.01.2024 0:00:00 | 11 | 9618 | 0
000000040248 | Нет | 000000040248Калибровка | Калибровка | Вольтметры универсальные цифровые | В7-38 | 8730-82 |  |  | Нет | 9618 | 01.01.2024 0:00:00 | 11 | 9618 | 0
000000042769 | Нет | 000000042769Калибровка | Калибровка | Вольтметры универсальные цифровые | В7-38 | 8730-82 |  |  | Нет | 9618 | 01.01.2024 0:00:00 | 35 | 9618 | 0
000000042769 | Нет | 000000042769Поверка | Поверка | Вольтметры универсальные цифровые | В7-38 | 8730-82 |  |  | Нет | 9618 | 01.01.2024 0:00:00 | 35 | 9618 | 0
000000042971 | Нет | 000000042971Калибровка | Калибровка | Вольтметры универсальные цифровые | В7-35 | 7030-79 |  |  | Нет | 9618 | 01.01.2024 0:00:00 | 35 | 9618 | 0
000000042971 | Нет | 000000042971Поверка | Поверка | Вольтметры универсальные цифровые | В7-35 | 7030-79 |  |  | Нет | 9618 | 01.01.2024 0:00:00 | 35 | 9618 | 0
000000051124 | Нет | 000000051124Поверка | Поверка | Вольтметры универсальные цифровые | В7-40 | 39075-08 |  |  | Нет | 9618 | 01.01.2024 0:00:00 | 11 | 9618 | 0
000000051124 | Нет | 000000051124Калибровка | Калибровка | Вольтметры универсальные цифровые | В7-40 | 39075-08 |  |  | Нет | 9618 | 01.01.2024 0:00:00 | 11 | 9618 | 0
000000005783 | Нет | 000000005783Поверка | Поверка | Вольтметры цифровые | Щ304 | 7350-79 |  |  | Нет | 1344 | 01.01.2024 0:00:00 | 11 | 1344 | 0
000000006944 | Нет | 000000006944Калибровка | Калибровка | Вольтметры цифровые | С1206.500 | 6879-78 |  |  | Нет | 5670 | 01.01.2024 0:00:00 | 11 | 5670 | 0
000000006944 | Нет | 000000006944Поверка | Поверка | Вольтметры цифровые | С1206.500 | 6879-78 |  |  | Нет | 5670 | 01.01.2024 0:00:00 | 11 | 5670 | 0
000000006945 | Нет | 000000006945Поверка | Поверка | Вольтметры цифровые | С1212.500 | 6880-78 |  |  | Нет | 5670 | 01.01.2024 0:00:00 | 11 | 5670 | 0
000000006945 | Нет | 000000006945Калибровка | Калибровка | Вольтметры цифровые | С1212.500 | 6880-78 |  |  | Нет | 5670 | 01.01.2024 0:00:00 | 11 | 5670 | 0
000000005112 | Нет | 000000005112Поверка | Поверка | Вольтметры цифровые интегрирующие | Щ 1516 | 4969-75 |  |  | Нет | 2982 | 01.01.2024 0:00:00 | 11 | 2982 | 0
000000005111 | Нет | 000000005111Поверка | Поверка | Вольтметры цифровые постоянного тока | Щ 1413 | 3531-73 |  |  | Нет | 2982 | 01.01.2024 0:00:00 | 11 | 2982 | 0
000000005251 | Нет | 000000005251Поверка | Поверка | Вольтметры цифровые постоянного тока | Щ 1413 | 3531-73 |  |  | Нет | 3360 | 01.01.2024 0:00:00 | 11 | 3360 | 0
000000016897 | Нет | 000000016897Поверка | Поверка | Вольтметры щитовые | С75 | 2526-69 |  |  | Нет | 1032 | 01.01.2024 0:00:00 | 11 | 1032 | 0
000000047694 | Нет | 000000047694Калибровка | Калибровка | Вольтметры щитовые | Э34 | 1024-56 |  |  | Нет | 720 | 01.01.2024 0:00:00 | 11 | 720 | 0
000000047694 | Нет | 000000047694Поверка | Поверка | Вольтметры щитовые | Э34 | 1024-56 |  |  | Нет | 720 | 01.01.2024 0:00:00 | 11 | 720 | 0
000000006773 | Нет | 000000006773Поверка | Поверка | ВОЛЬТМЕТРЫ ЭЛЕКТРОННЫЕ АНАЛОГОВЫЕ Ф5263 Ф563 Ф564 |  |  |  |  | Нет | 3318 | 01.01.2024 0:00:00 | 11 | 3318 | 0
000000005992 | Нет | 000000005992Поверка | Поверка | Вольтметры электростатические | С-70М | 2322-68 |  |  | Нет | 864 | 01.01.2024 0:00:00 | 11 | 864 | 0
000000005028 | Нет | 000000005028Поверка | Поверка | Вольтметры эффективных значений | Ф584 | 3220-72 |  |  | Нет | 4734 | 01.01.2024 0:00:00 | 11 | 4734 | 0
000000015322 | Нет | 000000015322Поверка | Поверка | Вольтметры-калибраторы постоянного тока | В1-18/1, (В1-18А/1) | 11187-88 |  |  | Нет | 9618 | 01.01.2024 0:00:00 | 11 | 9618 | 0
000000015322 | Нет | 000000015322Калибровка | Калибровка | Вольтметры-калибраторы постоянного тока | В1-18/1, (В1-18А/1) | 11187-88 |  |  | Нет | 9618 | 01.01.2024 0:00:00 | 11 | 9618 | 0
000000006995 | Нет | 000000006995Поверка | Поверка | Вольтметры, миллиамперметры цифровые | Ф299 | 10317-85 |  |  | Нет | 2736 | 01.01.2024 0:00:00 | 11 | 2736 | 0
000000007004 | Нет | 000000007004Поверка | Поверка | Вольтметры, миллиамперметры цифровые | Ф294, Ф295, Ф296 | 9695-84 |  |  | Нет | 2736 | 01.01.2024 0:00:00 | 11 | 2736 | 0
000000005903 | Нет | 000000005903Поверка | Поверка | Вольтмиллиамперметры | Ф506 | 1885-64 |  |  | Нет | 1872 | 01.01.2024 0:00:00 | 11 | 1872 | 0
000000052966 | Нет | 000000052966Калибровка | Калибровка | Вольтомметры | ВК7-9 | 1932-64 |  |  | Нет | 9618 | 01.01.2024 0:00:00 | 11 | 9618 | 0
000000052966 | Нет | 000000052966Поверка | Поверка | Вольтомметры | ВК7-9 | 1932-64 |  |  | Нет | 9618 | 01.01.2024 0:00:00 | 11 | 9618 | 0
000000050639 | Нет | 000000050639Калибровка | Калибровка | Волюметры дыхания | 45084 A-H | 11039-87 |  |  | Нет | 3516 | 01.01.2024 0:00:00 | 12 | 3516 | 0
000000050639 | Нет | 000000050639Поверка | Поверка | Волюметры дыхания | 45084 A-H | 11039-87 |  |  | Нет | 3516 | 01.01.2024 0:00:00 | 12 | 3516 | 0
000000037096 | Нет | 000000037096Поверка | Поверка | Волюметры Ле-Шателье | Ле-Шателье | 3363-72 | Диапазон измерений: 3 отметки, погрешность и (или) неопределенность (класс, разряд): В соответствии с описанием типа | В соответствии с описанием типа | Нет | 774 | 01.01.2024 0:00:00 | 7 | 774 | 0
000000046968 | Нет | 000000046968Калибровка | Калибровка | Волюметры механические | ВМ-30 | 17071-08 | Диапазон измерений: в полном объёме, погрешность и (или) неопределенность (класс, разряд): в соответствии с описанием типа | в соответствии с описанием типа | Нет | 3516 | 01.01.2024 0:00:00 | 12 | 3516 | 0
000000046968 | Нет | 000000046968Поверка | Поверка | Волюметры механические | ВМ-30 | 17071-08 | Диапазон измерений: в полном объёме, погрешность и (или) неопределенность (класс, разряд): в соответствии с описанием типа | в соответствии с описанием типа | Нет | 3516 | 01.01.2024 0:00:00 | 12 | 3516 | 0
000000008849 | Нет | 000000008849Поверка | Поверка | Волюметры цифровые | ВолиД-900 | 25994-09 |  |  | Нет | 3516 | 01.01.2024 0:00:00 | 12 | 3516 | 0
000000008849 | Нет | 000000008849Калибровка | Калибровка | Волюметры цифровые | ВолиД-900 | 25994-09 |  |  | Нет | 3516 | 01.01.2024 0:00:00 | 12 | 3516 | 0
Г00000000564 |  | Г00000000564Калибровка | Калибровка | Волюметры цифровые типа ВОЛИД-900 |  |  |  |  | Нет | 3516 | 01.01.2024 0:00:00 | 12отд | 3516 | 0
Г00000000564 |  | Г00000000564Поверка | Поверка | Волюметры цифровые типа ВОЛИД-900 |  |  |  |  | Нет | 3516 | 01.01.2024 0:00:00 | 12отд | 3516 | 0
000000046967 | Нет | 000000046967Поверка | Поверка | Волюметры электронные | ВЭ-01-ИНСОВТ, ВЭ-01П-ИНСОВТ | 37968-08 | Диапазон измерений: в полном объёме, погрешность и (или) неопределенность (класс, разряд): в соответствии с описанием типа | в соответствии с описанием типа | Нет | 3516 | 01.01.2024 0:00:00 | 12 | 3516 | 0
000000046967 | Нет | 000000046967Калибровка | Калибровка | Волюметры электронные | ВЭ-01-ИНСОВТ, ВЭ-01П-ИНСОВТ | 37968-08 | Диапазон измерений: в полном объёме, погрешность и (или) неопределенность (класс, разряд): в соответствии с описанием типа | в соответствии с описанием типа | Нет | 3516 | 01.01.2024 0:00:00 | 12 | 3516 | 0
000000023275 | Нет | 000000023275Калибровка | Калибровка | Воронка ЛОВ |  |  |  |  | Нет | 636 | 01.01.2024 0:00:00 | 10 | 636 | 0
000000044143 | Нет | 000000044143Поверка | Поверка | Воронки вискозиметрические | DIN Flow Cup 4 | 39440-08 |  |  | Нет | 1134 | 01.01.2024 0:00:00 | 37 | 1134 | 0
В000001048 |  | В000001048ВОСТАНОВЛЕНИЕ (СОХРНЕНИЕ) РАБОЧЕЙ БАЗЫ ДАННЫХ ПОСЛЕ ПОВЕРКИ ТЕПЛОВЫЧИСЛИТЕЛЯ, КОРРЕКТОРА | ВОСТАНОВЛЕНИЕ (СОХРНЕНИЕ) РАБОЧЕЙ БАЗЫ ДАННЫХ ПОСЛЕ ПОВЕРКИ ТЕПЛОВЫЧИСЛИТЕЛЯ, КОРРЕКТОРА | ВОСТАНОВЛЕНИЕ (СОХРНЕНИЕ) РАБОЧЕЙ БАЗЫ ДАННЫХ ПОСЛЕ ПОВЕРКИ ТЕПЛОВЫЧИСЛИТЕЛЯ, КОРРЕКТОРА | [5 empty] | 900 | 01.01.2024 0:00:00 |  | 900 | 0
000000051756 | Нет | 000000051756Калибровка | Калибровка | Вторичные пневматические компенсационные интегрирующие приборы | ПИК-1 | 2498-69 |  |  | Нет | 6336 | 01.01.2024 0:00:00 | 12 | 6336 | 0
000000051756 | Нет | 000000051756Поверка | Поверка | Вторичные пневматические компенсационные интегрирующие приборы | ПИК-1 | 2498-69 |  |  | Нет | 6336 | 01.01.2024 0:00:00 | 12 | 6336 | 0
А00000035 |  | А00000035Аттестация выезд | Аттестация выезд | Высоковольтная стационарная установка | [5 empty] | 15540 | 01.01.2024 0:00:00 | 11отд | 15540 | 0
А00000035 |  | А00000035Аттестация | Аттестация | Высоковольтная стационарная установка | [5 empty] | 14802 | 01.01.2024 0:00:00 | 11отд | 14802 | 0
000000048954 | Нет | 000000048954Поверка | Поверка | Высокочастотный тестер | ВЧТ-25М |  |  |  | Нет | 9618 | 01.01.2024 0:00:00 | 11 | 9618 | 0
000000048954 | Нет | 000000048954Калибровка | Калибровка | Высокочастотный тестер | ВЧТ-25М |  |  |  | Нет | 9618 | 01.01.2024 0:00:00 | 11 | 9618 | 0
000000046314 | Нет | 000000046314Калибровка | Калибровка | Высотомер | КС-СНМ-600Е |  |  |  | Нет | 3372 | 01.01.2024 0:00:00 | 10 | 3372 | 0
000000004573 | Нет | 000000004573Поверка | Поверка | ВЫСОТОМЕРЫ | 518 | 32667-06 |  |  | Нет | 3372 | 01.01.2024 0:00:00 | 10 | 3372 | 0
000000037328 | Нет | 000000037328Поверка | Поверка | Высотомеры | TESA-HITE 350, TESA-HITE 400, TESA-HITE 600, TESA-HITE 700, TESA-HITE plus D 350, TESA-HITE plus D 600 | 33649-06 |  |  | Нет | 3372 | 01.01.2024 0:00:00 | 35 | 3372 | 0
000000037995 | Нет | 000000037995Поверка | Поверка | Высотомеры | 518 | 32667-15 |  |  | Нет | 3372 | 01.01.2024 0:00:00 | 35 | 3372 | 0
Г00000000505 |  | Г00000000505Поверка | Поверка | Высотомеры |  |  |  |  | Нет | 3372 | 01.01.2024 0:00:00 | 10отд | 3372 | 0
Г00000001024 |  | Г00000001024Калибровка | Калибровка | Высотомеры (К) |  |  |  |  | Нет | 3372 | 01.01.2024 0:00:00 | 10отд | 3372 | 0
000000033995 | Нет | 000000033995Калибровка выезд | Калибровка выезд | Вычислители | УВП-280 | 18379-04 |  |  | Нет | 7392 | 01.01.2024 0:00:00 | 12 | 7392 | 0
000000033995 | Нет | 000000033995Поверка выезд | Поверка выезд | Вычислители | УВП-280 | 18379-04 |  |  | Нет | 7392 | 01.01.2024 0:00:00 | 12 | 7392 | 0
000000033997 | Нет | 000000033997Калибровка выезд | Калибровка выезд | Вычислители | УВП-280 | 53503-13 |  |  | Нет | 7392 | 01.01.2024 0:00:00 | 12 | 7392 | 0
000000033997 | Нет | 000000033997Поверка выезд | Поверка выезд | Вычислители | УВП-280 | 53503-13 |  |  | Нет | 7392 | 01.01.2024 0:00:00 | 12 | 7392 | 0
000000035020 | Нет | 000000035020Поверка выезд | Поверка выезд | Вычислители | УВП-280 | 18379-99 |  |  | Нет | 7392 | 01.01.2024 0:00:00 | 12 | 7392 | 0
000000035020 | Нет | 000000035020Калибровка выезд | Калибровка выезд | Вычислители | УВП-280 | 18379-99 |  |  | Нет | 7392 | 01.01.2024 0:00:00 | 12 | 7392 | 0
000000035029 | Нет | 000000035029Калибровка выезд | Калибровка выезд | Вычислители | УВП-280, мод. УВП-280А, УВП 280А.01, УВП-280Б, УВП 280Б.01 | 18379-09 |  |  | Нет | 7392 | 01.01.2024 0:00:00 | 12 | 7392 | 0
000000035029 | Нет | 000000035029Поверка выезд | Поверка выезд | Вычислители | УВП-280, мод. УВП-280А, УВП 280А.01, УВП-280Б, УВП 280Б.01 | 18379-09 |  |  | Нет | 7392 | 01.01.2024 0:00:00 | 12 | 7392 | 0
000000040122 | Нет | 000000040122Поверка | Поверка | Вычислители | SensyCal W, SensyCal S, SensyCal G | 52931-13 |  |  | Нет | 4884 | 01.01.2024 0:00:00 | 37 | 4884 | 0
000000040122 | Нет | 000000040122Калибровка | Калибровка | Вычислители | SensyCal W, SensyCal S, SensyCal G | 52931-13 |  |  | Нет | 4884 | 01.01.2024 0:00:00 | 37 | 4884 | 0
000000048856 | Нет | 000000048856Поверка | Поверка | Вычислители | ЭЛЬФ | 61016-15 |  |  | Нет | 4884 | 01.01.2024 0:00:00 | 12 | 4884 | 0
000000048856 | Нет | 000000048856Калибровка | Калибровка | Вычислители | ЭЛЬФ | 61016-15 |  |  | Нет | 4884 | 01.01.2024 0:00:00 | 12 | 4884 | 0
000000051808 | Нет | 000000051808Поверка | Поверка | Вычислители | УВП-280 | 53503-13 |  |  | Нет | 5400 | 01.01.2024 0:00:00 | 12 | 5400 | 0
000000051808 | Нет | 000000051808Калибровка | Калибровка | Вычислители | УВП-280 | 53503-13 |  |  | Нет | 5400 | 01.01.2024 0:00:00 | 12 | 5400 | 0
000000043172 | Нет | 000000043172Поверка | Поверка | Вычислители количества газа | ВКГ-2 | 21852-07 |  |  | Нет | 5400 | 01.01.2024 0:00:00 |  | 5400 | 0
000000043172 | Нет | 000000043172Калибровка | Калибровка | Вычислители количества газа | ВКГ-2 | 21852-07 |  |  | Нет | 5400 | 01.01.2024 0:00:00 |  | 5400 | 0
Г00000000449 |  | Г00000000449Поверка | Поверка | Вычислители количества газа |  |  |  |  | Нет | 5400 | 01.01.2024 0:00:00 | 12отд | 5400 | 0
Г00000000449 |  | Г00000000449Калибровка | Калибровка | Вычислители количества газа |  |  |  |  | Нет | 5400 | 01.01.2024 0:00:00 | 12отд | 5400 | 0
000000021461 | Нет | 000000021461Поверка | Поверка | Вычислители количества теплоты | ВКТ-7 | 23195-06 |  |  | Нет | 3570 | 01.01.2024 0:00:00 | 12 | 3570 | 0
000000021461 | Нет | 000000021461Калибровка | Калибровка | Вычислители количества теплоты | ВКТ-7 | 23195-06 |  |  | Нет | 3570 | 01.01.2024 0:00:00 | 12 | 3570 | 0
000000021471 | Нет | 000000021471Калибровка | Калибровка | Вычислители количества теплоты | ВКТ-7 | 23195-11 |  |  | Нет | 3570 | 01.01.2024 0:00:00 | 12 | 3570 | 0
000000021471 | Нет | 000000021471Поверка | Поверка | Вычислители количества теплоты | ВКТ-7 | 23195-11 |  |  | Нет | 3570 | 01.01.2024 0:00:00 | 12 | 3570 | 0
000000022867 | Нет | 000000022867Калибровка | Калибровка | Вычислители количества теплоты | ИРГА-2.3 | 16701-97 |  |  | Нет | 3570 | 01.01.2024 0:00:00 | 12 | 3570 | 0
000000022867 | Нет | 000000022867Поверка | Поверка | Вычислители количества теплоты | ИРГА-2.3 | 16701-97 |  |  | Нет | 3570 | 01.01.2024 0:00:00 | 12 | 3570 | 0
000000039450 | Нет | 000000039450Калибровка | Калибровка | Вычислители количества теплоты | ВКТ-7 | 23195-11 |  |  | Нет | 3570 | 01.01.2024 0:00:00 | 37 | 3570 | 0
000000039450 | Нет | 000000039450Поверка | Поверка | Вычислители количества теплоты | ВКТ-7 | 23195-11 |  |  | Нет | 3570 | 01.01.2024 0:00:00 | 37 | 3570 | 0
000000040113 | Нет | 000000040113Поверка | Поверка | Вычислители количества теплоты | ВКТ-5 | 20195-07 |  |  | Нет | 3570 | 01.01.2024 0:00:00 | 12 | 3570 | 0
000000040113 | Нет | 000000040113Калибровка | Калибровка | Вычислители количества теплоты | ВКТ-5 | 20195-07 |  |  | Нет | 3570 | 01.01.2024 0:00:00 | 12 | 3570 | 0
000000048505 | Нет | 000000048505Калибровка | Калибровка | Вычислители количества теплоты | ВКТ-7 | 77851-20 |  |  | Нет | 3570 | 01.01.2024 0:00:00 | 12 | 3570 | 0
000000048505 | Нет | 000000048505Поверка | Поверка | Вычислители количества теплоты | ВКТ-7 | 77851-20 |  |  | Нет | 3570 | 01.01.2024 0:00:00 | 12 | 3570 | 0
000000049265 | Нет | 000000049265Калибровка | Калибровка | Вычислители количества теплоты | ВКТ-9 | 67373-17 |  |  | Нет | 4884 | 01.01.2024 0:00:00 | 12 | 4884 | 0
000000049265 | Нет | 000000049265Поверка | Поверка | Вычислители количества теплоты | ВКТ-9 | 67373-17 |  |  | Нет | 4884 | 01.01.2024 0:00:00 | 12 | 4884 | 0
000000053299 | Нет | 000000053299Поверка | Поверка | Вычислители количества теплоты | ВКТ-9 | 76832-19 |  |  | Нет | 4884 | 01.01.2024 0:00:00 | 12 | 4884 | 0
000000053299 | Нет | 000000053299Калибровка | Калибровка | Вычислители количества теплоты | ВКТ-9 | 76832-19 |  |  | Нет | 4884 | 01.01.2024 0:00:00 | 12 | 4884 | 0
Г00000000482 |  | Г00000000482Калибровка | Калибровка | Вычислители количества теплоты |  |  |  |  | Нет | 3570 | 01.01.2024 0:00:00 | 12отд | 3570 | 0
Г00000000482 |  | Г00000000482Поверка | Поверка | Вычислители количества теплоты |  |  |  |  | Нет | 3570 | 01.01.2024 0:00:00 | 12отд | 3570 | 0
000000043113 | Нет | 000000043113Поверка | Поверка | Вычислители количества энергоносителей | Ирга-2 | 15178-08 | Диапазон измерений: в полном объёме, погрешность и (или) неопределенность (класс, разряд): в соответствии с описанием | в соответствии с описанием | Нет | 3570 | 01.01.2024 0:00:00 | 12 | 3570 | 0
000000043113 | Нет | 000000043113Калибровка | Калибровка | Вычислители количества энергоносителей | Ирга-2 | 15178-08 | Диапазон измерений: в полном объёме, погрешность и (или) неопределенность (класс, разряд): в соответствии с описанием | в соответствии с описанием | Нет | 3570 | 01.01.2024 0:00:00 | 12 | 3570 | 0
000000047927 | Нет | 000000047927Калибровка | Калибровка | Вычислители расхода газа | enCore FC1 | 72826-18 |  |  | Нет | 5400 | 01.01.2024 0:00:00 | 12 | 5400 | 0
000000047927 | Нет | 000000047927Поверка | Поверка | Вычислители расхода газа | enCore FC1 | 72826-18 |  |  | Нет | 5400 | 01.01.2024 0:00:00 | 12 | 5400 | 0
000000053324 | Нет | 000000053324Калибровка | Калибровка | Вычислители расхода универсальные | ЭЛЕМЕР-ВКМ-360 | 68948-17 |  |  | Нет | 4884 | 01.01.2024 0:00:00 | 12 | 4884 | 0
000000053324 | Нет | 000000053324Поверка | Поверка | Вычислители расхода универсальные | ЭЛЕМЕР-ВКМ-360 | 68948-17 |  |  | Нет | 4884 | 01.01.2024 0:00:00 | 12 | 4884 | 0
000000040477 | Нет | 000000040477Поверка | Поверка | Вычислители тепловой энергии | ВТЭ-1 | 47174-11 |  |  | Нет | 4884 | 01.01.2024 0:00:00 | 12 | 4884 | 0
000000040477 | Нет | 000000040477Калибровка | Калибровка | Вычислители тепловой энергии | ВТЭ-1 | 47174-11 |  |  | Нет | 4884 | 01.01.2024 0:00:00 | 12 | 4884 | 0
000000052576 | Нет | 000000052576Поверка | Поверка | Вычислитель количества теплоты | ВКТ-9 | 56129-14 | Диапазон измерений: В соответствии с описанием типа, погрешность и (или) неопределенность (класс, разряд): В соответствии с описанием типа | В соответствии с описанием типа | Нет | 3570 | 01.01.2024 0:00:00 | 37 | 3570 | 0
000000052576 | Нет | 000000052576Калибровка | Калибровка | Вычислитель количества теплоты | ВКТ-9 | 56129-14 | Диапазон измерений: В соответствии с описанием типа, погрешность и (или) неопределенность (класс, разряд): В соответствии с описанием типа | В соответствии с описанием типа | Нет | 3570 | 01.01.2024 0:00:00 | 37 | 3570 | 0
000000038969 | Нет | 000000038969Калибровка | Калибровка | Г5-75 | Г5-75 | Наименов. СИ до 01.06.93 |  |  | Нет | 4182 | 01.01.2024 0:00:00 | 11 | 4182 | 0
000000038969 | Нет | 000000038969Поверка | Поверка | Г5-75 | Г5-75 | Наименов. СИ до 01.06.93 |  |  | Нет | 4182 | 01.01.2024 0:00:00 | 11 | 4182 | 0
000000043056 | Нет | 000000043056Калибровка | Калибровка | Газоанализатор «MicroCO» |  |  | Диапазон измерений: Соответсвует описанию типа, погрешность и (или) неопределенность (класс, разряд): - |  | Нет | 2052 | 01.01.2024 0:00:00 | 8 | 2052 | 0
000000017886 | Нет | 000000017886Поверка выезд | Поверка выезд | Газоанализатор инфракрасный | 8869 | 41995-09 | Диапазон измерений: НПВ от 80 т до 100 т, погрешность и (или) неопределенность (класс, разряд): Класс точности - средний | Класс точности - средний | Нет | 10098 | 15.04.2024 0:00:00 | 7 | 10098 | 0
000000004862 | Нет | 000000004862Поверка | Поверка | Газоанализаторы | ГИАМ-27 | 14751-95 | Диапазон измерений: Соответсвует описанию типа, погрешность и (или) неопределенность (класс, разряд): - | - | Нет | 3612 | 01.01.2024 0:00:00 | 8 | 3612 | 0
000000006716 | Нет | 000000006716Поверка | Поверка | Газоанализаторы | ГИАМ-27 | 14751-01 | Диапазон измерений: об.дол. СО, % 0…0,2,0…0,5; СО2, % 0…5,0…16; СН, млн(-1)0…1000,0…1500,0…5000; NO и NOx, % 0…0,2,0…0,5; SO20…500 млн(-1); число оборотов до 500 до 9900 об/мин., погрешность и (или) неопределенность (класс, разряд): - | - | Нет | 4212 | 01.01.2024 0:00:00 | 8 | 4212 | 0
000000006723 | Нет | 000000006723Поверка | Поверка | Газоанализаторы | ИНФРАКАР-А | 22487-08 | Диапазон измерений: Соответсвует описанию типа, погрешность и (или) неопределенность (класс, разряд): - | - | Нет | 4212 | 01.01.2024 0:00:00 | 8 | 4212 | 0
000000006727 | Нет | 000000006727Поверка | Поверка | Газоанализаторы | ИНФРАКАР | 17438-08 | Диапазон измерений: концентрации СО - 0-7 % об., углеводородов 0-0,3 % об,, погрешность и (или) неопределенность (класс, разряд): ±(0,2-20) % | ±(0,2-20) % | Нет | 4212 | 01.01.2024 0:00:00 | 8 | 4212 | 0
000000031359 | Нет | 000000031359Поверка | Поверка | Газоанализаторы | INFRALYT | 17771-04 | Диапазон измерений: Соответсвует описанию типа, погрешность и (или) неопределенность (класс, разряд): - |  | Нет | 4212 | 01.01.2024 0:00:00 | 8 | 4212 | 0
000000036141 | Нет | 000000036141Поверка | Поверка | Газоанализаторы | Инфракар | 17438-04 | Диапазон измерений: Соответсвует описанию типа, погрешность и (или) неопределенность (класс, разряд): - |  | Нет | 4668 | 01.01.2024 0:00:00 | 8 | 4668 | 0
000000041185 | Нет | 000000041185Поверка | Поверка | Газоанализаторы | Инфракар М | 20624-04 | Диапазон измерений: Соответсвует описанию типа, погрешность и (или) неопределенность (класс, разряд): - |  | Нет | 4212 | 01.01.2024 0:00:00 | 8 | 4212 | 0
000000041673 | Нет | 000000041673Поверка | Поверка | Газоанализаторы | Инфракар-А | 22487-02 | Диапазон измерений: Соответсвует описанию типа, погрешность и (или) неопределенность (класс, разряд): - |  | Нет | 4212 | 01.01.2024 0:00:00 | 8 | 4212 | 0
000000042462 | Нет | 000000042462Поверка | Поверка | Газоанализаторы | АСКОН-02 | 24782-04 | Диапазон измерений: Соответсвует описанию типа, погрешность и (или) неопределенность (класс, разряд): - |  | Нет | 4212 | 01.01.2024 0:00:00 | 8 | 4212 | 0
000000042463 | Нет | 000000042463Поверка | Поверка | Газоанализаторы | ФП33 | 32802-06 |  |  | Нет | 2346 | 01.01.2024 0:00:00 | 37 | 2346 | 0
000000043883 | Нет | 000000043883Поверка | Поверка | Газоанализаторы | XNX XTC | 66863-17 |  |  | Нет | 3552 | 01.01.2024 0:00:00 | 37 | 3552 | 0
000000044022 | Нет | 000000044022Поверка | Поверка | Газоанализаторы | АСКОН-02 | 24782-03 | Диапазон измерений: Соответсвует описанию типа, погрешность и (или) неопределенность (класс, разряд): - |  | Нет | 4668 | 01.01.2024 0:00:00 | 8 | 4668 | 0
000000047973 | Нет | 000000047973Поверка | Поверка | Газоанализаторы | ИНФРАКАР | 56186-14 | Диапазон измерений: в соответствии с описанием типа, погрешность и (или) неопределенность (класс, разряд): - | - | Нет | 4212 | 01.01.2024 0:00:00 | 8 | 4212 | 0
000000048184 | Нет | 000000048184Поверка | Поверка | Газоанализаторы | Алкобарьер | 75194-19 | Диапазон измерений: от 0 до 0,95 мг/л, погрешность и (или) неопределенность (класс, разряд): 0,05 мг/л; 10 % | 0,05 мг/л; 10 % | Нет | 3216 | 01.01.2024 0:00:00 | 8 | 3216 | 0
000000048184 | Нет | 000000048184Калибровка | Калибровка | Газоанализаторы | Алкобарьер | 75194-19 | Диапазон измерений: от 0 до 0,95 мг/л, погрешность и (или) неопределенность (класс, разряд): 0,05 мг/л; 10 % | 0,05 мг/л; 10 % | Нет | 1014 | 01.01.2024 0:00:00 | 8 | 1014 | 0
000000048230 | Нет | 000000048230Поверка | Поверка | Газоанализаторы | ГИАМ-302 | 17131-98 | Диапазон измерений: объемных долей концентрации СО2 %, 0…2; 0…5; 0…10, погрешность и (или) неопределенность (класс, разряд): ±5 %. | ±5 %. | Нет | 4212 | 01.01.2024 0:00:00 | 8 | 4212 | 0
000000050828 | Нет | 000000050828Поверка | Поверка | Газоанализаторы | Oxybaby модели M+, 6.0 | 81804-21 |  |  | Нет | 3552 | 01.01.2024 0:00:00 | 37 | 3552 | 0
000000051020 | Нет | 000000051020Поверка | Поверка | Газоанализаторы | Vector | 71146-18 |  |  | Нет | 2346 | 01.01.2024 0:00:00 | 37 | 2346 | 0
Г00000000095 |  | Г00000000095Поверка | Поверка | Газоанализаторы (за 1 канал меркаптанов) |  |  |  |  | Нет | 3210 | 01.01.2024 0:00:00 | 8 отдел | 3210 | 0
Г00000000094 |  | Г00000000094Поверка | Поверка | Газоанализаторы (за 1 канал метанола) |  |  |  |  | Нет | 3552 | 01.01.2024 0:00:00 | 8 отдел | 3552 | 0
Г00000000097 |  | Г00000000097Поверка | Поверка | Газоанализаторы (за 1 канал озона О3) |  |  |  |  | Нет | 4140 | 01.01.2024 0:00:00 | 8 отдел | 4140 | 0
Г00000000091 |  | Г00000000091Поверка | Поверка | Газоанализаторы (за 1 канал формальдегида) |  |  |  |  | Нет | 3552 | 01.01.2024 0:00:00 | 8 отдел | 3552 | 0
Г00000000096 |  | Г00000000096Поверка | Поверка | Газоанализаторы (за 1 канал хлора Cl2) |  |  |  |  | Нет | 3210 | 01.01.2024 0:00:00 | 8 отдел | 3210 | 0
Г00000000086 |  | Г00000000086Поверка | Поверка | Газоанализаторы (за 1 канал хлороводорода HCl ) |  |  |  |  | Нет | 4386 | 01.01.2024 0:00:00 | 8 отдел | 4386 | 0
Г00000000093 |  | Г00000000093Поверка | Поверка | Газоанализаторы (за 1 канал этанола) |  |  |  |  | Нет | 3552 | 01.01.2024 0:00:00 | 8 отдел | 3552 | 0
000000033595 | Нет | 000000033595Поверка | Поверка | Газоанализаторы канал измерения АММИАКА (NН₃) |  |  | Диапазон измерений: Соответсвует описанию типа, погрешность и (или) неопределенность (класс, разряд): - |  | Нет | 2346 | 01.01.2024 0:00:00 | 8 | 2346 | 0
000000033590 | Нет | 000000033590Поверка | Поверка | Газоанализаторы канал измерения ВОДОРОДА (Н₂) в ЦСМ |  |  | Диапазон измерений: Соответсвует описанию типа, погрешность и (или) неопределенность (класс, разряд): - |  | Нет | 2346 | 01.01.2024 0:00:00 | 8 | 2346 | 0
000000033594 | Нет | 000000033594Поверка | Поверка | Газоанализаторы канал измерения ГЕКСАНА (С₆Н₁₄) в ЦСМ |  |  | Диапазон измерений: Соответсвует описанию типа, погрешность и (или) неопределенность (класс, разряд): - |  | Нет | 2346 | 01.01.2024 0:00:00 | 8 | 2346 | 0
000000033592 | Нет | 000000033592Поверка | Поверка | Газоанализаторы канал измерения ДИОКСИДА АЗОТА (NO₂) в ЦСМ |  |  | Диапазон измерений: Соответсвует описанию типа, погрешность и (или) неопределенность (класс, разряд): - |  | Нет | 2346 | 01.01.2024 0:00:00 | 8 | 2346 | 0
000000033589 | Нет | 000000033589Поверка | Поверка | Газоанализаторы канал измерения ДИОКСИДА СЕРЫ (SО₂) в ЦСМ |  |  | Диапазон измерений: Соответсвует описанию типа, погрешность и (или) неопределенность (класс, разряд): - |  | Нет | 2346 | 01.01.2024 0:00:00 | 8 | 2346 | 0
000000033587 | Нет | 000000033587Поверка | Поверка | Газоанализаторы канал измерения ДИОКСИДА УГЛЕРОДА (СО₂) в ЦСМ |  |  | Диапазон измерений: Соответсвует описанию типа, погрешность и (или) неопределенность (класс, разряд): - |  | Нет | 2346 | 01.01.2024 0:00:00 | 8 | 2346 | 0
000000033586 | Нет | 000000033586Поверка | Поверка | Газоанализаторы канал измерения КИСЛОРОДА (О₂) в ЦСМ |  |  | Диапазон измерений: Соответсвует описанию типа, погрешность и (или) неопределенность (класс, разряд): - |  | Нет | 2346 | 01.01.2024 0:00:00 | 8 | 2346 | 0
000000033597 | Нет | 000000033597Поверка | Поверка | Газоанализаторы канал измерения МЕРКАПТАНОВ |  |  | Диапазон измерений: Соответсвует описанию типа, погрешность и (или) неопределенность (класс, разряд): - | - | Нет | 3210 | 01.01.2024 0:00:00 | 8 | 3210 | 0
000000033585 | Нет | 000000033585Поверка | Поверка | Газоанализаторы канал измерения МЕТАНА (СН₄) в ЦСМ |  |  | Диапазон измерений: Соответсвует описанию типа, погрешность и (или) неопределенность (класс, разряд): - | - | Нет | 2346 | 01.01.2024 0:00:00 | 8 | 2346 | 0
000000033600 | Нет | 000000033600Поверка | Поверка | Газоанализаторы канал измерения МЕТАНОЛА |  |  | Диапазон измерений: Соответсвует описанию типа, погрешность и (или) неопределенность (класс, разряд): - | - | Нет | 3552 | 01.01.2024 0:00:00 | 8 | 3552 | 0
000000033591 | Нет | 000000033591Поверка | Поверка | Газоанализаторы канал измерения ОКСИДА АЗОТА (NO) в ЦСМ |  |  | Диапазон измерений: Соответсвует описанию типа, погрешность и (или) неопределенность (класс, разряд): - |  | Нет | 2346 | 01.01.2024 0:00:00 | 8 | 2346 | 0
000000033588 | Нет | 000000033588Поверка | Поверка | Газоанализаторы канал измерения ОКСИДА УГЛЕРОДА (СО) в ЦСМ |  |  | Диапазон измерений: Соответсвует описанию типа, погрешность и (или) неопределенность (класс, разряд): - |  | Нет | 2346 | 01.01.2024 0:00:00 | 8 | 2346 | 0
000000033593 | Нет | 000000033593Поверка | Поверка | Газоанализаторы канал измерения ПРОПАНА (С₃Н₈) |  |  | Диапазон измерений: Соответсвует описанию типа, погрешность и (или) неопределенность (класс, разряд): - |  | Нет | 2346 | 01.01.2024 0:00:00 | 8 | 2346 | 0
000000033603 | Нет | 000000033603Поверка | Поверка | Газоанализаторы канал измерения СЕРОВОДОРОДА (H |  |  | Диапазон измерений: Соответсвует описанию типа, погрешность и (или) неопределенность (класс, разряд): - |  | Нет | 2346 | 01.01.2024 0:00:00 | 8 | 2346 | 0
000000033598 | Нет | 000000033598Поверка | Поверка | Газоанализаторы канал измерения ФОРМАЛЬДЕГИДОВ |  |  | Диапазон измерений: Соответсвует описанию типа, погрешность и (или) неопределенность (класс, разряд): - | - | Нет | 3552 | 01.01.2024 0:00:00 | 8 | 3552 | 0
000000033774 | Нет | 000000033774Поверка | Поверка | Газоанализаторы канал измерения хлора (Cl₂) |  |  | Диапазон измерений: Соответсвует описанию типа, погрешность и (или) неопределенность (класс, разряд): - | - | Нет | 3210 | 01.01.2024 0:00:00 | 8 | 3210 | 0
000000033601 | Нет | 000000033601Поверка | Поверка | Газоанализаторы канал измерения ХЛОРИСТОГО ВОДОРОДА |  |  | Диапазон измерений: Соответсвует описанию типа, погрешность и (или) неопределенность (класс, разряд): - | - | Нет | 4386 | 01.01.2024 0:00:00 | 8 | 4386 | 0
000000033599 | Нет | 000000033599Поверка | Поверка | Газоанализаторы канал измерения ЭТАНОЛА |  |  | Диапазон измерений: Соответсвует описанию типа, погрешность и (или) неопределенность (класс, разряд): - | - | Нет | 3552 | 01.01.2024 0:00:00 | 8 | 3552 | 0
000000033596 | Нет | 000000033596Поверка | Поверка | Газоанализаторы канал ОЗОНА (О |  |  | Диапазон измерений: Соответсвует описанию типа, погрешность и (или) неопределенность (класс, разряд): - | - | Нет | 4140 | 01.01.2024 0:00:00 | 8 | 4140 | 0
000000046176 | Нет | 000000046176Поверка | Поверка | Газоанализаторы колористические | Gas-Tester/ Gas-Tester II H/ Toximeter II/ Airtester HP/MP | 21417-06 | Диапазон измерений: Соответсвует описанию типа, погрешность и (или) неопределенность (класс, разряд): - |  | Нет | 1242 | 01.01.2024 0:00:00 | 8 | 1242 | 0
000000004874 | Нет | 000000004874Поверка | Поверка | Газоанализаторы многокомпонентные | Автотест | 15263-00 | Диапазон измерений: концентрации СО - 0-10 % об., кислород 0,25 % об., углеводородов 0-0,5 % об, дымность от 0 % до 100 %, погрешность и (или) неопределенность (класс, разряд): ±(2-5) % | ±(2-5) % | Нет | 4668 | 01.01.2024 0:00:00 | 8 | 4668 | 0
000000033461 | Нет | 000000033461Поверка | Поверка | Газоанализаторы многокомпонентные | Автотест | 15263-05 | Диапазон измерений: концентрации СО - 0-10 % об., кислород 0,25 % об., углеводородов 0-0,5 % об,, погрешность и (или) неопределенность (класс, разряд): ±5 % | ±5 % | Нет | 4212 | 01.01.2024 0:00:00 | 8 | 4212 | 0
000000042266 | Нет | 000000042266Поверка | Поверка | Газоанализаторы многокомпонентные | Автотест | 15263-05 | Диапазон измерений: концентрации СО - 0-10 % об., кислород 0,25 % об., углеводородов 0-0,5 % об, дымность от 0 % до 100 %, погрешность и (или) неопределенность (класс, разряд): ±(2-5) % | ±(2-5) % | Нет | 4668 | 01.01.2024 0:00:00 | 8 | 4668 | 0
000000043337 | Нет | 000000043337Поверка | Поверка | Газоанализаторы многокомпонентные | Автотест | 15263-00 | Диапазон измерений: концентрации СО - 0-10 % об., кислород 0,25 % об., углеводородов 0-0,5 % об, погрешность и (или) неопределенность (класс, разряд): Погрешность ±5 %. | Погрешность ±5 %. | Нет | 4212 | 01.01.2024 0:00:00 | 8 | 4212 | 0
000000050652 | Нет | 000000050652Поверка | Поверка | Газоанализаторы многокомпонентные | Автоскан | 75253-19 | Диапазон измерений: Концентрация газов от 0 до 16 %, дымность от 0 до 100 %, погрешность и (или) неопределенность (класс, разряд): в соответствии с описанием типа | в соответствии с описанием типа | Нет | 4668 | 01.01.2024 0:00:00 | 8 | 4668 | 0
Г00000000087 |  | Г00000000087Поверка | Поверка | Газоанализаторы многокомпонентные (выхлопные газы + дымомер) |  |  |  |  | Нет | 4668 | 01.01.2024 0:00:00 | 8 отдел | 4668 | 0
Г00000000088 |  | Г00000000088Поверка | Поверка | Газоанализаторы многокомпонентные (выхлопные газы) |  |  |  |  | Нет | 4212 | 01.01.2024 0:00:00 | 8 отдел | 4212 | 0
000000042460 | Нет | 000000042460Поверка | Поверка | Газоанализаторы окиси углерода, кислорода и углеводородов | Автотест | 15263-96 |  |  | Нет | 4668 | 01.01.2024 0:00:00 | 124 | 4668 | 0
000000040438 | Нет | 000000040438Поверка | Поверка | Газоанализаторы портативные | Microtector II G450, Microtector II G460, Micro IV | 66670-17 |  |  | Нет | 2052 | 01.01.2024 0:00:00 | 37 | 2052 | 0
Г00000000090 |  | Г00000000090Поверка | Поверка | Газоанализаторы с подготовкой за 1 канал |  |  |  |  | Нет | 2346 | 01.01.2024 0:00:00 | 8 отдел | 2346 | 0
000000045348 | Нет | 000000045348Поверка | Поверка | Газоанализаторы стационарные | ИГМ-12М | 75198-19 |  |  | Нет | 2346 | 01.01.2024 0:00:00 | 37 | 2346 | 0
000000005063 | Нет | 000000005063Поверка | Поверка | Газоанализаторы универсальные | УГ-2 | 1543-00 | Диапазон измерений: Соответсвует описанию типа, погрешность и (или) неопределенность (класс, разряд): - | - | Нет | 1242 | 01.01.2024 0:00:00 | 8 | 1242 | 0
Г00000000113 |  | Г00000000113Поверка | Поверка | Газоанализаторы универсальные |  |  |  |  | Нет | 1242 | 01.01.2024 0:00:00 | 8 отдел | 1242 | 0
000000036732 | Нет | 000000036732Поверка | Поверка | Газоанализаторы универсальные переносные | УГ-2 | 1543-61 | Диапазон измерений: Соответсвует описанию типа, погрешность и (или) неопределенность (класс, разряд): - |  | Нет | 1242 | 01.01.2024 0:00:00 | 8 | 1242 | 0
000000043002 | Нет | 000000043002Поверка | Поверка | Газоанализаторы универсальные переносные | УГ-2 | 1543-67 | Диапазон измерений: Соответсвует описанию типа, погрешность и (или) неопределенность (класс, разряд): - |  | Нет | 1242 | 01.01.2024 0:00:00 | 8 | 1242 | 0
000000004946 | Нет | 000000004946Поверка выезд | Поверка выезд | Газоанализаторы фотоколориметрические | ФКГ-3М | 4846-75 | Диапазон измерений: Соответсвует описанию типа, погрешность и (или) неопределенность (класс, разряд): - | - | Нет | 1770 | 01.01.2024 0:00:00 | 8 | 1770 | 0
000000042577 | Нет | 000000042577Поверка | Поверка | Газоанализаторы-сигнализаторы взрывоопасных газов и паров стационарные | Сигнал-03 | 16003-07 |  |  | Нет | 2052 | 01.01.2024 0:00:00 | 37 | 2052 | 0
000000032982 | Нет | 000000032982Поверка | Поверка | Газоопределители химические | ГХ-М | 10719-07 | Диапазон измерений: Соответсвует описанию типа, погрешность и (или) неопределенность (класс, разряд): - |  | Нет | 684 | 01.01.2024 0:00:00 | 8 | 684 | 0
000000049856 | Нет | 000000049856Поверка | Поверка | Газоопределители химические | ГХ-М | 68261-17 | Диапазон измерений: в соответствии с описанием типа, погрешность и (или) неопределенность (класс, разряд): - | - | Нет | 1242 | 01.01.2024 0:00:00 | 8 | 1242 | 0
000000052380 | Нет | 000000052380Поверка выезд | Поверка выезд | Газоопределитель | ГИК-1М | 4187-80 |  |  | Нет | 1206 | 01.01.2024 0:00:00 | 37 | 1206 | 0
000000000255 | Нет | 000000000255Поверка выезд | Поверка выезд | Газосигнализаторы | ТГС-3 | 15935-07 | Диапазон измерений: Соответсвует описанию типа, погрешность и (или) неопределенность (класс, разряд): - | - | Нет | 5412 | 01.01.2024 0:00:00 | 8 | 5412 | 0
000000000255 | Нет | 000000000255Поверка | Поверка | Газосигнализаторы | ТГС-3 | 15935-07 | Диапазон измерений: Соответсвует описанию типа, погрешность и (или) неопределенность (класс, разряд): - | - | Нет | 4326 | 01.01.2024 0:00:00 | 8 | 4326 | 0
000000050214 | Нет | 000000050214Поверка | Поверка | Гайковерты аккумуляторные | PLARAD DА1 | 67239-17 |  |  | Нет | 2916 | 15.04.2024 0:00:00 | 7 | 2916 | 0
000000050214 | Нет | 000000050214Калибровка | Калибровка | Гайковерты аккумуляторные | PLARAD DА1 | 67239-17 |  |  | Нет | 2916 | 23.07.2024 0:00:00 | 7 | #N/A | #N/A
000000008057 | Нет | 000000008057Поверка | Поверка | Гальванометры | М195 | 1014-56 |  |  | Нет | 522 | 01.01.2024 0:00:00 | 11 | 522 | 0
000000008091 | Нет | 000000008091Поверка | Поверка | Гальванометры | М2031-М1 | 4970-89 |  |  | Нет | 522 | 01.01.2024 0:00:00 | 11 | 522 | 0
000000024377 | Нет | 000000024377Поверка | Поверка | Гамма-бета спектрометр | Гамма-бета |  |  |  | Нет | 22998 | 01.01.2024 0:00:00 | 40 | 22998 | 0
000000024378 | Нет | 000000024378Поверка | Поверка | Гамма-бета-альфа спектрометр | Гамма-бета-альфа |  |  |  | Нет | 27000 | 01.01.2024 0:00:00 | 40 | 27000 | 0
000000000028 | Нет | 000000000028Поверка | Поверка | Гамма-бета-спектрометры | МКС-АТ1315 | 19741-16 |  |  | Нет | 22998 | 01.01.2024 0:00:00 | 40 | 22998 | 0
000000024365 | Нет | 000000024365Поверка | Поверка | Гамма-источники до 2 РАЗР. | Гамма-источники |  |  |  | Нет | 6996 | 01.01.2024 0:00:00 | 40 | 6996 | 0
000000000024 | Нет | 000000000024Поверка | Поверка | Гамма-радиометр | Daewoo |  |  |  | Нет | 9000 | 01.01.2024 0:00:00 | 40 | 9000 | 0
000000000032 | Нет | 000000000032Поверка | Поверка | Гамма-радиометры автоматизированные | РКГ-02А, РКГ-02А/1 | 16383-97 |  |  | Нет | 22998 | 01.01.2024 0:00:00 | 40 | 22998 | 0
000000024371 | Нет | 000000024371Поверка | Поверка | Гамма-спектрометр | АМА02-Ф |  |  |  | Нет | 27000 | 01.01.2024 0:00:00 | 40 | 27000 | 0
000000000019 | Нет | 000000000019Поверка | Поверка | Гамма-спектрометры | СКГ-АТ1316А \Контрольный СИЧ\ | 42700-09 |  |  | Нет | 20544 | 01.01.2024 0:00:00 | 40 | 20544 | 0
000000000020 | Нет | 000000000020Поверка | Поверка | Гамма-спектрометры | СКГ-АТ1322 \Йодный СИЧ\ | 43355-09 |  |  | Нет | 20544 | 01.01.2024 0:00:00 | 40 | 20544 | 0
000000024375 | Нет | 000000024375Поверка | Поверка | Гамма-спектрометры многоканальные для измерения рентгеновского и гамма-излучения | CANBERRA | 18509-10 |  |  | Нет | 27000 | 01.01.2024 0:00:00 | 40 | 27000 | 0
000000044371 | Нет | 000000044371Метрологический контроль состояния | Метрологический контроль состояния | Гематологический анализатор XP-300 |  |  | Диапазон измерений: -, погрешность и (или) неопределенность (класс, разряд): - | - | Нет | 6360 | 01.01.2024 0:00:00 | 8 | 6360 | 0
000000044371 | Нет | 000000044371Поверка выезд | Поверка выезд | Гематологический анализатор XP-300 |  |  | Диапазон измерений: -, погрешность и (или) неопределенность (класс, разряд): - | - | Нет | 6360 | 01.01.2024 0:00:00 | 8 | 6360 | 0
000000050532 | Нет | 000000050532Метрологический контроль состояния | Метрологический контроль состояния | Гемоглобинометр | MF 1020 | 16012-97 |  |  | Нет | 5004 | 01.01.2024 0:00:00 | 37 | 5004 | 0
000000050532 | Нет | 000000050532Поверка выезд | Поверка выезд | Гемоглобинометр | MF 1020 | 16012-97 |  |  | Нет | 5004 | 01.01.2024 0:00:00 | 37 | 5004 | 0
000000050532 | Нет | 000000050532Поверка | Поверка | Гемоглобинометр | MF 1020 | 16012-97 |  |  | Нет | 4680 | 01.01.2024 0:00:00 | 37 | 4680 | 0
000000044169 | Нет | 000000044169Метрологический контроль состояния | Метрологический контроль состояния | Гемоглобинометры фотометрические | АГФ-03-1 \МиниГем 540\ и АГФ-03-2 \МиниГем 523\ | 15582-02 | Диапазон измерений: Соответсвует описанию типа, погрешность и (или) неопределенность (класс, разряд): - | - | Нет | 5004 | 01.01.2024 0:00:00 | 8 | 5004 | 0
000000044169 | Нет | 000000044169Поверка выезд | Поверка выезд | Гемоглобинометры фотометрические | АГФ-03-1 \МиниГем 540\ и АГФ-03-2 \МиниГем 523\ | 15582-02 | Диапазон измерений: Соответсвует описанию типа, погрешность и (или) неопределенность (класс, разряд): - | - | Нет | 5004 | 01.01.2024 0:00:00 | 8 | 5004 | 0
000000044169 | Нет | 000000044169Поверка | Поверка | Гемоглобинометры фотометрические | АГФ-03-1 \МиниГем 540\ и АГФ-03-2 \МиниГем 523\ | 15582-02 | Диапазон измерений: Соответсвует описанию типа, погрешность и (или) неопределенность (класс, разряд): - | - | Нет | 4680 | 01.01.2024 0:00:00 | 8 | 4680 | 0
000000039336 | Нет | 000000039336Поверка выезд | Поверка выезд | Гемоглобинометры фотометрические портативные | ГФП-01 | 32644-06 | Диапазон измерений: Соответсвует описанию типа, погрешность и (или) неопределенность (класс, разряд): - | - | Нет | 5004 | 01.01.2024 0:00:00 | 8 | 5004 | 0
000000039336 | Нет | 000000039336Метрологический контроль состояния | Метрологический контроль состояния | Гемоглобинометры фотометрические портативные | ГФП-01 | 32644-06 | Диапазон измерений: Соответсвует описанию типа, погрешность и (или) неопределенность (класс, разряд): - | - | Нет | 5004 | 01.01.2024 0:00:00 | 8 | 5004 | 0
000000039336 | Нет | 000000039336Поверка | Поверка | Гемоглобинометры фотометрические портативные | ГФП-01 | 32644-06 | Диапазон измерений: Соответсвует описанию типа, погрешность и (или) неопределенность (класс, разряд): - | - | Нет | 4680 | 01.01.2024 0:00:00 | 8 | 4680 | 0
000000042726 | Нет | 000000042726Поверка выезд | Поверка выезд | Гемоглобинометры фотометрические портативные | АГФ-03/523-\Минигем\ | 28952-10 | Диапазон измерений: Соответсвует описанию типа, погрешность и (или) неопределенность (класс, разряд): - | - | Нет | 5004 | 01.01.2024 0:00:00 | 8 | 5004 | 0
000000042726 | Нет | 000000042726Поверка | Поверка | Гемоглобинометры фотометрические портативные | АГФ-03/523-\Минигем\ | 28952-10 | Диапазон измерений: Соответсвует описанию типа, погрешность и (или) неопределенность (класс, разряд): - | - | Нет | 4680 | 01.01.2024 0:00:00 | 8 | 4680 | 0
000000042726 | Нет | 000000042726Метрологический контроль состояния | Метрологический контроль состояния | Гемоглобинометры фотометрические портативные | АГФ-03/523-\Минигем\ | 28952-10 | Диапазон измерений: Соответсвует описанию типа, погрешность и (или) неопределенность (класс, разряд): - | - | Нет | 5004 | 01.01.2024 0:00:00 | 8 | 5004 | 0
000000042901 | Нет | 000000042901Поверка выезд | Поверка выезд | Гемоглобинометры фотометрические портативные | АГФ-03/540-\Минигем\ | 28953-10 | Диапазон измерений: Соответсвует описанию типа, погрешность и (или) неопределенность (класс, разряд): - | - | Нет | 5004 | 01.01.2024 0:00:00 | 8 | 5004 | 0
000000042901 | Нет | 000000042901Поверка | Поверка | Гемоглобинометры фотометрические портативные | АГФ-03/540-\Минигем\ | 28953-10 | Диапазон измерений: Соответсвует описанию типа, погрешность и (или) неопределенность (класс, разряд): - | - | Нет | 4680 | 01.01.2024 0:00:00 | 8 | 4680 | 0
000000042901 | Нет | 000000042901Метрологический контроль состояния | Метрологический контроль состояния | Гемоглобинометры фотометрические портативные | АГФ-03/540-\Минигем\ | 28953-10 | Диапазон измерений: Соответсвует описанию типа, погрешность и (или) неопределенность (класс, разряд): - | - | Нет | 5004 | 01.01.2024 0:00:00 | 8 | 5004 | 0
000000044174 | Нет | 000000044174Метрологический контроль состояния | Метрологический контроль состояния | Гемоглобинометры фотометрические портативные | АГФ-03-1, АГФ-03-2 | 15582-96 | Диапазон измерений: Диапазон измерения оптической плотности 0,1…0,6 Б; 0,2…1,2 Б, погрешность и (или) неопределенность (класс, разряд): Погрешность ±0,02Б и ±5 %. | Погрешность ±0,02Б и ±5 %. | Нет | 6360 | 01.01.2024 0:00:00 | 8 | 6360 | 0
000000044174 | Нет | 000000044174Поверка выезд | Поверка выезд | Гемоглобинометры фотометрические портативные | АГФ-03-1, АГФ-03-2 | 15582-96 | Диапазон измерений: Диапазон измерения оптической плотности 0,1…0,6 Б; 0,2…1,2 Б, погрешность и (или) неопределенность (класс, разряд): Погрешность ±0,02Б и ±5 %. | Погрешность ±0,02Б и ±5 %. | Нет | 6360 | 01.01.2024 0:00:00 | 8 | 6360 | 0
000000006967 | Нет | 000000006967Поверка | Поверка | ГЕН СИГНАЛ СЛОЖН ФОРМЫ Г6-17 |  |  |  |  | Нет | 4656 | 01.01.2024 0:00:00 | 11 | 4656 | 0
000000027698 | Нет | 000000027698Поверка | Поверка | Генеpатоpы импульсов | Г5-60 | 5463-76 | Диапазон измерений: (1-10)В,(1·10-7-10)с, погрешность и (или) неопределенность (класс, разряд): ПГ ± (0,03u+2·10-3)В, (1·10-6Т)с | ПГ ± (0,03u+2·10-3)В, (1·10-6Т)с | Нет | 10860 | 01.01.2024 0:00:00 | 11 | 10860 | 0
000000027698 | Нет | 000000027698Калибровка | Калибровка | Генеpатоpы импульсов | Г5-60 | 5463-76 | Диапазон измерений: (1-10)В,(1·10-7-10)с, погрешность и (или) неопределенность (класс, разряд): ПГ ± (0,03u+2·10-3)В, (1·10-6Т)с | ПГ ± (0,03u+2·10-3)В, (1·10-6Т)с | Нет | 10860 | 01.01.2024 0:00:00 | 11 | 10860 | 0
000000033818 | Нет | 000000033818Поверка | Поверка | Генеpатоpы импульсов | Г5-60 | 5463-76 |  |  | Нет | 4182 | 01.01.2024 0:00:00 | 11 | 4182 | 0
000000033818 | Нет | 000000033818Калибровка | Калибровка | Генеpатоpы импульсов | Г5-60 | 5463-76 |  |  | Нет | 4182 | 01.01.2024 0:00:00 | 11 | 4182 | 0
000000047602 | Нет | 000000047602Калибровка | Калибровка | Генератор FG7005C |  |  |  |  | Нет | 10860 | 01.01.2024 0:00:00 | 11 | 10860 | 0
000000047602 | Нет | 000000047602Поверка | Поверка | Генератор FG7005C |  |  |  |  | Нет | 10860 | 01.01.2024 0:00:00 | 11 | 10860 | 0
000000010029 | Нет | 000000010029Калибровка | Калибровка | Генератор импульсов | Г5-54 | 4221-74 |  |  | Нет | 4182 | 01.01.2024 0:00:00 | 11 | 4182 | 0
000000010029 | Нет | 000000010029Поверка | Поверка | Генератор импульсов | Г5-54 | 4221-74 |  |  | Нет | 4182 | 01.01.2024 0:00:00 | 11 | 4182 | 0
000000010090 | Нет | 000000010090Поверка | Поверка | Генератор импульсов | Г5-63 |  |  |  | Нет | 4182 | 01.01.2024 0:00:00 | 11 | 4182 | 0
000000010090 | Нет | 000000010090Калибровка | Калибровка | Генератор импульсов | Г5-63 |  |  |  | Нет | 4182 | 01.01.2024 0:00:00 | 11 | 4182 | 0
000000010210 | Нет | 000000010210Поверка | Поверка | Генератор импульсов | Г5-78 |  |  |  | Нет | 4182 | 01.01.2024 0:00:00 | 11 | 4182 | 0
000000010210 | Нет | 000000010210Калибровка | Калибровка | Генератор импульсов | Г5-78 |  |  |  | Нет | 4182 | 01.01.2024 0:00:00 | 11 | 4182 | 0
000000003297 | Нет | 000000003297Поверка | Поверка | ГЕНЕРАТОР СИГНАЛОВ | AGILENT 8648B |  |  |  | Нет | 11358 | 01.01.2024 0:00:00 | 11 | 11358 | 0
000000003301 | Нет | 000000003301Поверка | Поверка | ГЕНЕРАТОР СИГНАЛОВ | HAMEG HM8135 |  |  |  | Нет | 11358 | 01.01.2024 0:00:00 | 11 | 11358 | 0
000000050227 | Нет | 000000050227Поверка | Поверка | Генератор сигналов | RFSU-L | 86430-22 |  |  | Нет | 23046 | 01.01.2024 0:00:00 | 11 | 23046 | 0
000000050227 | Нет | 000000050227Калибровка | Калибровка | Генератор сигналов | RFSU-L | 86430-22 |  |  | Нет | 23046 | 01.01.2024 0:00:00 | 11 | 23046 | 0
000000052967 | Нет | 000000052967Калибровка | Калибровка | Генератор сигналов TF2015 |  |  |  |  | Нет | 14742 | 01.01.2024 0:00:00 | 11 | 14742 | 0
000000052967 | Нет | 000000052967Поверка | Поверка | Генератор сигналов TF2015 |  |  |  |  | Нет | 14742 | 01.01.2024 0:00:00 | 11 | 14742 | 0
000000051096 | Нет | 000000051096Калибровка | Калибровка | Генератор сигналов высокочастотный | Г4-227 | 47059-11 |  |  | Нет | 8334 | 01.01.2024 0:00:00 | 11 | 8334 | 0
000000051096 | Нет | 000000051096Поверка | Поверка | Генератор сигналов высокочастотный | Г4-227 | 47059-11 |  |  | Нет | 8334 | 01.01.2024 0:00:00 | 11 | 8334 | 0
000000050489 | Нет | 000000050489Калибровка | Калибровка | Генератор сигналов модульный | NI PXI-5650, NI PXI-5651, NI PXI-5652, NI PXIe-5672, NI PXIe-5673, NI PXIe-5673E | 45503-10 |  |  | Нет | 16440 | 01.01.2024 0:00:00 | 11 | 16440 | 0
000000050489 | Нет | 000000050489Поверка | Поверка | Генератор сигналов модульный | NI PXI-5650, NI PXI-5651, NI PXI-5652, NI PXIe-5672, NI PXIe-5673, NI PXIe-5673E | 45503-10 |  |  | Нет | 16440 | 01.01.2024 0:00:00 | 11 | 16440 | 0
000000053452 | Нет | 000000053452Поверка | Поверка | Генератор сигналов низкочастотный | Г3-136 | 44849-10 |  |  | Нет | 5802 | 01.01.2024 0:00:00 | 11 | 5802 | 0
000000053452 | Нет | 000000053452Калибровка | Калибровка | Генератор сигналов низкочастотный | Г3-136 | 44849-10 |  |  | Нет | 5802 | 01.01.2024 0:00:00 | 11 | 5802 | 0
000000006858 | Нет | 000000006858Калибровка | Калибровка | Генератор сигналов низкочастотный прецизионный | Г3-110 | 5460-76 |  |  | Нет | 5802 | 01.01.2024 0:00:00 | 11 | 5802 | 0
000000006858 | Нет | 000000006858Поверка | Поверка | Генератор сигналов низкочастотный прецизионный | Г3-110 | 5460-76 |  |  | Нет | 5802 | 01.01.2024 0:00:00 | 11 | 5802 | 0
000000027515 | Нет | 000000027515Калибровка | Калибровка | Генератор сигналов произвольной формы | AFG3051C | 53102-13 | Диапазон измерений: 0-50 МГц, погрешность и (или) неопределенность (класс, разряд): 1% | 1% | Нет | 10860 | 01.01.2024 0:00:00 | 11 | 10860 | 0
000000027515 | Нет | 000000027515Поверка | Поверка | Генератор сигналов произвольной формы | AFG3051C | 53102-13 | Диапазон измерений: 0-50 МГц, погрешность и (или) неопределенность (класс, разряд): 1% | 1% | Нет | 10860 | 01.01.2024 0:00:00 | 11 | 10860 | 0
000000026895 | Нет | 000000026895Поверка | Поверка | Генератор сигналов сложной формы со сверхнизким уровнем искажений | DS360 | 26204-03 | Диапазон измерений: 0,--1Гц-200 кГц, погрешность и (или) неопределенность (класс, разряд): -93дБ | -93дБ | Нет | 10860 | 01.01.2024 0:00:00 | 11 | 10860 | 0
000000026895 | Нет | 000000026895Калибровка | Калибровка | Генератор сигналов сложной формы со сверхнизким уровнем искажений | DS360 | 26204-03 | Диапазон измерений: 0,--1Гц-200 кГц, погрешность и (или) неопределенность (класс, разряд): -93дБ | -93дБ | Нет | 10860 | 01.01.2024 0:00:00 | 11 | 10860 | 0
000000047194 | Нет | 000000047194Поверка | Поверка | Генератор сигналов специальной формы | АКИП-3422 | 71343-18 |  |  | Нет | 10860 | 01.01.2024 0:00:00 | 11 | 10860 | 0
000000047194 | Нет | 000000047194Калибровка | Калибровка | Генератор сигналов специальной формы | АКИП-3422 | 71343-18 |  |  | Нет | 10860 | 01.01.2024 0:00:00 | 11 | 10860 | 0
000000050463 | Нет | 000000050463Поверка | Поверка | Генератор сигналов специальной формы | АКИП-3409/1А, АКИП-3409/2А, АКИП-3409/3А | 75788-19 |  |  | Нет | 10860 | 01.01.2024 0:00:00 | 11 | 10860 | 0
000000050463 | Нет | 000000050463Калибровка | Калибровка | Генератор сигналов специальной формы | АКИП-3409/1А, АКИП-3409/2А, АКИП-3409/3А | 75788-19 |  |  | Нет | 10860 | 01.01.2024 0:00:00 | 11 | 10860 | 0
000000051023 | Нет | 000000051023Калибровка | Калибровка | Генератор сигналов специальной формы | SFG-71013 |  |  |  | Нет | 10860 | 01.01.2024 0:00:00 | 11 | 10860 | 0
000000051023 | Нет | 000000051023Поверка | Поверка | Генератор сигналов специальной формы | SFG-71013 |  |  |  | Нет | 10860 | 01.01.2024 0:00:00 | 11 | 10860 | 0
000000011621 | Нет | 000000011621Калибровка | Калибровка | Генератор сигналов уровня ТТЛ | EGC-3230 2 МГц | 18113-99 |  |  | Нет | 10860 | 01.01.2024 0:00:00 | 11 | 10860 | 0
000000011621 | Нет | 000000011621Поверка | Поверка | Генератор сигналов уровня ТТЛ | EGC-3230 2 МГц | 18113-99 |  |  | Нет | 10860 | 01.01.2024 0:00:00 | 11 | 10860 | 0
000000039205 | Нет | 000000039205Калибровка | Калибровка | Генератор технической частоты ГТЧ-1 |  |  |  |  | Нет | 3606 | 01.01.2024 0:00:00 | 11 | 3606 | 0
000000039205 | Нет | 000000039205Поверка | Поверка | Генератор технической частоты ГТЧ-1 |  |  |  |  | Нет | 3606 | 01.01.2024 0:00:00 | 11 | 3606 | 0
000000009756 | Нет | 000000009756Поверка | Поверка | Генератор уровня из комплекта MV-62 | GF-62 (генераторы) |  |  |  | Нет | 4062 | 01.01.2024 0:00:00 | 11 | 4062 | 0
000000009756 | Нет | 000000009756Калибровка | Калибровка | Генератор уровня из комплекта MV-62 | GF-62 (генераторы) |  |  |  | Нет | 4062 | 01.01.2024 0:00:00 | 11 | 4062 | 0
000000050419 | Нет | 000000050419Поверка | Поверка | Генератор шума | G10 |  |  |  | Нет | 5016 | 01.01.2024 0:00:00 | 11 | 5016 | 0
000000050419 | Нет | 000000050419Калибровка | Калибровка | Генератор шума | G10 |  |  |  | Нет | 5016 | 01.01.2024 0:00:00 | 11 | 5016 | 0
000000014821 | Нет | 000000014821Поверка | Поверка | Генераторы | AnCom A11/G | 53448-13 |  |  | Нет | 13146 | 01.01.2024 0:00:00 | 11 | 13146 | 0
000000036243 | Нет | 000000036243Калибровка | Калибровка | Генераторы | Г4-37А | 2166-66 |  |  | Нет | 4038 | 01.01.2024 0:00:00 | 35 | 4038 | 0
000000036243 | Нет | 000000036243Поверка | Поверка | Генераторы | Г4-37А | 2166-66 |  |  | Нет | 4038 | 01.01.2024 0:00:00 | 35 | 4038 | 0
000000041489 | Нет | 000000041489Поверка выезд | Поверка выезд | Генераторы высоковольтные инфранизкочастотные | Frida TD, Viola TD | 63183-16 |  |  | Нет | 13878 | 01.01.2024 0:00:00 | 11 | 13878 | 0
000000041489 | Нет | 000000041489Калибровка | Калибровка | Генераторы высоковольтные инфранизкочастотные | Frida TD, Viola TD | 63183-16 |  |  | Нет | 13224 | 01.01.2024 0:00:00 | 11 | 13224 | 0
000000041489 | Нет | 000000041489Поверка | Поверка | Генераторы высоковольтные инфранизкочастотные | Frida TD, Viola TD | 63183-16 |  |  | Нет | 13224 | 01.01.2024 0:00:00 | 11 | 13224 | 0
000000041489 | Нет | 000000041489Калибровка выезд | Калибровка выезд | Генераторы высоковольтные инфранизкочастотные | Frida TD, Viola TD | 63183-16 |  |  | Нет | 13878 | 01.01.2024 0:00:00 | 11 | 13878 | 0
000000043945 | Нет | 000000043945Поверка | Поверка | Генераторы высоковольтные инфранизкочастотные | Frida, Viola, Viola basic, VLF20, VLF28, PHG 70, PHG80 | 38339-08 |  |  | Нет | 13878 | 01.01.2024 0:00:00 | 11 | 13878 | 0
000000043945 | Нет | 000000043945Калибровка | Калибровка | Генераторы высоковольтные инфранизкочастотные | Frida, Viola, Viola basic, VLF20, VLF28, PHG 70, PHG80 | 38339-08 |  |  | Нет | 13878 | 01.01.2024 0:00:00 | 11 | 13878 | 0
000000053358 | Нет | 000000053358Калибровка | Калибровка | Генераторы высоковольтные инфранизкочастотные | Frida, Viola, PHG | 75978-19 |  |  | Нет | 13224 | 01.01.2024 0:00:00 | 11 | 13224 | 0
000000053358 | Нет | 000000053358Поверка выезд | Поверка выезд | Генераторы высоковольтные инфранизкочастотные | Frida, Viola, PHG | 75978-19 |  |  | Нет | 13878 | 01.01.2024 0:00:00 | 11 | 13878 | 0
000000053358 | Нет | 000000053358Калибровка выезд | Калибровка выезд | Генераторы высоковольтные инфранизкочастотные | Frida, Viola, PHG | 75978-19 |  |  | Нет | 13878 | 01.01.2024 0:00:00 | 11 | 13878 | 0
000000053358 | Нет | 000000053358Поверка | Поверка | Генераторы высоковольтные инфранизкочастотные | Frida, Viola, PHG | 75978-19 |  |  | Нет | 13224 | 01.01.2024 0:00:00 | 11 | 13224 | 0
000000053015 | Нет | 000000053015Калибровка | Калибровка | Генераторы высокочастотных сигналов | Г-7 НОВО ГСП-10 | 84219-21 |  |  | Нет | 23046 | 01.01.2024 0:00:00 | 11 | 23046 | 0
000000053015 | Нет | 000000053015Поверка | Поверка | Генераторы высокочастотных сигналов | Г-7 НОВО ГСП-10 | 84219-21 |  |  | Нет | 23046 | 01.01.2024 0:00:00 | 11 | 23046 | 0
000000006901 | Нет | 000000006901Поверка | Поверка | ГЕНЕРАТОРЫ ГК-19 РИП-3 |  |  |  |  | Нет | 8586 | 01.01.2024 0:00:00 | 11 | 8586 | 0
Г00000000932 |  | Г00000000932Калибровка | Калибровка | Генераторы ГФ |  |  |  |  | Нет | 8832 | 01.01.2024 0:00:00 | 11отд | 8832 | 0
Г00000000932 |  | Г00000000932Поверка | Поверка | Генераторы ГФ |  |  |  |  | Нет | 8832 | 01.01.2024 0:00:00 | 11отд | 8832 | 0
000000006974 | Нет | 000000006974Калибровка | Калибровка | ГЕНЕРАТОРЫ ГФ-04, 05, 07 |  |  |  |  | Нет | 8832 | 01.01.2024 0:00:00 | 11 | 8832 | 0
000000006974 | Нет | 000000006974Поверка | Поверка | ГЕНЕРАТОРЫ ГФ-04, 05, 07 |  |  |  |  | Нет | 8832 | 01.01.2024 0:00:00 | 11 | 8832 | 0
000000006847 | Нет | 000000006847Поверка | Поверка | Генераторы измерительные | ET-70T/A, ET-70D/A | 7518-04 |  |  | Нет | 3894 | 01.01.2024 0:00:00 | 11 | 3894 | 0
000000006847 | Нет | 000000006847Калибровка | Калибровка | Генераторы измерительные | ET-70T/A, ET-70D/A | 7518-04 |  |  | Нет | 3894 | 01.01.2024 0:00:00 | 11 | 3894 | 0
000000008240 | Нет | 000000008240Поверка | Поверка | Генераторы измерительные | ЕТ-70Т/А | 7518-79 |  |  | Нет | 4062 | 01.01.2024 0:00:00 | 11 | 4062 | 0
000000008240 | Нет | 000000008240Калибровка | Калибровка | Генераторы измерительные | ЕТ-70Т/А | 7518-79 |  |  | Нет | 4062 | 01.01.2024 0:00:00 | 11 | 4062 | 0
000000009746 | Нет | 000000009746Калибровка | Калибровка | Генераторы измерительные | GF-61 | 7516-79 |  |  | Нет | 4062 | 01.01.2024 0:00:00 | 11 | 4062 | 0
000000009746 | Нет | 000000009746Поверка | Поверка | Генераторы измерительные | GF-61 | 7516-79 |  |  | Нет | 4062 | 01.01.2024 0:00:00 | 11 | 4062 | 0
Г00000000917 |  | Г00000000917Поверка | Поверка | Генераторы измерительные |  |  |  |  | Нет | 4062 | 01.01.2024 0:00:00 | 11отд | 4062 | 0
Г00000000917 |  | Г00000000917Калибровка | Калибровка | Генераторы измерительные |  |  |  |  | Нет | 4062 | 01.01.2024 0:00:00 | 11отд | 4062 | 0
000000036380 | Нет | 000000036380Калибровка | Калибровка | Генераторы импульсные декадные | Г5-35 | 2634-70 |  |  | Нет | 4182 | 01.01.2024 0:00:00 | 35 | 4182 | 0
000000036380 | Нет | 000000036380Поверка | Поверка | Генераторы импульсные декадные | Г5-35 | 2634-70 |  |  | Нет | 4182 | 01.01.2024 0:00:00 | 35 | 4182 | 0
000000010040 | Нет | 000000010040Калибровка | Калибровка | Генераторы импульсов | Г5-56 | 5269-12 |  |  | Нет | 4182 | 01.01.2024 0:00:00 | 11 | 4182 | 0
000000010040 | Нет | 000000010040Поверка | Поверка | Генераторы импульсов | Г5-56 | 5269-12 |  |  | Нет | 4182 | 01.01.2024 0:00:00 | 11 | 4182 | 0
000000010098 | Нет | 000000010098Калибровка | Калибровка | Генераторы импульсов | Г5-63 | 5634-76 |  |  | Нет | 4182 | 01.01.2024 0:00:00 | 11 | 4182 | 0
000000010098 | Нет | 000000010098Поверка | Поверка | Генераторы импульсов | Г5-63 | 5634-76 |  |  | Нет | 4182 | 01.01.2024 0:00:00 | 11 | 4182 | 0
000000010139 | Нет | 000000010139Калибровка | Калибровка | Генераторы импульсов | Г5-67 | 7062-79 |  |  | Нет | 4182 | 01.01.2024 0:00:00 | 11 | 4182 | 0
000000010139 | Нет | 000000010139Поверка | Поверка | Генераторы импульсов | Г5-67 | 7062-79 |  |  | Нет | 4182 | 01.01.2024 0:00:00 | 11 | 4182 | 0
000000010192 | Нет | 000000010192Поверка | Поверка | Генераторы импульсов | Г5-72 | 6701-78 |  |  | Нет | 4182 | 01.01.2024 0:00:00 | 11 | 4182 | 0
000000010192 | Нет | 000000010192Калибровка | Калибровка | Генераторы импульсов | Г5-72 | 6701-78 |  |  | Нет | 4182 | 01.01.2024 0:00:00 | 11 | 4182 | 0
000000010419 | Нет | 000000010419Калибровка | Калибровка | Генераторы импульсов | Г5-78 | 8776-82 |  |  | Нет | 4182 | 01.01.2024 0:00:00 | 11 | 4182 | 0
000000010419 | Нет | 000000010419Поверка | Поверка | Генераторы импульсов | Г5-78 | 8776-82 |  |  | Нет | 4182 | 01.01.2024 0:00:00 | 11 | 4182 | 0
000000010430 | Нет | 000000010430Поверка | Поверка | Генераторы импульсов | Г5-82 | 8598-82 |  |  | Нет | 4182 | 01.01.2024 0:00:00 | 11 | 4182 | 0
000000010430 | Нет | 000000010430Калибровка | Калибровка | Генераторы импульсов | Г5-82 | 8598-82 |  |  | Нет | 4182 | 01.01.2024 0:00:00 | 11 | 4182 | 0
000000011809 | Нет | 000000011809Калибровка | Калибровка | Генераторы импульсов | TR-0306 | 5982-77 |  |  | Нет | 10860 | 01.01.2024 0:00:00 | 11 | 10860 | 0
000000011809 | Нет | 000000011809Поверка | Поверка | Генераторы импульсов | TR-0306 | 5982-77 |  |  | Нет | 10860 | 01.01.2024 0:00:00 | 11 | 10860 | 0
000000039022 | Нет | 000000039022Калибровка | Калибровка | Генераторы импульсов | Г5-56 | Наименов. СИ до 01.06.93 |  |  | Нет | 4182 | 01.01.2024 0:00:00 | 11 | 4182 | 0
000000039022 | Нет | 000000039022Поверка | Поверка | Генераторы импульсов | Г5-56 | Наименов. СИ до 01.06.93 |  |  | Нет | 4182 | 01.01.2024 0:00:00 | 11 | 4182 | 0
000000040168 | Нет | 000000040168Калибровка | Калибровка | Генераторы импульсов | Г5-88 | 10406-86 |  |  | Нет | 4182 | 01.01.2024 0:00:00 | 11 | 4182 | 0
000000040168 | Нет | 000000040168Поверка | Поверка | Генераторы импульсов | Г5-88 | 10406-86 |  |  | Нет | 4182 | 01.01.2024 0:00:00 | 11 | 4182 | 0
000000042652 | Нет | 000000042652Поверка | Поверка | Генераторы импульсов | 81104A, 81110A, 81130A | 36972-08 |  |  | Нет | 10860 | 01.01.2024 0:00:00 | 11 | 10860 | 0
000000042652 | Нет | 000000042652Калибровка | Калибровка | Генераторы импульсов | 81104A, 81110A, 81130A | 36972-08 |  |  | Нет | 10860 | 01.01.2024 0:00:00 | 11 | 10860 | 0
000000044136 | Нет | 000000044136Калибровка | Калибровка | Генераторы импульсов | Г5-100 | 32402-06 |  |  | Нет | 4182 | 01.01.2024 0:00:00 | 11 | 4182 | 0
000000044136 | Нет | 000000044136Поверка | Поверка | Генераторы импульсов | Г5-100 | 32402-06 |  |  | Нет | 4182 | 01.01.2024 0:00:00 | 11 | 4182 | 0
000000041739 | Нет | 000000041739Калибровка выезд | Калибровка выезд | Генераторы импульсов высоковольтные | SSG 3000, SSG 40 | 63129-16 |  |  | Нет | 13878 | 01.01.2024 0:00:00 | 11 | 13878 | 0
000000041739 | Нет | 000000041739Поверка выезд | Поверка выезд | Генераторы импульсов высоковольтные | SSG 3000, SSG 40 | 63129-16 |  |  | Нет | 13878 | 01.01.2024 0:00:00 | 11 | 13878 | 0
000000041739 | Нет | 000000041739Поверка | Поверка | Генераторы импульсов высоковольтные | SSG 3000, SSG 40 | 63129-16 |  |  | Нет | 13224 | 01.01.2024 0:00:00 | 11 | 13224 | 0
000000041739 | Нет | 000000041739Калибровка | Калибровка | Генераторы импульсов высоковольтные | SSG 3000, SSG 40 | 63129-16 |  |  | Нет | 13224 | 01.01.2024 0:00:00 | 11 | 13224 | 0
000000044135 | Нет | 000000044135Поверка | Поверка | Генераторы импульсов калиброванной амплитуды | Г5-53 | 3586-73 |  |  | Нет | 4182 | 01.01.2024 0:00:00 | 11 | 4182 | 0
000000044135 | Нет | 000000044135Калибровка | Калибровка | Генераторы импульсов калиброванной амплитуды | Г5-53 | 3586-73 |  |  | Нет | 4182 | 01.01.2024 0:00:00 | 11 | 4182 | 0
000000009931 | Нет | 000000009931Поверка | Поверка | Генераторы импульсов малогабаритные | Г5-15 (МГИ-2) | 1740-63 |  |  | Нет | 4182 | 01.01.2024 0:00:00 | 11 | 4182 | 0
000000009931 | Нет | 000000009931Калибровка | Калибровка | Генераторы импульсов малогабаритные | Г5-15 (МГИ-2) | 1740-63 |  |  | Нет | 4182 | 01.01.2024 0:00:00 | 11 | 4182 | 0
000000006876 | Нет | 000000006876Поверка | Поверка | ГЕНЕРАТОРЫ ИМПУЛЬСОВ ПРОГРАММИРУЕМЫЕ Г5-79 |  |  |  |  | Нет | 4182 | 01.01.2024 0:00:00 | 11 | 4182 | 0
000000006876 | Нет | 000000006876Калибровка | Калибровка | ГЕНЕРАТОРЫ ИМПУЛЬСОВ ПРОГРАММИРУЕМЫЕ Г5-79 |  |  |  |  | Нет | 4182 | 01.01.2024 0:00:00 | 11 | 4182 | 0
000000027649 | Нет | 000000027649Поверка | Поверка | Генераторы импульсов точной амплитуды | Г5-75 | Наименов. СИ до 01.06.93 | Диапазон измерений: (1·10-2-10) В, (5·10-8-1) с, погрешность и (или) неопределенность (класс, разряд): ПГ ± 1 %, ПГ ± 0,1 % | ПГ ± 1 %, ПГ ± 0,1 % | Нет | 4182 | 01.01.2024 0:00:00 | 11 | 4182 | 0
000000027649 | Нет | 000000027649Калибровка | Калибровка | Генераторы импульсов точной амплитуды | Г5-75 | Наименов. СИ до 01.06.93 | Диапазон измерений: (1·10-2-10) В, (5·10-8-1) с, погрешность и (или) неопределенность (класс, разряд): ПГ ± 1 %, ПГ ± 0,1 % | ПГ ± 1 %, ПГ ± 0,1 % | Нет | 4182 | 01.01.2024 0:00:00 | 11 | 4182 | 0
Г00000000936 |  | Г00000000936Поверка | Поверка | Генераторы импульсов(сигналов) |  |  |  |  | Нет | 10860 | 01.01.2024 0:00:00 | 11отд | 10860 | 0
Г00000000936 |  | Г00000000936Калибровка | Калибровка | Генераторы импульсов(сигналов) |  |  |  |  | Нет | 10860 | 01.01.2024 0:00:00 | 11отд | 10860 | 0
000000043403 | Нет | 000000043403Поверка | Поверка | Генераторы инфранизкочастотные высоковольтные | VLF-28CMF, VLF-4022CMF, VLF-6022CMF, VLF-90CMF, VLF-12011CMF | 46568-11 |  |  | Нет | 13224 | 01.01.2024 0:00:00 | 11 | 13224 | 0
000000043403 | Нет | 000000043403Калибровка выезд | Калибровка выезд | Генераторы инфранизкочастотные высоковольтные | VLF-28CMF, VLF-4022CMF, VLF-6022CMF, VLF-90CMF, VLF-12011CMF | 46568-11 |  |  | Нет | 13878 | 01.01.2024 0:00:00 | 11 | 13878 | 0
000000043403 | Нет | 000000043403Калибровка | Калибровка | Генераторы инфранизкочастотные высоковольтные | VLF-28CMF, VLF-4022CMF, VLF-6022CMF, VLF-90CMF, VLF-12011CMF | 46568-11 |  |  | Нет | 13224 | 01.01.2024 0:00:00 | 11 | 13224 | 0
000000043403 | Нет | 000000043403Поверка выезд | Поверка выезд | Генераторы инфранизкочастотные высоковольтные | VLF-28CMF, VLF-4022CMF, VLF-6022CMF, VLF-90CMF, VLF-12011CMF | 46568-11 |  |  | Нет | 13878 | 01.01.2024 0:00:00 | 11 | 13878 | 0
000000048180 | Нет | 000000048180Калибровка | Калибровка | Генераторы инфранизкочастотные высоковольтные | VLF мод. 20, 28, 40, 54, 60 и 80 | 29776-10 |  |  | Нет | 13224 | 01.01.2024 0:00:00 | 11 | 13224 | 0
000000048180 | Нет | 000000048180Калибровка выезд | Калибровка выезд | Генераторы инфранизкочастотные высоковольтные | VLF мод. 20, 28, 40, 54, 60 и 80 | 29776-10 |  |  | Нет | 13878 | 01.01.2024 0:00:00 | 11 | 13878 | 0
000000048180 | Нет | 000000048180Поверка выезд | Поверка выезд | Генераторы инфранизкочастотные высоковольтные | VLF мод. 20, 28, 40, 54, 60 и 80 | 29776-10 |  |  | Нет | 13878 | 01.01.2024 0:00:00 | 11 | 13878 | 0
000000048180 | Нет | 000000048180Поверка | Поверка | Генераторы инфранизкочастотные высоковольтные | VLF мод. 20, 28, 40, 54, 60 и 80 | 29776-10 |  |  | Нет | 13224 | 01.01.2024 0:00:00 | 11 | 13224 | 0
000000007192 | Нет | 000000007192Поверка | Поверка | Генераторы испытательных импульсов | И1-18 | 10102-85 |  |  | Нет | 7116 | 01.01.2024 0:00:00 | 11 | 7116 | 0
000000010525 | Нет | 000000010525Калибровка | Калибровка | Генераторы испытательных импульсов | И1-11 | 6450-78 |  |  | Нет | 4968 | 01.01.2024 0:00:00 | 11 | 4968 | 0
000000010525 | Нет | 000000010525Поверка | Поверка | Генераторы испытательных импульсов | И1-11 | 6450-78 |  |  | Нет | 4968 | 01.01.2024 0:00:00 | 11 | 4968 | 0
000000010597 | Нет | 000000010597Поверка | Поверка | Генераторы испытательных импульсов | И1-14 | 7512-79 |  |  | Нет | 4968 | 01.01.2024 0:00:00 | 11 | 4968 | 0
000000010597 | Нет | 000000010597Калибровка | Калибровка | Генераторы испытательных импульсов | И1-14 | 7512-79 |  |  | Нет | 4968 | 01.01.2024 0:00:00 | 11 | 4968 | 0
000000027704 | Нет | 000000027704Калибровка | Калибровка | Генераторы испытательных импульсов | И1-11 | 6450-78 | Диапазон измерений: (5-50)В,(1·10-4-1·10-2)с, погрешность и (или) неопределенность (класс, разряд): ПГ ± 6 %, ПГ ± 10 % | ПГ ± 6 %, ПГ ± 10 % | Нет | 4968 | 01.01.2024 0:00:00 | 11 | 4968 | 0
000000027704 | Нет | 000000027704Поверка | Поверка | Генераторы испытательных импульсов | И1-11 | 6450-78 | Диапазон измерений: (5-50)В,(1·10-4-1·10-2)с, погрешность и (или) неопределенность (класс, разряд): ПГ ± 6 %, ПГ ± 10 % | ПГ ± 6 %, ПГ ± 10 % | Нет | 4968 | 01.01.2024 0:00:00 | 11 | 4968 | 0
000000040351 | Нет | 000000040351Калибровка | Калибровка | Генераторы испытательных импульсов | И1-15 | 7513-79 |  |  | Нет | 4968 | 01.01.2024 0:00:00 | 11 | 4968 | 0
000000040351 | Нет | 000000040351Поверка | Поверка | Генераторы испытательных импульсов | И1-15 | 7513-79 |  |  | Нет | 4968 | 01.01.2024 0:00:00 | 11 | 4968 | 0
000000042485 | Нет | 000000042485Поверка | Поверка | Генераторы испытательных импульсов | И1-17 | 10101-85 |  |  | Нет | 4968 | 01.01.2024 0:00:00 | 11 | 4968 | 0
000000042485 | Нет | 000000042485Калибровка | Калибровка | Генераторы испытательных импульсов | И1-17 | 10101-85 |  |  | Нет | 4968 | 01.01.2024 0:00:00 | 11 | 4968 | 0
Г00000000920 |  | Г00000000920Поверка | Поверка | Генераторы испытательных импульсов И1-11...17 |  |  |  |  | Нет | 4968 | 01.01.2024 0:00:00 | 11отд | 4968 | 0
Г00000000920 |  | Г00000000920Калибровка | Калибровка | Генераторы испытательных импульсов И1-11...17 |  |  |  |  | Нет | 4968 | 01.01.2024 0:00:00 | 11отд | 4968 | 0
000000036382 | Нет | 000000036382Поверка | Поверка | Генераторы кодовых пакетов импульсов | Г5-37 | 3304-72 |  |  | Нет | 4182 | 01.01.2024 0:00:00 | 35 | 4182 | 0
000000036382 | Нет | 000000036382Калибровка | Калибровка | Генераторы кодовых пакетов импульсов | Г5-37 | 3304-72 |  |  | Нет | 4182 | 01.01.2024 0:00:00 | 35 | 4182 | 0
000000011950 | Нет | 000000011950Калибровка | Калибровка | Генераторы многофункциональные | AHP-1001, AHP-1002, AHP-1003 | 27122-04 |  |  | Нет | 10860 | 01.01.2024 0:00:00 | 11 | 10860 | 0
000000011950 | Нет | 000000011950Поверка | Поверка | Генераторы многофункциональные | AHP-1001, AHP-1002, AHP-1003 | 27122-04 |  |  | Нет | 10860 | 01.01.2024 0:00:00 | 11 | 10860 | 0
000000007948 | Нет | 000000007948Поверка | Поверка | Генераторы напряжения | 1023 | 7102-79 |  |  | Нет | 4464 | 01.01.2024 0:00:00 | 11 | 4464 | 0
000000044249 | Нет | 000000044249Поверка | Поверка | Генераторы напряжения | 1027 | 7103-79 |  |  | Нет | 8832 | 01.01.2024 0:00:00 | 2505 | 8832 | 0
000000044249 | Нет | 000000044249Калибровка | Калибровка | Генераторы напряжения | 1027 | 7103-79 |  |  | Нет | 8832 | 01.01.2024 0:00:00 | 2505 | 8832 | 0
000000005298 | Нет | 000000005298Поверка | Поверка | Генераторы опорного сигнала | ГОС-1 | 17723-98 |  |  | Нет | 14970 | 01.01.2024 0:00:00 | 11 | 14970 | 0
Г00000000937 |  | Г00000000937Калибровка | Калибровка | Генераторы произвольной формы |  |  |  |  | Нет | 10860 | 01.01.2024 0:00:00 | 11отд | 10860 | 0
Г00000000937 |  | Г00000000937Поверка | Поверка | Генераторы произвольной формы |  |  |  |  | Нет | 10860 | 01.01.2024 0:00:00 | 11отд | 10860 | 0
000000038281 | Нет | 000000038281Калибровка | Калибровка | Генераторы псевдослучайных последовательностей | Г5-69 | 6700-78 |  |  | Нет | 10860 | 01.01.2024 0:00:00 | 11 | 10860 | 0
000000038281 | Нет | 000000038281Поверка | Поверка | Генераторы псевдослучайных последовательностей | Г5-69 | 6700-78 |  |  | Нет | 10860 | 01.01.2024 0:00:00 | 11 | 10860 | 0
000000006855 | Нет | 000000006855Поверка | Поверка | ГЕНЕРАТОРЫ С ЧАСТОТОМЕРОМ 12XN032 |  |  |  |  | Нет | 6024 | 01.01.2024 0:00:00 | 11 | 6024 | 0
Г00000000921 |  | Г00000000921Калибровка | Калибровка | Генераторы серия Г2-… |  |  |  |  | Нет | 5016 | 01.01.2024 0:00:00 | 11отд | 5016 | 0
Г00000000921 |  | Г00000000921Поверка | Поверка | Генераторы серия Г2-… |  |  |  |  | Нет | 5016 | 01.01.2024 0:00:00 | 11отд | 5016 | 0
Г00000000924 |  | Г00000000924Поверка | Поверка | Генераторы серия Г3-… |  |  |  |  | Нет | 5802 | 01.01.2024 0:00:00 | 11отд | 5802 | 0
Г00000000924 |  | Г00000000924Калибровка | Калибровка | Генераторы серия Г3-… |  |  |  |  | Нет | 5802 | 01.01.2024 0:00:00 | 11отд | 5802 | 0
Г00000000916 |  | Г00000000916Калибровка | Калибровка | Генераторы серия Г4-1…90 |  |  |  |  | Нет | 4038 | 01.01.2024 0:00:00 | 11отд | 4038 | 0
Г00000000916 |  | Г00000000916Поверка | Поверка | Генераторы серия Г4-1…90 |  |  |  |  | Нет | 4038 | 01.01.2024 0:00:00 | 11отд | 4038 | 0
Г00000000931 |  | Г00000000931Поверка | Поверка | Генераторы серия Г4-91…и выше |  |  |  |  | Нет | 8334 | 01.01.2024 0:00:00 | 11отд | 8334 | 0
Г00000000931 |  | Г00000000931Калибровка | Калибровка | Генераторы серия Г4-91…и выше |  |  |  |  | Нет | 8334 | 01.01.2024 0:00:00 | 11отд | 8334 | 0
Г00000000918 |  | Г00000000918Калибровка | Калибровка | Генераторы серия Г5-… |  |  |  |  | Нет | 4182 | 01.01.2024 0:00:00 | 11отд | 4182 | 0
Г00000000918 |  | Г00000000918Поверка | Поверка | Генераторы серия Г5-… |  |  |  |  | Нет | 4182 | 01.01.2024 0:00:00 | 11отд | 4182 | 0
Г00000000930 |  | Г00000000930Поверка | Поверка | Генераторы серия Г6-… |  |  |  |  | Нет | 8178 | 01.01.2024 0:00:00 | 11отд | 8178 | 0
Г00000000930 |  | Г00000000930Калибровка | Калибровка | Генераторы серия Г6-… |  |  |  |  | Нет | 8178 | 01.01.2024 0:00:00 | 11отд | 8178 | 0
000000006848 | Нет | 000000006848Поверка | Поверка | Генераторы сигналов | ET-100T/A | 8424-81 |  |  | Нет | 4062 | 01.01.2024 0:00:00 | 11 | 4062 | 0
000000006848 | Нет | 000000006848Калибровка | Калибровка | Генераторы сигналов | ET-100T/A | 8424-81 |  |  | Нет | 4062 | 01.01.2024 0:00:00 | 11 | 4062 | 0
000000006849 | Нет | 000000006849Поверка | Поверка | Генераторы сигналов | ET-100T/A | 8424-81 |  |  | Нет | 4062 | 01.01.2024 0:00:00 | 11 | 4062 | 0
000000006849 | Нет | 000000006849Калибровка | Калибровка | Генераторы сигналов | ET-100T/A | 8424-81 |  |  | Нет | 4062 | 01.01.2024 0:00:00 | 11 | 4062 | 0
000000011801 | Нет | 000000011801Калибровка | Калибровка | Генераторы сигналов | SMB100A | 39230-08 |  |  | Нет | 10860 | 01.01.2024 0:00:00 | 11 | 10860 | 0
000000011801 | Нет | 000000011801Поверка | Поверка | Генераторы сигналов | SMB100A | 39230-08 |  |  | Нет | 10860 | 01.01.2024 0:00:00 | 11 | 10860 | 0
000000026930 | Нет | 000000026930Калибровка | Калибровка | Генераторы сигналов | E8257D | 36419-07 | Диапазон измерений: 250 кГц - 20 ГГц, погрешность и (или) неопределенность (класс, разряд): 2*10-7 | 2*10-7 | Нет | 23046 | 01.01.2024 0:00:00 | 11 | 23046 | 0
000000026930 | Нет | 000000026930Поверка | Поверка | Генераторы сигналов | E8257D | 36419-07 | Диапазон измерений: 250 кГц - 20 ГГц, погрешность и (или) неопределенность (класс, разряд): 2*10-7 | 2*10-7 | Нет | 23046 | 01.01.2024 0:00:00 | 11 | 23046 | 0
000000027493 | Нет | 000000027493Поверка | Поверка | Генераторы сигналов | PS320 | 52903-13 | Диапазон измерений: 50 мкВ-2 мВ; 30-240 уд/мин, погрешность и (или) неопределенность (класс, разряд): ±5 %; ±0,5 % | ±5 %; ±0,5 % | Нет | 8832 | 01.01.2024 0:00:00 | 11 | 8832 | 0
000000027493 | Нет | 000000027493Калибровка | Калибровка | Генераторы сигналов | PS320 | 52903-13 | Диапазон измерений: 50 мкВ-2 мВ; 30-240 уд/мин, погрешность и (или) неопределенность (класс, разряд): ±5 %; ±0,5 % | ±5 %; ±0,5 % | Нет | 8832 | 01.01.2024 0:00:00 | 11 | 8832 | 0
000000037974 | Нет | 000000037974Калибровка | Калибровка | Генераторы сигналов | N5173B, N5183A, N5183B | 60079-15 |  |  | Нет | 23046 | 01.01.2024 0:00:00 | 11 | 23046 | 0
000000037974 | Нет | 000000037974Поверка | Поверка | Генераторы сигналов | N5173B, N5183A, N5183B | 60079-15 |  |  | Нет | 23046 | 01.01.2024 0:00:00 | 11 | 23046 | 0
000000042427 | Нет | 000000042427Калибровка | Калибровка | Генераторы сигналов | Agilent 5183A | 40965-09 |  |  | Нет | 23046 | 01.01.2024 0:00:00 | 11 | 23046 | 0
000000042427 | Нет | 000000042427Поверка | Поверка | Генераторы сигналов | Agilent 5183A | 40965-09 |  |  | Нет | 23046 | 01.01.2024 0:00:00 | 11 | 23046 | 0
000000044572 | Нет | 000000044572Поверка | Поверка | Генераторы сигналов | N5171B, N5172B, N5181B, N5182В | 53063-13 |  |  | Нет | 16440 | 01.01.2024 0:00:00 | 11 | 16440 | 0
000000044572 | Нет | 000000044572Калибровка | Калибровка | Генераторы сигналов | N5171B, N5172B, N5181B, N5182В | 53063-13 |  |  | Нет | 16440 | 01.01.2024 0:00:00 | 11 | 16440 | 0
000000050840 | Нет | 000000050840Поверка | Поверка | Генераторы сигналов | Г4-221, Г4-221/1 | 33410-06 |  |  | Нет | 8334 | 01.01.2024 0:00:00 | 11 | 8334 | 0
000000050840 | Нет | 000000050840Калибровка | Калибровка | Генераторы сигналов | Г4-221, Г4-221/1 | 33410-06 |  |  | Нет | 8334 | 01.01.2024 0:00:00 | 11 | 8334 | 0
000000051178 | Нет | 000000051178Калибровка | Калибровка | Генераторы сигналов | RFSG2, RFSG4, RFSG6, RFSG12, RFSG20, RFSG26 | 67514-17 |  |  | Нет | 19656 | 01.01.2024 0:00:00 | 11 | 19656 | 0
000000051178 | Нет | 000000051178Поверка | Поверка | Генераторы сигналов | RFSG2, RFSG4, RFSG6, RFSG12, RFSG20, RFSG26 | 67514-17 |  |  | Нет | 19656 | 01.01.2024 0:00:00 | 11 | 19656 | 0
000000051658 | Нет | 000000051658Калибровка | Калибровка | Генераторы сигналов | Agilent E8257D, Agilent E8267D | 53941-13 |  |  | Нет | 19656 | 01.01.2024 0:00:00 | 11 | 19656 | 0
000000051658 | Нет | 000000051658Поверка | Поверка | Генераторы сигналов | Agilent E8257D, Agilent E8267D | 53941-13 |  |  | Нет | 19656 | 01.01.2024 0:00:00 | 11 | 19656 | 0
000000053587 | Нет | 000000053587Поверка | Поверка | Генераторы сигналов | RFSU6, RFSU12, RFSU20, RFSU26, RFSU40, RFSU12-FSK | 76945-19 |  |  | Нет | 23046 | 01.01.2024 0:00:00 | 11 | 23046 | 0
000000053587 | Нет | 000000053587Калибровка | Калибровка | Генераторы сигналов | RFSU6, RFSU12, RFSU20, RFSU26, RFSU40, RFSU12-FSK | 76945-19 |  |  | Нет | 23046 | 01.01.2024 0:00:00 | 11 | 23046 | 0
000000006865 | Нет | 000000006865Калибровка | Калибровка | Генераторы сигналов высокочастотные | Г4-154 | 7980-80 |  |  | Нет | 8334 | 01.01.2024 0:00:00 | 11 | 8334 | 0
000000006865 | Нет | 000000006865Поверка | Поверка | Генераторы сигналов высокочастотные | Г4-154 | 7980-80 |  |  | Нет | 8334 | 01.01.2024 0:00:00 | 11 | 8334 | 0
000000006867 | Нет | 000000006867Поверка | Поверка | Генераторы сигналов высокочастотные | Г4-153 | 7979-80 |  |  | Нет | 8334 | 01.01.2024 0:00:00 | 11 | 8334 | 0
000000006867 | Нет | 000000006867Калибровка | Калибровка | Генераторы сигналов высокочастотные | Г4-153 | 7979-80 |  |  | Нет | 8334 | 01.01.2024 0:00:00 | 11 | 8334 | 0
000000006903 | Нет | 000000006903Калибровка | Калибровка | Генераторы сигналов высокочастотные | Г4-129 | 7628-80 |  |  | Нет | 8334 | 01.01.2024 0:00:00 | 11 | 8334 | 0
000000006903 | Нет | 000000006903Поверка | Поверка | Генераторы сигналов высокочастотные | Г4-129 | 7628-80 |  |  | Нет | 8334 | 01.01.2024 0:00:00 | 11 | 8334 | 0
000000006905 | Нет | 000000006905Калибровка | Калибровка | Генераторы сигналов высокочастотные | Г4-151 | 8094-81 |  |  | Нет | 8334 | 01.01.2024 0:00:00 | 11 | 8334 | 0
000000006905 | Нет | 000000006905Поверка | Поверка | Генераторы сигналов высокочастотные | Г4-151 | 8094-81 |  |  | Нет | 8334 | 01.01.2024 0:00:00 | 11 | 8334 | 0
000000006917 | Нет | 000000006917Калибровка | Калибровка | Генераторы сигналов высокочастотные | Г4-111 | 6038-77 |  |  | Нет | 8334 | 01.01.2024 0:00:00 | 11 | 8334 | 0
000000006917 | Нет | 000000006917Поверка | Поверка | Генераторы сигналов высокочастотные | Г4-111 | 6038-77 |  |  | Нет | 8334 | 01.01.2024 0:00:00 | 11 | 8334 | 0
000000006921 | Нет | 000000006921Калибровка | Калибровка | Генераторы сигналов высокочастотные | Г4-160 | 8850-82 |  |  | Нет | 8334 | 01.01.2024 0:00:00 | 11 | 8334 | 0
000000006921 | Нет | 000000006921Поверка | Поверка | Генераторы сигналов высокочастотные | Г4-160 | 8850-82 |  |  | Нет | 8334 | 01.01.2024 0:00:00 | 11 | 8334 | 0
000000006926 | Нет | 000000006926Поверка | Поверка | Генераторы сигналов высокочастотные | Г4-196 | 13305-92 |  |  | Нет | 8334 | 01.01.2024 0:00:00 | 11 | 8334 | 0
000000006926 | Нет | 000000006926Калибровка | Калибровка | Генераторы сигналов высокочастотные | Г4-196 | 13305-92 |  |  | Нет | 8334 | 01.01.2024 0:00:00 | 11 | 8334 | 0
000000006927 | Нет | 000000006927Поверка | Поверка | Генераторы сигналов высокочастотные | Г4-197 | 13306-92 |  |  | Нет | 8334 | 01.01.2024 0:00:00 | 11 | 8334 | 0
000000006927 | Нет | 000000006927Калибровка | Калибровка | Генераторы сигналов высокочастотные | Г4-197 | 13306-92 |  |  | Нет | 8334 | 01.01.2024 0:00:00 | 11 | 8334 | 0
000000006930 | Нет | 000000006930Поверка | Поверка | Генераторы сигналов высокочастотные | Г4-194 | 13309-92 |  |  | Нет | 8334 | 01.01.2024 0:00:00 | 11 | 8334 | 0
000000006930 | Нет | 000000006930Калибровка | Калибровка | Генераторы сигналов высокочастотные | Г4-194 | 13309-92 |  |  | Нет | 8334 | 01.01.2024 0:00:00 | 11 | 8334 | 0
000000006931 | Нет | 000000006931Поверка | Поверка | Генераторы сигналов высокочастотные | Г4-195 | 13310-92 |  |  | Нет | 8334 | 01.01.2024 0:00:00 | 11 | 8334 | 0
000000006931 | Нет | 000000006931Калибровка | Калибровка | Генераторы сигналов высокочастотные | Г4-195 | 13310-92 |  |  | Нет | 8334 | 01.01.2024 0:00:00 | 11 | 8334 | 0
000000006935 | Нет | 000000006935Поверка | Поверка | Генераторы сигналов высокочастотные | Г4-202, Г4-203, Г4-204 | 20772-01 |  |  | Нет | 8334 | 01.01.2024 0:00:00 | 11 | 8334 | 0
000000006935 | Нет | 000000006935Калибровка | Калибровка | Генераторы сигналов высокочастотные | Г4-202, Г4-203, Г4-204 | 20772-01 |  |  | Нет | 8334 | 01.01.2024 0:00:00 | 11 | 8334 | 0
000000006939 | Нет | 000000006939Поверка | Поверка | Генераторы сигналов высокочастотные | Г4-165 | 10691-86 |  |  | Нет | 8334 | 01.01.2024 0:00:00 | 11 | 8334 | 0
000000006939 | Нет | 000000006939Калибровка | Калибровка | Генераторы сигналов высокочастотные | Г4-165 | 10691-86 |  |  | Нет | 8334 | 01.01.2024 0:00:00 | 11 | 8334 | 0
000000006940 | Нет | 000000006940Поверка | Поверка | Генераторы сигналов высокочастотные | Г4-176А, Г4-176А/1 | 14568-95 |  |  | Нет | 8334 | 01.01.2024 0:00:00 | 11 | 8334 | 0
000000006940 | Нет | 000000006940Калибровка | Калибровка | Генераторы сигналов высокочастотные | Г4-176А, Г4-176А/1 | 14568-95 |  |  | Нет | 8334 | 01.01.2024 0:00:00 | 11 | 8334 | 0
000000006941 | Нет | 000000006941Поверка | Поверка | Генераторы сигналов высокочастотные | Г4-164А | 20535-00 |  |  | Нет | 8334 | 01.01.2024 0:00:00 | 11 | 8334 | 0
000000006941 | Нет | 000000006941Калибровка | Калибровка | Генераторы сигналов высокочастотные | Г4-164А | 20535-00 |  |  | Нет | 8334 | 01.01.2024 0:00:00 | 11 | 8334 | 0
000000006942 | Нет | 000000006942Калибровка | Калибровка | Генераторы сигналов высокочастотные | Г4-176Б | 20534-00 |  |  | Нет | 8334 | 01.01.2024 0:00:00 | 11 | 8334 | 0
000000006942 | Нет | 000000006942Поверка | Поверка | Генераторы сигналов высокочастотные | Г4-176Б | 20534-00 |  |  | Нет | 8334 | 01.01.2024 0:00:00 | 11 | 8334 | 0
000000006955 | Нет | 000000006955Поверка | Поверка | Генераторы сигналов высокочастотные | Г4-116 | 4687-75 |  |  | Нет | 8334 | 01.01.2024 0:00:00 | 11 | 8334 | 0
000000006955 | Нет | 000000006955Калибровка | Калибровка | Генераторы сигналов высокочастотные | Г4-116 | 4687-75 |  |  | Нет | 8334 | 01.01.2024 0:00:00 | 11 | 8334 | 0
000000006960 | Нет | 000000006960Поверка | Поверка | Генераторы сигналов высокочастотные | Г4-107 | 3891-73 |  |  | Нет | 8334 | 01.01.2024 0:00:00 | 11 | 8334 | 0
000000006960 | Нет | 000000006960Калибровка | Калибровка | Генераторы сигналов высокочастотные | Г4-107 | 3891-73 |  |  | Нет | 8334 | 01.01.2024 0:00:00 | 11 | 8334 | 0
000000010838 | Нет | 000000010838Поверка | Поверка | Генераторы сигналов высокочастотные | Г4-78 | 4382-74 |  |  | Нет | 4038 | 01.01.2024 0:00:00 | 11 | 4038 | 0
000000010838 | Нет | 000000010838Калибровка | Калибровка | Генераторы сигналов высокочастотные | Г4-78 | 4382-74 |  |  | Нет | 4038 | 01.01.2024 0:00:00 | 11 | 4038 | 0
000000010880 | Нет | 000000010880Поверка | Поверка | Генераторы сигналов высокочастотные | Г4-79 | 3871-73 |  |  | Нет | 4038 | 01.01.2024 0:00:00 | 11 | 4038 | 0
000000010880 | Нет | 000000010880Калибровка | Калибровка | Генераторы сигналов высокочастотные | Г4-79 | 3871-73 |  |  | Нет | 4038 | 01.01.2024 0:00:00 | 11 | 4038 | 0
000000010887 | Нет | 000000010887Калибровка | Калибровка | Генераторы сигналов высокочастотные | Г4-80 | 3872-73 |  |  | Нет | 4038 | 01.01.2024 0:00:00 | 11 | 4038 | 0
000000010887 | Нет | 000000010887Поверка | Поверка | Генераторы сигналов высокочастотные | Г4-80 | 3872-73 |  |  | Нет | 4038 | 01.01.2024 0:00:00 | 11 | 4038 | 0
000000010894 | Нет | 000000010894Поверка | Поверка | Генераторы сигналов высокочастотные | Г4-81 | 3873-73 |  |  | Нет | 4038 | 01.01.2024 0:00:00 | 11 | 4038 | 0
000000010894 | Нет | 000000010894Калибровка | Калибровка | Генераторы сигналов высокочастотные | Г4-81 | 3873-73 |  |  | Нет | 4038 | 01.01.2024 0:00:00 | 11 | 4038 | 0
000000010908 | Нет | 000000010908Калибровка | Калибровка | Генераторы сигналов высокочастотные | Г4-82, Г4-83 | 3758-73 |  |  | Нет | 4038 | 01.01.2024 0:00:00 | 11 | 4038 | 0
000000010908 | Нет | 000000010908Поверка | Поверка | Генераторы сигналов высокочастотные | Г4-82, Г4-83 | 3758-73 |  |  | Нет | 4038 | 01.01.2024 0:00:00 | 11 | 4038 | 0
000000010909 | Нет | 000000010909Поверка | Поверка | Генераторы сигналов высокочастотные | Г4-76А | 5476-76 |  |  | Нет | 4038 | 01.01.2024 0:00:00 | 11 | 4038 | 0
000000010909 | Нет | 000000010909Калибровка | Калибровка | Генераторы сигналов высокочастотные | Г4-76А | 5476-76 |  |  | Нет | 4038 | 01.01.2024 0:00:00 | 11 | 4038 | 0
000000011687 | Нет | 000000011687Калибровка | Калибровка | Генераторы сигналов высокочастотные | SG-1501, SG-1501M, SG-1501B | 32396-06 |  |  | Нет | 10860 | 01.01.2024 0:00:00 | 11 | 10860 | 0
000000011687 | Нет | 000000011687Поверка | Поверка | Генераторы сигналов высокочастотные | SG-1501, SG-1501M, SG-1501B | 32396-06 |  |  | Нет | 10860 | 01.01.2024 0:00:00 | 11 | 10860 | 0
000000012025 | Нет | 000000012025Калибровка | Калибровка | Генераторы сигналов высокочастотные | Г4-218, Г4-218/1 | 25609-04 |  |  | Нет | 8334 | 01.01.2024 0:00:00 | 11 | 8334 | 0
000000012025 | Нет | 000000012025Поверка | Поверка | Генераторы сигналов высокочастотные | Г4-218, Г4-218/1 | 25609-04 |  |  | Нет | 8334 | 01.01.2024 0:00:00 | 11 | 8334 | 0
000000027053 | Нет | 000000027053Калибровка | Калибровка | Генераторы сигналов высокочастотные | Г4-80 | 3872-73 | Диапазон измерений: (2.56..4) ГГц, погрешность и (или) неопределенность (класс, разряд): ПГ 0,50% | ПГ 0,50% | Нет | 4038 | 01.01.2024 0:00:00 | 11 | 4038 | 0
000000027053 | Нет | 000000027053Поверка | Поверка | Генераторы сигналов высокочастотные | Г4-80 | 3872-73 | Диапазон измерений: (2.56..4) ГГц, погрешность и (или) неопределенность (класс, разряд): ПГ 0,50% | ПГ 0,50% | Нет | 4038 | 01.01.2024 0:00:00 | 11 | 4038 | 0
000000035326 | Нет | 000000035326Поверка | Поверка | Генераторы сигналов высокочастотные | Г4-158 | 8777-82 |  |  | Нет | 8334 | 01.01.2024 0:00:00 | 11 | 8334 | 0
000000035326 | Нет | 000000035326Калибровка | Калибровка | Генераторы сигналов высокочастотные | Г4-158 | 8777-82 |  |  | Нет | 8334 | 01.01.2024 0:00:00 | 11 | 8334 | 0
000000041785 | Нет | 000000041785Калибровка | Калибровка | Генераторы сигналов высокочастотные | Г4-108, Г4-109 | 4810-75 |  |  | Нет | 8334 | 01.01.2024 0:00:00 | 11 | 8334 | 0
000000041785 | Нет | 000000041785Поверка | Поверка | Генераторы сигналов высокочастотные | Г4-108, Г4-109 | 4810-75 |  |  | Нет | 8334 | 01.01.2024 0:00:00 | 11 | 8334 | 0
000000042667 | Нет | 000000042667Калибровка | Калибровка | Генераторы сигналов высокочастотные | АКИП-3417 | 73612-18 |  |  | Нет | 14742 | 01.01.2024 0:00:00 | 11 | 14742 | 0
000000042667 | Нет | 000000042667Поверка | Поверка | Генераторы сигналов высокочастотные | АКИП-3417 | 73612-18 |  |  | Нет | 14742 | 01.01.2024 0:00:00 | 11 | 14742 | 0
000000043088 | Нет | 000000043088Поверка | Поверка | Генераторы сигналов высокочастотные | АКИП-3208 | 75673-19 |  |  | Нет | 16440 | 01.01.2024 0:00:00 | 11 | 16440 | 0
000000043088 | Нет | 000000043088Калибровка | Калибровка | Генераторы сигналов высокочастотные | АКИП-3208 | 75673-19 |  |  | Нет | 16440 | 01.01.2024 0:00:00 | 11 | 16440 | 0
000000045296 | Нет | 000000045296Поверка | Поверка | Генераторы сигналов высокочастотные | Г4-107 | 3891-73 |  |  | Нет | 8334 | 01.01.2024 0:00:00 | 35 | 8334 | 0
000000045296 | Нет | 000000045296Калибровка | Калибровка | Генераторы сигналов высокочастотные | Г4-107 | 3891-73 |  |  | Нет | 8334 | 01.01.2024 0:00:00 | 35 | 8334 | 0
000000045764 | Нет | 000000045764Калибровка | Калибровка | Генераторы сигналов высокочастотные | Г4-176 | 11207-88 |  |  | Нет | 8334 | 01.01.2024 0:00:00 | 11 | 8334 | 0
000000045764 | Нет | 000000045764Поверка | Поверка | Генераторы сигналов высокочастотные | Г4-176 | 11207-88 |  |  | Нет | 8334 | 01.01.2024 0:00:00 | 11 | 8334 | 0
000000051933 | Нет | 000000051933Калибровка | Калибровка | Генераторы сигналов высокочастотные | ГСВЧ-3000 | 30876-05 |  |  | Нет | 14742 | 01.01.2024 0:00:00 | 11 | 14742 | 0
000000051933 | Нет | 000000051933Поверка | Поверка | Генераторы сигналов высокочастотные | ГСВЧ-3000 | 30876-05 |  |  | Нет | 14742 | 01.01.2024 0:00:00 | 11 | 14742 | 0
000000052285 | Нет | 000000052285Поверка | Поверка | Генераторы сигналов высокочастотные | Г4-158 | 8777-13 |  |  | Нет | 8334 | 01.01.2024 0:00:00 | 11 | 8334 | 0
000000052285 | Нет | 000000052285Калибровка | Калибровка | Генераторы сигналов высокочастотные | Г4-158 | 8777-13 |  |  | Нет | 8334 | 01.01.2024 0:00:00 | 11 | 8334 | 0
000000048091 | Нет | 000000048091Поверка | Поверка | Генераторы сигналов высокочастотные векторные | R&S SMBV100A мод. B103, B106 | 41800-09 |  |  | Нет | 16440 | 01.01.2024 0:00:00 | 11 | 16440 | 0
000000048091 | Нет | 000000048091Калибровка | Калибровка | Генераторы сигналов высокочастотные векторные | R&S SMBV100A мод. B103, B106 | 41800-09 |  |  | Нет | 16440 | 01.01.2024 0:00:00 | 11 | 16440 | 0
000000006938 | Нет | 000000006938Калибровка | Калибровка | Генераторы сигналов высокочастотные программируемые | Г4-164 | 9611-84 |  |  | Нет | 8334 | 01.01.2024 0:00:00 | 11 | 8334 | 0
000000006938 | Нет | 000000006938Поверка | Поверка | Генераторы сигналов высокочастотные программируемые | Г4-164 | 9611-84 |  |  | Нет | 8334 | 01.01.2024 0:00:00 | 11 | 8334 | 0
000000006946 | Нет | 000000006946Калибровка | Калибровка | Генераторы сигналов высокочастотные программируемые | Г4-155 | 8259-81 |  |  | Нет | 8334 | 01.01.2024 0:00:00 | 11 | 8334 | 0
000000006946 | Нет | 000000006946Поверка | Поверка | Генераторы сигналов высокочастотные программируемые | Г4-155 | 8259-81 |  |  | Нет | 8334 | 01.01.2024 0:00:00 | 11 | 8334 | 0
000000006949 | Нет | 000000006949Поверка | Поверка | Генераторы сигналов высокочастотные программируемые | Г4-156 | 8260-81 |  |  | Нет | 8334 | 01.01.2024 0:00:00 | 11 | 8334 | 0
000000006949 | Нет | 000000006949Калибровка | Калибровка | Генераторы сигналов высокочастотные программируемые | Г4-156 | 8260-81 |  |  | Нет | 8334 | 01.01.2024 0:00:00 | 11 | 8334 | 0
000000045236 | Нет | 000000045236Поверка | Поверка | Генераторы сигналов измерительные | 2023А, 2023В, 2025 | 25112-03 |  |  | Нет | 16440 | 01.01.2024 0:00:00 | 11 | 16440 | 0
000000045236 | Нет | 000000045236Калибровка | Калибровка | Генераторы сигналов измерительные | 2023А, 2023В, 2025 | 25112-03 |  |  | Нет | 16440 | 01.01.2024 0:00:00 | 11 | 16440 | 0
000000050023 | Нет | 000000050023Калибровка | Калибровка | Генераторы сигналов измерительные | Agilent ESG E4400B, E4420B, E4421B, E4422B, E4423B, E4424B, E4425B, E4426B, E4430B, E4431B, E4432B, E4433B, E4434B, E4435B, E4436B, E4437B, E4428C, E4438C | 29589-06 |  |  | Нет | 16440 | 01.01.2024 0:00:00 | 11 | 16440 | 0
000000050023 | Нет | 000000050023Поверка | Поверка | Генераторы сигналов измерительные | Agilent ESG E4400B, E4420B, E4421B, E4422B, E4423B, E4424B, E4425B, E4426B, E4430B, E4431B, E4432B, E4433B, E4434B, E4435B, E4436B, E4437B, E4428C, E4438C | 29589-06 |  |  | Нет | 16440 | 01.01.2024 0:00:00 | 11 | 16440 | 0
000000002545 | Нет | 000000002545Калибровка | Калибровка | Генераторы сигналов импортные в диапазоне частот до 3 ГГц | Agilent Ronde&Schwarz HP |  |  |  | Нет | 14742 | 01.01.2024 0:00:00 | 11 | 14742 | 0
000000002545 | Нет | 000000002545Поверка | Поверка | Генераторы сигналов импортные в диапазоне частот до 3 ГГц | Agilent Ronde&Schwarz HP |  |  |  | Нет | 14742 | 01.01.2024 0:00:00 | 11 | 14742 | 0
Г00000000940 |  | Г00000000940Калибровка | Калибровка | Генераторы сигналов импортные в диапазоне частот до 3 ГГц |  |  |  |  | Нет | 14742 | 01.01.2024 0:00:00 | 11отд | 14742 | 0
Г00000000940 |  | Г00000000940Поверка | Поверка | Генераторы сигналов импортные в диапазоне частот до 3 ГГц |  |  |  |  | Нет | 14742 | 01.01.2024 0:00:00 | 11отд | 14742 | 0
000000002547 | Нет | 000000002547Поверка | Поверка | Генераторы сигналов импортные в диапазоне частот до 18 ГГц | Agilent Ronde&Schwarz HP |  |  |  | Нет | 16440 | 01.01.2024 0:00:00 | 11 | 16440 | 0
000000002547 | Нет | 000000002547Калибровка | Калибровка | Генераторы сигналов импортные в диапазоне частот до 18 ГГц | Agilent Ronde&Schwarz HP |  |  |  | Нет | 16440 | 01.01.2024 0:00:00 | 11 | 16440 | 0
Г00000000941 |  | Г00000000941Калибровка | Калибровка | Генераторы сигналов импортные в диапазоне частот до 18 ГГц |  |  |  |  | Нет | 16440 | 01.01.2024 0:00:00 | 11отд | 16440 | 0
Г00000000941 |  | Г00000000941Поверка | Поверка | Генераторы сигналов импортные в диапазоне частот до 18 ГГц |  |  |  |  | Нет | 16440 | 01.01.2024 0:00:00 | 11отд | 16440 | 0
000000002548 | Нет | 000000002548Поверка | Поверка | Генераторы сигналов импортные в диапазоне частот до 26.5 ГГЦ | Agilent Ronde&Schwarz HP |  |  |  | Нет | 19656 | 01.01.2024 0:00:00 | 11 | 19656 | 0
000000002548 | Нет | 000000002548Калибровка | Калибровка | Генераторы сигналов импортные в диапазоне частот до 26.5 ГГЦ | Agilent Ronde&Schwarz HP |  |  |  | Нет | 19656 | 01.01.2024 0:00:00 | 11 | 19656 | 0
Г00000000943 |  | Г00000000943Поверка | Поверка | Генераторы сигналов импортные в диапазоне частот до 26.5 ГГЦ |  |  |  |  | Нет | 19656 | 01.01.2024 0:00:00 | 11отд | 19656 | 0
Г00000000943 |  | Г00000000943Калибровка | Калибровка | Генераторы сигналов импортные в диапазоне частот до 26.5 ГГЦ |  |  |  |  | Нет | 19656 | 01.01.2024 0:00:00 | 11отд | 19656 | 0
000000002549 | Нет | 000000002549Поверка | Поверка | Генераторы сигналов импортные в диапазоне частот до 40 ГГц | Agilent Ronde&Schwarz HP |  |  |  | Нет | 23046 | 01.01.2024 0:00:00 | 11 | 23046 | 0
000000002549 | Нет | 000000002549Калибровка | Калибровка | Генераторы сигналов импортные в диапазоне частот до 40 ГГц | Agilent Ronde&Schwarz HP |  |  |  | Нет | 23046 | 01.01.2024 0:00:00 | 11 | 23046 | 0
Г00000000944 |  | Г00000000944Калибровка | Калибровка | Генераторы сигналов импортные в диапазоне частот до 40 ГГц |  |  |  |  | Нет | 23046 | 01.01.2024 0:00:00 | 11отд | 23046 | 0
Г00000000944 |  | Г00000000944Поверка | Поверка | Генераторы сигналов импортные в диапазоне частот до 40 ГГц |  |  |  |  | Нет | 23046 | 01.01.2024 0:00:00 | 11отд | 23046 | 0
000000006833 | Нет | 000000006833Калибровка | Калибровка | Генераторы сигналов низкочастотные | Г3-102 | 2864-72 |  |  | Нет | 5802 | 01.01.2024 0:00:00 | 11 | 5802 | 0
000000006833 | Нет | 000000006833Поверка | Поверка | Генераторы сигналов низкочастотные | Г3-102 | 2864-72 |  |  | Нет | 5802 | 01.01.2024 0:00:00 | 11 | 5802 | 0
000000006859 | Нет | 000000006859Калибровка | Калибровка | Генераторы сигналов низкочастотные | Г3-121 | 9723-84 |  |  | Нет | 5802 | 01.01.2024 0:00:00 | 11 | 5802 | 0
000000006859 | Нет | 000000006859Поверка | Поверка | Генераторы сигналов низкочастотные | Г3-121 | 9723-84 |  |  | Нет | 5802 | 01.01.2024 0:00:00 | 11 | 5802 | 0
000000006862 | Нет | 000000006862Калибровка | Калибровка | Генераторы сигналов низкочастотные | Г3-123 | 11189-88 |  |  | Нет | 5802 | 01.01.2024 0:00:00 | 11 | 5802 | 0
000000006862 | Нет | 000000006862Поверка | Поверка | Генераторы сигналов низкочастотные | Г3-123 | 11189-88 |  |  | Нет | 5802 | 01.01.2024 0:00:00 | 11 | 5802 | 0
000000007809 | Нет | 000000007809Поверка | Поверка | Генераторы сигналов низкочастотные | Г3-112 | 6702-78 |  |  | Нет | 5802 | 01.01.2024 0:00:00 | 11 | 5802 | 0
000000007809 | Нет | 000000007809Калибровка | Калибровка | Генераторы сигналов низкочастотные | Г3-112 | 6702-78 |  |  | Нет | 5802 | 01.01.2024 0:00:00 | 11 | 5802 | 0
000000027631 | Нет | 000000027631Поверка | Поверка | Генераторы сигналов низкочастотные | Г3-118 | 8484-81 | Диапазон измерений: (0,01-200)кГц, (0-10) В, погрешность и (или) неопределенность (класс, разряд): ПГ ± 1 %; ПГ ± 4 % | ПГ ± 1 %; ПГ ± 4 % | Нет | 5802 | 01.01.2024 0:00:00 | 11 | 5802 | 0
000000027631 | Нет | 000000027631Калибровка | Калибровка | Генераторы сигналов низкочастотные | Г3-118 | 8484-81 | Диапазон измерений: (0,01-200)кГц, (0-10) В, погрешность и (или) неопределенность (класс, разряд): ПГ ± 1 %; ПГ ± 4 % | ПГ ± 1 %; ПГ ± 4 % | Нет | 5802 | 01.01.2024 0:00:00 | 11 | 5802 | 0
000000028064 | Нет | 000000028064Калибровка | Калибровка | Генераторы сигналов низкочастотные | Г3-107 | 4519-74 | Диапазон измерений: 200 кГц, погрешность и (или) неопределенность (класс, разряд): 4,5% | 4,5% | Нет | 5802 | 01.01.2024 0:00:00 | 11 | 5802 | 0
000000028064 | Нет | 000000028064Поверка | Поверка | Генераторы сигналов низкочастотные | Г3-107 | 4519-74 | Диапазон измерений: 200 кГц, погрешность и (или) неопределенность (класс, разряд): 4,5% | 4,5% | Нет | 5802 | 01.01.2024 0:00:00 | 11 | 5802 | 0
000000035611 | Нет | 000000035611Калибровка | Калибровка | Генераторы сигналов низкочастотные | Г3-112/1 | 6703-78 |  |  | Нет | 5802 | 01.01.2024 0:00:00 | 11 | 5802 | 0
000000035611 | Нет | 000000035611Поверка | Поверка | Генераторы сигналов низкочастотные | Г3-112/1 | 6703-78 |  |  | Нет | 5802 | 01.01.2024 0:00:00 | 11 | 5802 | 0
000000038086 | Нет | 000000038086Калибровка | Калибровка | Генераторы сигналов низкочастотные | Г3-111 | 6282-77 |  |  | Нет | 5802 | 01.01.2024 0:00:00 | 11 | 5802 | 0
000000038086 | Нет | 000000038086Поверка | Поверка | Генераторы сигналов низкочастотные | Г3-111 | 6282-77 |  |  | Нет | 5802 | 01.01.2024 0:00:00 | 11 | 5802 | 0
000000038087 | Нет | 000000038087Поверка | Поверка | Генераторы сигналов низкочастотные | Г3-111 | 6282-77 |  |  | Нет | 5802 | 01.01.2024 0:00:00 | 11 | 5802 | 0
000000038087 | Нет | 000000038087Калибровка | Калибровка | Генераторы сигналов низкочастотные | Г3-111 | 6282-77 |  |  | Нет | 5802 | 01.01.2024 0:00:00 | 11 | 5802 | 0
000000042809 | Нет | 000000042809Калибровка | Калибровка | Генераторы сигналов низкочастотные | Г3-109 | 5459-76 |  |  | Нет | 5802 | 01.01.2024 0:00:00 | 11 | 5802 | 0
000000042809 | Нет | 000000042809Поверка | Поверка | Генераторы сигналов низкочастотные | Г3-109 | 5459-76 |  |  | Нет | 5802 | 01.01.2024 0:00:00 | 11 | 5802 | 0
000000047599 | Нет | 000000047599Поверка | Поверка | Генераторы сигналов низкочастотные | Г3-112/1 | 6703-02 |  |  | Нет | 5802 | 01.01.2024 0:00:00 | 11 | 5802 | 0
000000047599 | Нет | 000000047599Калибровка | Калибровка | Генераторы сигналов низкочастотные | Г3-112/1 | 6703-02 |  |  | Нет | 5802 | 01.01.2024 0:00:00 | 11 | 5802 | 0
000000009864 | Нет | 000000009864Поверка | Поверка | Генераторы сигналов низкочастотные прецизионные | Г3-122 | 10237-85 |  |  | Нет | 5802 | 01.01.2024 0:00:00 | 11 | 5802 | 0
000000009864 | Нет | 000000009864Калибровка | Калибровка | Генераторы сигналов низкочастотные прецизионные | Г3-122 | 10237-85 |  |  | Нет | 5802 | 01.01.2024 0:00:00 | 11 | 5802 | 0
000000044812 | Нет | 000000044812Калибровка | Калибровка | Генераторы сигналов низкочастотные прецизионные | Г3-110 | 5460-76 |  |  | Нет | 5802 | 01.01.2024 0:00:00 | 11 | 5802 | 0
000000044812 | Нет | 000000044812Поверка | Поверка | Генераторы сигналов низкочастотные прецизионные | Г3-110 | 5460-76 |  |  | Нет | 5802 | 01.01.2024 0:00:00 | 11 | 5802 | 0
000000011579 | Нет | 000000011579Поверка | Поверка | Генераторы сигналов произвольной формы | 33210A, 33220A | 32993-09 |  |  | Нет | 10860 | 01.01.2024 0:00:00 | 11 | 10860 | 0
000000011579 | Нет | 000000011579Калибровка | Калибровка | Генераторы сигналов произвольной формы | 33210A, 33220A | 32993-09 |  |  | Нет | 10860 | 01.01.2024 0:00:00 | 11 | 10860 | 0
000000011588 | Нет | 000000011588Калибровка | Калибровка | Генераторы сигналов произвольной формы | 33250A, 33521A, 33522A | 52150-12 |  |  | Нет | 10860 | 01.01.2024 0:00:00 | 11 | 10860 | 0
000000011588 | Нет | 000000011588Поверка | Поверка | Генераторы сигналов произвольной формы | 33250A, 33521A, 33522A | 52150-12 |  |  | Нет | 10860 | 01.01.2024 0:00:00 | 11 | 10860 | 0
000000011655 | Нет | 000000011655Поверка | Поверка | Генераторы сигналов произвольной формы | 33509В, 33510В, 33511В, 33512В, 33519В, 33520В, 33521В, 33522В | 53565-13 |  |  | Нет | 10860 | 01.01.2024 0:00:00 | 11 | 10860 | 0
000000011655 | Нет | 000000011655Калибровка | Калибровка | Генераторы сигналов произвольной формы | 33509В, 33510В, 33511В, 33512В, 33519В, 33520В, 33521В, 33522В | 53565-13 |  |  | Нет | 10860 | 01.01.2024 0:00:00 | 11 | 10860 | 0
000000011671 | Нет | 000000011671Калибровка | Калибровка | Генераторы сигналов произвольной формы | AFG1022, AFG1062 | 63241-16 |  |  | Нет | 10860 | 01.01.2024 0:00:00 | 11 | 10860 | 0
000000011671 | Нет | 000000011671Поверка | Поверка | Генераторы сигналов произвольной формы | AFG1022, AFG1062 | 63241-16 |  |  | Нет | 10860 | 01.01.2024 0:00:00 | 11 | 10860 | 0
000000011672 | Нет | 000000011672Калибровка | Калибровка | Генераторы сигналов произвольной формы | DG4202, DG4162, DG4102, DG4072, DG4062 | 56012-13 |  |  | Нет | 10860 | 01.01.2024 0:00:00 | 11 | 10860 | 0
000000011672 | Нет | 000000011672Поверка | Поверка | Генераторы сигналов произвольной формы | DG4202, DG4162, DG4102, DG4072, DG4062 | 56012-13 |  |  | Нет | 10860 | 01.01.2024 0:00:00 | 11 | 10860 | 0
000000014380 | Нет | 000000014380Калибровка | Калибровка | Генераторы сигналов произвольной формы | АКИП-3402 | 40102-08 |  |  | Нет | 10860 | 01.01.2024 0:00:00 | 11 | 10860 | 0
000000014380 | Нет | 000000014380Поверка | Поверка | Генераторы сигналов произвольной формы | АКИП-3402 | 40102-08 |  |  | Нет | 10860 | 01.01.2024 0:00:00 | 11 | 10860 | 0
000000014391 | Нет | 000000014391Калибровка | Калибровка | Генераторы сигналов произвольной формы | 33210A, 33220A | 62209-15 |  |  | Нет | 10860 | 01.01.2024 0:00:00 | 11 | 10860 | 0
000000014391 | Нет | 000000014391Поверка | Поверка | Генераторы сигналов произвольной формы | 33210A, 33220A | 62209-15 |  |  | Нет | 10860 | 01.01.2024 0:00:00 | 11 | 10860 | 0
000000038714 | Нет | 000000038714Поверка | Поверка | Генераторы сигналов произвольной формы | DG1022, DG1012, DG1022A, DG1022U, DG1022Z | 56011-13 |  |  | Нет | 10860 | 01.01.2024 0:00:00 | 11 | 10860 | 0
000000038714 | Нет | 000000038714Калибровка | Калибровка | Генераторы сигналов произвольной формы | DG1022, DG1012, DG1022A, DG1022U, DG1022Z | 56011-13 |  |  | Нет | 10860 | 01.01.2024 0:00:00 | 11 | 10860 | 0
000000045758 | Нет | 000000045758Поверка | Поверка | Генераторы сигналов произвольной формы | HMF2525, HMF2550 | 49643-12 |  |  | Нет | 10860 | 01.01.2024 0:00:00 | 11 | 10860 | 0
000000045758 | Нет | 000000045758Калибровка | Калибровка | Генераторы сигналов произвольной формы | HMF2525, HMF2550 | 49643-12 |  |  | Нет | 10860 | 01.01.2024 0:00:00 | 11 | 10860 | 0
000000047449 | Нет | 000000047449Поверка | Поверка | Генераторы сигналов с опциями | SMB100A (генераторы) B112, B112L, B120, B120L, B140, B140L (опции) | 50188-12 |  |  | Нет | 23046 | 01.01.2024 0:00:00 | 11 | 23046 | 0
000000047449 | Нет | 000000047449Калибровка | Калибровка | Генераторы сигналов с опциями | SMB100A (генераторы) B112, B112L, B120, B120L, B140, B140L (опции) | 50188-12 |  |  | Нет | 23046 | 01.01.2024 0:00:00 | 11 | 23046 | 0
000000049545 | Нет | 000000049545Поверка | Поверка | Генераторы сигналов СВЧ | R&S SMR 20/27/30/40 | 35617-07 |  |  | Нет | 19656 | 01.01.2024 0:00:00 | 11 | 19656 | 0
000000049545 | Нет | 000000049545Калибровка | Калибровка | Генераторы сигналов СВЧ | R&S SMR 20/27/30/40 | 35617-07 |  |  | Нет | 19656 | 01.01.2024 0:00:00 | 11 | 19656 | 0
000000050024 | Нет | 000000050024Калибровка | Калибровка | Генераторы сигналов СВЧ | R&S SMF100А | 39089-08 |  |  | Нет | 23046 | 01.01.2024 0:00:00 | 11 | 23046 | 0
000000050024 | Нет | 000000050024Поверка | Поверка | Генераторы сигналов СВЧ | R&S SMF100А | 39089-08 |  |  | Нет | 23046 | 01.01.2024 0:00:00 | 11 | 23046 | 0
000000011194 | Нет | 000000011194Калибровка | Калибровка | Генераторы сигналов сложной формы | AFG3021B, AFG3022B, AFG3011 | 41694-09 |  |  | Нет | 10860 | 01.01.2024 0:00:00 | 11 | 10860 | 0
000000011194 | Нет | 000000011194Поверка | Поверка | Генераторы сигналов сложной формы | AFG3021B, AFG3022B, AFG3011 | 41694-09 |  |  | Нет | 10860 | 01.01.2024 0:00:00 | 11 | 10860 | 0
000000011571 | Нет | 000000011571Калибровка | Калибровка | Генераторы сигналов сложной формы | AFG3021, AFG3022, AFG3101, AFG3102, AFG3251, AFG3252 | 32620-06 |  |  | Нет | 10860 | 01.01.2024 0:00:00 | 11 | 10860 | 0
000000011571 | Нет | 000000011571Поверка | Поверка | Генераторы сигналов сложной формы | AFG3021, AFG3022, AFG3101, AFG3102, AFG3251, AFG3252 | 32620-06 |  |  | Нет | 10860 | 01.01.2024 0:00:00 | 11 | 10860 | 0
000000014382 | Нет | 000000014382Калибровка | Калибровка | Генераторы сигналов сложной формы со сверхнизким уровнем искажений | DS360 | 45344-10 |  |  | Нет | 10860 | 01.01.2024 0:00:00 | 0124 | 10860 | 0
000000014382 | Нет | 000000014382Поверка | Поверка | Генераторы сигналов сложной формы со сверхнизким уровнем искажений | DS360 | 45344-10 |  |  | Нет | 10860 | 01.01.2024 0:00:00 | 0124 | 10860 | 0
000000035915 | Нет | 000000035915Калибровка | Калибровка | Генераторы сигналов сложной/произвольной формы | 81150А | 56005-13 |  |  | Нет | 10860 | 01.01.2024 0:00:00 | 11 | 10860 | 0
000000035915 | Нет | 000000035915Поверка | Поверка | Генераторы сигналов сложной/произвольной формы | 81150А | 56005-13 |  |  | Нет | 10860 | 01.01.2024 0:00:00 | 11 | 10860 | 0
000000011596 | Нет | 000000011596Калибровка | Калибровка | Генераторы сигналов специальной и произвольной формы двухканальные | DG1000 | 39474-08 |  |  | Нет | 10860 | 01.01.2024 0:00:00 | 11 | 10860 | 0
000000011596 | Нет | 000000011596Поверка | Поверка | Генераторы сигналов специальной и произвольной формы двухканальные | DG1000 | 39474-08 |  |  | Нет | 10860 | 01.01.2024 0:00:00 | 11 | 10860 | 0
000000006980 | Нет | 000000006980Калибровка | Калибровка | Генераторы сигналов специальной формы | Г6-33 | 7834-80 |  |  | Нет | 8178 | 01.01.2024 0:00:00 | 11 | 8178 | 0
000000006980 | Нет | 000000006980Поверка | Поверка | Генераторы сигналов специальной формы | Г6-33 | 7834-80 |  |  | Нет | 8178 | 01.01.2024 0:00:00 | 11 | 8178 | 0
000000006983 | Нет | 000000006983Поверка | Поверка | Генераторы сигналов специальной формы | Г6-37 | 10630-86 |  |  | Нет | 8178 | 01.01.2024 0:00:00 | 11 | 8178 | 0
000000006983 | Нет | 000000006983Калибровка | Калибровка | Генераторы сигналов специальной формы | Г6-37 | 10630-86 |  |  | Нет | 8178 | 01.01.2024 0:00:00 | 11 | 8178 | 0
000000006984 | Нет | 000000006984Калибровка | Калибровка | Генераторы сигналов специальной формы | Г6-39 | 12054-89 |  |  | Нет | 8178 | 01.01.2024 0:00:00 | 11 | 8178 | 0
000000006984 | Нет | 000000006984Поверка | Поверка | Генераторы сигналов специальной формы | Г6-39 | 12054-89 |  |  | Нет | 8178 | 01.01.2024 0:00:00 | 11 | 8178 | 0
000000006987 | Нет | 000000006987Калибровка | Калибровка | Генераторы сигналов специальной формы | Г6-27 | 6180-77 |  |  | Нет | 8178 | 01.01.2024 0:00:00 | 11 | 8178 | 0
000000006987 | Нет | 000000006987Поверка | Поверка | Генераторы сигналов специальной формы | Г6-27 | 6180-77 |  |  | Нет | 8178 | 01.01.2024 0:00:00 | 11 | 8178 | 0
000000006988 | Нет | 000000006988Калибровка | Калибровка | Генераторы сигналов специальной формы | Г6-28 | 6181-77 |  |  | Нет | 8178 | 01.01.2024 0:00:00 | 11 | 8178 | 0
000000006988 | Нет | 000000006988Поверка | Поверка | Генераторы сигналов специальной формы | Г6-28 | 6181-77 |  |  | Нет | 8178 | 01.01.2024 0:00:00 | 11 | 8178 | 0
000000011203 | Нет | 000000011203Калибровка | Калибровка | Генераторы сигналов специальной формы | AFG-72005, AFG-72012, AFG-72025, AFG-72105, AFG-72112, AFG-72125, AFG-73051, AFG-73081 | 53065-13 |  |  | Нет | 10860 | 01.01.2024 0:00:00 | 11 | 10860 | 0
000000011203 | Нет | 000000011203Поверка | Поверка | Генераторы сигналов специальной формы | AFG-72005, AFG-72012, AFG-72025, AFG-72105, AFG-72112, AFG-72125, AFG-73051, AFG-73081 | 53065-13 |  |  | Нет | 10860 | 01.01.2024 0:00:00 | 11 | 10860 | 0
000000011629 | Нет | 000000011629Калибровка | Калибровка | Генераторы сигналов специальной формы | GFG-3015 | 27586-04 |  |  | Нет | 10860 | 01.01.2024 0:00:00 | 11 | 10860 | 0
000000011629 | Нет | 000000011629Поверка | Поверка | Генераторы сигналов специальной формы | GFG-3015 | 27586-04 |  |  | Нет | 10860 | 01.01.2024 0:00:00 | 11 | 10860 | 0
000000011695 | Нет | 000000011695Поверка | Поверка | Генераторы сигналов специальной формы | SFG-2004, SFG-2104, SFG-2007, SFG-2107, SFG-2010, SFG-2110 | 29967-05 |  |  | Нет | 10860 | 01.01.2024 0:00:00 | 11 | 10860 | 0
000000011695 | Нет | 000000011695Калибровка | Калибровка | Генераторы сигналов специальной формы | SFG-2004, SFG-2104, SFG-2007, SFG-2107, SFG-2010, SFG-2110 | 29967-05 |  |  | Нет | 10860 | 01.01.2024 0:00:00 | 11 | 10860 | 0
000000011817 | Нет | 000000011817Калибровка | Калибровка | Генераторы сигналов специальной формы | АКИП-3409/1, АКИП-3409/2, АКИП-3409/3, АКИП-3409/4, АКИП-3409/5 | 53064-13 |  |  | Нет | 10860 | 01.01.2024 0:00:00 | 11 | 10860 | 0
000000011817 | Нет | 000000011817Поверка | Поверка | Генераторы сигналов специальной формы | АКИП-3409/1, АКИП-3409/2, АКИП-3409/3, АКИП-3409/4, АКИП-3409/5 | 53064-13 |  |  | Нет | 10860 | 01.01.2024 0:00:00 | 11 | 10860 | 0
000000014383 | Нет | 000000014383Калибровка | Калибровка | Генераторы сигналов специальной формы | ГСС-05, ГСС-10, ГСС-20, ГСС-40, ГСС-80, ГСС-120 (старое обозначение ГСС-05, ГСС-10, ГСС-20, ГСС-40, ГСС-80, ГСС-120, ГСС-05/1, ГСС-10/1, ГСС-20/1, ГСС-40/1, ГСС-80/1, ГСС-120/1) | 30405-05 |  |  | Нет | 10860 | 01.01.2024 0:00:00 | 11 | 10860 | 0
000000014383 | Нет | 000000014383Поверка | Поверка | Генераторы сигналов специальной формы | ГСС-05, ГСС-10, ГСС-20, ГСС-40, ГСС-80, ГСС-120 (старое обозначение ГСС-05, ГСС-10, ГСС-20, ГСС-40, ГСС-80, ГСС-120, ГСС-05/1, ГСС-10/1, ГСС-20/1, ГСС-40/1, ГСС-80/1, ГСС-120/1) | 30405-05 |  |  | Нет | 10860 | 01.01.2024 0:00:00 | 11 | 10860 | 0
000000014384 | Нет | 000000014384Поверка | Поверка | Генераторы сигналов специальной формы | ГСС-93/1, ГСС-93/2 | 28721-05 |  |  | Нет | 10860 | 01.01.2024 0:00:00 | 11 | 10860 | 0
000000014384 | Нет | 000000014384Калибровка | Калибровка | Генераторы сигналов специальной формы | ГСС-93/1, ГСС-93/2 | 28721-05 |  |  | Нет | 10860 | 01.01.2024 0:00:00 | 11 | 10860 | 0
000000036022 | Нет | 000000036022Поверка | Поверка | Генераторы сигналов специальной формы | Г6-26 | 4473-74 |  |  | Нет | 8178 | 01.01.2024 0:00:00 | 11 | 8178 | 0
000000036022 | Нет | 000000036022Калибровка | Калибровка | Генераторы сигналов специальной формы | Г6-26 | 4473-74 |  |  | Нет | 8178 | 01.01.2024 0:00:00 | 11 | 8178 | 0
000000037940 | Нет | 000000037940Поверка | Поверка | Генераторы сигналов специальной формы | AWG-4105, AWG-4110 и AWG-4150 | 53406-13 |  |  | Нет | 10860 | 01.01.2024 0:00:00 | 35 | 10860 | 0
000000037940 | Нет | 000000037940Калибровка | Калибровка | Генераторы сигналов специальной формы | AWG-4105, AWG-4110 и AWG-4150 | 53406-13 |  |  | Нет | 10860 | 01.01.2024 0:00:00 | 35 | 10860 | 0
000000038242 | Нет | 000000038242Поверка | Поверка | Генераторы сигналов специальной формы | АКИП-3407/1А, АКИП-3407/2А, АКИП-3407/3А, АКИП-3407/4А, АКИП-3410/1, АКИП-3410/2, АКИП-3410/3, АКИП-3410/4, АКИП-3410/5 | 53449-13 |  |  | Нет | 10860 | 01.01.2024 0:00:00 | 11 | 10860 | 0
000000038242 | Нет | 000000038242Калибровка | Калибровка | Генераторы сигналов специальной формы | АКИП-3407/1А, АКИП-3407/2А, АКИП-3407/3А, АКИП-3407/4А, АКИП-3410/1, АКИП-3410/2, АКИП-3410/3, АКИП-3410/4, АКИП-3410/5 | 53449-13 |  |  | Нет | 10860 | 01.01.2024 0:00:00 | 11 | 10860 | 0
000000040861 | Нет | 000000040861Поверка | Поверка | Генераторы сигналов специальной формы | SFG-2004 | 29967-05 |  |  | Нет | 10860 | 01.01.2024 0:00:00 | 11 | 10860 | 0
000000040861 | Нет | 000000040861Калибровка | Калибровка | Генераторы сигналов специальной формы | SFG-2004 | 29967-05 |  |  | Нет | 10860 | 01.01.2024 0:00:00 | 11 | 10860 | 0
000000044807 | Нет | 000000044807Поверка | Поверка | Генераторы сигналов специальной формы | Г6-36 | 10136-85 |  |  | Нет | 8178 | 01.01.2024 0:00:00 | 35 | 8178 | 0
000000044807 | Нет | 000000044807Калибровка | Калибровка | Генераторы сигналов специальной формы | Г6-36 | 10136-85 |  |  | Нет | 8178 | 01.01.2024 0:00:00 | 35 | 8178 | 0
000000047350 | Нет | 000000047350Калибровка | Калибровка | Генераторы сигналов специальной формы | серий АКИП-3408, АКИП-3418 | 66780-17 |  |  | Нет | 10860 | 01.01.2024 0:00:00 | 11 | 10860 | 0
000000047350 | Нет | 000000047350Поверка | Поверка | Генераторы сигналов специальной формы | серий АКИП-3408, АКИП-3418 | 66780-17 |  |  | Нет | 10860 | 01.01.2024 0:00:00 | 11 | 10860 | 0
000000048975 | Нет | 000000048975Поверка | Поверка | Генераторы сигналов специальной формы | АКИП-3420 | 70738-18 |  |  | Нет | 10860 | 01.01.2024 0:00:00 | 11 | 10860 | 0
000000048975 | Нет | 000000048975Калибровка | Калибровка | Генераторы сигналов специальной формы | АКИП-3420 | 70738-18 |  |  | Нет | 10860 | 01.01.2024 0:00:00 | 11 | 10860 | 0
000000030368 | Нет | 000000030368Поверка | Поверка | Генераторы сигналов специальной формы двухканальные | ПрофКиП Г6-27М, ПрофКиП Г6-33М, ПрофКиП Г6-34М, ПрофКиП Г6-36М, ПрофКиП Г6-37М | 51773-12 | Диапазон измерений: 1 мкГц - 10 МГц, погрешность и (или) неопределенность (класс, разряд): ПГ ± 5 · 10-5 Гц | ПГ ± 5 · 10-5 Гц | Нет | 8178 | 01.01.2024 0:00:00 | 229 | 8178 | 0
000000030368 | Нет | 000000030368Калибровка | Калибровка | Генераторы сигналов специальной формы двухканальные | ПрофКиП Г6-27М, ПрофКиП Г6-33М, ПрофКиП Г6-34М, ПрофКиП Г6-36М, ПрофКиП Г6-37М | 51773-12 | Диапазон измерений: 1 мкГц - 10 МГц, погрешность и (или) неопределенность (класс, разряд): ПГ ± 5 · 10-5 Гц | ПГ ± 5 · 10-5 Гц | Нет | 8178 | 01.01.2024 0:00:00 | 229 | 8178 | 0
000000036887 | Нет | 000000036887Поверка | Поверка | Генераторы сигналов специальной формы двухканальные | ПрофКиП Г6-27М, ПрофКиП Г6-33М, ПрофКиП Г6-34М, ПрофКиП Г6-36М, ПрофКиП Г6-37М | 51773-12 |  |  | Нет | 8178 | 01.01.2024 0:00:00 | 11 | 8178 | 0
000000036887 | Нет | 000000036887Калибровка | Калибровка | Генераторы сигналов специальной формы двухканальные | ПрофКиП Г6-27М, ПрофКиП Г6-33М, ПрофКиП Г6-34М, ПрофКиП Г6-36М, ПрофКиП Г6-37М | 51773-12 |  |  | Нет | 8178 | 01.01.2024 0:00:00 | 11 | 8178 | 0
000000052306 | Нет | 000000052306Поверка | Поверка | Генераторы сигналов специальной формы двухканальные | ПрофКиП Г6 | 82214-21 |  |  | Нет | 8178 | 01.01.2024 0:00:00 | 11 | 8178 | 0
000000052306 | Нет | 000000052306Калибровка | Калибровка | Генераторы сигналов специальной формы двухканальные | ПрофКиП Г6 | 82214-21 |  |  | Нет | 8178 | 01.01.2024 0:00:00 | 11 | 8178 | 0
000000006981 | Нет | 000000006981Калибровка | Калибровка | Генераторы сигналов специальной формы многофункциональные | Г6-34 | 8732-82 |  |  | Нет | 8178 | 01.01.2024 0:00:00 | 11 | 8178 | 0
000000006981 | Нет | 000000006981Поверка | Поверка | Генераторы сигналов специальной формы многофункциональные | Г6-34 | 8732-82 |  |  | Нет | 8178 | 01.01.2024 0:00:00 | 11 | 8178 | 0
000000006979 | Нет | 000000006979Поверка | Поверка | Генераторы сигналов специальной формы программируемые | Г6-31 | 6704-78 |  |  | Нет | 8178 | 01.01.2024 0:00:00 | 11 | 8178 | 0
000000006979 | Нет | 000000006979Калибровка | Калибровка | Генераторы сигналов специальной формы программируемые | Г6-31 | 6704-78 |  |  | Нет | 8178 | 01.01.2024 0:00:00 | 11 | 8178 | 0
000000014388 | Нет | 000000014388Калибровка | Калибровка | Генераторы сигналов специальной формы функциональные | GFG-8210, GFG-8215A, GFG-8216A, GFG-8217A, GFG-8219A, GFG-8250A, GFG-8255A | 19969-05 |  |  | Нет | 10860 | 01.01.2024 0:00:00 | 11 | 10860 | 0
000000014388 | Нет | 000000014388Поверка | Поверка | Генераторы сигналов специальной формы функциональные | GFG-8210, GFG-8215A, GFG-8216A, GFG-8217A, GFG-8219A, GFG-8250A, GFG-8255A | 19969-05 |  |  | Нет | 10860 | 01.01.2024 0:00:00 | 11 | 10860 | 0
000000010923 | Нет | 000000010923Поверка | Поверка | Генераторы сигналов фиксированных частот | ГСФЧ-1 | 10311-85 |  |  | Нет | 4038 | 01.01.2024 0:00:00 | 11 | 4038 | 0
000000010923 | Нет | 000000010923Калибровка | Калибровка | Генераторы сигналов фиксированных частот | ГСФЧ-1 | 10311-85 |  |  | Нет | 4038 | 01.01.2024 0:00:00 | 11 | 4038 | 0
000000010930 | Нет | 000000010930Поверка | Поверка | Генераторы сигналов фиксированных частот | ГСФЧ-2 | 10312-85 |  |  | Нет | 4038 | 01.01.2024 0:00:00 | 11 | 4038 | 0
000000010930 | Нет | 000000010930Калибровка | Калибровка | Генераторы сигналов фиксированных частот | ГСФЧ-2 | 10312-85 |  |  | Нет | 4038 | 01.01.2024 0:00:00 | 11 | 4038 | 0
000000034484 | Нет | 000000034484Калибровка | Калибровка | Генераторы сигналов функциональные | Г6-46 | 25563-03 |  |  | Нет | 8832 | 01.01.2024 0:00:00 | 11 | 8832 | 0
000000034484 | Нет | 000000034484Поверка | Поверка | Генераторы сигналов функциональные | Г6-46 | 25563-03 |  |  | Нет | 8832 | 01.01.2024 0:00:00 | 11 | 8832 | 0
000000040595 | Нет | 000000040595Калибровка | Калибровка | Генераторы сигналов функциональные | Г6-46 | 25563-03 |  |  | Нет | 8178 | 01.01.2024 0:00:00 | 11 | 8178 | 0
000000040595 | Нет | 000000040595Поверка | Поверка | Генераторы сигналов функциональные | Г6-46 | 25563-03 |  |  | Нет | 8178 | 01.01.2024 0:00:00 | 11 | 8178 | 0
000000006910 | Нет | 000000006910Калибровка | Калибровка | ГЕНЕРАТОРЫ СО ВСТРОЕННЫМ ИЗМЕРИТ. МОЩ. |  |  |  |  | Нет | 4038 | 01.01.2024 0:00:00 | 11 | 4038 | 0
000000006910 | Нет | 000000006910Поверка | Поверка | ГЕНЕРАТОРЫ СО ВСТРОЕННЫМ ИЗМЕРИТ. МОЩ. |  |  |  |  | Нет | 4038 | 01.01.2024 0:00:00 | 11 | 4038 | 0
000000011186 | Нет | 000000011186Поверка | Поверка | Генераторы телевизионных измерительных сигналов | Г-230 | 16366-03 |  |  | Нет | 10860 | 01.01.2024 0:00:00 | 11 | 10860 | 0
000000011186 | Нет | 000000011186Калибровка | Калибровка | Генераторы телевизионных измерительных сигналов | Г-230 | 16366-03 |  |  | Нет | 10860 | 01.01.2024 0:00:00 | 11 | 10860 | 0
000000007697 | Нет | 000000007697Калибровка | Калибровка | Генераторы технической частоты | ГТЧ-03М-80 | 46103-10 |  |  | Нет | 3606 | 01.01.2024 0:00:00 | 11 | 3606 | 0
000000007697 | Нет | 000000007697Поверка | Поверка | Генераторы технической частоты | ГТЧ-03М-80 | 46103-10 |  |  | Нет | 3606 | 01.01.2024 0:00:00 | 11 | 3606 | 0
000000007763 | Нет | 000000007763Калибровка | Калибровка | Генераторы технической частоты | ГТЧ-03М | 48435-11 |  |  | Нет | 3606 | 01.01.2024 0:00:00 | 11 | 3606 | 0
000000007763 | Нет | 000000007763Поверка | Поверка | Генераторы технической частоты | ГТЧ-03М | 48435-11 |  |  | Нет | 3606 | 01.01.2024 0:00:00 | 11 | 3606 | 0
Г00000000914 |  | Г00000000914Калибровка | Калибровка | Генераторы технической частоты |  |  |  |  | Нет | 3606 | 01.01.2024 0:00:00 | 11отд | 3606 | 0
Г00000000914 |  | Г00000000914Поверка | Поверка | Генераторы технической частоты |  |  |  |  | Нет | 3606 | 01.01.2024 0:00:00 | 11отд | 3606 | 0
000000006989 | Нет | 000000006989Поверка | Поверка | Генераторы функциональные | ГФ-05 | 11789-03 |  |  | Нет | 8832 | 01.01.2024 0:00:00 | 11 | 8832 | 0
000000006989 | Нет | 000000006989Калибровка | Калибровка | Генераторы функциональные | ГФ-05 | 11789-03 |  |  | Нет | 8832 | 01.01.2024 0:00:00 | 11 | 8832 | 0
000000011959 | Нет | 000000011959Калибровка | Калибровка | Генераторы функциональные | АНР-3121, АНР-3122, АНР-3123 | 27123-04 |  |  | Нет | 10860 | 01.01.2024 0:00:00 | 11 | 10860 | 0
000000011959 | Нет | 000000011959Поверка | Поверка | Генераторы функциональные | АНР-3121, АНР-3122, АНР-3123 | 27123-04 |  |  | Нет | 10860 | 01.01.2024 0:00:00 | 11 | 10860 | 0
000000012124 | Нет | 000000012124Калибровка | Калибровка | Генераторы функциональные | Диатест | 31445-11 |  |  | Нет | 10860 | 01.01.2024 0:00:00 | 11 | 10860 | 0
000000012124 | Нет | 000000012124Поверка | Поверка | Генераторы функциональные | Диатест | 31445-11 |  |  | Нет | 10860 | 01.01.2024 0:00:00 | 11 | 10860 | 0
000000012132 | Нет | 000000012132Калибровка | Калибровка | Генераторы функциональные | ДИАТЕСТ-4 | 38714-08 |  |  | Нет | 8832 | 01.01.2024 0:00:00 | 11 | 8832 | 0
000000012132 | Нет | 000000012132Поверка | Поверка | Генераторы функциональные | ДИАТЕСТ-4 | 38714-08 |  |  | Нет | 8832 | 01.01.2024 0:00:00 | 11 | 8832 | 0
000000040993 | Нет | 000000040993Поверка | Поверка | Генераторы функциональные | SFG-830 | 19968-00 |  |  | Нет | 10860 | 01.01.2024 0:00:00 | 35 | 10860 | 0
000000040993 | Нет | 000000040993Калибровка | Калибровка | Генераторы функциональные | SFG-830 | 19968-00 |  |  | Нет | 10860 | 01.01.2024 0:00:00 | 35 | 10860 | 0
000000046620 | Нет | 000000046620Калибровка | Калибровка | Генераторы функциональные | ГФ-05 | 11789-89 |  |  | Нет | 8832 | 01.01.2024 0:00:00 | 35 | 8832 | 0
000000046620 | Нет | 000000046620Поверка | Поверка | Генераторы функциональные | ГФ-05 | 11789-89 |  |  | Нет | 8832 | 01.01.2024 0:00:00 | 35 | 8832 | 0
000000051659 | Нет | 000000051659Поверка | Поверка | Генераторы шума | ГШМ2-18, ГШМ2-20 | 52705-13 |  |  | Нет | 19656 | 01.01.2024 0:00:00 | 11 | 19656 | 0
000000051659 | Нет | 000000051659Калибровка | Калибровка | Генераторы шума | ГШМ2-18, ГШМ2-20 | 52705-13 |  |  | Нет | 19656 | 01.01.2024 0:00:00 | 11 | 19656 | 0
000000006964 | Нет | 000000006964Поверка | Поверка | ГЕНЕРАТОРЫ ШУМА Г 2 ДО 1ГГЦ |  |  |  |  | Нет | 5016 | 01.01.2024 0:00:00 | 11 | 5016 | 0
000000006964 | Нет | 000000006964Калибровка | Калибровка | ГЕНЕРАТОРЫ ШУМА Г 2 ДО 1ГГЦ |  |  |  |  | Нет | 5016 | 01.01.2024 0:00:00 | 11 | 5016 | 0
000000034779 | Нет | 000000034779Поверка | Поверка | Генераторы шума низкочастотные | Г2-37 | 1611-71 |  |  | Нет | 5016 | 01.01.2024 0:00:00 | 11 | 5016 | 0
000000034779 | Нет | 000000034779Калибровка | Калибровка | Генераторы шума низкочастотные | Г2-37 | 1611-71 |  |  | Нет | 5016 | 01.01.2024 0:00:00 | 11 | 5016 | 0
000000044192 | Нет | 000000044192Поверка | Поверка | Генераторы-калибраторы гармонических сигналов | СК6-122 | 46781-11 |  |  | Нет | 20808 | 01.01.2024 0:00:00 | 11 | 20808 | 0
000000044192 | Нет | 000000044192Калибровка | Калибровка | Генераторы-калибраторы гармонических сигналов | СК6-122 | 46781-11 |  |  | Нет | 20808 | 01.01.2024 0:00:00 | 11 | 20808 | 0
000000008921 | Нет | 000000008921Поверка | Поверка | Гигаомметры | MI 3103 | 41246-09 |  |  | Нет | 3960 | 01.01.2024 0:00:00 | 11 | 3960 | 0
000000018447 | Нет | 000000018447Поверка | Поверка | Гигрографы | М-21А | 15114-96 | Диапазон измерений: Соответсвует описанию типа, погрешность и (или) неопределенность (класс, разряд): - | - | Нет | 1752 | 01.01.2024 0:00:00 | 8 | 1752 | 0
000000018447 | Нет | 000000018447Калибровка | Калибровка | Гигрографы | М-21А | 15114-96 | Диапазон измерений: Соответсвует описанию типа, погрешность и (или) неопределенность (класс, разряд): - | - | Нет | 1752 | 01.01.2024 0:00:00 | 8 | 1752 | 0
000000042020 | Нет | 000000042020Поверка | Поверка | Гигрографы | М-21А | 15114-96 |  |  | Нет | 1752 | 01.01.2024 0:00:00 |  | 1752 | 0
000000042020 | Нет | 000000042020Калибровка | Калибровка | Гигрографы | М-21А | 15114-96 |  |  | Нет | 1752 | 01.01.2024 0:00:00 |  | 1752 | 0
Г00000000707 |  | Г00000000707Поверка | Поверка | Гигрографы |  |  |  |  | Нет | 1752 | 01.01.2024 0:00:00 | 12отд | 1752 | 0
Г00000000707 |  | Г00000000707Калибровка | Калибровка | Гигрографы |  |  |  |  | Нет | 1752 | 01.01.2024 0:00:00 | 12отд | 1752 | 0
000000050690 | Нет | 000000050690Калибровка | Калибровка | Гигрометр | М-68 |  |  |  | Нет | 774 | 01.01.2024 0:00:00 | 12 | 774 | 0
000000046770 | Нет | 000000046770Поверка | Поверка | Гигрометры | М-19 | 15115-96 | Диапазон измерений: в полном объёме, погрешность и (или) неопределенность (класс, разряд): в соответствии с описанием типа | в соответствии с описанием типа | Нет | 1752 | 01.01.2024 0:00:00 | 12 | 1752 | 0
000000046770 | Нет | 000000046770Калибровка | Калибровка | Гигрометры | М-19 | 15115-96 | Диапазон измерений: в полном объёме, погрешность и (или) неопределенность (класс, разряд): в соответствии с описанием типа | в соответствии с описанием типа | Нет | 1752 | 01.01.2024 0:00:00 | 12 | 1752 | 0
000000008533 | Нет | 000000008533Поверка | Поверка | Гигрометры психрометрические | ВИТ | 69566-17 |  |  | Нет | 408 | 01.01.2024 0:00:00 | 12 | 408 | 0
000000008533 | Нет | 000000008533Калибровка | Калибровка | Гигрометры психрометрические | ВИТ | 69566-17 |  |  | Нет | 408 | 01.01.2024 0:00:00 | 12 | 408 | 0
000000011072 | Нет | 000000011072Калибровка | Калибровка | Гигрометры психрометрические | ВИТ-Ш | 40552-09 |  |  | Нет | 408 | 01.01.2024 0:00:00 | 12 | 408 | 0
000000011072 | Нет | 000000011072Поверка | Поверка | Гигрометры психрометрические | ВИТ-Ш | 40552-09 |  |  | Нет | 408 | 01.01.2024 0:00:00 | 12 | 408 | 0
000000027909 | Нет | 000000027909Поверка | Поверка | Гигрометры психрометрические | ВИТ | 9364-08 | Диапазон измерений: (0-40) град.; (20-90)%, погрешность и (или) неопределенность (класс, разряд): ПГ 0,2 град.; ПГ 5% | ПГ 0,2 град.; ПГ 5% | Нет | 408 | 01.01.2024 0:00:00 | 12 | 408 | 0
000000027909 | Нет | 000000027909Калибровка | Калибровка | Гигрометры психрометрические | ВИТ | 9364-08 | Диапазон измерений: (0-40) град.; (20-90)%, погрешность и (или) неопределенность (класс, разряд): ПГ 0,2 град.; ПГ 5% | ПГ 0,2 град.; ПГ 5% | Нет | 408 | 01.01.2024 0:00:00 | 12 | 408 | 0
000000033194 | Нет | 000000033194Поверка | Поверка | Гигрометры психрометрические | "ВИТ" | 42453-09 | Диапазон измерений: в полном объёме, погрешность и (или) неопределенность (класс, разряд): в соответствии с описанием типа | в соответствии с описанием типа | Нет | 408 | 01.01.2024 0:00:00 | 12 | 408 | 0
000000033194 | Нет | 000000033194Калибровка | Калибровка | Гигрометры психрометрические | "ВИТ" | 42453-09 | Диапазон измерений: в полном объёме, погрешность и (или) неопределенность (класс, разряд): в соответствии с описанием типа | в соответствии с описанием типа | Нет | 408 | 01.01.2024 0:00:00 | 12 | 408 | 0
000000034884 | Нет | 000000034884Поверка | Поверка | Гигрометры психрометрические | ВИТ | 42453-18 |  |  | Нет | 408 | 01.01.2024 0:00:00 | 12 | 408 | 0
000000034884 | Нет | 000000034884Калибровка | Калибровка | Гигрометры психрометрические | ВИТ | 42453-18 |  |  | Нет | 408 | 01.01.2024 0:00:00 | 12 | 408 | 0
000000035307 | Нет | 000000035307Калибровка | Калибровка | Гигрометры психрометрические | ВИТ | 9364-08 |  |  | Нет | 408 | 01.01.2024 0:00:00 | 37 | 408 | 0
000000035307 | Нет | 000000035307Поверка | Поверка | Гигрометры психрометрические | ВИТ | 9364-08 |  |  | Нет | 408 | 01.01.2024 0:00:00 | 37 | 408 | 0
000000035549 | Нет | 000000035549Калибровка | Калибровка | Гигрометры психрометрические | ВИТ | 9364-04 |  |  | Нет | 408 | 01.01.2024 0:00:00 | 37 | 408 | 0
000000035549 | Нет | 000000035549Поверка | Поверка | Гигрометры психрометрические | ВИТ | 9364-04 |  |  | Нет | 408 | 01.01.2024 0:00:00 | 37 | 408 | 0
000000040472 | Нет | 000000040472Калибровка | Калибровка | Гигрометры психрометрические | ВИТ | 42453-18 |  |  | Нет | 408 | 01.01.2024 0:00:00 | 12 | 408 | 0
000000040472 | Нет | 000000040472Поверка | Поверка | Гигрометры психрометрические | ВИТ | 42453-18 |  |  | Нет | 408 | 01.01.2024 0:00:00 | 12 | 408 | 0
000000044777 | Нет | 000000044777Поверка | Поверка | Гигрометры психрометрические | ВИТ | 9364-83 |  |  | Нет | 408 | 01.01.2024 0:00:00 | 12 | 408 | 0
000000044777 | Нет | 000000044777Калибровка | Калибровка | Гигрометры психрометрические | ВИТ | 9364-83 |  |  | Нет | 408 | 01.01.2024 0:00:00 | 12 | 408 | 0
Г00000000478 |  | Г00000000478Поверка | Поверка | Гигрометры психрометрические |  |  |  |  | Нет | 408 | 01.01.2024 0:00:00 | 12отд | 408 | 0
Г00000000478 |  | Г00000000478Калибровка | Калибровка | Гигрометры психрометрические |  |  |  |  | Нет | 408 | 01.01.2024 0:00:00 | 12отд | 408 | 0
000000017520 | Нет | 000000017520Поверка выезд | Поверка выезд | Гидравлические прессы | 2ПГ-125, 2ПГ-250, 2ПГ-500 | 1476-61 | Диапазон измерений: В полном объёме, погрешность и (или) неопределенность (класс, разряд): В соответствии с описанием типа | В соответствии с описанием типа | Нет | 6420 | 01.01.2024 0:00:00 | 7 | 6420 | 0
000000017520 | Нет | 000000017520Поверка | Поверка | Гидравлические прессы | 2ПГ-125, 2ПГ-250, 2ПГ-500 | 1476-61 | Диапазон измерений: В полном объёме, погрешность и (или) неопределенность (класс, разряд): В соответствии с описанием типа | В соответствии с описанием типа | Нет | 6420 | 01.01.2024 0:00:00 | 7 | 6420 | 0
000000034730 | Нет | 000000034730Калибровка | Калибровка | Гидравлический индикатор веса |  |  |  |  | Нет | 774 | 01.01.2024 0:00:00 | 7 | 774 | 0
000000017206 | Нет | 000000017206Поверка выезд | Поверка выезд | Гири | 2000 М1 | 43584-10 | Диапазон измерений: 2000 кг, погрешность и (или) неопределенность (класс, разряд): Класс точности М1 | Класс точности М1 | Нет | 1746 | 01.01.2024 0:00:00 | 7 | 1746 | 0
000000017206 | Нет | 000000017206Поверка | Поверка | Гири | 2000 М1 | 43584-10 | Диапазон измерений: 2000 кг, погрешность и (или) неопределенность (класс, разряд): Класс точности М1 | Класс точности М1 | Нет | 1746 | 01.01.2024 0:00:00 | 7 | 1746 | 0
000000044598 | Нет | 000000044598Поверка выезд | Поверка выезд | Гири | 2000 М1 | 73394-18 | Диапазон измерений: 2000 кг, погрешность и (или) неопределенность (класс, разряд): Класс точности М1 | Класс точности М1 | Нет | 1746 | 01.01.2024 0:00:00 | 7 | 1746 | 0
000000044598 | Нет | 000000044598Поверка | Поверка | Гири | 2000 М1 | 73394-18 | Диапазон измерений: 2000 кг, погрешность и (или) неопределенность (класс, разряд): Класс точности М1 | Класс точности М1 | Нет | 1746 | 01.01.2024 0:00:00 | 7 | 1746 | 0
000000051133 | Нет | 000000051133Поверка | Поверка | Гири | КГ-3-10 | 15910-96 | Диапазон измерений: 10 кг, погрешность и (или) неопределенность (класс, разряд): F2 | F2 | Нет | 366 | 01.01.2024 0:00:00 | 7 | 366 | 0
000000002374 | Нет | 000000002374Поверка | Поверка | Гири 2-го класса | Г-2-21,105 | 2468-74 | Диапазон измерений: Набор 14 гирь, погрешность и (или) неопределенность (класс, разряд): Класс точности F1 (КТ 2) | Класс точности F1 (КТ 2) | Нет | 10476 | 01.01.2024 0:00:00 | 7 | 10476 | 0
000000002594 | Нет | 000000002594Поверка | Поверка | Гири 2-го класса | МГ-2-1110-1 | 2466-74 |  |  | Нет | 9102 | 01.01.2024 0:00:00 | 7 | 9102 | 0
000000038589 | Нет | 000000038589Поверка | Поверка | Гири 2-го класса | Г-2-210 | 2467-69 | Диапазон измерений: Набор 9 гирь (от 1 г до 100 г), погрешность и (или) неопределенность (класс, разряд): Класс точности F1 (КТ 2) | Класс точности F1 (КТ 2) | Нет | 6768 | 01.01.2024 0:00:00 | 7 | 6768 | 0
000000002597 | Нет | 000000002597Поверка | Поверка | Гири 2-го класса Г-2-1110 | набор ГО-II-1110 | 2469-74 | Диапазон измерений: Набор 12 гирь (от 1 г до 500 г), погрешность и (или) неопределенность (класс, разряд): Класс точности F1 (КТ 2) | Класс точности F1 (КТ 2) | Нет | 8982 | 01.01.2024 0:00:00 | 7 | 8982 | 0
000000046132 | Нет | 000000046132Поверка выезд | Поверка выезд | Гири 20 кг класса точности М1 | Нет данных | 57501-14 | Диапазон измерений: до 20 кг, погрешность и (или) неопределенность (класс, разряд): Класс точности М1 | Класс точности М1 | Нет | 336 | 01.01.2024 0:00:00 | 7 | 336 | 0
000000046132 | Нет | 000000046132Поверка | Поверка | Гири 20 кг класса точности М1 | Нет данных | 57501-14 | Диапазон измерений: до 20 кг, погрешность и (или) неопределенность (класс, разряд): Класс точности М1 | Класс точности М1 | Нет | 318 | 01.01.2024 0:00:00 | 7 | 318 | 0
000000017203 | Нет | 000000017203Поверка выезд | Поверка выезд | Гири 2000 кг | М1 | 24692-03 | Диапазон измерений: 2000 кг, погрешность и (или) неопределенность (класс, разряд): Класс точности М1 | Класс точности М1 | Нет | 1746 | 01.01.2024 0:00:00 | 7 | 1746 | 0
000000017203 | Нет | 000000017203Поверка | Поверка | Гири 2000 кг | М1 | 24692-03 | Диапазон измерений: 2000 кг, погрешность и (или) неопределенность (класс, разряд): Класс точности М1 | Класс точности М1 | Нет | 1746 | 01.01.2024 0:00:00 | 7 | 1746 | 0
000000002403 | Нет | 000000002403Поверка | Поверка | Гири 3-го класса | МГ-3-1100-10 | 716-64 |  |  | Нет | 2256 | 01.01.2024 0:00:00 | 7 | 2256 | 0
000000002430 | Нет | 000000002430Поверка | Поверка | Гири 4-го класса | МГ-4 | 202-70 |  |  | Нет | 2766 | 15.04.2024 0:00:00 | 7 | 2766 | 0
000000002435 | Нет | 000000002435Поверка | Поверка | Гири 4-го класса | МГ-4-1100-10 | 4528-74 |  |  | Нет | 801 | 15.04.2024 0:00:00 | 7 | 801 | 0
000000002453 | Нет | 000000002453Поверка | Поверка | Гири 4-го класса | Г-4-1110 | 202-70 |  |  | Нет | 1290 | 01.01.2024 0:00:00 | 7 | 1290 | 0
000000002460 | Нет | 000000002460Поверка | Поверка | Гири 4-го класса | КГ-4-5 | 202-70 |  |  | Нет | 540 | 01.01.2024 0:00:00 | 7 | 540 | 0
000000002460 | Нет | 000000002460Калибровка | Калибровка | Гири 4-го класса | КГ-4-5 | 202-70 |  |  | Нет | 540 | 23.07.2024 0:00:00 | 7 | #N/A | #N/A
000000017147 | Нет | 000000017147Калибровка | Калибровка | Гири 4-го класса | Г-4-210 | 202-70 |  |  | Нет | 1572 | 23.07.2024 0:00:00 | 7 | #N/A | #N/A
000000017147 | Нет | 000000017147Поверка | Поверка | Гири 4-го класса | Г-4-210 | 202-70 |  |  | Нет | 1572 | 01.01.2024 0:00:00 | 7 | 1572 | 0
000000017150 | Нет | 000000017150Поверка | Поверка | Гири 4-го класса | МГ-4-1100-10 | 202-70 |  |  | Нет | 801 | 15.04.2024 0:00:00 | 7 | 801 | 0
000000035417 | Нет | 000000035417Поверка | Поверка | Гири 4-го класса | КГ-4-5, Г-4-210, Г-4-1110, МГ-4-1100-10 | 202-70 | Диапазон измерений: в соответствии с описанием типа, погрешность и (или) неопределенность (класс, разряд): - | - | Нет | 2148 | 01.01.2024 0:00:00 | 41 | 2148 | 0
000000050656 | Нет | 000000050656Калибровка | Калибровка | Гири 4-го класса | КГ-4-5, Г-4-210, Г-4-1110, МГ-4-1100-10 | 202-70 | Диапазон измерений: Г-4-211-10, погрешность и (или) неопределенность (класс, разряд): класс точности М1 | класс точности М1 | Нет | 1824 | 23.07.2024 0:00:00 | 7 | #N/A | #N/A
000000050656 | Нет | 000000050656Поверка | Поверка | Гири 4-го класса | КГ-4-5, Г-4-210, Г-4-1110, МГ-4-1100-10 | 202-70 | Диапазон измерений: Г-4-211-10, погрешность и (или) неопределенность (класс, разряд): класс точности М1 | класс точности М1 | Нет | 1824 | 01.01.2024 0:00:00 | 7 | 1824 | 0
000000049360 | Нет | 000000049360Поверка | Поверка | Гири 6-го кл. номинальной массой 2 кг | КГ-6-2 | 13813-94 | Диапазон измерений: 2 кг, погрешность и (или) неопределенность (класс, разряд): Класс точности М2 М3 | Класс точности М2 М3 | Нет | 48 | 01.01.2024 0:00:00 | 7 | 48 | 0
000000049360 | Нет | 000000049360Поверка выезд | Поверка выезд | Гири 6-го кл. номинальной массой 2 кг | КГ-6-2 | 13813-94 | Диапазон измерений: 2 кг, погрешность и (или) неопределенность (класс, разряд): Класс точности М2 М3 | Класс точности М2 М3 | Нет | 48 | 01.01.2024 0:00:00 | 7 | 48 | 0
000000051633 | Нет | 000000051633Поверка выезд | Поверка выезд | Гири 6-го класса цилиндрической формы с головкой и без головки; Гири 6 класса цилиндрической формы; Гири IV разряда до 20 кг (только "Энергомаш", г.Химки) | Г-6-100, Г-6-200, Г-6-500, КГ-6-1, КГ-6-2, 6-100, 6-200, 6-500, 6-1, 6-2, 1 кг, 500 г, 200 г, 100 г, 50 г | 10212-85 |  |  | Нет | 48 | 01.01.2024 0:00:00 | 35 | 48 | 0
000000051633 | Нет | 000000051633Поверка | Поверка | Гири 6-го класса цилиндрической формы с головкой и без головки; Гири 6 класса цилиндрической формы; Гири IV разряда до 20 кг (только "Энергомаш", г.Химки) | Г-6-100, Г-6-200, Г-6-500, КГ-6-1, КГ-6-2, 6-100, 6-200, 6-500, 6-1, 6-2, 1 кг, 500 г, 200 г, 100 г, 50 г | 10212-85 |  |  | Нет | 48 | 01.01.2024 0:00:00 | 35 | 48 | 0
000000043130 | Нет | 000000043130Поверка | Поверка | Гири I разряда (1-го класса точности) (Е2 по R111 OIML) | СП | 14850-01 | Диапазон измерений: до 2 кг, погрешность и (или) неопределенность (класс, разряд): Класс точности E2 (КТ 1) | Класс точности E2 (КТ 1) | Нет | 2490 | 01.01.2024 0:00:00 | 7 | 2490 | 0
000000041206 | Нет | 000000041206Поверка | Поверка | Гири III разряда (3 класса точности) (F2 по R111 OIML) | СП | 14852-01 | Диапазон измерений: до 20 кг, погрешность и (или) неопределенность (класс, разряд): Класс точности F2 (КТ 3) | Класс точности F2 (КТ 3) | Нет | 366 | 01.01.2024 0:00:00 | 7 | 366 | 0
000000002405 | Нет | 000000002405Поверка | Поверка | Гири аналитические в наборе от 1 до 100 г и от 10 до 500 мг | Нет данных | 83-48 | Диапазон измерений: Набор 9 гирь (от 1 г до 100 г), погрешность и (или) неопределенность (класс, разряд): Класс точности F2 (КТ 3) | Класс точности F2 (КТ 3) | Нет | 2538 | 01.01.2024 0:00:00 | 7 | 2538 | 0
000000036903 | Нет | 000000036903Поверка | Поверка | Гири аналитические в наборе от 1 до 100 г и от 10 до 500 мг | МГА-1100 | 83-48 |  |  | Нет | 2256 | 01.01.2024 0:00:00 | 7 | 2256 | 0
000000047273 | Нет | 000000047273Поверка | Поверка | Гири класс F2 | Нет данных | 14852-95 |  |  | Нет | 366 | 01.01.2024 0:00:00 | 7 | 366 | 0
000000053137 | Нет | 000000053137Поверка | Поверка | Гири класс M1 | Нет данных | 14853-95 |  |  | Нет | 102 | 01.01.2024 0:00:00 | 7 | 102 | 0
000000041405 | Нет | 000000041405Поверка | Поверка | Гири класса M1 | Нет данных | 62331-15 | Диапазон измерений: 500 кг, погрешность и (или) неопределенность (класс, разряд): Класс точности М1 | Класс точности М1 | Нет | 1212 | 01.01.2024 0:00:00 | 7 | 1212 | 0
000000041422 | Нет | 000000041422Поверка | Поверка | Гири класса M1 | Нет данных | 62331-15 | Диапазон измерений: 2000 кг, погрешность и (или) неопределенность (класс, разряд): Класс точности М1 | Класс точности М1 | Нет | 1746 | 01.01.2024 0:00:00 | 7 | 1746 | 0
000000041422 | Нет | 000000041422Поверка выезд | Поверка выезд | Гири класса M1 | Нет данных | 62331-15 | Диапазон измерений: 2000 кг, погрешность и (или) неопределенность (класс, разряд): Класс точности М1 | Класс точности М1 | Нет | 1746 | 01.01.2024 0:00:00 | 7 | 1746 | 0
000000051920 | Нет | 000000051920Поверка выезд | Поверка выезд | Гири класса М1 массой 20 кг | Нет данных | 50767-12 | Диапазон измерений: 20 кг, погрешность и (или) неопределенность (класс, разряд): класс точности М1 | класс точности М1 | Нет | 336 | 01.01.2024 0:00:00 | 7 | 336 | 0
000000051920 | Нет | 000000051920Поверка | Поверка | Гири класса М1 массой 20 кг | Нет данных | 50767-12 | Диапазон измерений: 20 кг, погрешность и (или) неопределенность (класс, разряд): класс точности М1 | класс точности М1 | Нет | 318 | 01.01.2024 0:00:00 | 7 | 318 | 0
000000041421 | Нет | 000000041421Поверка выезд | Поверка выезд | Гири класса М1-2 массой 2000 кг | Нет данных | 50988-12 | Диапазон измерений: 2000 кг, погрешность и (или) неопределенность (класс, разряд): Класс точности М1 | Класс точности М1 | Нет | 1746 | 01.01.2024 0:00:00 | 7 | 1746 | 0
000000041421 | Нет | 000000041421Поверка | Поверка | Гири класса М1-2 массой 2000 кг | Нет данных | 50988-12 | Диапазон измерений: 2000 кг, погрешность и (или) неопределенность (класс, разряд): Класс точности М1 | Класс точности М1 | Нет | 1746 | 01.01.2024 0:00:00 | 7 | 1746 | 0
Г00000000178 |  | Г00000000178Поверка | Поверка | Гири класса точности E2 |  |  |  |  | Нет | 2490 | 01.01.2024 0:00:00 | 7отд | 2490 | 0
000000038988 | Нет | 000000038988Калибровка | Калибровка | Гири класса точности F1 |  |  | Диапазон измерений: до 500 г, погрешность и (или) неопределенность (класс, разряд): Класс точности F1 (КТ 2) | Класс точности F1 (КТ 2) | Нет | 624 | 01.01.2024 0:00:00 | 7 | 624 | 0
Г00000000177 |  | Г00000000177Поверка | Поверка | Гири класса точности F1 |  |  |  |  | Нет | 624 | 01.01.2024 0:00:00 | 7отд | 624 | 0
Г00000001363 |  | Г00000001363Калибровка | Калибровка | Гири класса точности F1 (г) за 1 шт (калибровка) |  |  |  |  | Нет | 624 | 01.01.2024 0:00:00 | 7отд | 624 | 0
Г00000001368 |  | Г00000001368Калибровка | Калибровка | Гири класса точности F1 (мг) за 1 шт (калибровка) |  |  |  |  | Нет | 750 | 01.01.2024 0:00:00 | 7отд | 750 | 0
Г00000001360 |  | Г00000001360Калибровка | Калибровка | Гири класса точности F1 кг за 1 шт (калибровка) |  |  |  |  | Нет | 942 | 01.01.2024 0:00:00 | 7отд | 942 | 0
Г00000000176 |  | Г00000000176Поверка | Поверка | Гири класса точности F2 |  |  |  |  | Нет | 366 | 01.01.2024 0:00:00 | 7отд | 366 | 0
Г00000001361 |  | Г00000001361Калибровка | Калибровка | Гири класса точности F2 за 1 шт (калибровка) |  |  |  |  | Нет | 366 | 01.01.2024 0:00:00 | 7отд | 366 | 0
000000049943 | Нет | 000000049943Поверка | Поверка | Гири класса точности Е2 массой 0,5 кг, 1 кг, 5 кг, 10 кг, 20 кг |  | 42503-09 | Диапазон измерений: масса гирь до 2 кг, погрешность и (или) неопределенность (класс, разряд): класс точности E2 | класс точности E2 | Нет | 2490 | 01.01.2024 0:00:00 | 7 | 2490 | 0
000000017214 | Нет | 000000017214Поверка выезд | Поверка выезд | Гири класса точности М1 | ГО-П | 27752-04 | Диапазон измерений: 2000 кг, погрешность и (или) неопределенность (класс, разряд): Класс точности М1 | Класс точности М1 | Нет | 1746 | 01.01.2024 0:00:00 | 7 | 1746 | 0
000000017214 | Нет | 000000017214Поверка | Поверка | Гири класса точности М1 | ГО-П | 27752-04 | Диапазон измерений: 2000 кг, погрешность и (или) неопределенность (класс, разряд): Класс точности М1 | Класс точности М1 | Нет | 1746 | 01.01.2024 0:00:00 | 7 | 1746 | 0
000000032851 | Нет | 000000032851Поверка | Поверка | Гири класса точности М1 | Гиря 500 кг М1 | 42501-09 | Диапазон измерений: 500 кг, погрешность и (или) неопределенность (класс, разряд): 4 разряд | 4 разряд | Нет | 1212 | 01.01.2024 0:00:00 | 7 | 1212 | 0
000000033767 | Нет | 000000033767Поверка выезд | Поверка выезд | Гири класса точности М1 | Нет данных | 45222-10 | Диапазон измерений: до 20 кг, погрешность и (или) неопределенность (класс, разряд): Класс точности М1 | Класс точности М1 | Нет | 336 | 01.01.2024 0:00:00 | 35 | 336 | 0
000000033767 | Нет | 000000033767Поверка | Поверка | Гири класса точности М1 | Нет данных | 45222-10 | Диапазон измерений: до 20 кг, погрешность и (или) неопределенность (класс, разряд): Класс точности М1 | Класс точности М1 | Нет | 318 | 01.01.2024 0:00:00 | 35 | 318 | 0
000000053138 | Нет | 000000053138Поверка | Поверка | Гири класса точности М1 | Нет данных | 27134-04 |  |  | Нет | 2766 | 15.04.2024 0:00:00 | 7 | 2766 | 0
000000053139 | Нет | 000000053139Поверка | Поверка | Гири класса точности М1 | Нет данных | 27134-04 |  |  | Нет | 1290 | 01.01.2024 0:00:00 | 7 | 1290 | 0
Г00000000175 |  | Г00000000175Поверка выезд | Поверка выезд | Гири класса точности М1 2000 кг |  |  |  |  | Нет | 1746 | 01.01.2024 0:00:00 | 7отд | 1746 | 0
Г00000000175 |  | Г00000000175Поверка | Поверка | Гири класса точности М1 2000 кг |  |  |  |  | Нет | 1746 | 01.01.2024 0:00:00 | 7отд | 1746 | 0
Г00000001364 |  | Г00000001364Калибровка | Калибровка | Гири класса точности М1 2000 кг (калибровка) |  |  |  |  | Нет | 1632 | 15.04.2024 0:00:00 | 7отд | 1632 | 0
Г00000001364 |  | Г00000001364Калибровка выезд | Калибровка выезд | Гири класса точности М1 2000 кг (калибровка) |  |  |  |  | Нет | 1632 | 15.04.2024 0:00:00 | 7отд | 1632 | 0
Г00000000174 |  | Г00000000174Поверка | Поверка | Гири класса точности М1 500 кг |  |  |  |  | Нет | 1212 | 01.01.2024 0:00:00 | 7отд | 1212 | 0
Г00000001365 |  | Г00000001365Калибровка | Калибровка | Гири класса точности М1 500 кг (калибровка) |  |  |  |  | Нет | 1134 | 15.04.2024 0:00:00 | 7отд | 1134 | 0
Г00000000173 |  | Г00000000173Поверка | Поверка | Гири класса точности М1 до 20 кг |  |  |  |  | Нет | 318 | 01.01.2024 0:00:00 | 7отд | 318 | 0
Г00000000173 |  | Г00000000173Поверка выезд | Поверка выезд | Гири класса точности М1 до 20 кг |  |  |  |  | Нет | 336 | 01.01.2024 0:00:00 | 7отд | 336 | 0
Г00000000172 |  | Г00000000172Поверка | Поверка | Гири класса точности М1 до 500 г |  |  |  |  | Нет | 102 | 01.01.2024 0:00:00 | 7отд | 102 | 0
Г00000001362 |  | Г00000001362Калибровка | Калибровка | Гири класса точности М1 до 500 г за 1 шт (калибровка) |  |  |  |  | Нет | 102 | 01.01.2024 0:00:00 | 7отд | 102 | 0
Г00000001367 |  | Г00000001367Калибровка | Калибровка | Гири класса точности М2, М3 (калибровка) |  |  |  |  | Нет | 48 | 01.01.2024 0:00:00 | 7отд | 48 | 0
Г00000001367 |  | Г00000001367Калибровка выезд | Калибровка выезд | Гири класса точности М2, М3 (калибровка) |  |  |  |  | Нет | 48 | 01.01.2024 0:00:00 | 7отд | 48 | 0
000000051699 | Нет | 000000051699Поверка | Поверка | Гири классов точности E1, E2, F1 и F2 | Нет данных | 23653-02 |  |  | Нет | 2490 | 01.01.2024 0:00:00 | 7 | 2490 | 0
000000052611 | Нет | 000000052611Поверка | Поверка | Гири классов точности E1, E2, F1 и F2 | Нет данных | 23653-02 |  |  | Нет | 624 | 01.01.2024 0:00:00 | 7 | 624 | 0
000000052612 | Нет | 000000052612Поверка | Поверка | Гири классов точности E1, E2, F1 и F2 | Нет данных | 23653-02 |  |  | Нет | 366 | 01.01.2024 0:00:00 | 7 | 366 | 0
000000034954 | Нет | 000000034954Поверка | Поверка | Гири классов точности E1, E2, F1, F2 и M1 | Нет данных | 36068-07 | Диапазон измерений: до 20 кг, погрешность и (или) неопределенность (класс, разряд): Класс точности F2 (КТ 3) | Класс точности F2 (КТ 3) | Нет | 366 | 01.01.2024 0:00:00 | 35 | 366 | 0
000000038780 | Нет | 000000038780Поверка | Поверка | Гири классов точности E1, E2, F1, F2 и M1 | F2 | 36068-07 | Диапазон измерений: до 20 кг, погрешность и (или) неопределенность (класс, разряд): Класс точности F2 (КТ 3) | Класс точности F2 (КТ 3) | Нет | 366 | 01.01.2024 0:00:00 | 7 | 366 | 0
000000017303 | Нет | 000000017303Поверка | Поверка | Гири классов точности E2, F1, F2, M1, M1-2, M2, M2-3, M3 | Нет данных | 58020-14 | Диапазон измерений: до 20 кг, погрешность и (или) неопределенность (класс, разряд): Класс точности F1 (КТ 2) | Класс точности F1 (КТ 2) | Нет | 624 | 01.01.2024 0:00:00 | 7 | 624 | 0
000000037028 | Нет | 000000037028Поверка | Поверка | Гири классов точности E2, F1, F2, M1, M1-2, M2, M2-3, M3 | Нет данных | 58020-14 | Диапазон измерений: до 20 кг, погрешность и (или) неопределенность (класс, разряд): Класс точности F2 (КТ 3) | Класс точности F2 (КТ 3) | Нет | 366 | 01.01.2024 0:00:00 | 35 | 366 | 0
000000044036 | Нет | 000000044036Поверка | Поверка | Гири классов точности E2, F1, F2, M1, M1-2, M2, M2-3, M3 | Гиря г Е2 | 58020-14 | Диапазон измерений: до 2 кг, погрешность и (или) неопределенность (класс, разряд): Класс точности E2 (КТ 1) | Класс точности E2 (КТ 1) | Нет | 2490 | 01.01.2024 0:00:00 | 7 | 2490 | 0
000000049249 | Нет | 000000049249Поверка | Поверка | Гири классов точности E2, F1, F2, M1, M1-2, M2, M2-3, M3 | Нет данных | 58020-14 | Диапазон измерений: до 500 г, погрешность и (или) неопределенность (класс, разряд): класс точности М1 | класс точности М1 | Нет | 102 | 01.01.2024 0:00:00 | 7 | 102 | 0
000000051960 | Нет | 000000051960Поверка | Поверка | Гири классов точности E2, F1, F2, M1, M1-2, M2, M2-3, M3 |  | 58020-14 |  |  | Нет | 318 | 01.01.2024 0:00:00 | 7 | 318 | 0
000000051960 | Нет | 000000051960Поверка выезд | Поверка выезд | Гири классов точности E2, F1, F2, M1, M1-2, M2, M2-3, M3 |  | 58020-14 |  |  | Нет | 336 | 01.01.2024 0:00:00 | 7 | 336 | 0
000000051962 | Нет | 000000051962Поверка | Поверка | Гири классов точности E2, F1, F2, M1, M1-2, M2, M2-3, M3 | Гиря 200 г Е2 | 58020-14 | Диапазон измерений: 200 u, погрешность и (или) неопределенность (класс, разряд): E2 | E2 | Нет | 2490 | 01.01.2024 0:00:00 | 7 | 2490 | 0
000000032813 | Нет | 000000032813Поверка выезд | Поверка выезд | Гири классов точности E2, F1, F2, М1 | 1 кг М1 | 30010-06 | Диапазон измерений: 20 кг, погрешность и (или) неопределенность (класс, разряд): 4 разряд | 4 разряд | Нет | 336 | 01.01.2024 0:00:00 | 7 | 336 | 0
000000032813 | Нет | 000000032813Поверка | Поверка | Гири классов точности E2, F1, F2, М1 | 1 кг М1 | 30010-06 | Диапазон измерений: 20 кг, погрешность и (или) неопределенность (класс, разряд): 4 разряд | 4 разряд | Нет | 318 | 01.01.2024 0:00:00 | 7 | 318 | 0
000000042543 | Нет | 000000042543Поверка | Поверка | Гири классов точности E2, F1, F2, М1 | Нет данных | 30010-06 | Диапазон измерений: до 2 кг, погрешность и (или) неопределенность (класс, разряд): Класс точности E2 (КТ 1) | Класс точности E2 (КТ 1) | Нет | 2490 | 01.01.2024 0:00:00 | 7 | 2490 | 0
000000048769 | Нет | 000000048769Поверка | Поверка | Гири классов точности E2, F1, F2, М1 | Нет данных | 30010-05 |  |  | Нет | 366 | 01.01.2024 0:00:00 | 7 | 366 | 0
000000049780 | Нет | 000000049780Поверка | Поверка | Гири классов точности E2, F1, F2, М1 | Нет данных | 30010-05 | Диапазон измерений: до 2000 г, погрешность и (или) неопределенность (класс, разряд): класс точности Е2 | класс точности Е2 | Нет | 2490 | 01.01.2024 0:00:00 | 7 | 2490 | 0
000000051698 | Нет | 000000051698Поверка | Поверка | Гири классов точности E2, F1, F2, М1 | Нет данных | 30010-06 |  |  | Нет | 366 | 01.01.2024 0:00:00 | 7 | 366 | 0
000000017304 | Нет | 000000017304Поверка | Поверка | Гири классов точности F1, F2, M1, M1-2, M2, M2-3, М3 | Нет данных | 55916-13 | Диапазон измерений: до 20 кг, погрешность и (или) неопределенность (класс, разряд): Класс точности F1 (КТ 2) | Класс точности F1 (КТ 2) | Нет | 624 | 01.01.2024 0:00:00 | 7 | 624 | 0
000000045983 | Нет | 000000045983Поверка | Поверка | Гири классов точности F1, F2, M1, M1-2, M2, M2-3, М3 | Нет данных | 55916-13 | Диапазон измерений: 2000 кг, погрешность и (или) неопределенность (класс, разряд): Класс точности М1 | Класс точности М1 | Нет | 1746 | 01.01.2024 0:00:00 | 7 | 1746 | 0
000000045983 | Нет | 000000045983Поверка выезд | Поверка выезд | Гири классов точности F1, F2, M1, M1-2, M2, M2-3, М3 | Нет данных | 55916-13 | Диапазон измерений: 2000 кг, погрешность и (или) неопределенность (класс, разряд): Класс точности М1 | Класс точности М1 | Нет | 1746 | 01.01.2024 0:00:00 | 7 | 1746 | 0
000000033328 | Нет | 000000033328Поверка | Поверка | Гири классов точности F1, F2, M1, M2 | Нет данных | 58048-14 | Диапазон измерений: до 20 кг, погрешность и (или) неопределенность (класс, разряд): Класс точности F1 (КТ 2) | Класс точности F1 (КТ 2) | Нет | 624 | 01.01.2024 0:00:00 | 35 | 624 | 0
000000036314 | Нет | 000000036314Поверка | Поверка | Гири классов точности F1, F2, M1, M2 | Гиря F2 | 58048-14 | Диапазон измерений: до 20 кг, погрешность и (или) неопределенность (класс, разряд): Класс точности F2 (КТ 3) | Класс точности F2 (КТ 3) | Нет | 366 | 01.01.2024 0:00:00 | 7 | 366 | 0
000000039559 | Нет | 000000039559Поверка | Поверка | Гири классов точности F1, F2, M1, M2 | Гиря F1 | 58048-14 | Диапазон измерений: до 20 кг, погрешность и (или) неопределенность (класс, разряд): Класс точности F1 (КТ 2) | Класс точности F1 (КТ 2) | Нет | 624 | 01.01.2024 0:00:00 | 7 | 624 | 0
000000040033 | Нет | 000000040033Поверка | Поверка | Гири классов точности F1, F2, M1, M2 | Нет данных | 58048-14 | Диапазон измерений: до 20 кг, погрешность и (или) неопределенность (класс, разряд): Класс точности М1 | Класс точности М1 | Нет | 318 | 01.01.2024 0:00:00 | 35 | 318 | 0
000000040033 | Нет | 000000040033Поверка выезд | Поверка выезд | Гири классов точности F1, F2, M1, M2 | Нет данных | 58048-14 | Диапазон измерений: до 20 кг, погрешность и (или) неопределенность (класс, разряд): Класс точности М1 | Класс точности М1 | Нет | 336 | 01.01.2024 0:00:00 | 35 | 336 | 0
000000040430 | Нет | 000000040430Поверка выезд | Поверка выезд | Гири классов точности F1, F2, M1, M2 | Гиря М2 | 58048-14 | Диапазон измерений: до 20 кг, погрешность и (или) неопределенность (класс, разряд): Класс точности М2, М3 (КТ 5, 6) | Класс точности М2, М3 (КТ 5, 6) | Нет | 48 | 01.01.2024 0:00:00 | 7 | 48 | 0
000000040430 | Нет | 000000040430Поверка | Поверка | Гири классов точности F1, F2, M1, M2 | Гиря М2 | 58048-14 | Диапазон измерений: до 20 кг, погрешность и (или) неопределенность (класс, разряд): Класс точности М2, М3 (КТ 5, 6) | Класс точности М2, М3 (КТ 5, 6) | Нет | 48 | 01.01.2024 0:00:00 | 7 | 48 | 0
000000050874 | Нет | 000000050874Поверка | Поверка | Гири классов точности F2, M1 цилиндрические с рукояткой | Нет данных | 43774-10 | Диапазон измерений: в соответствии с описанием типа, погрешность и (или) неопределенность (класс, разряд): Класс точности F2 | Класс точности F2 | Нет | 366 | 01.01.2024 0:00:00 | 7 | 366 | 0
000000043527 | Нет | 000000043527Поверка | Поверка | Гири классов точности Е1, Е2, F1, F2, М1 | Обозначение отсутствует | 81850-21 | Диапазон измерений: до 20 кг, погрешность и (или) неопределенность (класс, разряд): Класс точности F1 (КТ 2) | Класс точности F1 (КТ 2) | Нет | 624 | 01.01.2024 0:00:00 | 7 | 624 | 0
000000053393 | Нет | 000000053393Поверка выезд | Поверка выезд | Гири классов точности Е1, Е2, F1, F2, М1 |  | 81850-21 | Диапазон измерений: Гири массой до 20 кг, погрешность и (или) неопределенность (класс, разряд): Класс точности М1 | Класс точности М1 | Нет | 336 | 01.01.2024 0:00:00 | 7 | 336 | 0
000000053393 | Нет | 000000053393Поверка | Поверка | Гири классов точности Е1, Е2, F1, F2, М1 |  | 81850-21 | Диапазон измерений: Гири массой до 20 кг, погрешность и (или) неопределенность (класс, разряд): Класс точности М1 | Класс точности М1 | Нет | 318 | 01.01.2024 0:00:00 | 7 | 318 | 0
000000042319 | Нет | 000000042319Поверка | Поверка | Гири классов точности Е2, F1, F2, М1 | ГО-П | 68887-17 | Диапазон измерений: до 20 кг, погрешность и (или) неопределенность (класс, разряд): Класс точности F1 (КТ 2) | Класс точности F1 (КТ 2) | Нет | 624 | 01.01.2024 0:00:00 | 7 | 624 | 0
000000042320 | Нет | 000000042320Поверка | Поверка | Гири классов точности Е2, F1, F2, М1 | ГО-П | 68887-17 | Диапазон измерений: до 20 кг, погрешность и (или) неопределенность (класс, разряд): Класс точности F2 (КТ 3) | Класс точности F2 (КТ 3) | Нет | 366 | 01.01.2024 0:00:00 | 7 | 366 | 0
000000044857 | Нет | 000000044857Поверка выезд | Поверка выезд | Гири классов точности Е2, F1, F2, М1 | ГО-П-5 кг С | 68887-17 |  |  | Нет | 336 | 01.01.2024 0:00:00 | 10 | 336 | 0
000000044857 | Нет | 000000044857Поверка | Поверка | Гири классов точности Е2, F1, F2, М1 | ГО-П-5 кг С | 68887-17 |  |  | Нет | 318 | 01.01.2024 0:00:00 | 10 | 318 | 0
000000047559 | Нет | 000000047559Поверка | Поверка | Гири классов точности Е2, F1, F2, М1 | ГО-П | 68887-17 |  |  | Нет | 318 | 01.01.2024 0:00:00 | 7 | 318 | 0
000000047559 | Нет | 000000047559Поверка выезд | Поверка выезд | Гири классов точности Е2, F1, F2, М1 | ГО-П | 68887-17 |  |  | Нет | 336 | 01.01.2024 0:00:00 | 7 | 336 | 0
000000052034 | Нет | 000000052034Поверка выезд | Поверка выезд | Гири классов точности Е2, F1, F2, М1 | ГО-П-20 кг ПР, класса точности М1 | 68887-17 | Диапазон измерений: 20 кг, погрешность и (или) неопределенность (класс, разряд): Класс точности М1 | Класс точности М1 | Нет | 336 | 01.01.2024 0:00:00 | 7 | 336 | 0
000000052034 | Нет | 000000052034Поверка | Поверка | Гири классов точности Е2, F1, F2, М1 | ГО-П-20 кг ПР, класса точности М1 | 68887-17 | Диапазон измерений: 20 кг, погрешность и (или) неопределенность (класс, разряд): Класс точности М1 | Класс точности М1 | Нет | 318 | 01.01.2024 0:00:00 | 7 | 318 | 0
Г00000000171 |  | Г00000000171Поверка выезд | Поверка выезд | Гири классов точности М2, М3 |  |  |  |  | Нет | 48 | 01.01.2024 0:00:00 | 7отд | 48 | 0
Г00000000171 |  | Г00000000171Поверка | Поверка | Гири классов точности М2, М3 |  |  |  |  | Нет | 48 | 01.01.2024 0:00:00 | 7отд | 48 | 0
000000041142 | Нет | 000000041142Поверка | Поверка | Гири миллиграммовые | ГА-200 | 90-48 | Диапазон измерений: Набор 9 гирь (от 1 г до 100 г), погрешность и (или) неопределенность (класс, разряд): Класс точности F2 (КТ 3) | Класс точности F2 (КТ 3) | Нет | 2538 | 01.01.2024 0:00:00 | 7 | 2538 | 0
000000047167 | Нет | 000000047167Поверка | Поверка | Гири образцовые 1-го разряда массой 1 кг | КГО-1-1 | 5403-84 | Диапазон измерений: до 2 кг, погрешность и (или) неопределенность (класс, разряд): Класс точности E2 (КТ 1) | Класс точности E2 (КТ 1) | Нет | 2490 | 01.01.2024 0:00:00 | 7 | 2490 | 0
000000002375 | Нет | 000000002375Поверка | Поверка | Гири образцовые 2-го разряда | ГО-2-1110 | 5287-76 | Диапазон измерений: Набор 12 гирь (от 1 г до 500 г), погрешность и (или) неопределенность (класс, разряд): Класс точности F1 (КТ 2) | Класс точности F1 (КТ 2) | Нет | 8982 | 01.01.2024 0:00:00 | 7 | 8982 | 0
000000050504 | Нет | 000000050504Поверка | Поверка | Гири образцовые 3-го разряда | Нет данных | 811-61 | Диапазон измерений: набор от 1 до 500 г, погрешность и (или) неопределенность (класс, разряд): Класс точности F2 | Класс точности F2 | Нет | 3390 | 01.01.2024 0:00:00 | 7 | 3390 | 0
000000050506 | Нет | 000000050506Поверка | Поверка | Гири образцовые 3-го разряда | Нет данных | 811-61 | Диапазон измерений: Набор от 1 до 5 кг (4 гири), погрешность и (или) неопределенность (класс, разряд): Класс точности F2 | Класс точности F2 | Нет | 1476 | 01.01.2024 0:00:00 | 7 | 1476 | 0
000000037262 | Нет | 000000037262Поверка | Поверка | Гири образцовые 4-го разряда 500, 1000, 2000 кг | ГО-4-500 | 2661-70 | Диапазон измерений: 500 кг, погрешность и (или) неопределенность (класс, разряд): Класс точности М1 | Класс точности М1 | Нет | 1212 | 01.01.2024 0:00:00 | 7 | 1212 | 0
000000044000 | Нет | 000000044000Поверка выезд | Поверка выезд | Гири образцовые 4-го разряда 500, 1000, 2000 кг | ГО-4-2000 | 2661-70 | Диапазон измерений: 2000 кг, погрешность и (или) неопределенность (класс, разряд): Класс точности М1 | Класс точности М1 | Нет | 1746 | 01.01.2024 0:00:00 | 7 | 1746 | 0
000000044000 | Нет | 000000044000Поверка | Поверка | Гири образцовые 4-го разряда 500, 1000, 2000 кг | ГО-4-2000 | 2661-70 | Диапазон измерений: 2000 кг, погрешность и (или) неопределенность (класс, разряд): Класс точности М1 | Класс точности М1 | Нет | 1746 | 01.01.2024 0:00:00 | 7 | 1746 | 0
000000049871 | Нет | 000000049871Поверка | Поверка | Гири образцовые III разряда | КГО-III-25 | 21821-01 |  |  | Нет | 366 | 01.01.2024 0:00:00 | 7 | 366 | 0
000000033425 | Нет | 000000033425Поверка выезд | Поверка выезд | Гири образцовые IV разряда параллелепипедной формы | ГО-20 | 811-66 | Диапазон измерений: до 20 кг, погрешность и (или) неопределенность (класс, разряд): Класс точности М1 | Класс точности М1 | Нет | 336 | 01.01.2024 0:00:00 | 35 | 336 | 0
000000033425 | Нет | 000000033425Поверка | Поверка | Гири образцовые IV разряда параллелепипедной формы | ГО-20 | 811-66 | Диапазон измерений: до 20 кг, погрешность и (или) неопределенность (класс, разряд): Класс точности М1 | Класс точности М1 | Нет | 318 | 01.01.2024 0:00:00 | 35 | 318 | 0
000000036865 | Нет | 000000036865Поверка выезд | Поверка выезд | Гири образцовые IV разряда параллелепипедной формы | ГО-20 | 811-66 | Диапазон измерений: до 20 кг, погрешность и (или) неопределенность (класс, разряд): Класс точности М1 | Класс точности М1 | Нет | 336 | 01.01.2024 0:00:00 | 7 | 336 | 0
000000036865 | Нет | 000000036865Поверка | Поверка | Гири образцовые IV разряда параллелепипедной формы | ГО-20 | 811-66 | Диапазон измерений: до 20 кг, погрешность и (или) неопределенность (класс, разряд): Класс точности М1 | Класс точности М1 | Нет | 318 | 01.01.2024 0:00:00 | 7 | 318 | 0
000000037197 | Нет | 000000037197Поверка выезд | Поверка выезд | Гири образцовые IV разряда параллелепипедной формы | ГО-20 | 811-66 | Диапазон измерений: до 20 кг, погрешность и (или) неопределенность (класс, разряд): Класс точности М1 | Класс точности М1 | Нет | 336 | 01.01.2024 0:00:00 | 7 | 336 | 0
000000037197 | Нет | 000000037197Поверка | Поверка | Гири образцовые IV разряда параллелепипедной формы | ГО-20 | 811-66 | Диапазон измерений: до 20 кг, погрешность и (или) неопределенность (класс, разряд): Класс точности М1 | Класс точности М1 | Нет | 318 | 01.01.2024 0:00:00 | 7 | 318 | 0
000000044731 | Нет | 000000044731Поверка выезд | Поверка выезд | Гири образцовые IV разряда параллелепипедной формы | ГО-20 | 811-66 | Диапазон измерений: до 20 кг, погрешность и (или) неопределенность (класс, разряд): Класс точности М1 | Класс точности М1 | Нет | 336 | 01.01.2024 0:00:00 | 7 | 336 | 0
000000044731 | Нет | 000000044731Поверка | Поверка | Гири образцовые IV разряда параллелепипедной формы | ГО-20 | 811-66 | Диапазон измерений: до 20 кг, погрешность и (или) неопределенность (класс, разряд): Класс точности М1 | Класс точности М1 | Нет | 318 | 01.01.2024 0:00:00 | 7 | 318 | 0
000000044732 | Нет | 000000044732Поверка | Поверка | Гири образцовые IV разряда параллелепипедной формы | ГО-20 | 811-66 | Диапазон измерений: до 20 кг, погрешность и (или) неопределенность (класс, разряд): Класс точности М1 | Класс точности М1 | Нет | 318 | 01.01.2024 0:00:00 | 7 | 318 | 0
000000044732 | Нет | 000000044732Поверка выезд | Поверка выезд | Гири образцовые IV разряда параллелепипедной формы | ГО-20 | 811-66 | Диапазон измерений: до 20 кг, погрешность и (или) неопределенность (класс, разряд): Класс точности М1 | Класс точности М1 | Нет | 336 | 01.01.2024 0:00:00 | 7 | 336 | 0
000000002378 | Нет | 000000002378Поверка | Поверка | Гири образцовые миллиграммовые II разряда | МГО-2-1110-1 | 5288-76 |  |  | Нет | 8448 | 15.04.2024 0:00:00 | 7 | 8448 | 0
000000028948 | Нет | 000000028948Поверка | Поверка | Гири образцовые типа | ГО1- г |  | Диапазон измерений: (1..500) г, погрешность и (или) неопределенность (класс, разряд): 2 разряд (КТ F1) | 2 разряд (КТ F1) | Нет | 8982 | 01.01.2024 0:00:00 | 7 | 8982 | 0
000000002402 | Нет | 000000002402Поверка | Поверка | Гири общего назначения | МГ-3-1100 | 716-76 |  |  | Нет | 2256 | 01.01.2024 0:00:00 | 7 | 2256 | 0
000000002421 | Нет | 000000002421Поверка | Поверка | Гири общего назначения | КГ-3-10 | 716-76 |  |  | Нет | 1476 | 01.01.2024 0:00:00 | 7 | 1476 | 0
000000002422 | Нет | 000000002422Поверка | Поверка | Гири общего назначения | КГ-3-20 | 716-76 |  |  | Нет | 1848 | 01.01.2024 0:00:00 | 7 | 1848 | 0
000000042120 | Нет | 000000042120Поверка | Поверка | Гири общего назначения | Г-3-1110 | 716-76 | Диапазон измерений: Набор 12 гирь (от 1 г до 500 г), погрешность и (или) неопределенность (класс, разряд): Класс точности F2 (КТ 3) | Класс точности F2 (КТ 3) | Нет | 3390 | 01.01.2024 0:00:00 | 7 | 3390 | 0
000000049847 | Нет | 000000049847Поверка | Поверка | Гири общего назначения | КГ-3-30, КГ-3-20, КГ-3-10, МГ-3-1100, Г-3-1110 | 716-76 |  |  | Нет | 738 | 01.01.2024 0:00:00 | 7 | 738 | 0
000000002397 | Нет | 000000002397Поверка | Поверка | Гири общего назначения 3-го класса | МГ-3 | 16033-97 |  |  | Нет | 2256 | 01.01.2024 0:00:00 | 7 | 2256 | 0
000000002406 | Нет | 000000002406Поверка | Поверка | Гири общего назначения 3-го класса | Г-3-1110 | 16032-97 | Диапазон измерений: Набор 12 гирь (от 1 г до 500 г), погрешность и (или) неопределенность (класс, разряд): Класс точности F2 (КТ 3) | Класс точности F2 (КТ 3) | Нет | 3390 | 01.01.2024 0:00:00 | 7 | 3390 | 0
000000002419 | Нет | 000000002419Поверка | Поверка | Гири общего назначения 3-го класса | КГ-3 | 16034-97 |  |  | Нет | 360 | 01.01.2024 0:00:00 | 7 | 360 | 0
000000002420 | Нет | 000000002420Поверка | Поверка | Гири общего назначения 3-го класса | КГ-3 | 16034-97 |  |  | Нет | 1104 | 01.01.2024 0:00:00 | 7 | 1104 | 0
000000002424 | Нет | 000000002424Поверка | Поверка | Гири общего назначения 3-го класса | КГ-3-30 | 716-70 |  |  | Нет | 738 | 01.01.2024 0:00:00 | 7 | 738 | 0
000000002427 | Нет | 000000002427Поверка | Поверка | Гири общего назначения 3-го класса | КГ-3-10 | 716-70 |  |  | Нет | 1476 | 01.01.2024 0:00:00 | 7 | 1476 | 0
000000028968 | Нет | 000000028968Поверка | Поверка | Гири общего назначения 3-го класса | КГ-3-10 | 716-70 | Диапазон измерений: (10..500) мг, погрешность и (или) неопределенность (класс, разряд): 3 разряд | 3 разряд | Нет | 2256 | 01.01.2024 0:00:00 | 7 | 2256 | 0
000000028978 | Нет | 000000028978Поверка | Поверка | Гири общего назначения 3-го класса | Г-3-1110 | 716-70 | Диапазон измерений: (1..500) г, погрешность и (или) неопределенность (класс, разряд): 3 разряд | 3 разряд | Нет | 3390 | 01.01.2024 0:00:00 | 7 | 3390 | 0
000000029043 | Нет | 000000029043Поверка | Поверка | Гири общего назначения 3-го класса | МГ-3-1100-10 | 716-70 | Диапазон измерений: (10-500) мг., погрешность и (или) неопределенность (класс, разряд): 3 разряд | 3 разряд | Нет | 2256 | 01.01.2024 0:00:00 | 7 | 2256 | 0
000000038569 | Нет | 000000038569Поверка | Поверка | Гири общего назначения 3-го класса | КГ-3-20 | 716-70 |  |  | Нет | 1848 | 01.01.2024 0:00:00 | 7 | 1848 | 0
000000039914 | Нет | 000000039914Поверка | Поверка | Гири общего назначения 3-го класса | КГ-3-30, КГ-3-20, КГ-3-10, Г-3-1110, МГ-3-1100-10 | 716-70 | Диапазон измерений: Набор 12 гирь (от 1 г до 500 г), погрешность и (или) неопределенность (класс, разряд): Класс точности F2 (КТ 3) | Класс точности F2 (КТ 3) | Нет | 3390 | 01.01.2024 0:00:00 | 7 | 3390 | 0
000000043529 | Нет | 000000043529Поверка | Поверка | Гири общего назначения 3-го класса | КГ-3-30, КГ-3-20, КГ-3-10, Г-3-1110, МГ-3-1100-10 | 716-70 |  |  | Нет | 2256 | 01.01.2024 0:00:00 | 7 | 2256 | 0
000000046894 | Нет | 000000046894Поверка | Поверка | Гири общего назначения 3-го класса | КГ-3 | 16034-97 | Диапазон измерений: от 1 до 5 кг (4 шт.), погрешность и (или) неопределенность (класс, разряд): F2 (3 разряд) | F2 (3 разряд) | Нет | 1476 | 01.01.2024 0:00:00 | 7 | 1476 | 0
000000017142 | Нет | 000000017142Поверка | Поверка | Гири общего назначения 4-го класса | Г-4-1111-10 | 202-49 |  |  | Нет | 2148 | 01.01.2024 0:00:00 | 7 | 2148 | 0
000000017144 | Нет | 000000017144Поверка | Поверка | Гири общего назначения 4-го класса | Г4-211-10 | 202-49 |  |  | Нет | 1824 | 01.01.2024 0:00:00 | 7 | 1824 | 0
000000017144 | Нет | 000000017144Калибровка | Калибровка | Гири общего назначения 4-го класса | Г4-211-10 | 202-49 |  |  | Нет | 1824 | 23.07.2024 0:00:00 | 7 | #N/A | #N/A
000000017145 | Нет | 000000017145Поверка | Поверка | Гири общего назначения 4-го класса | Г4-111-10 | 202-49 |  |  | Нет | 1716 | 01.01.2024 0:00:00 | 7 | 1716 | 0
000000037527 | Нет | 000000037527Поверка | Поверка | Гири общего назначения 4-го класса | Г-4-1111-10 | 202-49 |  |  | Нет | 2148 | 01.01.2024 0:00:00 | 7 | 2148 | 0
000000042104 | Нет | 000000042104Поверка | Поверка | Гири общего назначения 4-го класса | Г4-111-10 | 202-49 |  |  | Нет | 1716 | 01.01.2024 0:00:00 | 7 | 1716 | 0
000000045586 | Нет | 000000045586Поверка | Поверка | Гири общего назначения 4-го класса | Г-4-1111,10 | 4528-76 | Диапазон измерений: до 500 г, погрешность и (или) неопределенность (класс, разряд): Класс точности М1 | Класс точности М1 | Нет | 102 | 01.01.2024 0:00:00 | 35 | 102 | 0
000000046818 | Нет | 000000046818Поверка | Поверка | Гири общего назначения 4-го класса | Г-4-1111,10 | 4528-76 | Диапазон измерений: Набор от 10 мг до 500 г, погрешность и (или) неопределенность (класс, разряд): Класс точностиМ1 | Класс точностиМ1 | Нет | 2148 | 01.01.2024 0:00:00 | 7 | 2148 | 0
000000044257 | Нет | 000000044257Поверка выезд | Поверка выезд | Гири общего назначения 5-6 класса для взвешивания в торговле | КГ-5-1, КГ-5-2, КГ-5-5, КГ-6-1, КГ-6-2, КГ-6-5 | 19408-00 | Диапазон измерений: до 20 кг, погрешность и (или) неопределенность (класс, разряд): Класс точности М2, М3 (КТ 5, 6) | Класс точности М2, М3 (КТ 5, 6) | Нет | 48 | 01.01.2024 0:00:00 | 7 | 48 | 0
000000044257 | Нет | 000000044257Поверка | Поверка | Гири общего назначения 5-6 класса для взвешивания в торговле | КГ-5-1, КГ-5-2, КГ-5-5, КГ-6-1, КГ-6-2, КГ-6-5 | 19408-00 | Диапазон измерений: до 20 кг, погрешность и (или) неопределенность (класс, разряд): Класс точности М2, М3 (КТ 5, 6) | Класс точности М2, М3 (КТ 5, 6) | Нет | 48 | 01.01.2024 0:00:00 | 7 | 48 | 0
000000041827 | Нет | 000000041827Поверка | Поверка | Гири общего назначения 5-го класса точности | Г-5-50, Г-5-100, Г-5-200, Г-5-500, КГ-5-1, КГ-5-2, КГ-5-5 | 18175-99 | Диапазон измерений: до 20 кг, погрешность и (или) неопределенность (класс, разряд): Класс точности М2, М3 (КТ 5, 6) | Класс точности М2, М3 (КТ 5, 6) | Нет | 48 | 01.01.2024 0:00:00 | 22 | 48 | 0
000000041827 | Нет | 000000041827Поверка выезд | Поверка выезд | Гири общего назначения 5-го класса точности | Г-5-50, Г-5-100, Г-5-200, Г-5-500, КГ-5-1, КГ-5-2, КГ-5-5 | 18175-99 | Диапазон измерений: до 20 кг, погрешность и (или) неопределенность (класс, разряд): Класс точности М2, М3 (КТ 5, 6) | Класс точности М2, М3 (КТ 5, 6) | Нет | 48 | 01.01.2024 0:00:00 | 22 | 48 | 0
000000047055 | Нет | 000000047055Поверка выезд | Поверка выезд | Гири общего назначения 5-го класса точности | Г-5-50, Г-5-100, Г-5-200, Г-5-500, КГ-5-1, КГ-5-2, КГ-5-5 | 18175-99 | Диапазон измерений: до 20 кг, погрешность и (или) неопределенность (класс, разряд): Класс точности М2, М3 (КТ 5, 6) | Класс точности М2, М3 (КТ 5, 6) | Нет | 48 | 01.01.2024 0:00:00 | 7 | 48 | 0
000000047055 | Нет | 000000047055Поверка | Поверка | Гири общего назначения 5-го класса точности | Г-5-50, Г-5-100, Г-5-200, Г-5-500, КГ-5-1, КГ-5-2, КГ-5-5 | 18175-99 | Диапазон измерений: до 20 кг, погрешность и (или) неопределенность (класс, разряд): Класс точности М2, М3 (КТ 5, 6) | Класс точности М2, М3 (КТ 5, 6) | Нет | 48 | 01.01.2024 0:00:00 | 7 | 48 | 0
000000027640 | Нет | 000000027640Поверка | Поверка | Гири от 1 мг до 20 кг классов точности Е1, Е2, F1, F2, М1 |  | 52768-13 | Диапазон измерений: (1 кг-10 кг), погрешность и (или) неопределенность (класс, разряд): разряд 3 | разряд 3 | Нет | 366 | 01.01.2024 0:00:00 | 7 | 366 | 0
000000035842 | Нет | 000000035842Поверка | Поверка | Гири от 1 мг до 20 кг классов точности Е1, Е2, F1, F2, М1 | Нет данных | 52768-13 | Диапазон измерений: до 20 кг, погрешность и (или) неопределенность (класс, разряд): Класс точности F2 (КТ 3) | Класс точности F2 (КТ 3) | Нет | 366 | 01.01.2024 0:00:00 | 35 | 366 | 0
000000037222 | Нет | 000000037222Поверка | Поверка | Гири от 1 мг до 20 кг классов точности Е1, Е2, F1, F2, М1 | Нет данных | 52768-13 | Диапазон измерений: до 20 кг, погрешность и (или) неопределенность (класс, разряд): Класс точности F1 (КТ 2) | Класс точности F1 (КТ 2) | Нет | 624 | 01.01.2024 0:00:00 | 7 | 624 | 0
000000042121 | Нет | 000000042121Поверка | Поверка | Гири от 1 мг до 20 кг классов точности Е1, Е2, F1, F2, М1 |  | 52768-13 | Диапазон измерений: до 20 кг, погрешность и (или) неопределенность (класс, разряд): Класс точности М1 | Класс точности М1 | Нет | 318 | 01.01.2024 0:00:00 | 7 | 318 | 0
000000042121 | Нет | 000000042121Поверка выезд | Поверка выезд | Гири от 1 мг до 20 кг классов точности Е1, Е2, F1, F2, М1 |  | 52768-13 | Диапазон измерений: до 20 кг, погрешность и (или) неопределенность (класс, разряд): Класс точности М1 | Класс точности М1 | Нет | 336 | 01.01.2024 0:00:00 | 7 | 336 | 0
000000051029 | Нет | 000000051029Поверка | Поверка | Гири от 1 мг до 20 кг классов точности Е1, Е2, F1, F2, М1 | Набор (1 kg - 10 kg) F2 | 52768-13 |  |  | Нет | 1848 | 01.01.2024 0:00:00 | 7 | 1848 | 0
000000051926 | Нет | 000000051926Поверка | Поверка | Гири от 1 мг до 20 кг классов точности Е1, Е2, F1, F2, М1 |  | 52768-13 |  |  | Нет | 2490 | 01.01.2024 0:00:00 | 7 | 2490 | 0
000000044870 | Нет | 000000044870Поверка | Поверка | Гири с номинальным значением массы 20 кг и 500 кг класса точности М1 |  | 30728-05 | Диапазон измерений: 500 кг, погрешность и (или) неопределенность (класс, разряд): Класс точности М1 | Класс точности М1 | Нет | 1212 | 01.01.2024 0:00:00 | 7 | 1212 | 0
000000032788 | Нет | 000000032788Поверка | Поверка | Гири с номинальным значением массы 20 кг класса точности М1 | Гиря 20 кг М1 | 811-03 | Диапазон измерений: 20 кг, погрешность и (или) неопределенность (класс, разряд): 4 разряд | 4 разряд | Нет | 318 | 01.01.2024 0:00:00 | 7 | 318 | 0
000000032788 | Нет | 000000032788Поверка выезд | Поверка выезд | Гири с номинальным значением массы 20 кг класса точности М1 | Гиря 20 кг М1 | 811-03 | Диапазон измерений: 20 кг, погрешность и (или) неопределенность (класс, разряд): 4 разряд | 4 разряд | Нет | 336 | 01.01.2024 0:00:00 | 7 | 336 | 0
000000041423 | Нет | 000000041423Поверка | Поверка | Гири с номинальным значением массы 2000 кг класса точности М1 | Нет данных | 31855-06 | Диапазон измерений: 2000 кг, погрешность и (или) неопределенность (класс, разряд): Класс точности М1 | Класс точности М1 | Нет | 1746 | 01.01.2024 0:00:00 | 7 | 1746 | 0
000000041423 | Нет | 000000041423Поверка выезд | Поверка выезд | Гири с номинальным значением массы 2000 кг класса точности М1 | Нет данных | 31855-06 | Диапазон измерений: 2000 кг, погрешность и (или) неопределенность (класс, разряд): Класс точности М1 | Класс точности М1 | Нет | 1746 | 01.01.2024 0:00:00 | 7 | 1746 | 0
000000041995 | Нет | 000000041995Поверка выезд | Поверка выезд | Гири с номинальным значением массы 500 г, 1 кг, 2 кг, 5 кг класса точности М2 | Нет данных | 19408-03 | Диапазон измерений: до 20 кг, погрешность и (или) неопределенность (класс, разряд): Класс точности М2, М3 (КТ 5, 6) | Класс точности М2, М3 (КТ 5, 6) | Нет | 48 | 01.01.2024 0:00:00 | 7 | 48 | 0
000000041995 | Нет | 000000041995Поверка | Поверка | Гири с номинальным значением массы 500 г, 1 кг, 2 кг, 5 кг класса точности М2 | Нет данных | 19408-03 | Диапазон измерений: до 20 кг, погрешность и (или) неопределенность (класс, разряд): Класс точности М2, М3 (КТ 5, 6) | Класс точности М2, М3 (КТ 5, 6) | Нет | 48 | 01.01.2024 0:00:00 | 7 | 48 | 0
000000002407 | Нет | 000000002407Поверка | Поверка | Гири технические 3-го класса (обыкновенные) в наборах от 500 г до 1 г | Нет данных | 38-41 | Диапазон измерений: до 20 кг, погрешность и (или) неопределенность (класс, разряд): Класс точности F2 (КТ 3) | Класс точности F2 (КТ 3) | Нет | 366 | 01.01.2024 0:00:00 | 7 | 366 | 0
000000046819 | Нет | 000000046819Поверка | Поверка | Гири технические 3-го класса чугунные, массой 20, 10, 5, 2 и 1 кг и 500, 200, 100 и 50 г | Нет данных | 67-47 | Диапазон измерений: Набор от 1 до 10 кг (5 гирь), погрешность и (или) неопределенность (класс, разряд): Класс точности F2 | Класс точности F2 | Нет | 1848 | 01.01.2024 0:00:00 | 7 | 1848 | 0
000000002445 | Нет | 000000002445Юстировка | Юстировка | Гири условные | ГУ 05 | 201-70 |  |  | Нет | 354 | 01.01.2024 0:00:00 | 7 | 354 | 0
000000002796 | Нет | 000000002796Калибровка выезд | Калибровка выезд | Гири условные | ГУ | 201-70 | Диапазон измерений: до 20 кг, погрешность и (или) неопределенность (класс, разряд): Класс точности М2, М3 (КТ 5, 6) | Класс точности М2, М3 (КТ 5, 6) | Нет | 48 | 01.01.2024 0:00:00 | 7 | 48 | 0
000000002796 | Нет | 000000002796Калибровка | Калибровка | Гири условные | ГУ | 201-70 | Диапазон измерений: до 20 кг, погрешность и (или) неопределенность (класс, разряд): Класс точности М2, М3 (КТ 5, 6) | Класс точности М2, М3 (КТ 5, 6) | Нет | 48 | 01.01.2024 0:00:00 | 7 | 48 | 0
000000030679 | Нет | 000000030679Поверка | Поверка | Гири условные | ГУ 05 | 201-70 | Диапазон измерений: 1 кг, погрешность и (или) неопределенность (класс, разряд): КТ 4 ПГ 50 мг | КТ 4 ПГ 50 мг | Нет | 48 | 01.01.2024 0:00:00 | 7 | 48 | 0
000000030679 | Нет | 000000030679Поверка выезд | Поверка выезд | Гири условные | ГУ 05 | 201-70 | Диапазон измерений: 1 кг, погрешность и (или) неопределенность (класс, разряд): КТ 4 ПГ 50 мг | КТ 4 ПГ 50 мг | Нет | 48 | 01.01.2024 0:00:00 | 7 | 48 | 0
000000038957 | Нет | 000000038957Поверка выезд | Поверка выезд | Гири условные | ГС | 201-49 | Диапазон измерений: до 20 кг, погрешность и (или) неопределенность (класс, разряд): Класс точности М2, М3 (КТ 5, 6) | Класс точности М2, М3 (КТ 5, 6) | Нет | 48 | 01.01.2024 0:00:00 | 7 | 48 | 0
000000038957 | Нет | 000000038957Поверка | Поверка | Гири условные | ГС | 201-49 | Диапазон измерений: до 20 кг, погрешность и (или) неопределенность (класс, разряд): Класс точности М2, М3 (КТ 5, 6) | Класс точности М2, М3 (КТ 5, 6) | Нет | 48 | 01.01.2024 0:00:00 | 7 | 48 | 0
000000002463 | Нет | 000000002463Поверка | Поверка | Гири условные в форме прямого цилиндра с вырезом по радиусу | Нет данных | 39-41 |  |  | Нет | 906 | 01.01.2024 0:00:00 | 7 | 906 | 0
000000042274 | Нет | 000000042274Поверка выезд | Поверка выезд | Гири условные в форме прямого цилиндра с вырезом по радиусу | ГУ | 39-41 | Диапазон измерений: до 20 кг, погрешность и (или) неопределенность (класс, разряд): Класс точности М2, М3 (КТ 5, 6) | Класс точности М2, М3 (КТ 5, 6) | Нет | 48 | 01.01.2024 0:00:00 | 7 | 48 | 0
000000042274 | Нет | 000000042274Поверка | Поверка | Гири условные в форме прямого цилиндра с вырезом по радиусу | ГУ | 39-41 | Диапазон измерений: до 20 кг, погрешность и (или) неопределенность (класс, разряд): Класс точности М2, М3 (КТ 5, 6) | Класс точности М2, М3 (КТ 5, 6) | Нет | 48 | 01.01.2024 0:00:00 | 7 | 48 | 0
000000050816 | Нет | 000000050816Поверка выезд | Поверка выезд | Гири чугунные литые 5-го класса | КГ-5-5, КГ-5-2, КГ-45-2 | 89-70 |  |  | Нет | 48 | 01.01.2024 0:00:00 | 7 | 48 | 0
000000050816 | Нет | 000000050816Поверка | Поверка | Гири чугунные литые 5-го класса | КГ-5-5, КГ-5-2, КГ-45-2 | 89-70 |  |  | Нет | 48 | 01.01.2024 0:00:00 | 7 | 48 | 0
000000032728 | Нет | 000000032728Поверка | Поверка | Гиря | 1,5 kg F2 |  | Диапазон измерений: 20 кг, погрешность и (или) неопределенность (класс, разряд): 3 разряд | 3 разряд | Нет | 366 | 01.01.2024 0:00:00 | 7 | 366 | 0
000000030868 | Нет | 000000030868Поверка | Поверка | Гиря 200 г OHAUS | Гиря 200 г OHAUS |  | Диапазон измерений: 200 г, погрешность и (или) неопределенность (класс, разряд): -1,615 мг | -1,615 мг | Нет | 102 | 01.01.2024 0:00:00 | 7 | 102 | 0
000000036533 | Нет | 000000036533Поверка | Поверка | Гиря класа точности F1 |  |  | Диапазон измерений: до 20 кг, погрешность и (или) неопределенность (класс, разряд): Класс точности F1 (КТ 2) | Класс точности F1 (КТ 2) | Нет | 624 | 01.01.2024 0:00:00 | 7 | 624 | 0
000000042774 | Нет | 000000042774Калибровка | Калибровка | Глубиномер индикаторный |  |  |  |  | Нет | 192 | 01.01.2024 0:00:00 | 10 | 192 | 0
000000035188 | Нет | 000000035188Калибровка | Калибровка | Глубиномер микрометрический | ГМ-100 |  |  |  | Нет | 198 | 01.01.2024 0:00:00 | 10 | 198 | 0
000000038583 | Нет | 000000038583Калибровка | Калибровка | Глубиномер микрометрический | ГМ-150 |  |  |  | Нет | 198 | 01.01.2024 0:00:00 | 10 | 198 | 0
000000031327 | Нет | 000000031327Поверка | Поверка | Глубиномеры | серии 547, мод. 547-251, (0,001) | 78139-20 | Диапазон измерений: от 0 до 200 мм, погрешность и (или) неопределенность (класс, разряд): ±0,05 мм | ±0,05 мм | Нет | 192 | 01.01.2024 0:00:00 | 10 | 192 | 0
000000034368 | Нет | 000000034368Поверка | Поверка | Глубиномеры | серии 547, мод. 547-257, (0,001) | 78139-20 |  |  | Нет | 192 | 01.01.2024 0:00:00 | 10 | 192 | 0
000000051342 | Нет | 000000051342Поверка | Поверка | Глубиномеры | серии 7, мод. 7222 | 78139-20 |  |  | Нет | 192 | 01.01.2024 0:00:00 | 10 | 192 | 0
000000002510 | Нет | 000000002510Поверка | Поверка | Глубиномеры индикаторные | 819 | 65140-16 |  |  | Нет | 192 | 01.01.2024 0:00:00 | 10 | 192 | 0
000000002522 | Нет | 000000002522Поверка | Поверка | Глубиномеры индикаторные | Micron, (0-100) | 43301-09 |  |  | Нет | 192 | 01.01.2024 0:00:00 | 10 | 192 | 0
000000002702 | Нет | 000000002702Поверка | Поверка | Глубиномеры индикаторные | ГИ-100 | 428-14 |  |  | Нет | 192 | 01.01.2024 0:00:00 | 10 | 192 | 0
000000002724 | Нет | 000000002724Поверка | Поверка | Глубиномеры индикаторные | ГИ-100 | 428-50 |  |  | Нет | 192 | 01.01.2024 0:00:00 | 10 | 192 | 0
000000002767 | Нет | 000000002767Поверка | Поверка | Глубиномеры индикаторные | ГИ-100М | 428-75 |  |  | Нет | 192 | 01.01.2024 0:00:00 | 10 | 192 | 0
000000051209 | Нет | 000000051209Поверка | Поверка | Глубиномеры индикаторные | ГИ-100 | 77678-20 |  |  | Нет | 192 | 01.01.2024 0:00:00 | 35 | 192 | 0
Г00000000054 |  | Г00000000054Поверка | Поверка | Глубиномеры индикаторные |  |  |  |  | Нет | 192 | 01.01.2024 0:00:00 | 10отд | 192 | 0
Г00000001025 |  | Г00000001025Калибровка | Калибровка | Глубиномеры индикаторные (К) |  |  |  |  | Нет | 192 | 01.01.2024 0:00:00 | 10отд | 192 | 0
000000000945 | Нет | 000000000945Поверка | Поверка | Глубиномеры микрометрические | ГМ 100 | 66702-17 |  |  | Нет | 198 | 01.01.2024 0:00:00 | 10 | 198 | 0
000000001074 | Нет | 000000001074Поверка | Поверка | Глубиномеры микрометрические | 713, (0-100) | 65139-16 |  |  | Нет | 198 | 01.01.2024 0:00:00 | 10 | 198 | 0
000000014415 | Нет | 000000014415Поверка | Поверка | Глубиномеры микрометрические | Micron, (0-100) | 43300-09 |  |  | Нет | 198 | 01.01.2024 0:00:00 | 10 | 198 | 0
000000014416 | Нет | 000000014416Поверка | Поверка | Глубиномеры микрометрические | ГМ-50 | 60451-15 |  |  | Нет | 198 | 01.01.2024 0:00:00 | 10 | 198 | 0
000000014417 | Нет | 000000014417Поверка | Поверка | Глубиномеры микрометрические | ГМ 100 | 319-05 |  |  | Нет | 198 | 01.01.2024 0:00:00 | 10 | 198 | 0
000000014418 | Нет | 000000014418Поверка | Поверка | Глубиномеры микрометрические | серии 329, (0-150) | 54644-13 |  |  | Нет | 198 | 01.01.2024 0:00:00 | 10 | 198 | 0
000000035346 | Нет | 000000035346Поверка | Поверка | Глубиномеры микрометрические | ГМ 100 | 319-00 |  |  | Нет | 198 | 01.01.2024 0:00:00 | 10 | 198 | 0
000000036020 | Нет | 000000036020Поверка | Поверка | Глубиномеры микрометрические | 0882, (0-100) | 34143-07 |  |  | Нет | 198 | 01.01.2024 0:00:00 | 10 | 198 | 0
000000036465 | Нет | 000000036465Поверка | Поверка | Глубиномеры микрометрические | ГМ-100 | 60451-15 |  |  | Нет | 198 | 01.01.2024 0:00:00 | 10 | 198 | 0
000000038424 | Нет | 000000038424Поверка | Поверка | Глубиномеры микрометрические | серии 329, (0-300) | 54644-13 |  |  | Нет | 198 | 01.01.2024 0:00:00 | 10 | 198 | 0
000000040602 | Нет | 000000040602Поверка | Поверка | Глубиномеры микрометрические | ГМ-100 | 319-83 |  |  | Нет | 198 | 01.01.2024 0:00:00 | 10 | 198 | 0
000000040764 | Нет | 000000040764Поверка | Поверка | Глубиномеры микрометрические | ГМ 50 | 319-05 |  |  | Нет | 198 | 01.01.2024 0:00:00 | 10 | 198 | 0
000000048936 | Нет | 000000048936Поверка | Поверка | Глубиномеры микрометрические | ГМ 75 | 319-00 |  |  | Нет | 198 | 01.01.2024 0:00:00 | 10 | 198 | 0
000000050547 | Нет | 000000050547Поверка | Поверка | Глубиномеры микрометрические | серии 129, (0-100) | 54644-13 |  |  | Нет | 198 | 01.01.2024 0:00:00 | 10 | 198 | 0
000000051353 | Нет | 000000051353Поверка | Поверка | Глубиномеры микрометрические | серии 129, (0-25) | 54644-13 |  |  | Нет | 198 | 01.01.2024 0:00:00 | 10 | 198 | 0
000000051645 | Нет | 000000051645Поверка | Поверка | Глубиномеры микрометрические | ГМ 50 | 319-00 |  |  | Нет | 198 | 01.01.2024 0:00:00 | 10 | 198 | 0
Г00000000248 |  | Г00000000248Поверка | Поверка | Глубиномеры микрометрические |  |  |  |  | Нет | 198 | 01.01.2024 0:00:00 | 10отд | 198 | 0
Г00000001026 |  | Г00000001026Калибровка | Калибровка | Глубиномеры микрометрические (К) |  |  |  |  | Нет | 198 | 01.01.2024 0:00:00 | 10отд | 198 | 0
000000039546 | Нет | 000000039546Метрологический контроль состояния | Метрологический контроль состояния | Глюкометр AGM-2200 |  |  | Диапазон измерений: -, погрешность и (или) неопределенность (класс, разряд): - | - | Нет | 2538 | 01.01.2024 0:00:00 | 8 | 2538 | 0
000000039546 | Нет | 000000039546Поверка | Поверка | Глюкометр AGM-2200 |  |  | Диапазон измерений: -, погрешность и (или) неопределенность (класс, разряд): - | - | Нет | 2670 | 01.01.2024 0:00:00 | 8 | 2670 | 0
000000039546 | Нет | 000000039546Поверка выезд | Поверка выезд | Глюкометр AGM-2200 |  |  | Диапазон измерений: -, погрешность и (или) неопределенность (класс, разряд): - | - | Нет | 2538 | 01.01.2024 0:00:00 | 8 | 2538 | 0
000000046088 | Нет | 000000046088Метрологический контроль состояния | Метрологический контроль состояния | Глюкометры | iCHECK | 39580-08 | Диапазон измерений: Соответсвует описанию типа, погрешность и (или) неопределенность (класс, разряд): - | - | Нет | 2538 | 01.01.2024 0:00:00 | 8 | 2538 | 0
000000046088 | Нет | 000000046088Поверка | Поверка | Глюкометры | iCHECK | 39580-08 | Диапазон измерений: Соответсвует описанию типа, погрешность и (или) неопределенность (класс, разряд): - | - | Нет | 2670 | 01.01.2024 0:00:00 | 8 | 2670 | 0
000000046088 | Нет | 000000046088Поверка выезд | Поверка выезд | Глюкометры | iCHECK | 39580-08 | Диапазон измерений: Соответсвует описанию типа, погрешность и (или) неопределенность (класс, разряд): - | - | Нет | 2538 | 01.01.2024 0:00:00 | 8 | 2538 | 0
000000034742 | Нет | 000000034742Поверка | Поверка | ГНСС-приемники спутниковые геодезические многочастотные | ТРИУМФ-1М | 60469-15 |  |  | Нет | 10182 | 01.01.2024 0:00:00 | 10 | 10182 | 0
000000034932 | Нет | 000000034932Калибровка | Калибровка | Головка измерительная | (±0,070; 0,001) |  |  |  | Нет | 474 | 01.01.2024 0:00:00 | 10 | 474 | 0
000000038389 | Нет | 000000038389Калибровка | Калибровка | Головка измерительная | (0-12,7; 0,01) |  |  |  | Нет | 1296 | 01.01.2024 0:00:00 | 10 | 1296 | 0
000000039745 | Нет | 000000039745Калибровка | Калибровка | Головка измерительная пружинная | 05ИПМ |  |  |  | Нет | 726 | 01.01.2024 0:00:00 | 10 | 726 | 0
000000046493 | Нет | 000000046493Калибровка | Калибровка | Головка измерительная пружинно-оптическая | 01П |  |  |  | Нет | 1164 | 01.01.2024 0:00:00 | 10 | 1164 | 0
000000037472 | Нет | 000000037472Калибровка | Калибровка | Головка микрометрическая с ц. д. 0,01 мм |  |  |  |  | Нет | 474 | 07.01.2022 0:00:00 | 10 | 474 | 0
000000037471 | Нет | 000000037471Калибровка | Калибровка | Головка микрометрическая с ценой деления 0,01 мм | МГ-25 |  |  |  | Нет | 552 | 01.01.2024 0:00:00 | 10 | 552 | 0
000000036541 | Нет | 000000036541Калибровка | Калибровка | Головка микрометрическая цифровая | (0-50; 0,001) |  |  |  | Нет | 552 | 01.01.2024 0:00:00 | 10 | 552 | 0
000000035185 | Нет | 000000035185Калибровка | Калибровка | Головки бокового действия |  |  |  |  | Нет | 726 | 01.01.2024 0:00:00 | 10 | 726 | 0
000000014714 | Нет | 000000014714Поверка | Поверка | Головки бокового действия измерительные | 513 | 32884-06 |  |  | Нет | 726 | 01.01.2024 0:00:00 | 10 | 726 | 0
000000017949 | Нет | 000000017949Поверка | Поверка | Головки бокового действия измерительные | 513 | 32884-13 |  |  | Нет | 726 | 01.01.2024 0:00:00 | 10 | 726 | 0
000000035731 | Нет | 000000035731Поверка | Поверка | Головки бокового действия измерительные | серии 513, (0-0,8; 0,01) | 32884-13 |  |  | Нет | 726 | 01.01.2024 0:00:00 | 10 | 726 | 0
000000052982 | Нет | 000000052982Поверка | Поверка | Головки бокового действия измерительные | серии 513, (0-0,4; 0,002) | 32884-13 |  |  | Нет | 726 | 01.01.2024 0:00:00 | 10 | 726 | 0
Г00000000881 |  | Г00000000881Поверка | Поверка | Головки бокового действия измерительные |  |  |  |  | Нет | 726 | 01.01.2024 0:00:00 | 10отд | 726 | 0
Г00000001027 |  | Г00000001027Калибровка | Калибровка | Головки бокового действия измерительные (К) |  |  |  |  | Нет | 726 | 01.01.2024 0:00:00 | 10отд | 726 | 0
000000016749 | Нет | 000000016749Поверка | Поверка | Головки измерительные | 802 W, 802 EW | 33800-07 |  |  | Нет | 1296 | 01.01.2024 0:00:00 | 10 | 1296 | 0
000000018955 | Нет | 000000018955Поверка | Поверка | Головки измерительные | MarCator 810 A, MarCator 810 AT, MarCator 810 S, MarCator 810 SW, MarCator 810 SB, MarCator 810 SM, MarCator 810 SRM | 49928-12 |  |  | Нет | 1296 | 01.01.2024 0:00:00 | 10 | 1296 | 0
000000023179 | Нет | 000000023179Поверка | Поверка | Головки измерительные | серии 2, (0-10; 0,01) | 23005-13 |  |  | Нет | 1296 | 01.01.2024 0:00:00 | 10 | 1296 | 0
000000023180 | Нет | 000000023180Поверка | Поверка | Головки измерительные | DIGICO 10, 19301.10 | 22429-04 |  |  | Нет | 1296 | 01.01.2024 0:00:00 | 10 | 1296 | 0
000000031346 | Нет | 000000031346Поверка | Поверка | Головки измерительные | серии 2, (0-5; 0,001) | 23005-02 |  |  | Нет | 1296 | 01.01.2024 0:00:00 | 10 | 1296 | 0
000000033710 | Нет | 000000033710Поверка | Поверка | Головки измерительные | серии 2, (0-1; 0,001) | 23005-13 |  |  | Нет | 1296 | 01.01.2024 0:00:00 | 10 | 1296 | 0
000000037967 | Нет | 000000037967Поверка | Поверка | Головки измерительные | 2ИГП | 2290-67 |  |  | Нет | 726 | 01.01.2024 0:00:00 | 10 | 726 | 0
000000038757 | Нет | 000000038757Поверка | Поверка | Головки измерительные | 2ИГП | 2290-67 |  |  | Нет | 1296 | 01.01.2024 0:00:00 | 10 | 1296 | 0
000000040522 | Нет | 000000040522Поверка | Поверка | Головки измерительные | 401, 402, 405, 407, 422 | 80553-20 |  |  | Нет | 1296 | 01.01.2024 0:00:00 | 35 | 1296 | 0
000000041296 | Нет | 000000041296Поверка | Поверка | Головки измерительные | 1, 2, 3, 4, 524 \Hicator\ | 31523-06 |  |  | Нет | 414 | 01.01.2024 0:00:00 | 10 | 414 | 0
000000041316 | Нет | 000000041316Поверка | Поверка | Головки измерительные | серия 2, 2118S-10 | 31523-06 |  |  | Нет | 324 | 01.01.2024 0:00:00 | 10 | 324 | 0
000000042860 | Нет | 000000042860Поверка | Поверка | Головки измерительные | серии 1, (0-1; 0,001) | 23005-13 |  |  | Нет | 1296 | 01.01.2024 0:00:00 | 10 | 1296 | 0
000000044822 | Нет | 000000044822Поверка | Поверка | Головки измерительные | Zentimess 1010 | 23848-02 |  |  | Нет | 720 | 01.01.2024 0:00:00 | 10 | 720 | 0
000000045070 | Нет | 000000045070Поверка | Поверка | Головки измерительные | серии 2, (0-5; 0,001) | 23005-13 |  |  | Нет | 1296 | 01.01.2024 0:00:00 | 10 | 1296 | 0
000000052129 | Нет | 000000052129Поверка | Поверка | Головки измерительные | серии 2, (0-2; 0,001) | 23005-02 |  |  | Нет | 1296 | 01.01.2024 0:00:00 | 10 | 1296 | 0
Г00000000256 |  | Г00000000256Поверка | Поверка | Головки измерительные |  |  |  |  | Нет | 1296 | 01.01.2024 0:00:00 | 10отд | 1296 | 0
Г00000001028 |  | Г00000001028Калибровка | Калибровка | Головки измерительные (К) |  |  |  |  | Нет | 1296 | 01.01.2024 0:00:00 | 10отд | 1296 | 0
000000014716 | Нет | 000000014716Поверка | Поверка | Головки измерительные бокового действия | MarTest 800 S, MarTest 800 SA, MarTest 800 SG, MarTest 800 SGA, MarTest 800 SM, MarTest 800 SGM, MarTest 800 SGE, MarTest 800 SL, MarTest 800 SGL, MarTest 800 SGB, MarTest 800 H, MarTest 800 V, MarTest 800 VGM, MarTest 800 SR, MarTest 800 SRM | 33496-13 |  |  | Нет | 726 | 01.01.2024 0:00:00 | 10 | 726 | 0
000000024471 | Нет | 000000024471Поверка | Поверка | Головки измерительные бокового действия | MarTest 800 S, MarTest 800 SA, MarTest 800 SG, MarTest 800 SGA, MarTest 800 SM, MarTest 800 SGM, MarTest 800 SGE, MarTest 800 SL, MarTest 800 SGL, MarTest 800 SGB, MarTest 800 H, MarTest 800 V, MarTest 800 VGM, MarTest 800 SR, MarTest 800 SRM | 33496-19 |  |  | Нет | 726 | 01.01.2024 0:00:00 | 10 | 726 | 0
000000033786 | Нет | 000000033786Поверка | Поверка | Головки измерительные бокового действия | MarTest 800 SL | 33496-19 |  |  | Нет | 726 | 01.01.2024 0:00:00 | 10 | 726 | 0
000000034340 | Нет | 000000034340Поверка | Поверка | Головки измерительные бокового действия | MarTest 800 SRM | 33496-19 |  |  | Нет | 726 | 01.01.2024 0:00:00 | 10 | 726 | 0
000000049751 | Нет | 000000049751Поверка | Поверка | Головки измерительные бокового действия | MarTest 800 SGB | 33496-19 |  |  | Нет | 726 | 01.01.2024 0:00:00 | 10 | 726 | 0
000000050172 | Нет | 000000050172Поверка | Поверка | Головки измерительные бокового действия | MarTest 800 SGM | 33496-19 |  |  | Нет | 726 | 01.01.2024 0:00:00 | 10 | 726 | 0
000000051145 | Нет | 000000051145Поверка | Поверка | Головки измерительные бокового действия | MarTest 800 SG | 33496-19 |  |  | Нет | 726 | 01.01.2024 0:00:00 | 10 | 726 | 0
000000023457 | Нет | 000000023457Поверка | Поверка | Головки измерительные пружинно-оптические | 1П, 2П | 9919-85 |  |  | Нет | 1164 | 01.01.2024 0:00:00 | 10 | 1164 | 0
000000023459 | Нет | 000000023459Поверка | Поверка | Головки измерительные пружинно-оптические | 02П | 2331-68 |  |  | Нет | 1164 | 01.01.2024 0:00:00 | 10 | 1164 | 0
000000023461 | Нет | 000000023461Поверка | Поверка | Головки измерительные пружинно-оптические | 01П | 1547-75 |  |  | Нет | 1164 | 01.01.2024 0:00:00 | 10 | 1164 | 0
000000037104 | Нет | 000000037104Поверка | Поверка | Головки измерительные пружинно-оптические | 05П | 2330-75 |  |  | Нет | 1164 | 01.01.2024 0:00:00 | 35 | 1164 | 0
Г00000000882 |  | Г00000000882Поверка | Поверка | Головки измерительные пружинно-оптические |  |  |  |  | Нет | 1164 | 01.01.2024 0:00:00 | 10отд | 1164 | 0
Г00000001029 |  | Г00000001029Калибровка | Калибровка | Головки измерительные пружинно-оптические (К) |  |  |  |  | Нет | 1164 | 01.01.2024 0:00:00 | 10отд | 1164 | 0
000000023460 | Нет | 000000023460Поверка | Поверка | Головки измерительные пружинно-оптические с ценой деления 0,0001 мм | 01П | 1547-61 |  |  | Нет | 1164 | 01.01.2024 0:00:00 | 10 | 1164 | 0
000000041776 | Нет | 000000041776Поверка | Поверка | Головки измерительные пружинно-оптические с ценой деления 0,0001 мм | 01П | 1547-61 |  |  | Нет | 1164 | 01.01.2024 0:00:00 | 10 | 1164 | 0
000000023458 | Нет | 000000023458Поверка | Поверка | Головки измерительные пружинно-оптические широко-предельные | 15405, 15505, 15605 | 5732-76 |  |  | Нет | 1164 | 01.01.2024 0:00:00 | 10 | 1164 | 0
000000023167 | Нет | 000000023167Поверка | Поверка | Головки измерительные пружинные | 12201, 12202 | 13690-93 |  |  | Нет | 1248 | 01.01.2024 0:00:00 | 10 | 1248 | 0
000000023168 | Нет | 000000023168Поверка | Поверка | Головки измерительные пружинные | 12201, 12202 | 13690-93 |  |  | Нет | 954 | 01.01.2024 0:00:00 | 10 | 954 | 0
000000023170 | Нет | 000000023170Поверка | Поверка | Головки измерительные пружинные | 12102 | 13325-92 |  |  | Нет | 954 | 01.01.2024 0:00:00 | 10 | 954 | 0
000000023174 | Нет | 000000023174Поверка | Поверка | Головки измерительные пружинные | 05ИГПВ | 11981-89 |  |  | Нет | 1248 | 01.01.2024 0:00:00 | 10 | 1248 | 0
000000023175 | Нет | 000000023175Поверка | Поверка | Головки измерительные пружинные | 1ИГПВ | 11981-89 |  |  | Нет | 954 | 01.01.2024 0:00:00 | 10 | 954 | 0
000000023176 | Нет | 000000023176Поверка | Поверка | Головки измерительные пружинные | ИГП, ИГПВ, ИГПГ, ИГПР | 11185-87 |  |  | Нет | 1248 | 01.01.2024 0:00:00 | 10 | 1248 | 0
000000023177 | Нет | 000000023177Поверка | Поверка | Головки измерительные пружинные | 2ИГПВ | 11185-87 |  |  | Нет | 954 | 01.01.2024 0:00:00 | 10 | 954 | 0
000000023522 | Нет | 000000023522Поверка | Поверка | Головки измерительные пружинные | 05ИПМУ, 05ИПМ, 2ИПМ, 1ИПМУ | 3294-72 |  |  | Нет | 726 | 01.01.2024 0:00:00 | 10 | 726 | 0
000000040099 | Нет | 000000040099Поверка | Поверка | Головки измерительные пружинные | 05ИПМ | 3294-72 |  |  | Нет | 726 | 01.01.2024 0:00:00 | 10 | 726 | 0
000000048395 | Нет | 000000048395Поверка | Поверка | Головки измерительные пружинные | 12103 | 13325-92 |  |  | Нет | 954 | 01.01.2024 0:00:00 | 10 | 954 | 0
000000048867 | Нет | 000000048867Поверка | Поверка | Головки измерительные пружинные | 2ИГПВ | 11981-89 |  |  | Нет | 726 | 01.01.2024 0:00:00 | 10 | 726 | 0
000000050979 | Нет | 000000050979Поверка | Поверка | Головки измерительные пружинные | 1-ИГП | 1142-57 |  |  | Нет | 954 | 01.01.2024 0:00:00 | 10 | 954 | 0
000000051900 | Нет | 000000051900Поверка | Поверка | Головки измерительные пружинные | 10ИГПВ | 11981-89 |  |  | Нет | 954 | 01.01.2024 0:00:00 | 10 | 954 | 0
000000052796 | Нет | 000000052796Поверка | Поверка | Головки измерительные пружинные | 02ИГПВ | 11981-89 |  |  | Нет | 954 | 01.01.2024 0:00:00 | 10 | 954 | 0
000000053181 | Нет | 000000053181Поверка | Поверка | Головки измерительные пружинные | 1ИГП | 11185-87 |  |  | Нет | 954 | 01.01.2024 0:00:00 | 10 | 954 | 0
Г00000000887 |  | Г00000000887Поверка | Поверка | Головки измерительные пружинные |  |  |  |  | Нет | 726 | 01.01.2024 0:00:00 | 10отд | 726 | 0
Г00000000883 |  | Г00000000883Поверка | Поверка | Головки измерительные пружинные (цена деления 0,0005 мм и менее) |  |  |  |  | Нет | 1248 | 01.01.2024 0:00:00 | 10отд | 1248 | 0
Г00000001031 |  | Г00000001031Калибровка | Калибровка | Головки измерительные пружинные (цена деления 0,0005 мм и менее) (К) |  |  |  |  | Нет | 1248 | 01.01.2024 0:00:00 | 10отд | 1248 | 0
Г00000001030 |  | Г00000001030Калибровка | Калибровка | Головки измерительные пружинные (К) |  |  |  |  | Нет | 726 | 01.01.2024 0:00:00 | 10отд | 726 | 0
000000023523 | Нет | 000000023523Поверка | Поверка | Головки измерительные пружинные (микрокаторы) | 02ИГП и 05ИГП | 1333-60 |  |  | Нет | 1248 | 01.01.2024 0:00:00 | 10 | 1248 | 0
000000023524 | Нет | 000000023524Поверка | Поверка | Головки измерительные пружинные (микрокаторы) | 02ИГП и 05ИГП | 1333-60 |  |  | Нет | 954 | 01.01.2024 0:00:00 | 10 | 954 | 0
000000037260 | Нет | 000000037260Калибровка | Калибровка | Головки измерительные пружинные (микрокаторы) | 02ИГП и 05ИГП | 1333-60 |  |  | Нет | 726 | 01.01.2024 0:00:00 | 35 | 726 | 0
000000037968 | Нет | 000000037968Поверка | Поверка | Головки измерительные пружинные (микрокаторы) | 02ИГП и 05ИГП | 1333-60 |  |  | Нет | 726 | 01.01.2024 0:00:00 | 10 | 726 | 0
Г00000000884 |  | Г00000000884Поверка | Поверка | Головки измерительные пружинные (микрокаторы) (цена деления 0,001 мм и более) |  |  |  |  | Нет | 954 | 01.01.2024 0:00:00 | 10отд | 954 | 0
Г00000001032 |  | Г00000001032Калибровка | Калибровка | Головки измерительные пружинные (микрокаторы) (цена деления 0,001 мм и более) (К) |  |  |  |  | Нет | 954 | 01.01.2024 0:00:00 | 10отд | 954 | 0
000000037100 | Нет | 000000037100Поверка | Поверка | Головки измерительные пружинные виброустойчивые | ИГПВ (11304, 11404, 11504, 11604) | 8380-81 |  |  | Нет | 1164 | 01.01.2024 0:00:00 | 35 | 1164 | 0
000000047269 | Нет | 000000047269Поверка | Поверка | Головки измерительные пружинные виброустойчивые | ИГПВ | 9632-84 |  |  | Нет | 1296 | 01.01.2024 0:00:00 | 35 | 1296 | 0
000000023521 | Нет | 000000023521Поверка | Поверка | Головки измерительные пружинные малогабаритные (микатор) | 02ИПМУ | 6195-77 |  |  | Нет | 726 | 01.01.2024 0:00:00 | 10 | 726 | 0
Г00000000885 |  | Г00000000885Поверка | Поверка | Головки измерительные пружинные малогабаритные (микатор) |  |  |  |  | Нет | 726 | 01.01.2024 0:00:00 | 10отд | 726 | 0
Г00000001033 |  | Г00000001033Калибровка | Калибровка | Головки измерительные пружинные малогабаритные (микатор) (К) |  |  |  |  | Нет | 726 | 01.01.2024 0:00:00 | 10отд | 726 | 0
000000023181 | Нет | 000000023181Поверка | Поверка | Головки измерительные рычажно-зубчатые | 2ИГ | 2681-70 |  |  | Нет | 474 | 01.01.2024 0:00:00 | 10 | 474 | 0
000000023211 | Нет | 000000023211Поверка | Поверка | Головки измерительные рычажно-зубчатые | 2МИГ | 1220-72 |  |  | Нет | 492 | 01.01.2024 0:00:00 | 10 | 492 | 0
000000034121 | Нет | 000000034121Поверка | Поверка | Головки измерительные рычажно-зубчатые | 1ИГ | 2681-70 |  |  | Нет | 474 | 01.01.2024 0:00:00 | 10 | 474 | 0
Г00000000487 |  | Г00000000487Поверка | Поверка | Головки измерительные рычажно-зубчатые |  |  |  |  | Нет | 474 | 01.01.2024 0:00:00 | 10отд | 474 | 0
Г00000001034 |  | Г00000001034Калибровка | Калибровка | Головки измерительные рычажно-зубчатые (К) |  |  |  |  | Нет | 474 | 01.01.2024 0:00:00 | 10отд | 474 | 0
000000046307 | Нет | 000000046307Поверка | Поверка | Головки измерительные с отсчетом по круговой шкале | 810 SRM | 33764-07 |  |  | Нет | 1296 | 01.01.2024 0:00:00 | 35 | 1296 | 0
000000014712 | Нет | 000000014712Поверка | Поверка | Головки измерительные с отсчетом по шкале | Millimess 1003 XL | 53368-13 |  |  | Нет | 720 | 01.01.2024 0:00:00 | 10 | 720 | 0
000000024330 | Нет | 000000024330Поверка | Поверка | Головки измерительные с отсчетом по шкале | 1000 A, 1000 B, 1002, 1003, 1003 XL, 1004, 1010, 1050, 1103 N, 1104 N, 1110 N, 1150 N | 33797-07 |  |  | Нет | 720 | 01.01.2024 0:00:00 | 10 | 720 | 0
000000035324 | Нет | 000000035324Поверка | Поверка | Головки измерительные с отсчетом по шкале | Millimess 1010 | 53368-13 |  |  | Нет | 1296 | 01.01.2024 0:00:00 | 10 | 1296 | 0
000000035325 | Нет | 000000035325Поверка | Поверка | Головки измерительные с отсчетом по шкале | Millimess 1003 | 53368-13 |  |  | Нет | 1296 | 01.01.2024 0:00:00 | 10 | 1296 | 0
000000038438 | Нет | 000000038438Поверка | Поверка | Головки измерительные с отсчетом по шкале | Millimess 1002 | 53368-13 |  |  | Нет | 1296 | 01.01.2024 0:00:00 | 10 | 1296 | 0
000000041096 | Нет | 000000041096Поверка | Поверка | Головки измерительные с отсчетом по шкале | Millimess 1000 A | 53368-13 |  |  | Нет | 1296 | 01.01.2024 0:00:00 | 10 | 1296 | 0
Г00000000886 |  | Г00000000886Поверка | Поверка | Головки измерительные с отсчетом по шкале |  |  |  |  | Нет | 720 | 01.01.2024 0:00:00 | 10отд | 720 | 0
Г00000001035 |  | Г00000001035Калибровка | Калибровка | Головки измерительные с отсчетом по шкале (К) |  |  |  |  | Нет | 720 | 01.01.2024 0:00:00 | 10отд | 720 | 0
000000003307 | Нет | 000000003307Поверка | Поверка | Головки измерительные цифровые | ID-S | 54125-13 |  |  | Нет | 1296 | 01.01.2024 0:00:00 | 35 | 1296 | 0
000000023165 | Нет | 000000023165Поверка | Поверка | Головки измерительные цифровые | MarCator 1087 R, (0-12,5) | 51231-12 |  |  | Нет | 1296 | 01.01.2024 0:00:00 | 10 | 1296 | 0
000000023166 | Нет | 000000023166Поверка | Поверка | Головки измерительные цифровые | S213/S, (0-12,5; 0,001) | 43766-10 |  |  | Нет | 1296 | 01.01.2024 0:00:00 | 10 | 1296 | 0
000000024467 | Нет | 000000024467Поверка | Поверка | Головки измерительные цифровые | MarCator 1086, 1086 W, 1086 Z | 39792-08 |  |  | Нет | 1296 | 01.01.2024 0:00:00 | 10 | 1296 | 0
000000024472 | Нет | 000000024472Поверка | Поверка | Головки измерительные цифровые | MarCator 1087, 1087 B, 1087 Z | 39795-08 |  |  | Нет | 1296 | 01.01.2024 0:00:00 | 10 | 1296 | 0
000000034435 | Нет | 000000034435Поверка | Поверка | Головки измерительные цифровые | ABSOLUTE серии 543, ID-S, (0-12,7; 0,01) | 78378-20 |  |  | Нет | 1296 | 01.01.2024 0:00:00 | 10 | 1296 | 0
000000035107 | Нет | 000000035107Поверка | Поверка | Головки измерительные цифровые | ABSOLUTE серий 543, 575 | 78378-20 |  |  | Нет | 1296 | 01.01.2024 0:00:00 | 35 | 1296 | 0
000000035109 | Нет | 000000035109Поверка | Поверка | Головки измерительные цифровые | ABSOLUTE серий 543, 575 | 78378-20 |  |  | Нет | 1296 | 01.01.2024 0:00:00 | 35 | 1296 | 0
000000035902 | Нет | 000000035902Поверка | Поверка | Головки измерительные цифровые | ABSOLUTE серии 543, мод. ID-C, (0-12,7; 0,001) | 54125-13 |  |  | Нет | 1296 | 01.01.2024 0:00:00 | 10 | 1296 | 0
000000036038 | Нет | 000000036038Поверка | Поверка | Головки измерительные цифровые | MarCator 1075 R | 51184-12 |  |  | Нет | 1296 | 01.01.2024 0:00:00 | 35 | 1296 | 0
000000039905 | Нет | 000000039905Поверка | Поверка | Головки измерительные цифровые | S_Dial WORK, (0-12,5; 0,001) | 60675-15 |  |  | Нет | 1296 | 01.01.2024 0:00:00 | 10 | 1296 | 0
000000042883 | Нет | 000000042883Поверка | Поверка | Головки измерительные цифровые | ABSOLUTE серии 543, мод. ID-C, (0-25,4; 0,001) | 54125-13 |  |  | Нет | 1296 | 01.01.2024 0:00:00 | 10 | 1296 | 0
000000043219 | Нет | 000000043219Поверка | Поверка | Головки измерительные цифровые | MarCator 1086 R, (0-12,5) | 51231-12 |  |  | Нет | 1296 | 01.01.2024 0:00:00 | 10 | 1296 | 0
000000044806 | Нет | 000000044806Поверка | Поверка | Головки измерительные цифровые | ABSOLUTE серии 543, мод. ID-C, (0-50,8; 0,001) | 54125-13 |  |  | Нет | 1296 | 01.01.2024 0:00:00 | 10 | 1296 | 0
000000044819 | Нет | 000000044819Поверка | Поверка | Головки измерительные цифровые | ABSOLUTE серии 543, мод. ID-C, (0-12,7; 0,01) | 54125-13 |  |  | Нет | 1296 | 01.01.2024 0:00:00 | 10 | 1296 | 0
000000045286 | Нет | 000000045286Поверка | Поверка | Головки измерительные цифровые | ABSOLUTE серии 543, ID-C, (0-12,7; 0,001) | 78378-20 |  |  | Нет | 1296 | 01.01.2024 0:00:00 | 10 | 1296 | 0
000000046349 | Нет | 000000046349Поверка | Поверка | Головки измерительные цифровые | ABSOLUTE серии 543, ID-H, (0-30,4; 0,0005) | 78378-20 |  |  | Нет | 1296 | 01.01.2024 0:00:00 | 10 | 1296 | 0
000000050802 | Нет | 000000050802Поверка | Поверка | Головки измерительные цифровые | ИГЦ | 76661-19 |  |  | Нет | 1296 | 01.01.2024 0:00:00 | 10 | 1296 | 0
000000052172 | Нет | 000000052172Поверка | Поверка | Головки измерительные цифровые | ABSOLUTE серии 543, мод. ID-S, (0-12,7; 0,01) | 54125-13 |  |  | Нет | 1296 | 01.01.2024 0:00:00 | 10 | 1296 | 0
000000053072 | Нет | 000000053072Поверка | Поверка | Головки измерительные цифровые | ABSOLUTE серии 543, ID-C, (0-50.8; 0,001) | 78378-20 |  |  | Нет | 1296 | 01.01.2024 0:00:00 | 10 | 1296 | 0
000000039444 | Нет | 000000039444Поверка | Поверка | Головки измерительные цифровые бокового действия | MarTest 800 EWL | 46127-10 |  |  | Нет | 726 | 01.01.2024 0:00:00 | 10 | 726 | 0
000000033792 | Нет | 000000033792Поверка | Поверка | Головки измерительные электронные | 01ИГПЦ | 36000-07 |  |  | Нет | 1296 | 01.01.2024 0:00:00 | 35 | 1296 | 0
000000000579 | Нет | 000000000579Поверка | Поверка | Головки микрометрические | МГ | 7422-79 |  |  | Нет | 552 | 01.01.2024 0:00:00 | 10 | 552 | 0
000000000580 | Нет | 000000000580Поверка | Поверка | Головки микрометрические | МГ мод.131 | 7422-87 |  |  | Нет | 552 | 01.01.2024 0:00:00 | 10 | 552 | 0
000000014250 | Нет | 000000014250Поверка | Поверка | Головки микрометрические | 148, 152, 197 | 33794-07 |  |  | Нет | 552 | 01.01.2024 0:00:00 | 10 | 552 | 0
000000045338 | Нет | 000000045338Поверка | Поверка | Головки микрометрические | МГ мод.131 | 7422-87 |  |  | Нет | 552 | 01.01.2024 0:00:00 | 10 | 552 | 0
Г00000000888 |  | Г00000000888Поверка | Поверка | Головки микрометрические |  |  |  |  | Нет | 552 | 01.01.2024 0:00:00 | 10отд | 552 | 0
Г00000001036 |  | Г00000001036Калибровка | Калибровка | Головки микрометрические (К) |  |  |  |  | Нет | 552 | 01.01.2024 0:00:00 | 10отд | 552 | 0
000000000581 | Нет | 000000000581Поверка | Поверка | Головки микрометрические с ценой деления 0,01 мм | модель 210121 | 7422-91 |  |  | Нет | 552 | 01.01.2024 0:00:00 | 10 | 552 | 0
000000014214 | Нет | 000000014214Поверка | Поверка | Головки микрометрические цифровые | 350 | 33793-07 |  |  | Нет | 552 | 01.01.2024 0:00:00 | 10 | 552 | 0
000000052109 | Нет | 000000052109Поверка | Поверка | Головки микрометрические цифровые | 164 | 33793-07 |  |  | Нет | 552 | 01.01.2024 0:00:00 | 10 | 552 | 0
000000023520 | Нет | 000000023520Поверка | Поверка | Головки оптические делительные | ОДГ-60 | 607-72 |  |  | Нет | 12342 | 01.01.2024 0:00:00 | 10 | 12342 | 0
Г00000000255 |  | Г00000000255Поверка | Поверка | Головки оптические делительные |  |  |  |  | Нет | 12342 | 01.01.2024 0:00:00 | 10отд | 12342 | 0
Г00000001037 |  | Г00000001037Калибровка | Калибровка | Головки оптические делительные (К) |  |  |  |  | Нет | 12342 | 01.01.2024 0:00:00 | 10отд | 12342 | 0
000000012182 | Нет | 000000012182Поверка | Поверка | Головки термисторные | М5-38, М5-40, М5-41, М5-42, М5-43 | 2537-69 |  |  | Нет | 4464 | 01.01.2024 0:00:00 | 11 | 4464 | 0
000000006992 | Нет | 000000006992Поверка | Поверка | ГОЛОВКИ ТЕРМИСТОРНЫЕ АТТЕСТ. НА 10 ЧАСТОТАХ |  |  |  |  | Нет | 3360 | 01.01.2024 0:00:00 | 11 | 3360 | 0
000000007000 | Нет | 000000007000Поверка | Поверка | ГОЛОВКИ ТЕРМИСТОРНЫЕ АТТЕСТ. НА 9 ЧАСТОТАХ |  |  |  |  | Нет | 3330 | 01.01.2024 0:00:00 | 11 | 3330 | 0
000000033393 | Нет | 000000033393Поверка | Поверка | Гониометры | Г5 | 1648-73 |  |  | Нет | 17424 | 01.01.2024 0:00:00 | 10 | 17424 | 0
000000050050 | Нет | 000000050050Поверка | Поверка | Гониометры | Г5М | 8358-81 |  |  | Нет | 17424 | 01.01.2024 0:00:00 | 10 | 17424 | 0
000000051132 | Нет | 000000051132Калибровка | Калибровка | Гониометры |  |  |  |  | Нет | 17424 | 01.01.2024 0:00:00 | 10 | 17424 | 0
Г00000000545 |  | Г00000000545Поверка | Поверка | Гониометры |  |  |  |  | Нет | 17424 | 01.01.2024 0:00:00 | 10отд | 17424 | 0
Г00000001038 |  | Г00000001038Калибровка | Калибровка | Гониометры (К) |  |  |  |  | Нет | 17424 | 01.01.2024 0:00:00 | 10отд | 17424 | 0
000000002521 | Нет | 000000002521Поверка | Поверка | Гониометры-спектрометры | ГС-2 | 3298-78 |  |  | Нет | 17424 | 01.01.2024 0:00:00 | 10 | 17424 | 0
000000052805 | Нет | 000000052805Поверка | Поверка | Гониометры-спектрометры | ГС-5 | 1648-62 |  |  | Нет | 17424 | 01.01.2024 0:00:00 | 10 | 17424 | 0
В000001125 |  | В000001125Градуировка ЖИДКОСТИ ДЛЯ ПОВЕРКИ ВИСКОЗИМЕТРОВ | Градуировка ЖИДКОСТИ ДЛЯ ПОВЕРКИ ВИСКОЗИМЕТРОВ | Градуировка ЖИДКОСТИ ДЛЯ ПОВЕРКИ ВИСКОЗИМЕТРОВ | [5 empty] | 6696 | 01.01.2024 0:00:00 |  | 6696 | 0
000000002869 | Нет | 000000002869Юстировка | Юстировка | ГРАДУИРОВКА КАНАЛА ДАВЛЕНИЯ РАСХОДОМЕРА | МЕТРАН-350 |  |  |  | Нет | 5922 | 01.01.2024 0:00:00 | 12 | 5922 | 0
000000003305 | Нет | 000000003305Юстировка | Юстировка | ГРАДУИРОВКА КАНАЛА ТЕМПЕРАТУРЫ РАСХОДОМЕРА | МЕТРАН-350 |  |  |  | Нет | 5922 | 01.01.2024 0:00:00 | 12 | 5922 | 0
000000004242 | Нет | 000000004242Калибровка | Калибровка | ГРАДУИРОВКА МАНОВАКУУМЕТР. ЖИДК U - ОБРАЗНЫЕ |  |  |  |  | Нет | 3144 | 01.01.2024 0:00:00 | 12 | 3144 | 0
000000004242 | Нет | 000000004242Калибровка выезд | Калибровка выезд | ГРАДУИРОВКА МАНОВАКУУМЕТР. ЖИДК U - ОБРАЗНЫЕ |  |  |  |  | Нет | 3366 | 01.01.2024 0:00:00 | 12 | 3366 | 0
Г00000000657 |  | Г00000000657Поверка | Поверка | Градуировка манометров, вакуумметров КТ 0,15 |  |  |  |  | Нет | 3192 | 01.01.2024 0:00:00 | 12отд | 3192 | 0
Г00000000657 |  | Г00000000657Поверка выезд | Поверка выезд | Градуировка манометров, вакуумметров КТ 0,15 |  |  |  |  | Нет | 3414 | 01.01.2024 0:00:00 | 12отд | 3414 | 0
Г00000000657 |  | Г00000000657Калибровка | Калибровка | Градуировка манометров, вакуумметров КТ 0,15 |  |  |  |  | Нет | 3192 | 01.01.2024 0:00:00 | 12отд | 3192 | 0
Г00000000657 |  | Г00000000657Калибровка выезд | Калибровка выезд | Градуировка манометров, вакуумметров КТ 0,15 |  |  |  |  | Нет | 3414 | 01.01.2024 0:00:00 | 12отд | 3414 | 0
Г00000000654 |  | Г00000000654Калибровка выезд | Калибровка выезд | Градуировка манометров, вакуумметров КТ 0,25, 0,4 |  |  |  |  | Нет | 2328 | 01.01.2024 0:00:00 | 12отд | 2328 | 0
Г00000000654 |  | Г00000000654Калибровка | Калибровка | Градуировка манометров, вакуумметров КТ 0,25, 0,4 |  |  |  |  | Нет | 2178 | 01.01.2024 0:00:00 | 12отд | 2178 | 0
Г00000000654 |  | Г00000000654Поверка | Поверка | Градуировка манометров, вакуумметров КТ 0,25, 0,4 |  |  |  |  | Нет | 2178 | 01.01.2024 0:00:00 | 12отд | 2178 | 0
Г00000000654 |  | Г00000000654Поверка выезд | Поверка выезд | Градуировка манометров, вакуумметров КТ 0,25, 0,4 |  |  |  |  | Нет | 2328 | 01.01.2024 0:00:00 | 12отд | 2328 | 0
В000001101 |  | В000001101Градуировка трубопроводов. Измерение прямолинейных участков, за участок | Градуировка трубопроводов. Измерение прямолинейных участков, за участок | Градуировка трубопроводов. Измерение прямолинейных участков, за участок | [5 empty] | 3168 | 01.01.2024 0:00:00 |  | 3168 | 0
В000001103 |  | В000001103Градуировка трубопроводов. Расчет и оформление градуировочной таблицы | Градуировка трубопроводов. Расчет и оформление градуировочной таблицы | Градуировка трубопроводов. Расчет и оформление градуировочной таблицы | [5 empty] | 9378 | 01.01.2024 0:00:00 |  | 9378 | 0
В000001102 |  | В000001102Градуировка трубопроводов. Трубопроводная арматура, за единицу | Градуировка трубопроводов. Трубопроводная арматура, за единицу | Градуировка трубопроводов. Трубопроводная арматура, за единицу | [5 empty] | 486 | 01.01.2024 0:00:00 |  | 486 | 0
000000004975 | Нет | 000000004975Калибровка | Калибровка | ГРАДУИРОВОЧНЫЕ ЖИДКОСТИ ДЛЯ ПОВЕРКИ ВИСКОЗИМЕТРОВ |  |  | Диапазон измерений: Соответсвует описанию типа, погрешность и (или) неопределенность (класс, разряд): - | - | Нет | 6696 | 01.01.2024 0:00:00 | 8 | 6696 | 0
000000040669 | Нет | 000000040669Поверка | Поверка | Граммометр пружинный | Граммометр пружинный |  | Диапазон измерений: до 3 Н, погрешность и (или) неопределенность (класс, разряд): В соответствии с описанием типа | В соответствии с описанием типа | Нет | 426 | 01.01.2024 0:00:00 | 35 | 426 | 0
000000040669 | Нет | 000000040669Калибровка | Калибровка | Граммометр пружинный | Граммометр пружинный |  | Диапазон измерений: до 3 Н, погрешность и (или) неопределенность (класс, разряд): В соответствии с описанием типа | В соответствии с описанием типа | Нет | 426 | 23.07.2024 0:00:00 | 35 | #N/A | #N/A
000000040670 | Нет | 000000040670Поверка | Поверка | Граммометр пружинный | Граммометр пружинный |  | Диапазон измерений: до 3 Н, погрешность и (или) неопределенность (класс, разряд): В соответствии с описанием типа | В соответствии с описанием типа | Нет | 426 | 01.01.2024 0:00:00 | 35 | 426 | 0
000000040670 | Нет | 000000040670Калибровка | Калибровка | Граммометр пружинный | Граммометр пружинный |  | Диапазон измерений: до 3 Н, погрешность и (или) неопределенность (класс, разряд): В соответствии с описанием типа | В соответствии с описанием типа | Нет | 426 | 23.07.2024 0:00:00 | 35 | #N/A | #N/A
000000002364 | Нет | 000000002364Поверка | Поверка | ГРАММОМЕТРЫ |  | <> |  |  | Нет | 426 | 01.01.2024 0:00:00 | 7 | 426 | 0
000000002364 | Нет | 000000002364Калибровка | Калибровка | ГРАММОМЕТРЫ |  | <> |  |  | Нет | 426 | 23.07.2024 0:00:00 | 7 | 399 | 27
000000042859 | Нет | 000000042859Поверка | Поверка | Граммометры | ГМ | 6749-78 | Диапазон измерений: до 3 Н, погрешность и (или) неопределенность (класс, разряд): В соответствии с описанием типа | В соответствии с описанием типа | Нет | 426 | 01.01.2024 0:00:00 | 35 | 426 | 0
000000042859 | Нет | 000000042859Калибровка | Калибровка | Граммометры | ГМ | 6749-78 | Диапазон измерений: до 3 Н, погрешность и (или) неопределенность (класс, разряд): В соответствии с описанием типа | В соответствии с описанием типа | Нет | 426 | 23.07.2024 0:00:00 | 35 | #N/A | #N/A
Г00000000802 |  | Г00000000802Поверка | Поверка | Граммометры |  |  |  |  | Нет | 426 | 01.01.2024 0:00:00 | 7отд | 426 | 0
Г00000000802 |  | Г00000000802Калибровка | Калибровка | Граммометры |  |  |  |  | Нет | 426 | 23.07.2024 0:00:00 | 7отд | #N/A | #N/A
000000002366 | Нет | 000000002366Поверка | Поверка | Граммометры часового типа | Г 3,0 | 12094-89 | Диапазон измерений: до 3 Н, погрешность и (или) неопределенность (класс, разряд): В соответствии с описанием типа | В соответствии с описанием типа | Нет | 426 | 01.01.2024 0:00:00 | 7 | 426 | 0
000000002366 | Нет | 000000002366Калибровка | Калибровка | Граммометры часового типа | Г 3,0 | 12094-89 | Диапазон измерений: до 3 Н, погрешность и (или) неопределенность (класс, разряд): В соответствии с описанием типа | В соответствии с описанием типа | Нет | 426 | 23.07.2024 0:00:00 | 7 | #N/A | #N/A
000000039943 | Нет | 000000039943Калибровка | Калибровка | Граммометры часового типа | Г-1,5 | 79335-20 | Диапазон измерений: до 3 Н, погрешность и (или) неопределенность (класс, разряд): В соответствии с описанием типа | В соответствии с описанием типа | Нет | 426 | 23.07.2024 0:00:00 | 7 | #N/A | #N/A
000000039943 | Нет | 000000039943Поверка | Поверка | Граммометры часового типа | Г-1,5 | 79335-20 | Диапазон измерений: до 3 Н, погрешность и (или) неопределенность (класс, разряд): В соответствии с описанием типа | В соответствии с описанием типа | Нет | 426 | 01.01.2024 0:00:00 | 7 | 426 | 0
000000053059 | Нет | 000000053059Поверка | Поверка | Граммометры часового типа | Г 0,05; Г 0,15; Г 0,25; Г 0,5; Г 0,6; Г 1,5; Г 3,0 | 12094-89 |  |  | Нет | 426 | 01.01.2024 0:00:00 | 7 | 426 | 0
000000053059 | Нет | 000000053059Калибровка | Калибровка | Граммометры часового типа | Г 0,05; Г 0,15; Г 0,25; Г 0,5; Г 0,6; Г 1,5; Г 3,0 | 12094-89 |  |  | Нет | 426 | 23.07.2024 0:00:00 | 7 | #N/A | #N/A
000000000956 | Нет | 000000000956Калибровка | Калибровка | Гриндометр | Клин |  |  |  | Нет | 1212 | 01.01.2024 0:00:00 | 10 | 1212 | 0
000000024410 | Нет | 000000024410Поверка | Поверка | Гриндометры | Константа-Клин | 33639-06 |  |  | Нет | 1212 | 01.01.2024 0:00:00 | 10 | 1212 | 0
000000038053 | Нет | 000000038053Поверка | Поверка | Гриндометры | Константа-Клин мод. Константа-Клин-50, | 52153-12 |  |  | Нет | 1212 | 01.01.2024 0:00:00 | 35 | 1212 | 0
000000041137 | Нет | 000000041137Поверка | Поверка | Гриндометры | Константа-Клин мод. Константа-Клин-25 | 52153-12 |  |  | Нет | 1212 | 01.01.2024 0:00:00 | 10 | 1212 | 0
000000045656 | Нет | 000000045656Поверка | Поверка | Гриндометры | Константа-Клин-50 | 52153-12 |  |  | Нет | 1212 | 01.01.2024 0:00:00 | 10 | 1212 | 0
000000053336 | Нет | 000000053336Поверка | Поверка | Гриндометры | Константа-Клин мод. Константа-Клин-150 | 52153-12 |  |  | Нет | 1212 | 01.01.2024 0:00:00 | 10 | 1212 | 0
Г00000000506 |  | Г00000000506Поверка | Поверка | Гриндометры |  |  |  |  | Нет | 1212 | 01.01.2024 0:00:00 | 10отд | 1212 | 0
Г00000001039 |  | Г00000001039Калибровка | Калибровка | Гриндометры (К) |  |  |  |  | Нет | 1212 | 01.01.2024 0:00:00 | 10отд | 1212 | 0
000000004879 | Нет | 000000004879Поверка | Поверка | Гриндометры (Клин) | Гриндометр-150, Гриндометр-100, Гриндометр-50, Гриндометр-25, Гриндометр-15 | 21169-07 |  |  | Нет | 1212 | 01.01.2024 0:00:00 | 10 | 1212 | 0
000000045378 | Нет | 000000045378Калибровка | Калибровка | Груз от калибраторов пневматических МЕТРАН |  |  |  |  | Нет | 192 | 01.01.2024 0:00:00 |  | 192 | 0
000000045378 | Нет | 000000045378Поверка | Поверка | Груз от калибраторов пневматических МЕТРАН |  |  |  |  | Нет | 192 | 01.01.2024 0:00:00 |  | 192 | 0
Г00000000766 |  | Г00000000766Калибровка | Калибровка | ГРУЗ ОТ КАЛИБРАТОРОВ ПНЕВМАТИЧЕСКИХ МЕТРАН |  |  |  |  | Нет | 192 | 01.01.2024 0:00:00 | 12отд | 192 | 0
Г00000000766 |  | Г00000000766Поверка | Поверка | ГРУЗ ОТ КАЛИБРАТОРОВ ПНЕВМАТИЧЕСКИХ МЕТРАН |  |  |  |  | Нет | 192 | 01.01.2024 0:00:00 | 12отд | 192 | 0
000000049301 | Нет | 000000049301Калибровка выезд | Калибровка выезд | Груз специальный до 2000 кг |  |  |  |  | Нет | 1632 | 15.04.2024 0:00:00 | 7 | 1632 | 0
000000049301 | Нет | 000000049301Калибровка | Калибровка | Груз специальный до 2000 кг |  |  |  |  | Нет | 1632 | 15.04.2024 0:00:00 | 7 | 1632 | 0
000000049302 | Нет | 000000049302Калибровка | Калибровка | Груз специальный до 500 кг |  |  |  |  | Нет | 1134 | 15.04.2024 0:00:00 | 7 | 1134 | 0
000000003933 | Нет | 000000003933Юстировка | Юстировка | ГРУЗЫ ГРУЗОПОРШНЕВОГО МАНОМЕТРА ИЗМЕНЕНИЕ НОМЕРА |  |  |  |  | Нет | 348 | 01.01.2024 0:00:00 | 12 | 348 | 0
Г00000000791 |  | Г00000000791Калибровка | Калибровка | Грузы специальные |  |  |  |  | Нет | 372 | 01.01.2024 0:00:00 | 7отд | 372 | 0
000000038378 | Нет | 000000038378Калибровка | Калибровка | Дальномер лазерный | Holex 465540_110 |  |  |  | Нет | 2079 | 01.01.2024 0:00:00 | 10 | 2079 | 0
000000039011 | Нет | 000000039011Калибровка | Калибровка | Дальномер лазерный |  |  |  |  | Нет | 2079 | 01.01.2024 0:00:00 | 10 | 2079 | 0
000000003543 | Нет | 000000003543Поверка | Поверка | Дальномеры безотражательные лазерные | Nikon Laser 400/500/600/800 | 30473-05 |  |  | Нет | 2079 | 01.01.2024 0:00:00 | 10 | 2079 | 0
000000000208 | Нет | 000000000208Поверка | Поверка | Дальномеры лазерные | PD 32 | 28441-04 |  |  | Нет | 2079 | 01.01.2024 0:00:00 | 10 | 2079 | 0
000000000226 | Нет | 000000000226Поверка | Поверка | Дальномеры лазерные | PD 40 | 36525-07 |  |  | Нет | 2079 | 01.01.2024 0:00:00 | 10 | 2079 | 0
000000000252 | Нет | 000000000252Поверка | Поверка | Дальномеры лазерные | Leica Racer 70 | 50513-12 |  |  | Нет | 2079 | 01.01.2024 0:00:00 | 10 | 2079 | 0
000000000300 | Нет | 000000000300Поверка | Поверка | Дальномеры лазерные | Mettro Condtrol 60, Mettro Condtrol 100 | 44113-10 |  |  | Нет | 2079 | 07.01.2022 0:00:00 | 10 | 2079 | 0
000000000304 | Нет | 000000000304Поверка | Поверка | Дальномеры лазерные | Mettro CONDTROL | 36226-07 |  |  | Нет | 2079 | 01.01.2024 0:00:00 | 10 | 2079 | 0
000000002070 | Нет | 000000002070Поверка | Поверка | Дальномеры лазерные | ADA Cosmo 50 | 69904-17 |  |  | Нет | 2079 | 01.01.2024 0:00:00 | 10 | 2079 | 0
000000002180 | Нет | 000000002180Поверка | Поверка | Дальномеры лазерные | Leica DISTO D2, Leica DISTO D3 | 38321-08 |  |  | Нет | 2079 | 07.01.2022 0:00:00 | 10 | 2079 | 0
000000002191 | Нет | 000000002191Поверка | Поверка | Дальномеры лазерные | Leica DISTO™ D3a, Leica DISTO™ DXT | 44938-10 |  |  | Нет | 2079 | 07.01.2022 0:00:00 | 10 | 2079 | 0
000000002253 | Нет | 000000002253Поверка | Поверка | Дальномеры лазерные | Leica DISTO D110 | 57866-14 |  |  | Нет | 2079 | 01.01.2024 0:00:00 | 10 | 2079 | 0
000000002303 | Нет | 000000002303Поверка | Поверка | Дальномеры лазерные | Leica Disto D210, Leica Disto X310 | 50417-12 |  |  | Нет | 2079 | 07.01.2022 0:00:00 | 10 | 2079 | 0
000000002354 | Нет | 000000002354Поверка | Поверка | Дальномеры лазерные | Leica DISTO D410 | 60792-15 |  |  | Нет | 2079 | 01.01.2024 0:00:00 | 10 | 2079 | 0
000000002651 | Нет | 000000002651Поверка | Поверка | Дальномеры лазерные | Leica DISTO D810 touch | 56285-14 |  |  | Нет | 2079 | 07.01.2022 0:00:00 | 10 | 2079 | 0
000000002659 | Нет | 000000002659Поверка | Поверка | Дальномеры лазерные | DLE 40 | 44552-10 |  |  | Нет | 2079 | 07.01.2022 0:00:00 | 10 | 2079 | 0
000000002660 | Нет | 000000002660Поверка | Поверка | Дальномеры лазерные | DLE 50 | 38534-08 |  |  | Нет | 2079 | 07.01.2022 0:00:00 | 10 | 2079 | 0
000000002689 | Нет | 000000002689Поверка | Поверка | Дальномеры лазерные | DLE 70 | 40857-09 |  |  | Нет | 2079 | 01.01.2024 0:00:00 | 10 | 2079 | 0
000000002695 | Нет | 000000002695Поверка | Поверка | Дальномеры лазерные | Leica DISTO A3, Leica DISTO A5, Leica DISTO A6, Leica DISTO A8 | 30855-07 |  |  | Нет | 2079 | 07.01.2022 0:00:00 | 10 | 2079 | 0
000000002730 | Нет | 000000002730Поверка | Поверка | Дальномеры лазерные | Fluke 414D, Fluke 419D, Fluke 424D | 54758-13 |  |  | Нет | 2079 | 07.01.2022 0:00:00 | 10 | 2079 | 0
000000002772 | Нет | 000000002772Поверка | Поверка | Дальномеры лазерные | GLM 30, GLM 40 | 60740-15 |  |  | Нет | 2079 | 07.01.2022 0:00:00 | 10 | 2079 | 0
000000002814 | Нет | 000000002814Поверка | Поверка | Дальномеры лазерные | GLM 50 С | 63592-16 |  |  | Нет | 2079 | 07.01.2022 0:00:00 | 10 | 2079 | 0
000000002927 | Нет | 000000002927Поверка | Поверка | Дальномеры лазерные | GLM 80 Professional | 50858-12 |  |  | Нет | 2079 | 01.01.2024 0:00:00 | 10 | 2079 | 0
000000002938 | Нет | 000000002938Поверка | Поверка | Дальномеры лазерные | GLM 100 C | 62373-15 |  |  | Нет | 2079 | 07.01.2022 0:00:00 | 10 | 2079 | 0
000000002949 | Нет | 000000002949Поверка | Поверка | Дальномеры лазерные | GLM 150 | 44551-10 |  |  | Нет | 2079 | 01.01.2024 0:00:00 | 10 | 2079 | 0
000000003064 | Нет | 000000003064Поверка | Поверка | Дальномеры лазерные | PD 5 | 50587-12 |  |  | Нет | 2079 | 01.01.2024 0:00:00 | 10 | 2079 | 0
000000003095 | Нет | 000000003095Поверка | Поверка | Дальномеры лазерные | PD 22 | 26109-03 |  |  | Нет | 2079 | 01.01.2024 0:00:00 | 10 | 2079 | 0
000000003545 | Нет | 000000003545Поверка | Поверка | Дальномеры лазерные | DLE (DLE 150) | 26110-03 |  |  | Нет | 2079 | 01.01.2024 0:00:00 | 10 | 2079 | 0
000000003546 | Нет | 000000003546Поверка | Поверка | Дальномеры лазерные | Leica DISTO A3, Leica DISTO A5 | 30855-05 |  |  | Нет | 2079 | 07.01.2022 0:00:00 | 10 | 2079 | 0
000000003548 | Нет | 000000003548Поверка | Поверка | Дальномеры лазерные | Leica DISTO A3, Leica DISTO A5, Leica DISTO A6, Leica DISTO A8 | 30855-07 |  |  | Нет | 2079 | 07.01.2022 0:00:00 | 10 | 2079 | 0
000000033706 | Нет | 000000033706Поверка | Поверка | Дальномеры лазерные | RGK D30, RGK D50, RGK D60, RGK D80, RGK D100, RGK D120 | 67788-17 |  |  | Нет | 2079 | 01.01.2024 0:00:00 | 35 | 2079 | 0
000000033915 | Нет | 000000033915Поверка | Поверка | Дальномеры лазерные | Leica DISTO D3 | 38321-08 |  |  | Нет | 2079 | 01.01.2024 0:00:00 | 10 | 2079 | 0
000000034142 | Нет | 000000034142Поверка | Поверка | Дальномеры лазерные | GLM 250 VF | 44551-10 |  |  | Нет | 2079 | 01.01.2024 0:00:00 | 10 | 2079 | 0
000000034288 | Нет | 000000034288Поверка | Поверка | Дальномеры лазерные | GLM 30 | 60740-15 |  |  | Нет | 2079 | 01.01.2024 0:00:00 | 10 | 2079 | 0
000000034319 | Нет | 000000034319Поверка | Поверка | Дальномеры лазерные | ADA Cosmo 100 | 69904-17 |  |  | Нет | 2079 | 01.01.2024 0:00:00 | 10 | 2079 | 0
000000034323 | Нет | 000000034323Поверка | Поверка | Дальномеры лазерные | ADA Cosmo 120 VIDEO | 69904-17 |  |  | Нет | 2079 | 01.01.2024 0:00:00 | 10 | 2079 | 0
000000034396 | Нет | 000000034396Поверка | Поверка | Дальномеры лазерные | Leica DISTO D2 | 38321-08 |  |  | Нет | 2079 | 01.01.2024 0:00:00 | 10 | 2079 | 0
000000034401 | Нет | 000000034401Поверка | Поверка | Дальномеры лазерные | Leica DISTO A5 | 30855-07 |  |  | Нет | 2079 | 01.01.2024 0:00:00 | 10 | 2079 | 0
000000034664 | Нет | 000000034664Поверка | Поверка | Дальномеры лазерные | ADA Cosmo MINI | 69904-17 |  |  | Нет | 2079 | 01.01.2024 0:00:00 | 10 | 2079 | 0
000000034839 | Нет | 000000034839Поверка | Поверка | Дальномеры лазерные | RGK D30, RGK D50, RGK D60, RGK D80, RGK D100, RGK D120 | 67788-17 |  |  | Нет | 2079 | 01.01.2024 0:00:00 | 35 | 2079 | 0
000000035345 | Нет | 000000035345Поверка | Поверка | Дальномеры лазерные | GLM 50 С | 63592-16 |  |  | Нет | 2079 | 01.01.2024 0:00:00 | 10 | 2079 | 0
000000035416 | Нет | 000000035416Поверка | Поверка | Дальномеры лазерные | Leica DISTO S910 | 60792-15 |  |  | Нет | 2079 | 01.01.2024 0:00:00 | 10 | 2079 | 0
000000035638 | Нет | 000000035638Поверка | Поверка | Дальномеры лазерные | GLM 40 | 60740-15 |  |  | Нет | 2079 | 01.01.2024 0:00:00 | 10 | 2079 | 0
000000035649 | Нет | 000000035649Поверка | Поверка | Дальномеры лазерные | RGK D120 | 67788-17 |  |  | Нет | 2079 | 01.01.2024 0:00:00 | 10 | 2079 | 0
000000035707 | Нет | 000000035707Поверка | Поверка | Дальномеры лазерные | ADA Cosmo 70 | 69904-17 |  |  | Нет | 2079 | 01.01.2024 0:00:00 | 10 | 2079 | 0
000000035799 | Нет | 000000035799Поверка | Поверка | Дальномеры лазерные | GLM 50 Professional | 50858-12 |  |  | Нет | 2079 | 01.01.2024 0:00:00 | 10 | 2079 | 0
000000035903 | Нет | 000000035903Поверка | Поверка | Дальномеры лазерные | ADA Cosmo MINI 40 | 69904-17 |  |  | Нет | 2079 | 01.01.2024 0:00:00 | 10 | 2079 | 0
000000036110 | Нет | 000000036110Поверка | Поверка | Дальномеры лазерные | Leica DISTO D5 | 41142-09 |  |  | Нет | 2079 | 01.01.2024 0:00:00 | 10 | 2079 | 0
000000036361 | Нет | 000000036361Поверка | Поверка | Дальномеры лазерные | GLM 80 Professional | 70666-18 |  |  | Нет | 2079 | 01.01.2024 0:00:00 | 10 | 2079 | 0
000000036371 | Нет | 000000036371Поверка | Поверка | Дальномеры лазерные | Leica DISTO D2 | 38321-16 |  |  | Нет | 2079 | 01.01.2024 0:00:00 | 10 | 2079 | 0
000000036488 | Нет | 000000036488Поверка | Поверка | Дальномеры лазерные | Fluke 419D | 54758-13 |  |  | Нет | 2079 | 01.01.2024 0:00:00 | 10 | 2079 | 0
000000036598 | Нет | 000000036598Поверка | Поверка | Дальномеры лазерные | Leica Disto X310 | 50417-12 |  |  | Нет | 2079 | 01.01.2024 0:00:00 | 10 | 2079 | 0
000000037315 | Нет | 000000037315Поверка | Поверка | Дальномеры лазерные | Leica Disto D210 | 50417-12 |  |  | Нет | 2079 | 01.01.2024 0:00:00 | 10 | 2079 | 0
000000038274 | Нет | 000000038274Поверка | Поверка | Дальномеры лазерные | Leica DISTO D510 | 53755-13 |  |  | Нет | 2079 | 01.01.2024 0:00:00 | 10 | 2079 | 0
000000038562 | Нет | 000000038562Поверка | Поверка | Дальномеры лазерные | Fluke 414D | 54758-13 |  |  | Нет | 2079 | 01.01.2024 0:00:00 | 10 | 2079 | 0
000000038585 | Нет | 000000038585Поверка | Поверка | Дальномеры лазерные | Leica DISTO D8 | 41142-09 |  |  | Нет | 2079 | 01.01.2024 0:00:00 | 10 | 2079 | 0
000000039309 | Нет | 000000039309Поверка | Поверка | Дальномеры лазерные | Leica DISTO A3 | 30855-07 |  |  | Нет | 2079 | 01.01.2024 0:00:00 | 10 | 2079 | 0
000000039501 | Нет | 000000039501Поверка | Поверка | Дальномеры лазерные | ADA Cosmo 150 VIDEO | 69904-17 |  |  | Нет | 2079 | 01.01.2024 0:00:00 | 10 | 2079 | 0
000000039912 | Нет | 000000039912Поверка | Поверка | Дальномеры лазерные | Leica DISTO™ D3a | 44938-10 |  |  | Нет | 2079 | 01.01.2024 0:00:00 | 10 | 2079 | 0
000000040386 | Нет | 000000040386Поверка | Поверка | Дальномеры лазерные | GLM 100 C | 62373-15 |  |  | Нет | 2079 | 01.01.2024 0:00:00 | 10 | 2079 | 0
000000040444 | Нет | 000000040444Поверка | Поверка | Дальномеры лазерные | Leica DISTO A6 | 30855-07 |  |  | Нет | 2079 | 01.01.2024 0:00:00 | 10 | 2079 | 0
000000040450 | Нет | 000000040450Поверка | Поверка | Дальномеры лазерные | DLE (DLE 60) | 26110-03 |  |  | Нет | 2079 | 01.01.2024 0:00:00 | 10 | 2079 | 0
000000040574 | Нет | 000000040574Поверка | Поверка | Дальномеры лазерные | Leica DISTO™ DXT | 44938-10 |  |  | Нет | 2079 | 01.01.2024 0:00:00 | 10 | 2079 | 0
000000040608 | Нет | 000000040608Поверка | Поверка | Дальномеры лазерные | DLE 40 | 44552-10 |  |  | Нет | 2079 | 01.01.2024 0:00:00 | 10 | 2079 | 0
000000040735 | Нет | 000000040735Поверка | Поверка | Дальномеры лазерные | RIEGL FG21 | 58359-14 |  |  | Нет | 2079 | 01.01.2024 0:00:00 | 10 | 2079 | 0
000000041416 | Нет | 000000041416Поверка | Поверка | Дальномеры лазерные | Leica DISTO X310 | 55021-13 |  |  | Нет | 2079 | 01.01.2024 0:00:00 | 10 | 2079 | 0
000000042098 | Нет | 000000042098Поверка | Поверка | Дальномеры лазерные | Leica DISTO X3 | 74357-19 |  |  | Нет | 2079 | 01.01.2024 0:00:00 | 10 | 2079 | 0
000000042418 | Нет | 000000042418Поверка | Поверка | Дальномеры лазерные | Leica DISTO A8 | 30855-07 |  |  | Нет | 2079 | 01.01.2024 0:00:00 | 10 | 2079 | 0
000000042421 | Нет | 000000042421Поверка | Поверка | Дальномеры лазерные | GLM 120 С | 71254-18 |  |  | Нет | 2079 | 01.01.2024 0:00:00 | 10 | 2079 | 0
000000042480 | Нет | 000000042480Поверка | Поверка | Дальномеры лазерные | Fluke 424D | 54758-13 |  |  | Нет | 2079 | 01.01.2024 0:00:00 | 10 | 2079 | 0
000000043005 | Нет | 000000043005Поверка | Поверка | Дальномеры лазерные | PD 4 | 36524-07 |  |  | Нет | 2079 | 01.01.2024 0:00:00 | 35 | 2079 | 0
000000043090 | Нет | 000000043090Поверка | Поверка | Дальномеры лазерные | RGK D80 | 67788-17 |  |  | Нет | 2079 | 01.01.2024 0:00:00 | 10 | 2079 | 0
000000043282 | Нет | 000000043282Поверка | Поверка | Дальномеры лазерные | Leica Racer 100 | 50513-12 |  |  | Нет | 2079 | 01.01.2024 0:00:00 | 10 | 2079 | 0
000000043364 | Нет | 000000043364Поверка | Поверка | Дальномеры лазерные | Mettro Condtrol 60 | 44113-10 |  |  | Нет | 2079 | 01.01.2024 0:00:00 | 10 | 2079 | 0
000000043622 | Нет | 000000043622Поверка | Поверка | Дальномеры лазерные | Leica DISTO A5 | 30855-05 |  |  | Нет | 2079 | 01.01.2024 0:00:00 | 10 | 2079 | 0
000000043638 | Нет | 000000043638Поверка | Поверка | Дальномеры лазерные | Mettro Condtrol 100 | 44113-10 |  |  | Нет | 2079 | 01.01.2024 0:00:00 | 10 | 2079 | 0
000000043667 | Нет | 000000043667Поверка | Поверка | Дальномеры лазерные | RGK D50 | 67788-17 |  |  | Нет | 2079 | 01.01.2024 0:00:00 | 10 | 2079 | 0
000000044038 | Нет | 000000044038Поверка | Поверка | Дальномеры лазерные | GLM 50 Professional | 70666-18 |  |  | Нет | 2079 | 01.01.2024 0:00:00 | 10 | 2079 | 0
000000044442 | Нет | 000000044442Поверка | Поверка | Дальномеры лазерные | GLM 20 | 72962-18 |  |  | Нет | 2079 | 01.01.2024 0:00:00 | 10 | 2079 | 0
000000045099 | Нет | 000000045099Поверка | Поверка | Дальномеры лазерные | Leica DISTO D810 touch | 56285-14 |  |  | Нет | 2079 | 01.01.2024 0:00:00 | 10 | 2079 | 0
000000045166 | Нет | 000000045166Поверка | Поверка | Дальномеры лазерные | Leica DISTO A3 | 30855-05 |  |  | Нет | 2079 | 01.01.2024 0:00:00 | 10 | 2079 | 0
000000045713 | Нет | 000000045713Поверка | Поверка | Дальномеры лазерные | Leica DISTO D110 | 57866-14 |  |  | Нет | 2079 | 01.01.2024 0:00:00 | 10 | 2079 | 0
000000046163 | Нет | 000000046163Поверка | Поверка | Дальномеры лазерные | PD 42 | 36525-07 |  |  | Нет | 2079 | 01.01.2024 0:00:00 | 10 | 2079 | 0
000000046341 | Нет | 000000046341Поверка | Поверка | Дальномеры лазерные | CONDTROL XP2 | 70365-18 |  |  | Нет | 2079 | 01.01.2024 0:00:00 | 10 | 2079 | 0
000000046443 | Нет | 000000046443Поверка | Поверка | Дальномеры лазерные | GLM 50 С | 63592-16 |  |  | Нет | 2079 | 01.01.2024 0:00:00 | 35 | 2079 | 0
000000046484 | Нет | 000000046484Поверка | Поверка | Дальномеры лазерные | ADA Cosmo MINI 40 | 69904-17 |  |  | Нет | 2079 | 01.01.2024 0:00:00 | 10 | 2079 | 0
000000046611 | Нет | 000000046611Поверка | Поверка | Дальномеры лазерные | PD 30 | 28441-04 |  |  | Нет | 2079 | 01.01.2024 0:00:00 | 10 | 2079 | 0
000000046718 | Нет | 000000046718Поверка | Поверка | Дальномеры лазерные | RGK D30 | 67788-17 |  |  | Нет | 2079 | 01.01.2024 0:00:00 | 10 | 2079 | 0
000000046719 | Нет | 000000046719Поверка | Поверка | Дальномеры лазерные | CONDTROL Vector 80 | 79761-20 |  |  | Нет | 2079 | 01.01.2024 0:00:00 | 10 | 2079 | 0
000000049120 | Нет | 000000049120Поверка | Поверка | Дальномеры лазерные | DLE 50 | 38534-08 |  |  | Нет | 2079 | 01.01.2024 0:00:00 | 10 | 2079 | 0
000000050268 | Нет | 000000050268Поверка | Поверка | Дальномеры лазерные | RGK DL100 | 87359-22 |  |  | Нет | 2079 | 01.01.2024 0:00:00 | 10 | 2079 | 0
000000050485 | Нет | 000000050485Поверка | Поверка | Дальномеры лазерные | RGK, мод.D1000 | 75442-19 |  |  | Нет | 2079 | 01.01.2024 0:00:00 | 10 | 2079 | 0
000000051040 | Нет | 000000051040Поверка | Поверка | Дальномеры лазерные | CONDTROL XP4 | 70365-18 |  |  | Нет | 2079 | 01.01.2024 0:00:00 | 10 | 2079 | 0
000000051052 | Нет | 000000051052Поверка | Поверка | Дальномеры лазерные | RGK DL50 | 87359-22 |  |  | Нет | 2079 | 01.01.2024 0:00:00 | 10 | 2079 | 0
000000051414 | Нет | 000000051414Поверка | Поверка | Дальномеры лазерные | RGK D60 | 67788-17 |  |  | Нет | 2079 | 01.01.2024 0:00:00 | 10 | 2079 | 0
000000052165 | Нет | 000000052165Поверка | Поверка | Дальномеры лазерные | GLM 500 | 75550-19 |  |  | Нет | 2079 | 01.01.2024 0:00:00 | 10 | 2079 | 0
000000053125 | Нет | 000000053125Поверка | Поверка | Дальномеры лазерные | Leica DISTO D510 | 74357-19 |  |  | Нет | 2079 | 01.01.2024 0:00:00 | 10 | 2079 | 0
000000053201 | Нет | 000000053201Поверка | Поверка | Дальномеры лазерные | RGK D100 | 87359-22 |  |  | Нет | 2079 | 01.01.2024 0:00:00 | 10 | 2079 | 0
000000053355 | Нет | 000000053355Поверка | Поверка | Дальномеры лазерные | CONDTROL XP3 PRO | 70365-18 |  |  | Нет | 2079 | 01.01.2024 0:00:00 | 10 | 2079 | 0
Г00000000249 |  | Г00000000249Поверка | Поверка | Дальномеры, светодальномеры лазерные |  |  |  |  | Нет | 2079 | 01.01.2024 0:00:00 | 10отд | 2079 | 0
Г00000001040 |  | Г00000001040Калибровка | Калибровка | Дальномеры, светодальномеры лазерные (К) |  |  |  |  | Нет | 2079 | 01.01.2024 0:00:00 | 10отд | 2079 | 0
000000052549 | Нет | 000000052549Поверка | Поверка | Датчик давления | 1151 GP, AP, DP, HP, DR, LT, Smart | 13849-94 | Диапазон измерений: В соответствии с описанием типа, погрешность и (или) неопределенность (класс, разряд): ± 0,1 %; ± 0,2 % | ± 0,1 %; ± 0,2 % | Нет | 1740 | 01.01.2024 0:00:00 | 37 | 1740 | 0
000000052549 | Нет | 000000052549Калибровка | Калибровка | Датчик давления | 1151 GP, AP, DP, HP, DR, LT, Smart | 13849-94 | Диапазон измерений: В соответствии с описанием типа, погрешность и (или) неопределенность (класс, разряд): ± 0,1 %; ± 0,2 % | ± 0,1 %; ± 0,2 % | Нет | 1740 | 01.01.2024 0:00:00 | 37 | 1740 | 0
000000051374 | Нет | 000000051374Поверка | Поверка | Датчик давления интеллектуальный | ZET 7012 и ZET 7112 | 55763-13 | Диапазон измерений: от 0,16 до 6 МПа, погрешность и (или) неопределенность (класс, разряд): Прив. ПГ: ± 0,1 от ВПИ Диапазон измерений: от 0,16 до 60 МПа, погрешность и (или) неопределенность (класс, разряд): Прив. ПГ: ± 0,1 от ВПИ Диапазон измерений: от 0,04 до 10 МПа, погрешность и (или) неопределенность (класс, разряд): Прив. ПГ: ± 0,1 от ВПИ | Прив. ПГ: ± 0,1 от ВПИ Прив. ПГ: ± 0,1 от ВПИ Прив. ПГ: ± 0,1 от ВПИ | Нет | 1740 | 01.01.2024 0:00:00 | 37 | 1740 | 0
000000051374 | Нет | 000000051374Калибровка | Калибровка | Датчик давления интеллектуальный | ZET 7012 и ZET 7112 | 55763-13 | Диапазон измерений: от 0,16 до 6 МПа, погрешность и (или) неопределенность (класс, разряд): Прив. ПГ: ± 0,1 от ВПИ Диапазон измерений: от 0,16 до 60 МПа, погрешность и (или) неопределенность (класс, разряд): Прив. ПГ: ± 0,1 от ВПИ Диапазон измерений: от 0,04 до 10 МПа, погрешность и (или) неопределенность (класс, разряд): Прив. ПГ: ± 0,1 от ВПИ | Прив. ПГ: ± 0,1 от ВПИ Прив. ПГ: ± 0,1 от ВПИ Прив. ПГ: ± 0,1 от ВПИ | Нет | 1740 | 01.01.2024 0:00:00 | 37 | 1740 | 0
000000038474 | Нет | 000000038474Калибровка | Калибровка | Датчик калибровки вращающего момента крышки |  |  | Диапазон измерений: НПИ до 500 Нм, погрешность и (или) неопределенность (класс, разряд): В соответствии с описанием типа | В соответствии с описанием типа | Нет | 1068 | 23.07.2024 0:00:00 | 7 | #N/A | #N/A
000000038474 | Нет | 000000038474Поверка | Поверка | Датчик калибровки вращающего момента крышки |  |  | Диапазон измерений: НПИ до 500 Нм, погрешность и (или) неопределенность (класс, разряд): В соответствии с описанием типа | В соответствии с описанием типа | Нет | 1068 | 01.01.2024 0:00:00 | 7 | 1068 | 0
000000034108 | Нет | 000000034108Поверка | Поверка | Датчик температуры инфракрасный SRC | Датчик температуры инфракрасный SRC |  |  |  | Нет | 5634 | 01.01.2024 0:00:00 | 12 | 5634 | 0
000000034108 | Нет | 000000034108Калибровка | Калибровка | Датчик температуры инфракрасный SRC | Датчик температуры инфракрасный SRC |  |  |  | Нет | 5634 | 01.01.2024 0:00:00 | 12 | 5634 | 0
000000002526 | Нет | 000000002526Калибровка | Калибровка | Датчики акустической эмиссиии |  |  |  |  | Нет | 2262 | 01.01.2024 0:00:00 | 10 | 2262 | 0
000000049313 | Нет | 000000049313Поверка | Поверка | Датчики весоизмерительные | PC22, PC42, PC46 и РС60 | 63475-16 |  |  | Нет | 4950 | 15.04.2024 0:00:00 | 7 | 4950 | 0
000000040601 | Нет | 000000040601Поверка | Поверка | Датчики весоизмерительные тензорезисторные | ZS, NHS, YBS, GZLB | 57674-14 | Диапазон измерений: НПИ от 50 кН до 200 кН (не универсальный), погрешность и (или) неопределенность (класс, разряд): В соответствии с описанием типа | В соответствии с описанием типа | Нет | 6000 | 29.01.2024 0:00:00 | 7 | 6000 | 0
000000046840 | Нет | 000000046840Поверка | Поверка | Датчики весоизмерительные тензорезисторные | Уралвес К-С | 75853-19 | Диапазон измерений: НПИ до 50 кН, погрешность и (или) неопределенность (класс, разряд): ПГ 0,06 - 0,5 % | ПГ 0,06 - 0,5 % | Нет | 4950 | 15.04.2024 0:00:00 | 7 | 4950 | 0
000000046897 | Нет | 000000046897Поверка | Поверка | Датчики весоизмерительные тензорезисторные | HLC, BLC, ELC | 21177-13 | Диапазон измерений: НПИ до 50кН, погрешность и (или) неопределенность (класс, разряд): C3 | C3 | Нет | 4950 | 15.04.2024 0:00:00 | 7 | 4950 | 0
000000047054 | Нет | 000000047054Поверка | Поверка | Датчики весоизмерительные тензорезисторные | QS, S, LS, D, PST, USB | 57673-14 | Диапазон измерений: НПИ до 50 кН (не универсальный), погрешность и (или) неопределенность (класс, разряд): В соответствии с описанием типа | В соответствии с описанием типа | Нет | 4950 | 15.04.2024 0:00:00 | 7 | 4950 | 0
000000047164 | Нет | 000000047164Поверка | Поверка | Датчики весоизмерительные тензорезисторные | U2A | 21176-07 | Диапазон измерений: Универсальные (растяжение и сжатие) НПИ до 50 кН, погрешность и (или) неопределенность (класс, разряд): В соответствии с описанием типа | В соответствии с описанием типа | Нет | 10650 | 15.04.2024 0:00:00 | 7 | 10650 | 0
000000047334 | Нет | 000000047334Поверка | Поверка | Датчики весоизмерительные тензорезисторные | C | 20784-04 | Диапазон измерений: НПИ от 50 до 200 кН, погрешность и (или) неопределенность (класс, разряд): В соответствии с описанием типа | В соответствии с описанием типа | Нет | 6000 | 29.01.2024 0:00:00 | 7 | 6000 | 0
000000047343 | Нет | 000000047343Поверка | Поверка | Датчики весоизмерительные тензорезисторные | М | 53673-13 |  |  | Нет | 4950 | 15.04.2024 0:00:00 | 7 | 4950 | 0
000000047359 | Нет | 000000047359Поверка | Поверка | Датчики весоизмерительные тензорезисторные | Уралвес К-Б | 75852-19 |  |  | Нет | 4950 | 15.04.2024 0:00:00 | 7 | 4950 | 0
000000047372 | Нет | 000000047372Поверка | Поверка | Датчики весоизмерительные тензорезисторные | С и Н | 53636-13 |  |  | Нет | 4950 | 15.04.2024 0:00:00 | 7 | 4950 | 0
000000047403 | Нет | 000000047403Поверка | Поверка | Датчики весоизмерительные тензорезисторные | С и Н | 53636-13 |  |  | Нет | 10650 | 15.04.2024 0:00:00 | 7 | 10650 | 0
000000047404 | Нет | 000000047404Поверка | Поверка | Датчики весоизмерительные тензорезисторные | Single shear beam, Dual shear beam, S beam, Column | 55371-19 | Диапазон измерений: НПИ от 50 до 200 кН, погрешность и (или) неопределенность (класс, разряд): в соответствии с описанием типа | в соответствии с описанием типа | Нет | 12000 | 15.04.2024 0:00:00 | 7 | 12000 | 0
000000047407 | Нет | 000000047407Поверка | Поверка | Датчики весоизмерительные тензорезисторные | Уралвес К-Р | 75850-19 |  |  | Нет | 10650 | 15.04.2024 0:00:00 | 7 | 10650 | 0
000000047615 | Нет | 000000047615Поверка | Поверка | Датчики весоизмерительные тензорезисторные | STCS, TB | 38957-08 |  |  | Нет | 4950 | 15.04.2024 0:00:00 | 35 | 4950 | 0
000000047954 | Нет | 000000047954Поверка | Поверка | Датчики весоизмерительные тензорезисторные | Т | 53838-13 | Диапазон измерений: НПИ до 50 кН, погрешность и (или) неопределенность (класс, разряд): Не универсальный | Не универсальный | Нет | 4950 | 15.04.2024 0:00:00 | 7 | 4950 | 0
000000048295 | Нет | 000000048295Поверка | Поверка | Датчики весоизмерительные тензорезисторные | LS, LSC, MNC | 57191-14 |  |  | Нет | 4950 | 15.04.2024 0:00:00 | 7 | 4950 | 0
000000049314 | Нет | 000000049314Поверка | Поверка | Датчики весоизмерительные тензорезисторные | S-type | 58368-14 |  |  | Нет | 4950 | 15.04.2024 0:00:00 | 7 | 4950 | 0
000000049408 | Нет | 000000049408Поверка | Поверка | Датчики весоизмерительные тензорезисторные | Уралвес К-Р | 75850-19 |  |  | Нет | 4950 | 15.04.2024 0:00:00 | 7 | 4950 | 0
000000050286 | Нет | 000000050286Поверка | Поверка | Датчики весоизмерительные тензорезисторные | Уралвес К-С | 75853-19 | Диапазон измерений: от 50 до 200 кН, погрешность и (или) неопределенность (класс, разряд): в соответствии с описанием типа | в соответствии с описанием типа | Нет | 6000 | 29.01.2024 0:00:00 | 7 | 6000 | 0
000000050729 | Нет | 000000050729Поверка | Поверка | Датчики весоизмерительные тензорезисторные | Z6 | 15400-01 | Диапазон измерений: НПИ до 50 кН, погрешность и (или) неопределенность (класс, разряд): от 0,06% | от 0,06% | Нет | 4950 | 15.04.2024 0:00:00 | 7 | 4950 | 0
000000050768 | Нет | 000000050768Поверка | Поверка | Датчики весоизмерительные тензорезисторные | DE, PST | 78875-20 | Диапазон измерений: НПИ до 50 кН, погрешность и (или) неопределенность (класс, разряд): Сжатие или растяжение (не универсальный) | Сжатие или растяжение (не универсальный) | Нет | 4950 | 15.04.2024 0:00:00 | 7 | 4950 | 0
000000051270 | Нет | 000000051270Поверка | Поверка | Датчики весоизмерительные тензорезисторные | Single shear beam, Dual shear beam, S beam, Сolumn | 55371-13 | Диапазон измерений: НПИ до 50 кН, погрешность и (или) неопределенность (класс, разряд): В соответствии с описанием типа | В соответствии с описанием типа | Нет | 4950 | 15.04.2024 0:00:00 | 7 | 4950 | 0
000000053553 | Нет | 000000053553Поверка | Поверка | Датчики весоизмерительные тензорезисторные | Single shear beam, Dual shear beam, S beam, Column | 55371-19 | Диапазон измерений: Нагрузка в одну сторону (сжатие или растяжение), погрешность и (или) неопределенность (класс, разряд): С3 | С3 | Нет | 4950 | 15.04.2024 0:00:00 | 7 | 4950 | 0
000000049950 | Нет | 000000049950Поверка | Поверка | Датчики весоизмерительные тензорезисторные цифровые | QS-D, SB-D, DEE-D, PST-D | 39779-08 | Диапазон измерений: НПИ до 50 кН, погрешность и (или) неопределенность (класс, разряд): в соответствии с описанием типа | в соответствии с описанием типа | Нет | 4950 | 15.04.2024 0:00:00 | 7 | 4950 | 0
000000049951 | Нет | 000000049951Поверка | Поверка | Датчики весоизмерительные тензорезисторные цифровые | QS-D, SB-D, DEE-D, PST-D | 39779-08 | Диапазон измерений: НПИ от 50 кН до 200 кН, погрешность и (или) неопределенность (класс, разряд): в соответствии с описанием типа | в соответствии с описанием типа | Нет | 6000 | 29.01.2024 0:00:00 | 7 | 6000 | 0
000000036734 | Нет | 000000036734Поверка | Поверка | Датчики вибрации | МВ-04 | 19064-99 |  |  | Нет | 5148 | 01.01.2024 0:00:00 | 2505 | 5148 | 0
000000036734 | Нет | 000000036734Калибровка | Калибровка | Датчики вибрации | МВ-04 | 19064-99 |  |  | Нет | 5148 | 01.01.2024 0:00:00 | 2505 | 5148 | 0
000000036734 | Нет | 000000036734Калибровка выезд | Калибровка выезд | Датчики вибрации | МВ-04 | 19064-99 |  |  | Нет | 5406 | 01.01.2024 0:00:00 | 2505 | 5406 | 0
000000036734 | Нет | 000000036734Поверка выезд | Поверка выезд | Датчики вибрации | МВ-04 | 19064-99 |  |  | Нет | 5406 | 01.01.2024 0:00:00 | 2505 | 5406 | 0
000000039128 | Нет | 000000039128Поверка | Поверка | Датчики вибрации | МВ-04 | 19064-99 |  |  | Нет | 5148 | 01.01.2024 0:00:00 | 2505 | 5148 | 0
000000039128 | Нет | 000000039128Калибровка | Калибровка | Датчики вибрации | МВ-04 | 19064-99 |  |  | Нет | 5148 | 01.01.2024 0:00:00 | 2505 | 5148 | 0
000000039128 | Нет | 000000039128Поверка выезд | Поверка выезд | Датчики вибрации | МВ-04 | 19064-99 |  |  | Нет | 5406 | 01.01.2024 0:00:00 | 2505 | 5406 | 0
000000039128 | Нет | 000000039128Калибровка выезд | Калибровка выезд | Датчики вибрации | МВ-04 | 19064-99 |  |  | Нет | 5406 | 01.01.2024 0:00:00 | 2505 | 5406 | 0
000000040411 | Нет | 000000040411Калибровка выезд | Калибровка выезд | Датчики вибрации | TR-26 ATEX, TR-26, TR-27, TR-I ATEX, TR-P | 62930-15 |  |  | Нет | 5406 | 01.01.2024 0:00:00 | 2505 | 5406 | 0
000000040411 | Нет | 000000040411Поверка | Поверка | Датчики вибрации | TR-26 ATEX, TR-26, TR-27, TR-I ATEX, TR-P | 62930-15 |  |  | Нет | 5148 | 01.01.2024 0:00:00 | 2505 | 5148 | 0
000000040411 | Нет | 000000040411Поверка выезд | Поверка выезд | Датчики вибрации | TR-26 ATEX, TR-26, TR-27, TR-I ATEX, TR-P | 62930-15 |  |  | Нет | 5406 | 01.01.2024 0:00:00 | 2505 | 5406 | 0
000000040411 | Нет | 000000040411Калибровка | Калибровка | Датчики вибрации | TR-26 ATEX, TR-26, TR-27, TR-I ATEX, TR-P | 62930-15 |  |  | Нет | 5148 | 01.01.2024 0:00:00 | 2505 | 5148 | 0
000000007441 | Нет | 000000007441Поверка | Поверка | Датчики вибрации пьезоэлектрические | НИЦ-6 | 15596-96 |  |  | Нет | 4494 | 01.01.2024 0:00:00 | 11 | 4494 | 0
000000007441 | Нет | 000000007441Калибровка | Калибровка | Датчики вибрации пьезоэлектрические | НИЦ-6 | 15596-96 |  |  | Нет | 4494 | 01.01.2024 0:00:00 | 11 | 4494 | 0
000000007441 | Нет | 000000007441Поверка выезд | Поверка выезд | Датчики вибрации пьезоэлектрические | НИЦ-6 | 15596-96 |  |  | Нет | 4716 | 01.01.2024 0:00:00 | 11 | 4716 | 0
000000007441 | Нет | 000000007441Калибровка выезд | Калибровка выезд | Датчики вибрации пьезоэлектрические | НИЦ-6 | 15596-96 |  |  | Нет | 4716 | 01.01.2024 0:00:00 | 11 | 4716 | 0
000000000253 | Нет | 000000000253Калибровка выезд | Калибровка выезд | Датчики виброскорости с токовым выходом | ДВСТ | 53507-13 |  |  | Нет | 6192 | 01.01.2024 0:00:00 | 11 | 6192 | 0
000000000253 | Нет | 000000000253Поверка выезд | Поверка выезд | Датчики виброскорости с токовым выходом | ДВСТ | 53507-13 |  |  | Нет | 6192 | 01.01.2024 0:00:00 | 11 | 6192 | 0
000000000253 | Нет | 000000000253Калибровка | Калибровка | Датчики виброскорости с токовым выходом | ДВСТ | 53507-13 |  |  | Нет | 5898 | 01.01.2024 0:00:00 | 11 | 5898 | 0
000000000253 | Нет | 000000000253Поверка | Поверка | Датчики виброскорости с токовым выходом | ДВСТ | 53507-13 |  |  | Нет | 5898 | 01.01.2024 0:00:00 | 11 | 5898 | 0
000000048227 | Нет | 000000048227Поверка | Поверка | Датчики горючих газов термокаталитические | Drager Polytron Ex/Ex R/FX/ 2 XP Ex, PEX 3000 | 38669-08 |  |  | Нет | 2346 | 01.01.2024 0:00:00 | 41 | 2346 | 0
000000008511 | Нет | 000000008511Калибровка | Калибровка | Датчики давления | ИД | 23992-02 | Диапазон измерений: в полном объеме, погрешность и (или) неопределенность (класс, разряд): от 0.1% до 5% | от 0.1% до 5% | Нет | 1740 | 01.01.2024 0:00:00 | 12 | 1740 | 0
000000008511 | Нет | 000000008511Поверка | Поверка | Датчики давления | ИД | 23992-02 | Диапазон измерений: в полном объеме, погрешность и (или) неопределенность (класс, разряд): от 0.1% до 5% | от 0.1% до 5% | Нет | 1740 | 01.01.2024 0:00:00 | 12 | 1740 | 0
000000008516 | Нет | 000000008516Поверка выезд | Поверка выезд | Датчики давления | Метран-150 | 32854-06 | Диапазон измерений: в полном объеме, погрешность и (или) неопределенность (класс, разряд): менее 0.1% | менее 0.1% | Нет | 7104 | 01.01.2024 0:00:00 | 12 | 7104 | 0
000000008516 | Нет | 000000008516Калибровка | Калибровка | Датчики давления | Метран-150 | 32854-06 | Диапазон измерений: в полном объеме, погрешность и (или) неопределенность (класс, разряд): менее 0.1% | менее 0.1% | Нет | 6756 | 01.01.2024 0:00:00 | 12 | 6756 | 0
000000008516 | Нет | 000000008516Калибровка выезд | Калибровка выезд | Датчики давления | Метран-150 | 32854-06 | Диапазон измерений: в полном объеме, погрешность и (или) неопределенность (класс, разряд): менее 0.1% | менее 0.1% | Нет | 7104 | 01.01.2024 0:00:00 | 12 | 7104 | 0
000000008516 | Нет | 000000008516Поверка | Поверка | Датчики давления | Метран-150 | 32854-06 | Диапазон измерений: в полном объеме, погрешность и (или) неопределенность (класс, разряд): менее 0.1% | менее 0.1% | Нет | 6756 | 01.01.2024 0:00:00 | 12 | 6756 | 0
000000008527 | Нет | 000000008527Калибровка | Калибровка | Датчики давления | МИДА-13П | 17636-06 | Диапазон измерений: в полном объеме, погрешность и (или) неопределенность (класс, разряд): от 0.1% до 5% | от 0.1% до 5% | Нет | 2250 | 01.01.2024 0:00:00 | 12 | 2250 | 0
000000008527 | Нет | 000000008527Поверка выезд | Поверка выезд | Датчики давления | МИДА-13П | 17636-06 | Диапазон измерений: в полном объеме, погрешность и (или) неопределенность (класс, разряд): от 0.1% до 5% | от 0.1% до 5% | Нет | 2364 | 01.01.2024 0:00:00 | 12 | 2364 | 0
000000008527 | Нет | 000000008527Калибровка выезд | Калибровка выезд | Датчики давления | МИДА-13П | 17636-06 | Диапазон измерений: в полном объеме, погрешность и (или) неопределенность (класс, разряд): от 0.1% до 5% | от 0.1% до 5% | Нет | 2364 | 01.01.2024 0:00:00 | 12 | 2364 | 0
000000008527 | Нет | 000000008527Поверка | Поверка | Датчики давления | МИДА-13П | 17636-06 | Диапазон измерений: в полном объеме, погрешность и (или) неопределенность (класс, разряд): от 0.1% до 5% | от 0.1% до 5% | Нет | 2250 | 01.01.2024 0:00:00 | 12 | 2250 | 0
000000008531 | Нет | 000000008531Поверка | Поверка | Датчики давления | Метран-55 | 18375-03 | Диапазон измерений: в полном объеме, погрешность и (или) неопределенность (класс, разряд): от 0.1% до 5% | от 0.1% до 5% | Нет | 1740 | 01.01.2024 0:00:00 | 12 | 1740 | 0
000000008531 | Нет | 000000008531Калибровка | Калибровка | Датчики давления | Метран-55 | 18375-03 | Диапазон измерений: в полном объеме, погрешность и (или) неопределенность (класс, разряд): от 0.1% до 5% | от 0.1% до 5% | Нет | 1740 | 01.01.2024 0:00:00 | 12 | 1740 | 0
000000018980 | Нет | 000000018980Калибровка | Калибровка | Датчики давления | Сапфир-100, Сапфир-100Ex | 14062-94 | Диапазон измерений: в полном объеме, погрешность и (или) неопределенность (класс, разряд): от 0.1% до 5% | от 0.1% до 5% | Нет | 1740 | 01.01.2024 0:00:00 | 12 | 1740 | 0
000000018980 | Нет | 000000018980Поверка | Поверка | Датчики давления | Сапфир-100, Сапфир-100Ex | 14062-94 | Диапазон измерений: в полном объеме, погрешность и (или) неопределенность (класс, разряд): от 0.1% до 5% | от 0.1% до 5% | Нет | 1740 | 01.01.2024 0:00:00 | 12 | 1740 | 0
000000018986 | Нет | 000000018986Поверка | Поверка | Датчики давления | Сапфир-22МТ | 15040-06 | Диапазон измерений: в полном объеме, погрешность и (или) неопределенность (класс, разряд): от 0.1% до 5% | от 0.1% до 5% | Нет | 1740 | 01.01.2024 0:00:00 | 12 | 1740 | 0
000000018986 | Нет | 000000018986Калибровка | Калибровка | Датчики давления | Сапфир-22МТ | 15040-06 | Диапазон измерений: в полном объеме, погрешность и (или) неопределенность (класс, разряд): от 0.1% до 5% | от 0.1% до 5% | Нет | 1740 | 01.01.2024 0:00:00 | 12 | 1740 | 0
000000019066 | Нет | 000000019066Поверка | Поверка | Датчики давления | ИД | 26818-04 | Диапазон измерений: в полном объеме, погрешность и (или) неопределенность (класс, разряд): от 0.1% до 5% | от 0.1% до 5% | Нет | 1740 | 01.01.2024 0:00:00 | 12 | 1740 | 0
000000019066 | Нет | 000000019066Калибровка | Калибровка | Датчики давления | ИД | 26818-04 | Диапазон измерений: в полном объеме, погрешность и (или) неопределенность (класс, разряд): от 0.1% до 5% | от 0.1% до 5% | Нет | 1740 | 01.01.2024 0:00:00 | 12 | 1740 | 0
000000019338 | Нет | 000000019338Поверка | Поверка | Датчики давления | Метран-100 | 22235-01 | Диапазон измерений: в полном объеме, погрешность и (или) неопределенность (класс, разряд): от 0.1% до 5% | от 0.1% до 5% | Нет | 1740 | 01.01.2024 0:00:00 | 12 | 1740 | 0
000000019338 | Нет | 000000019338Калибровка | Калибровка | Датчики давления | Метран-100 | 22235-01 | Диапазон измерений: в полном объеме, погрешность и (или) неопределенность (класс, разряд): от 0.1% до 5% | от 0.1% до 5% | Нет | 1740 | 01.01.2024 0:00:00 | 12 | 1740 | 0
000000019396 | Нет | 000000019396Калибровка выезд | Калибровка выезд | Датчики давления | Метран-150 | 32854-06 | Диапазон измерений: в полном объеме, погрешность и (или) неопределенность (класс, разряд): менее 0.1% | менее 0.1% | Нет | 7104 | 01.01.2024 0:00:00 | 12 | 7104 | 0
000000019396 | Нет | 000000019396Поверка | Поверка | Датчики давления | Метран-150 | 32854-06 | Диапазон измерений: в полном объеме, погрешность и (или) неопределенность (класс, разряд): менее 0.1% | менее 0.1% | Нет | 6756 | 01.01.2024 0:00:00 | 12 | 6756 | 0
000000019396 | Нет | 000000019396Поверка выезд | Поверка выезд | Датчики давления | Метран-150 | 32854-06 | Диапазон измерений: в полном объеме, погрешность и (или) неопределенность (класс, разряд): менее 0.1% | менее 0.1% | Нет | 7104 | 01.01.2024 0:00:00 | 12 | 7104 | 0
000000019396 | Нет | 000000019396Калибровка | Калибровка | Датчики давления | Метран-150 | 32854-06 | Диапазон измерений: в полном объеме, погрешность и (или) неопределенность (класс, разряд): менее 0.1% | менее 0.1% | Нет | 6756 | 01.01.2024 0:00:00 | 12 | 6756 | 0
000000030573 | Нет | 000000030573Поверка | Поверка | Датчики давления | КАРАТ | 25185-03 | Диапазон измерений: (0-16) МПа, погрешность и (или) неопределенность (класс, разряд): от 0,25 до 1% | от 0,25 до 1% | Нет | 1740 | 01.01.2024 0:00:00 | 12 | 1740 | 0
000000030573 | Нет | 000000030573Калибровка | Калибровка | Датчики давления | КАРАТ | 25185-03 | Диапазон измерений: (0-16) МПа, погрешность и (или) неопределенность (класс, разряд): от 0,25 до 1% | от 0,25 до 1% | Нет | 1740 | 01.01.2024 0:00:00 | 12 | 1740 | 0
000000031578 | Нет | 000000031578Поверка выезд | Поверка выезд | Датчики давления |  | 32854-13 | Диапазон измерений: в полном объеме, погрешность и (или) неопределенность (класс, разряд): от 0.1% до 5% | от 0.1% до 5% | Нет | 2364 | 01.01.2024 0:00:00 | 12 | 2364 | 0
000000031578 | Нет | 000000031578Калибровка выезд | Калибровка выезд | Датчики давления |  | 32854-13 | Диапазон измерений: в полном объеме, погрешность и (или) неопределенность (класс, разряд): от 0.1% до 5% | от 0.1% до 5% | Нет | 2364 | 01.01.2024 0:00:00 | 12 | 2364 | 0
000000031578 | Нет | 000000031578Калибровка | Калибровка | Датчики давления |  | 32854-13 | Диапазон измерений: в полном объеме, погрешность и (или) неопределенность (класс, разряд): от 0.1% до 5% | от 0.1% до 5% | Нет | 2250 | 01.01.2024 0:00:00 | 12 | 2250 | 0
000000031578 | Нет | 000000031578Поверка | Поверка | Датчики давления |  | 32854-13 | Диапазон измерений: в полном объеме, погрешность и (или) неопределенность (класс, разряд): от 0.1% до 5% | от 0.1% до 5% | Нет | 2250 | 01.01.2024 0:00:00 | 12 | 2250 | 0
000000031667 | Нет | 000000031667Калибровка | Калибровка | Датчики давления | ЭЛЕМЕР-100 | 39492-08 | Диапазон измерений: в полном объеме, погрешность и (или) неопределенность (класс, разряд): от 0.1% до 5% | от 0.1% до 5% | Нет | 1740 | 01.01.2024 0:00:00 | 12 | 1740 | 0
000000031667 | Нет | 000000031667Поверка | Поверка | Датчики давления | ЭЛЕМЕР-100 | 39492-08 | Диапазон измерений: в полном объеме, погрешность и (или) неопределенность (класс, разряд): от 0.1% до 5% | от 0.1% до 5% | Нет | 1740 | 01.01.2024 0:00:00 | 12 | 1740 | 0
000000032241 | Нет | 000000032241Поверка | Поверка | Датчики давления | Метран-55 | 18375-08 | Диапазон измерений: в полном объеме, погрешность и (или) неопределенность (класс, разряд): от 0.1% до 5% | от 0.1% до 5% | Нет | 1584 | 01.01.2024 0:00:00 | 12 | 1584 | 0
000000034302 | Нет | 000000034302Калибровка | Калибровка | Датчики давления | МИДА-13П | 17636-17 | Диапазон измерений: в полном объеме, погрешность и (или) неопределенность (класс, разряд): от 0.1% до 5% | от 0.1% до 5% | Нет | 1740 | 01.01.2024 0:00:00 | 12 | 1740 | 0
000000034302 | Нет | 000000034302Поверка | Поверка | Датчики давления | МИДА-13П | 17636-17 | Диапазон измерений: в полном объеме, погрешность и (или) неопределенность (класс, разряд): от 0.1% до 5% | от 0.1% до 5% | Нет | 1740 | 01.01.2024 0:00:00 | 12 | 1740 | 0
000000036512 | Нет | 000000036512Калибровка | Калибровка | Датчики давления | ИД | 26818-15 | Диапазон измерений: в полном объеме, погрешность и (или) неопределенность (класс, разряд): от 0.1% до 5% | от 0.1% до 5% | Нет | 1740 | 01.01.2024 0:00:00 | 12 | 1740 | 0
000000036512 | Нет | 000000036512Поверка | Поверка | Датчики давления | ИД | 26818-15 | Диапазон измерений: в полном объеме, погрешность и (или) неопределенность (класс, разряд): от 0.1% до 5% | от 0.1% до 5% | Нет | 1740 | 01.01.2024 0:00:00 | 12 | 1740 | 0
000000037159 | Нет | 000000037159Поверка | Поверка | Датчики давления | 2051C, 2051L | 39531-08 | Диапазон измерений: в полном объеме, погрешность и (или) неопределенность (класс, разряд): менее 0.1% | менее 0.1% | Нет | 6756 | 01.01.2024 0:00:00 | 12 | 6756 | 0
000000037159 | Нет | 000000037159Калибровка выезд | Калибровка выезд | Датчики давления | 2051C, 2051L | 39531-08 | Диапазон измерений: в полном объеме, погрешность и (или) неопределенность (класс, разряд): менее 0.1% | менее 0.1% | Нет | 7104 | 01.01.2024 0:00:00 | 12 | 7104 | 0
000000037159 | Нет | 000000037159Поверка выезд | Поверка выезд | Датчики давления | 2051C, 2051L | 39531-08 | Диапазон измерений: в полном объеме, погрешность и (или) неопределенность (класс, разряд): менее 0.1% | менее 0.1% | Нет | 7104 | 01.01.2024 0:00:00 | 12 | 7104 | 0
000000037159 | Нет | 000000037159Калибровка | Калибровка | Датчики давления | 2051C, 2051L | 39531-08 | Диапазон измерений: в полном объеме, погрешность и (или) неопределенность (класс, разряд): менее 0.1% | менее 0.1% | Нет | 6756 | 01.01.2024 0:00:00 | 12 | 6756 | 0
000000038993 | Нет | 000000038993Поверка | Поверка | Датчики давления | Метран-150 | 32854-13 | Диапазон измерений: в полном объеме, погрешность и (или) неопределенность (класс, разряд): менее 0.1% | менее 0.1% | Нет | 6756 | 01.01.2024 0:00:00 | 12 | 6756 | 0
000000038993 | Нет | 000000038993Поверка выезд | Поверка выезд | Датчики давления | Метран-150 | 32854-13 | Диапазон измерений: в полном объеме, погрешность и (или) неопределенность (класс, разряд): менее 0.1% | менее 0.1% | Нет | 7104 | 01.01.2024 0:00:00 | 12 | 7104 | 0
000000038993 | Нет | 000000038993Калибровка | Калибровка | Датчики давления | Метран-150 | 32854-13 | Диапазон измерений: в полном объеме, погрешность и (или) неопределенность (класс, разряд): менее 0.1% | менее 0.1% | Нет | 6756 | 01.01.2024 0:00:00 | 12 | 6756 | 0
000000038993 | Нет | 000000038993Калибровка выезд | Калибровка выезд | Датчики давления | Метран-150 | 32854-13 | Диапазон измерений: в полном объеме, погрешность и (или) неопределенность (класс, разряд): менее 0.1% | менее 0.1% | Нет | 7104 | 01.01.2024 0:00:00 | 12 | 7104 | 0
000000039182 | Нет | 000000039182Поверка | Поверка | Датчики давления | Метран-22, Метран-22-Ex, Метран-22-Вн | 17896-00 | Диапазон измерений: в полном объеме, погрешность и (или) неопределенность (класс, разряд): от 0.1% до 5% | от 0.1% до 5% | Нет | 1740 | 01.01.2024 0:00:00 | 12 | 1740 | 0
000000039182 | Нет | 000000039182Калибровка | Калибровка | Датчики давления | Метран-22, Метран-22-Ex, Метран-22-Вн | 17896-00 | Диапазон измерений: в полном объеме, погрешность и (или) неопределенность (класс, разряд): от 0.1% до 5% | от 0.1% до 5% | Нет | 1740 | 01.01.2024 0:00:00 | 12 | 1740 | 0
000000039712 | Нет | 000000039712Поверка выезд | Поверка выезд | Датчики давления | DMP, DMD, XMD, DS, DMK, x¦act, DM, Baroli, DPS, XMP, HU, 17.600G, 17.609G, 18.600G, 18.601G, 18.605G, 26.600G, 30.600G | 55983-13 | Диапазон измерений: в полном объеме, погрешность и (или) неопределенность (класс, разряд): от 0.1% до 5% | от 0.1% до 5% | Нет | 2364 | 01.01.2024 0:00:00 | 12 | 2364 | 0
000000039712 | Нет | 000000039712Поверка | Поверка | Датчики давления | DMP, DMD, XMD, DS, DMK, x¦act, DM, Baroli, DPS, XMP, HU, 17.600G, 17.609G, 18.600G, 18.601G, 18.605G, 26.600G, 30.600G | 55983-13 | Диапазон измерений: в полном объеме, погрешность и (или) неопределенность (класс, разряд): от 0.1% до 5% | от 0.1% до 5% | Нет | 2250 | 01.01.2024 0:00:00 | 12 | 2250 | 0
000000039712 | Нет | 000000039712Калибровка выезд | Калибровка выезд | Датчики давления | DMP, DMD, XMD, DS, DMK, x¦act, DM, Baroli, DPS, XMP, HU, 17.600G, 17.609G, 18.600G, 18.601G, 18.605G, 26.600G, 30.600G | 55983-13 | Диапазон измерений: в полном объеме, погрешность и (или) неопределенность (класс, разряд): от 0.1% до 5% | от 0.1% до 5% | Нет | 2364 | 01.01.2024 0:00:00 | 12 | 2364 | 0
000000039712 | Нет | 000000039712Калибровка | Калибровка | Датчики давления | DMP, DMD, XMD, DS, DMK, x¦act, DM, Baroli, DPS, XMP, HU, 17.600G, 17.609G, 18.600G, 18.601G, 18.605G, 26.600G, 30.600G | 55983-13 | Диапазон измерений: в полном объеме, погрешность и (или) неопределенность (класс, разряд): от 0.1% до 5% | от 0.1% до 5% | Нет | 2250 | 01.01.2024 0:00:00 | 12 | 2250 | 0
000000039781 | Нет | 000000039781Калибровка | Калибровка | Датчики давления | МС2000 | 17974-11 | Диапазон измерений: в полном объеме, погрешность и (или) неопределенность (класс, разряд): от 0.1% до 5% | от 0.1% до 5% | Нет | 2250 | 01.01.2024 0:00:00 | 12 | 2250 | 0
000000039781 | Нет | 000000039781Калибровка выезд | Калибровка выезд | Датчики давления | МС2000 | 17974-11 | Диапазон измерений: в полном объеме, погрешность и (или) неопределенность (класс, разряд): от 0.1% до 5% | от 0.1% до 5% | Нет | 2364 | 01.01.2024 0:00:00 | 12 | 2364 | 0
000000039781 | Нет | 000000039781Поверка | Поверка | Датчики давления | МС2000 | 17974-11 | Диапазон измерений: в полном объеме, погрешность и (или) неопределенность (класс, разряд): от 0.1% до 5% | от 0.1% до 5% | Нет | 2250 | 01.01.2024 0:00:00 | 12 | 2250 | 0
000000039781 | Нет | 000000039781Поверка выезд | Поверка выезд | Датчики давления | МС2000 | 17974-11 | Диапазон измерений: в полном объеме, погрешность и (или) неопределенность (класс, разряд): от 0.1% до 5% | от 0.1% до 5% | Нет | 2364 | 01.01.2024 0:00:00 | 12 | 2364 | 0
000000039782 | Нет | 000000039782Поверка | Поверка | Датчики давления | МС2000 | 17974-11 | Диапазон измерений: в полном объеме, погрешность и (или) неопределенность (класс, разряд): от 0.1% до 5% | от 0.1% до 5% | Нет | 1740 | 01.01.2024 0:00:00 | 12 | 1740 | 0
000000039782 | Нет | 000000039782Калибровка | Калибровка | Датчики давления | МС2000 | 17974-11 | Диапазон измерений: в полном объеме, погрешность и (или) неопределенность (класс, разряд): от 0.1% до 5% | от 0.1% до 5% | Нет | 1740 | 01.01.2024 0:00:00 | 12 | 1740 | 0
000000039881 | Нет | 000000039881Поверка | Поверка | Датчики давления | Метран-55 | 18375-08 | Диапазон измерений: в полном объеме, погрешность и (или) неопределенность (класс, разряд): от 0.1% до 5% | от 0.1% до 5% | Нет | 1740 | 01.01.2024 0:00:00 | 12 | 1740 | 0
000000039881 | Нет | 000000039881Калибровка | Калибровка | Датчики давления | Метран-55 | 18375-08 | Диапазон измерений: в полном объеме, погрешность и (или) неопределенность (класс, разряд): от 0.1% до 5% | от 0.1% до 5% | Нет | 1740 | 01.01.2024 0:00:00 | 12 | 1740 | 0
000000040660 | Нет | 000000040660Поверка | Поверка | Датчики давления | ИД | 26818-15 | Диапазон измерений: в полном объеме, погрешность и (или) неопределенность (класс, разряд): от 0.1% до 5% | от 0.1% до 5% | Нет | 1740 | 01.01.2024 0:00:00 | 41 | 1740 | 0
000000040660 | Нет | 000000040660Калибровка | Калибровка | Датчики давления | ИД | 26818-15 | Диапазон измерений: в полном объеме, погрешность и (или) неопределенность (класс, разряд): от 0.1% до 5% | от 0.1% до 5% | Нет | 1740 | 01.01.2024 0:00:00 | 41 | 1740 | 0
000000040661 | Нет | 000000040661Калибровка | Калибровка | Датчики давления | ИД | 26818-15 | Диапазон измерений: в полном объеме, погрешность и (или) неопределенность (класс, разряд): от 0.1% до 5% | от 0.1% до 5% | Нет | 1740 | 01.01.2024 0:00:00 | 41 | 1740 | 0
000000040661 | Нет | 000000040661Поверка | Поверка | Датчики давления | ИД | 26818-15 | Диапазон измерений: в полном объеме, погрешность и (или) неопределенность (класс, разряд): от 0.1% до 5% | от 0.1% до 5% | Нет | 1740 | 01.01.2024 0:00:00 | 41 | 1740 | 0
000000040961 | Нет | 000000040961Калибровка | Калибровка | Датчики давления | ДДМ | 47463-11 | Диапазон измерений: в полном объеме, погрешность и (или) неопределенность (класс, разряд): от 0.1% до 5% | от 0.1% до 5% | Нет | 1740 | 01.01.2024 0:00:00 | 12 | 1740 | 0
000000040961 | Нет | 000000040961Поверка | Поверка | Датчики давления | ДДМ | 47463-11 | Диапазон измерений: в полном объеме, погрешность и (или) неопределенность (класс, разряд): от 0.1% до 5% | от 0.1% до 5% | Нет | 1740 | 01.01.2024 0:00:00 | 12 | 1740 | 0
000000040965 | Нет | 000000040965Поверка | Поверка | Датчики давления | ДДМ | 47463-11 | Диапазон измерений: в полном объеме, погрешность и (или) неопределенность (класс, разряд): от 0.1% до 5% | от 0.1% до 5% | Нет | 1740 | 01.01.2024 0:00:00 | 12 | 1740 | 0
000000040965 | Нет | 000000040965Калибровка | Калибровка | Датчики давления | ДДМ | 47463-11 | Диапазон измерений: в полном объеме, погрешность и (или) неопределенность (класс, разряд): от 0.1% до 5% | от 0.1% до 5% | Нет | 1740 | 01.01.2024 0:00:00 | 12 | 1740 | 0
000000041020 | Нет | 000000041020Калибровка | Калибровка | Датчики давления | Метран-100 | 22235-08 | Диапазон измерений: в полном объеме, погрешность и (или) неопределенность (класс, разряд): от 0.1% до 5% | от 0.1% до 5% | Нет | 2250 | 01.01.2024 0:00:00 | 12 | 2250 | 0
000000041020 | Нет | 000000041020Поверка | Поверка | Датчики давления | Метран-100 | 22235-08 | Диапазон измерений: в полном объеме, погрешность и (или) неопределенность (класс, разряд): от 0.1% до 5% | от 0.1% до 5% | Нет | 2250 | 01.01.2024 0:00:00 | 12 | 2250 | 0
000000041020 | Нет | 000000041020Поверка выезд | Поверка выезд | Датчики давления | Метран-100 | 22235-08 | Диапазон измерений: в полном объеме, погрешность и (или) неопределенность (класс, разряд): от 0.1% до 5% | от 0.1% до 5% | Нет | 2364 | 01.01.2024 0:00:00 | 12 | 2364 | 0
000000041020 | Нет | 000000041020Калибровка выезд | Калибровка выезд | Датчики давления | Метран-100 | 22235-08 | Диапазон измерений: в полном объеме, погрешность и (или) неопределенность (класс, разряд): от 0.1% до 5% | от 0.1% до 5% | Нет | 2364 | 01.01.2024 0:00:00 | 12 | 2364 | 0
000000041261 | Нет | 000000041261Калибровка | Калибровка | Датчики давления | Метран-150 | 32854-09 | Диапазон измерений: в полном объеме, погрешность и (или) неопределенность (класс, разряд): от 0.1% до 5% | от 0.1% до 5% | Нет | 2250 | 01.01.2024 0:00:00 | 12 | 2250 | 0
000000041261 | Нет | 000000041261Калибровка выезд | Калибровка выезд | Датчики давления | Метран-150 | 32854-09 | Диапазон измерений: в полном объеме, погрешность и (или) неопределенность (класс, разряд): от 0.1% до 5% | от 0.1% до 5% | Нет | 2364 | 01.01.2024 0:00:00 | 12 | 2364 | 0
000000041261 | Нет | 000000041261Поверка | Поверка | Датчики давления | Метран-150 | 32854-09 | Диапазон измерений: в полном объеме, погрешность и (или) неопределенность (класс, разряд): от 0.1% до 5% | от 0.1% до 5% | Нет | 2250 | 01.01.2024 0:00:00 | 12 | 2250 | 0
000000041261 | Нет | 000000041261Поверка выезд | Поверка выезд | Датчики давления | Метран-150 | 32854-09 | Диапазон измерений: в полном объеме, погрешность и (или) неопределенность (класс, разряд): от 0.1% до 5% | от 0.1% до 5% | Нет | 2364 | 01.01.2024 0:00:00 | 12 | 2364 | 0
000000041354 | Нет | 000000041354Поверка выезд | Поверка выезд | Датчики давления | Метран-55 | 18375-08 | Диапазон измерений: в полном объеме, погрешность и (или) неопределенность (класс, разряд): от 0.1% до 5% | от 0.1% до 5% | Нет | 2364 | 01.01.2024 0:00:00 | 12 | 2364 | 0
000000041354 | Нет | 000000041354Поверка | Поверка | Датчики давления | Метран-55 | 18375-08 | Диапазон измерений: в полном объеме, погрешность и (или) неопределенность (класс, разряд): от 0.1% до 5% | от 0.1% до 5% | Нет | 2250 | 01.01.2024 0:00:00 | 12 | 2250 | 0
000000041354 | Нет | 000000041354Калибровка | Калибровка | Датчики давления | Метран-55 | 18375-08 | Диапазон измерений: в полном объеме, погрешность и (или) неопределенность (класс, разряд): от 0.1% до 5% | от 0.1% до 5% | Нет | 2250 | 01.01.2024 0:00:00 | 12 | 2250 | 0
000000041354 | Нет | 000000041354Калибровка выезд | Калибровка выезд | Датчики давления | Метран-55 | 18375-08 | Диапазон измерений: в полном объеме, погрешность и (или) неопределенность (класс, разряд): от 0.1% до 5% | от 0.1% до 5% | Нет | 2364 | 01.01.2024 0:00:00 | 12 | 2364 | 0
000000041733 | Нет | 000000041733Поверка | Поверка | Датчики давления | ИД | 26818-09 | Диапазон измерений: в полном объеме, погрешность и (или) неопределенность (класс, разряд): от 0.1% до 5% | от 0.1% до 5% | Нет | 1740 | 01.01.2024 0:00:00 | 12 | 1740 | 0
000000041733 | Нет | 000000041733Калибровка | Калибровка | Датчики давления | ИД | 26818-09 | Диапазон измерений: в полном объеме, погрешность и (или) неопределенность (класс, разряд): от 0.1% до 5% | от 0.1% до 5% | Нет | 1740 | 01.01.2024 0:00:00 | 12 | 1740 | 0
000000042402 | Нет | 000000042402Калибровка | Калибровка | Датчики давления | МИДА-13П | 17636-06 | Диапазон измерений: в полном объеме, погрешность и (или) неопределенность (класс, разряд): от 0.1% до 5% | от 0.1% до 5% | Нет | 1740 | 01.01.2024 0:00:00 | 12 | 1740 | 0
000000042402 | Нет | 000000042402Поверка | Поверка | Датчики давления | МИДА-13П | 17636-06 | Диапазон измерений: в полном объеме, погрешность и (или) неопределенность (класс, разряд): от 0.1% до 5% | от 0.1% до 5% | Нет | 1740 | 01.01.2024 0:00:00 | 12 | 1740 | 0
000000042523 | Нет | 000000042523Поверка выезд | Поверка выезд | Датчики давления | Метран-55 | 18375-03 | Диапазон измерений: в полном объеме, погрешность и (или) неопределенность (класс, разряд): от 0.1% до 5% | от 0.1% до 5% | Нет | 2364 | 01.01.2024 0:00:00 | 12 | 2364 | 0
000000042523 | Нет | 000000042523Поверка | Поверка | Датчики давления | Метран-55 | 18375-03 | Диапазон измерений: в полном объеме, погрешность и (или) неопределенность (класс, разряд): от 0.1% до 5% | от 0.1% до 5% | Нет | 2250 | 01.01.2024 0:00:00 | 12 | 2250 | 0
000000042523 | Нет | 000000042523Калибровка выезд | Калибровка выезд | Датчики давления | Метран-55 | 18375-03 | Диапазон измерений: в полном объеме, погрешность и (или) неопределенность (класс, разряд): от 0.1% до 5% | от 0.1% до 5% | Нет | 2364 | 01.01.2024 0:00:00 | 12 | 2364 | 0
000000042523 | Нет | 000000042523Калибровка | Калибровка | Датчики давления | Метран-55 | 18375-03 | Диапазон измерений: в полном объеме, погрешность и (или) неопределенность (класс, разряд): от 0.1% до 5% | от 0.1% до 5% | Нет | 2250 | 01.01.2024 0:00:00 | 12 | 2250 | 0
000000042944 | Нет | 000000042944Калибровка | Калибровка | Датчики давления | КМ35 | 56680-14 | Диапазон измерений: в полном объеме, погрешность и (или) неопределенность (класс, разряд): от 0.1% до 5% | от 0.1% до 5% | Нет | 1740 | 01.01.2024 0:00:00 | 12 | 1740 | 0
000000042944 | Нет | 000000042944Поверка | Поверка | Датчики давления | КМ35 | 56680-14 | Диапазон измерений: в полном объеме, погрешность и (или) неопределенность (класс, разряд): от 0.1% до 5% | от 0.1% до 5% | Нет | 1740 | 01.01.2024 0:00:00 | 12 | 1740 | 0
000000043111 | Нет | 000000043111Поверка | Поверка | Датчики давления | Метран-43, Метран-43-Ex, Метран-43-Вн | 19763-00 | Диапазон измерений: в полном объеме, погрешность и (или) неопределенность (класс, разряд): от 0.1% до 5% | от 0.1% до 5% | Нет | 2250 | 01.01.2024 0:00:00 | 37 | 2250 | 0
000000043111 | Нет | 000000043111Калибровка | Калибровка | Датчики давления | Метран-43, Метран-43-Ex, Метран-43-Вн | 19763-00 | Диапазон измерений: в полном объеме, погрешность и (или) неопределенность (класс, разряд): от 0.1% до 5% | от 0.1% до 5% | Нет | 2250 | 01.01.2024 0:00:00 | 37 | 2250 | 0
000000043111 | Нет | 000000043111Калибровка выезд | Калибровка выезд | Датчики давления | Метран-43, Метран-43-Ex, Метран-43-Вн | 19763-00 | Диапазон измерений: в полном объеме, погрешность и (или) неопределенность (класс, разряд): от 0.1% до 5% | от 0.1% до 5% | Нет | 2364 | 01.01.2024 0:00:00 | 37 | 2364 | 0
000000043111 | Нет | 000000043111Поверка выезд | Поверка выезд | Датчики давления | Метран-43, Метран-43-Ex, Метран-43-Вн | 19763-00 | Диапазон измерений: в полном объеме, погрешность и (или) неопределенность (класс, разряд): от 0.1% до 5% | от 0.1% до 5% | Нет | 2364 | 01.01.2024 0:00:00 | 37 | 2364 | 0
000000043249 | Нет | 000000043249Поверка | Поверка | Датчики давления | ИД | 26818-09 | Диапазон измерений: в полном объеме, погрешность и (или) неопределенность (класс, разряд): от 0.1% до 5% | от 0.1% до 5% | Нет | 2250 | 01.01.2024 0:00:00 | 12 | 2250 | 0
000000043249 | Нет | 000000043249Поверка выезд | Поверка выезд | Датчики давления | ИД | 26818-09 | Диапазон измерений: в полном объеме, погрешность и (или) неопределенность (класс, разряд): от 0.1% до 5% | от 0.1% до 5% | Нет | 2364 | 01.01.2024 0:00:00 | 12 | 2364 | 0
000000043249 | Нет | 000000043249Калибровка | Калибровка | Датчики давления | ИД | 26818-09 | Диапазон измерений: в полном объеме, погрешность и (или) неопределенность (класс, разряд): от 0.1% до 5% | от 0.1% до 5% | Нет | 2250 | 01.01.2024 0:00:00 | 12 | 2250 | 0
000000043249 | Нет | 000000043249Калибровка выезд | Калибровка выезд | Датчики давления | ИД | 26818-09 | Диапазон измерений: в полном объеме, погрешность и (или) неопределенность (класс, разряд): от 0.1% до 5% | от 0.1% до 5% | Нет | 2364 | 01.01.2024 0:00:00 | 12 | 2364 | 0
000000043558 | Нет | 000000043558Калибровка | Калибровка | Датчики давления | ГиперФлоу | 64631-16 |  |  | Нет | 6624 | 01.01.2024 0:00:00 | 12 | 6624 | 0
000000043558 | Нет | 000000043558Поверка | Поверка | Датчики давления | ГиперФлоу | 64631-16 |  |  | Нет | 6624 | 01.01.2024 0:00:00 | 12 | 6624 | 0
000000043613 | Нет | 000000043613Поверка | Поверка | Датчики давления | SmartLine ST700 и ST800 | 56421-14 | Диапазон измерений: в полном объеме, погрешность и (или) неопределенность (класс, разряд): от 0.1% до 5% | от 0.1% до 5% | Нет | 1740 | 01.01.2024 0:00:00 | 22 | 1740 | 0
000000043613 | Нет | 000000043613Калибровка | Калибровка | Датчики давления | SmartLine ST700 и ST800 | 56421-14 | Диапазон измерений: в полном объеме, погрешность и (или) неопределенность (класс, разряд): от 0.1% до 5% | от 0.1% до 5% | Нет | 1740 | 01.01.2024 0:00:00 | 22 | 1740 | 0
000000043795 | Нет | 000000043795Поверка выезд | Поверка выезд | Датчики давления | Метран-75 | 48186-11 | Диапазон измерений: в полном объеме, погрешность и (или) неопределенность (класс, разряд): от 0.1% до 5% | от 0.1% до 5% | Нет | 2364 | 01.01.2024 0:00:00 | 12 | 2364 | 0
000000043795 | Нет | 000000043795Калибровка | Калибровка | Датчики давления | Метран-75 | 48186-11 | Диапазон измерений: в полном объеме, погрешность и (или) неопределенность (класс, разряд): от 0.1% до 5% | от 0.1% до 5% | Нет | 2250 | 01.01.2024 0:00:00 | 12 | 2250 | 0
000000043795 | Нет | 000000043795Поверка | Поверка | Датчики давления | Метран-75 | 48186-11 | Диапазон измерений: в полном объеме, погрешность и (или) неопределенность (класс, разряд): от 0.1% до 5% | от 0.1% до 5% | Нет | 2250 | 01.01.2024 0:00:00 | 12 | 2250 | 0
000000043795 | Нет | 000000043795Калибровка выезд | Калибровка выезд | Датчики давления | Метран-75 | 48186-11 | Диапазон измерений: в полном объеме, погрешность и (или) неопределенность (класс, разряд): от 0.1% до 5% | от 0.1% до 5% | Нет | 2364 | 01.01.2024 0:00:00 | 12 | 2364 | 0
000000044103 | Нет | 000000044103Поверка выезд | Поверка выезд | Датчики давления | ТЖИУ.406 | 18510-04 | Диапазон измерений: в полном объеме, погрешность и (или) неопределенность (класс, разряд): от 0.1% до 5% | от 0.1% до 5% | Нет | 2364 | 01.01.2024 0:00:00 | 12 | 2364 | 0
000000044103 | Нет | 000000044103Калибровка выезд | Калибровка выезд | Датчики давления | ТЖИУ.406 | 18510-04 | Диапазон измерений: в полном объеме, погрешность и (или) неопределенность (класс, разряд): от 0.1% до 5% | от 0.1% до 5% | Нет | 2364 | 01.01.2024 0:00:00 | 12 | 2364 | 0
000000044103 | Нет | 000000044103Калибровка | Калибровка | Датчики давления | ТЖИУ.406 | 18510-04 | Диапазон измерений: в полном объеме, погрешность и (или) неопределенность (класс, разряд): от 0.1% до 5% | от 0.1% до 5% | Нет | 2250 | 01.01.2024 0:00:00 | 12 | 2250 | 0
000000044103 | Нет | 000000044103Поверка | Поверка | Датчики давления | ТЖИУ.406 | 18510-04 | Диапазон измерений: в полном объеме, погрешность и (или) неопределенность (класс, разряд): от 0.1% до 5% | от 0.1% до 5% | Нет | 2250 | 01.01.2024 0:00:00 | 12 | 2250 | 0
000000044279 | Нет | 000000044279Калибровка | Калибровка | Датчики давления | 1151 мод. GP, AP, DP, HP, LT | 13849-04 | Диапазон измерений: в полном объеме, погрешность и (или) неопределенность (класс, разряд): от 0.1% до 5% | от 0.1% до 5% | Нет | 1740 | 01.01.2024 0:00:00 | 22 | 1740 | 0
000000044279 | Нет | 000000044279Поверка | Поверка | Датчики давления | 1151 мод. GP, AP, DP, HP, LT | 13849-04 | Диапазон измерений: в полном объеме, погрешность и (или) неопределенность (класс, разряд): от 0.1% до 5% | от 0.1% до 5% | Нет | 1740 | 01.01.2024 0:00:00 | 22 | 1740 | 0
000000044987 | Нет | 000000044987Калибровка | Калибровка | Датчики давления | Метран-150 | 32854-13 | Диапазон измерений: абсолютное давление, погрешность и (или) неопределенность (класс, разряд): ПГ менее 0.1% | ПГ менее 0.1% | Нет | 7764 | 01.01.2024 0:00:00 | 12 | 7764 | 0
000000044987 | Нет | 000000044987Поверка | Поверка | Датчики давления | Метран-150 | 32854-13 | Диапазон измерений: абсолютное давление, погрешность и (или) неопределенность (класс, разряд): ПГ менее 0.1% | ПГ менее 0.1% | Нет | 7764 | 01.01.2024 0:00:00 | 12 | 7764 | 0
000000045996 | Нет | 000000045996Калибровка | Калибровка | Датчики давления | КУРАНТ | 75257-19 | Диапазон измерений: в полном объеме, погрешность и (или) неопределенность (класс, разряд): от 0.1% до 5% | от 0.1% до 5% | Нет | 1740 | 01.01.2024 0:00:00 | 12 | 1740 | 0
000000045996 | Нет | 000000045996Поверка | Поверка | Датчики давления | КУРАНТ | 75257-19 | Диапазон измерений: в полном объеме, погрешность и (или) неопределенность (класс, разряд): от 0.1% до 5% | от 0.1% до 5% | Нет | 1740 | 01.01.2024 0:00:00 | 12 | 1740 | 0
000000046851 | Нет | 000000046851Поверка выезд | Поверка выезд | Датчики давления | ДМ5007 | 14753-11 |  |  | Нет | 2364 | 01.01.2024 0:00:00 | 12 | 2364 | 0
000000046851 | Нет | 000000046851Поверка | Поверка | Датчики давления | ДМ5007 | 14753-11 |  |  | Нет | 2250 | 01.01.2024 0:00:00 | 12 | 2250 | 0
000000046851 | Нет | 000000046851Калибровка | Калибровка | Датчики давления | ДМ5007 | 14753-11 |  |  | Нет | 2250 | 01.01.2024 0:00:00 | 12 | 2250 | 0
000000046851 | Нет | 000000046851Калибровка выезд | Калибровка выезд | Датчики давления | ДМ5007 | 14753-11 |  |  | Нет | 2364 | 01.01.2024 0:00:00 | 12 | 2364 | 0
000000047314 | Нет | 000000047314Калибровка | Калибровка | Датчики давления | DMP, DMD, DS, DMK, XACT, DM, DPS, HMP, HU | 44736-10 |  |  | Нет | 6756 | 01.01.2024 0:00:00 | 12 | 6756 | 0
000000047314 | Нет | 000000047314Калибровка выезд | Калибровка выезд | Датчики давления | DMP, DMD, DS, DMK, XACT, DM, DPS, HMP, HU | 44736-10 |  |  | Нет | 7104 | 01.01.2024 0:00:00 | 12 | 7104 | 0
000000047314 | Нет | 000000047314Поверка | Поверка | Датчики давления | DMP, DMD, DS, DMK, XACT, DM, DPS, HMP, HU | 44736-10 |  |  | Нет | 6756 | 01.01.2024 0:00:00 | 12 | 6756 | 0
000000047314 | Нет | 000000047314Поверка выезд | Поверка выезд | Датчики давления | DMP, DMD, DS, DMK, XACT, DM, DPS, HMP, HU | 44736-10 |  |  | Нет | 7104 | 01.01.2024 0:00:00 | 12 | 7104 | 0
000000047330 | Нет | 000000047330Поверка выезд | Поверка выезд | Датчики давления | Turbo Flow PS | 51409-12 |  |  | Нет | 2364 | 01.01.2024 0:00:00 | 12 | 2364 | 0
000000047330 | Нет | 000000047330Калибровка | Калибровка | Датчики давления | Turbo Flow PS | 51409-12 |  |  | Нет | 2250 | 01.01.2024 0:00:00 | 12 | 2250 | 0
000000047330 | Нет | 000000047330Калибровка выезд | Калибровка выезд | Датчики давления | Turbo Flow PS | 51409-12 |  |  | Нет | 2364 | 01.01.2024 0:00:00 | 12 | 2364 | 0
000000047330 | Нет | 000000047330Поверка | Поверка | Датчики давления | Turbo Flow PS | 51409-12 |  |  | Нет | 2250 | 01.01.2024 0:00:00 | 12 | 2250 | 0
000000047331 | Нет | 000000047331Поверка выезд | Поверка выезд | Датчики давления | Turbo Flow PS | 51409-12 |  |  | Нет | 7104 | 01.01.2024 0:00:00 | 12 | 7104 | 0
000000047331 | Нет | 000000047331Калибровка выезд | Калибровка выезд | Датчики давления | Turbo Flow PS | 51409-12 |  |  | Нет | 7104 | 01.01.2024 0:00:00 | 12 | 7104 | 0
000000047331 | Нет | 000000047331Поверка | Поверка | Датчики давления | Turbo Flow PS | 51409-12 |  |  | Нет | 6756 | 01.01.2024 0:00:00 | 12 | 6756 | 0
000000047331 | Нет | 000000047331Калибровка | Калибровка | Датчики давления | Turbo Flow PS | 51409-12 |  |  | Нет | 6756 | 01.01.2024 0:00:00 | 12 | 6756 | 0
000000047382 | Нет | 000000047382Поверка | Поверка | Датчики давления | Метран-150 | 32854-09 | Диапазон измерений: в полном объеме, погрешность и (или) неопределенность (класс, разряд): менее 0,1 % | менее 0,1 % | Нет | 6756 | 01.01.2024 0:00:00 | 12 | 6756 | 0
000000047382 | Нет | 000000047382Поверка выезд | Поверка выезд | Датчики давления | Метран-150 | 32854-09 | Диапазон измерений: в полном объеме, погрешность и (или) неопределенность (класс, разряд): менее 0,1 % | менее 0,1 % | Нет | 7104 | 01.01.2024 0:00:00 | 12 | 7104 | 0
000000047382 | Нет | 000000047382Калибровка | Калибровка | Датчики давления | Метран-150 | 32854-09 | Диапазон измерений: в полном объеме, погрешность и (или) неопределенность (класс, разряд): менее 0,1 % | менее 0,1 % | Нет | 6756 | 01.01.2024 0:00:00 | 12 | 6756 | 0
000000047382 | Нет | 000000047382Калибровка выезд | Калибровка выезд | Датчики давления | Метран-150 | 32854-09 | Диапазон измерений: в полном объеме, погрешность и (или) неопределенность (класс, разряд): менее 0,1 % | менее 0,1 % | Нет | 7104 | 01.01.2024 0:00:00 | 12 | 7104 | 0
000000047452 | Нет | 000000047452Калибровка | Калибровка | Датчики давления | ИВЭ-50-3 | 53140-13 |  |  | Нет | 1740 | 01.01.2024 0:00:00 | 22 | 1740 | 0
000000047452 | Нет | 000000047452Поверка | Поверка | Датчики давления | ИВЭ-50-3 | 53140-13 |  |  | Нет | 1740 | 01.01.2024 0:00:00 | 22 | 1740 | 0
000000047638 | Нет | 000000047638Поверка выезд | Поверка выезд | Датчики давления | Дон 17, Дон 17Ех | 24315-08 |  |  | Нет | 2364 | 01.01.2024 0:00:00 | 12 | 2364 | 0
000000047638 | Нет | 000000047638Поверка | Поверка | Датчики давления | Дон 17, Дон 17Ех | 24315-08 |  |  | Нет | 2250 | 01.01.2024 0:00:00 | 12 | 2250 | 0
000000047638 | Нет | 000000047638Калибровка выезд | Калибровка выезд | Датчики давления | Дон 17, Дон 17Ех | 24315-08 |  |  | Нет | 2364 | 01.01.2024 0:00:00 | 12 | 2364 | 0
000000047638 | Нет | 000000047638Калибровка | Калибровка | Датчики давления | Дон 17, Дон 17Ех | 24315-08 |  |  | Нет | 2250 | 01.01.2024 0:00:00 | 12 | 2250 | 0
000000047645 | Нет | 000000047645Поверка | Поверка | Датчики давления | CROCUS M, CROCUS L | 63673-16 | Диапазон измерений: абсолютное давление, погрешность и (или) неопределенность (класс, разряд): в соответствии с ОТ | в соответствии с ОТ | Нет | 6108 | 01.01.2024 0:00:00 | 12 | 6108 | 0
000000047645 | Нет | 000000047645Калибровка | Калибровка | Датчики давления | CROCUS M, CROCUS L | 63673-16 | Диапазон измерений: абсолютное давление, погрешность и (или) неопределенность (класс, разряд): в соответствии с ОТ | в соответствии с ОТ | Нет | 6108 | 01.01.2024 0:00:00 | 12 | 6108 | 0
000000047680 | Нет | 000000047680Калибровка | Калибровка | Датчики давления | КМ35 | 56680-14 |  |  | Нет | 6756 | 01.01.2024 0:00:00 | 12 | 6756 | 0
000000047680 | Нет | 000000047680Поверка | Поверка | Датчики давления | КМ35 | 56680-14 |  |  | Нет | 6756 | 01.01.2024 0:00:00 | 12 | 6756 | 0
000000047680 | Нет | 000000047680Калибровка выезд | Калибровка выезд | Датчики давления | КМ35 | 56680-14 |  |  | Нет | 7104 | 01.01.2024 0:00:00 | 12 | 7104 | 0
000000047680 | Нет | 000000047680Поверка выезд | Поверка выезд | Датчики давления | КМ35 | 56680-14 |  |  | Нет | 7104 | 01.01.2024 0:00:00 | 12 | 7104 | 0
000000047759 | Нет | 000000047759Калибровка | Калибровка | Датчики давления | МИДА-13П | 17636-03 |  |  | Нет | 1740 | 01.01.2024 0:00:00 | 22 | 1740 | 0
000000047759 | Нет | 000000047759Поверка | Поверка | Датчики давления | МИДА-13П | 17636-03 |  |  | Нет | 1740 | 01.01.2024 0:00:00 | 22 | 1740 | 0
000000047905 | Нет | 000000047905Калибровка выезд | Калибровка выезд | Датчики давления | SmartLine ST700 и ST800 | 56421-14 | Диапазон измерений: в полном объеме, погрешность и (или) неопределенность (класс, разряд): менее 0.1% | менее 0.1% | Нет | 7104 | 01.01.2024 0:00:00 | 12 | 7104 | 0
000000047905 | Нет | 000000047905Калибровка | Калибровка | Датчики давления | SmartLine ST700 и ST800 | 56421-14 | Диапазон измерений: в полном объеме, погрешность и (или) неопределенность (класс, разряд): менее 0.1% | менее 0.1% | Нет | 6756 | 01.01.2024 0:00:00 | 12 | 6756 | 0
000000047905 | Нет | 000000047905Поверка выезд | Поверка выезд | Датчики давления | SmartLine ST700 и ST800 | 56421-14 | Диапазон измерений: в полном объеме, погрешность и (или) неопределенность (класс, разряд): менее 0.1% | менее 0.1% | Нет | 7104 | 01.01.2024 0:00:00 | 12 | 7104 | 0
000000047905 | Нет | 000000047905Поверка | Поверка | Датчики давления | SmartLine ST700 и ST800 | 56421-14 | Диапазон измерений: в полном объеме, погрешность и (или) неопределенность (класс, разряд): менее 0.1% | менее 0.1% | Нет | 6756 | 01.01.2024 0:00:00 | 12 | 6756 | 0
000000048032 | Нет | 000000048032Калибровка выезд | Калибровка выезд | Датчики давления | ДМ5007 | 14753-16 |  |  | Нет | 2364 | 01.01.2024 0:00:00 | 12 | 2364 | 0
000000048032 | Нет | 000000048032Калибровка | Калибровка | Датчики давления | ДМ5007 | 14753-16 |  |  | Нет | 2250 | 01.01.2024 0:00:00 | 12 | 2250 | 0
000000048032 | Нет | 000000048032Поверка выезд | Поверка выезд | Датчики давления | ДМ5007 | 14753-16 |  |  | Нет | 2364 | 01.01.2024 0:00:00 | 12 | 2364 | 0
000000048032 | Нет | 000000048032Поверка | Поверка | Датчики давления | ДМ5007 | 14753-16 |  |  | Нет | 2250 | 01.01.2024 0:00:00 | 12 | 2250 | 0
000000048628 | Нет | 000000048628Калибровка | Калибровка | Датчики давления | ЭнИ-100 | 54414-13 | Диапазон измерений: в полном объеме, погрешность и (или) неопределенность (класс, разряд): от 0.1% до 5% | от 0.1% до 5% | Нет | 1740 | 01.01.2024 0:00:00 | 12 | 1740 | 0
000000048628 | Нет | 000000048628Поверка | Поверка | Датчики давления | ЭнИ-100 | 54414-13 | Диапазон измерений: в полном объеме, погрешность и (или) неопределенность (класс, разряд): от 0.1% до 5% | от 0.1% до 5% | Нет | 1740 | 01.01.2024 0:00:00 | 12 | 1740 | 0
000000048691 | Нет | 000000048691Поверка | Поверка | Датчики давления | UNIK серии 5000, 5600, 5700, 5800 и 5900 | 70163-18 |  |  | Нет | 2250 | 01.01.2024 0:00:00 | 37 | 2250 | 0
000000048691 | Нет | 000000048691Калибровка выезд | Калибровка выезд | Датчики давления | UNIK серии 5000, 5600, 5700, 5800 и 5900 | 70163-18 |  |  | Нет | 2364 | 01.01.2024 0:00:00 | 37 | 2364 | 0
000000048691 | Нет | 000000048691Калибровка | Калибровка | Датчики давления | UNIK серии 5000, 5600, 5700, 5800 и 5900 | 70163-18 |  |  | Нет | 2250 | 01.01.2024 0:00:00 | 37 | 2250 | 0
000000048691 | Нет | 000000048691Поверка выезд | Поверка выезд | Датчики давления | UNIK серии 5000, 5600, 5700, 5800 и 5900 | 70163-18 |  |  | Нет | 2364 | 01.01.2024 0:00:00 | 37 | 2364 | 0
000000048992 | Нет | 000000048992Калибровка выезд | Калибровка выезд | Датчики давления | Агат-100М, мод. 1041, 1050, 1051, 1052, 1060, 1061, 1062, 1141, 1142, 1150, 1151, 1152, 1160, 1161, 1162, 1170, 1171, 1341, 1350, 1351, 1352 | 54971-13 | Диапазон измерений: в полном объеме, погрешность и (или) неопределенность (класс, разряд): от 0.1% до 5% | от 0.1% до 5% | Нет | 2364 | 01.01.2024 0:00:00 | 12 | 2364 | 0
000000048992 | Нет | 000000048992Поверка выезд | Поверка выезд | Датчики давления | Агат-100М, мод. 1041, 1050, 1051, 1052, 1060, 1061, 1062, 1141, 1142, 1150, 1151, 1152, 1160, 1161, 1162, 1170, 1171, 1341, 1350, 1351, 1352 | 54971-13 | Диапазон измерений: в полном объеме, погрешность и (или) неопределенность (класс, разряд): от 0.1% до 5% | от 0.1% до 5% | Нет | 2364 | 01.01.2024 0:00:00 | 12 | 2364 | 0
000000048992 | Нет | 000000048992Калибровка | Калибровка | Датчики давления | Агат-100М, мод. 1041, 1050, 1051, 1052, 1060, 1061, 1062, 1141, 1142, 1150, 1151, 1152, 1160, 1161, 1162, 1170, 1171, 1341, 1350, 1351, 1352 | 54971-13 | Диапазон измерений: в полном объеме, погрешность и (или) неопределенность (класс, разряд): от 0.1% до 5% | от 0.1% до 5% | Нет | 2250 | 01.01.2024 0:00:00 | 12 | 2250 | 0
000000048992 | Нет | 000000048992Поверка | Поверка | Датчики давления | Агат-100М, мод. 1041, 1050, 1051, 1052, 1060, 1061, 1062, 1141, 1142, 1150, 1151, 1152, 1160, 1161, 1162, 1170, 1171, 1341, 1350, 1351, 1352 | 54971-13 | Диапазон измерений: в полном объеме, погрешность и (или) неопределенность (класс, разряд): от 0.1% до 5% | от 0.1% до 5% | Нет | 2250 | 01.01.2024 0:00:00 | 12 | 2250 | 0
000000049130 | Нет | 000000049130Калибровка выезд | Калибровка выезд | Датчики давления | АМ-2000 | 35035-07 | Диапазон измерений: в полном объеме, погрешность и (или) неопределенность (класс, разряд): от 0.1% до 5% | от 0.1% до 5% | Нет | 2364 | 01.01.2024 0:00:00 | 12 | 2364 | 0
000000049130 | Нет | 000000049130Поверка выезд | Поверка выезд | Датчики давления | АМ-2000 | 35035-07 | Диапазон измерений: в полном объеме, погрешность и (или) неопределенность (класс, разряд): от 0.1% до 5% | от 0.1% до 5% | Нет | 2364 | 01.01.2024 0:00:00 | 12 | 2364 | 0
000000049130 | Нет | 000000049130Калибровка | Калибровка | Датчики давления | АМ-2000 | 35035-07 | Диапазон измерений: в полном объеме, погрешность и (или) неопределенность (класс, разряд): от 0.1% до 5% | от 0.1% до 5% | Нет | 2250 | 01.01.2024 0:00:00 | 12 | 2250 | 0
000000049130 | Нет | 000000049130Поверка | Поверка | Датчики давления | АМ-2000 | 35035-07 | Диапазон измерений: в полном объеме, погрешность и (или) неопределенность (класс, разряд): от 0.1% до 5% | от 0.1% до 5% | Нет | 2250 | 01.01.2024 0:00:00 | 12 | 2250 | 0
000000049160 | Нет | 000000049160Поверка | Поверка | Датчики давления | ЭМИС-БАР | 72888-18 |  |  | Нет | 1740 | 01.01.2024 0:00:00 | 12 | 1740 | 0
000000049160 | Нет | 000000049160Калибровка | Калибровка | Датчики давления | ЭМИС-БАР | 72888-18 |  |  | Нет | 1740 | 01.01.2024 0:00:00 | 12 | 1740 | 0
000000049162 | Нет | 000000049162Поверка | Поверка | Датчики давления | 1151 | 13849-99 |  |  | Нет | 1740 | 01.01.2024 0:00:00 | 37 | 1740 | 0
000000049162 | Нет | 000000049162Калибровка | Калибровка | Датчики давления | 1151 | 13849-99 |  |  | Нет | 1740 | 01.01.2024 0:00:00 | 37 | 1740 | 0
000000049337 | Нет | 000000049337Калибровка | Калибровка | Датчики давления | DMP, DMD, DS, DMK, XACT, DM, DPS, HMP, HU | 44736-10 | Диапазон измерений: в полном объеме, погрешность и (или) неопределенность (класс, разряд): Диапазон измерений: в полном объеме, погрешность и (или) неопределенность (класс, разряд): от 0.1% до 5% | Диапазон измерений: в полном объеме, погрешность и (или) неопределенность (класс, разряд): от 0.1% до 5% | Нет | 2250 | 01.01.2024 0:00:00 | 12 | 2250 | 0
000000049337 | Нет | 000000049337Поверка выезд | Поверка выезд | Датчики давления | DMP, DMD, DS, DMK, XACT, DM, DPS, HMP, HU | 44736-10 | Диапазон измерений: в полном объеме, погрешность и (или) неопределенность (класс, разряд): Диапазон измерений: в полном объеме, погрешность и (или) неопределенность (класс, разряд): от 0.1% до 5% | Диапазон измерений: в полном объеме, погрешность и (или) неопределенность (класс, разряд): от 0.1% до 5% | Нет | 2364 | 01.01.2024 0:00:00 | 12 | 2364 | 0
000000049337 | Нет | 000000049337Калибровка выезд | Калибровка выезд | Датчики давления | DMP, DMD, DS, DMK, XACT, DM, DPS, HMP, HU | 44736-10 | Диапазон измерений: в полном объеме, погрешность и (или) неопределенность (класс, разряд): Диапазон измерений: в полном объеме, погрешность и (или) неопределенность (класс, разряд): от 0.1% до 5% | Диапазон измерений: в полном объеме, погрешность и (или) неопределенность (класс, разряд): от 0.1% до 5% | Нет | 2364 | 01.01.2024 0:00:00 | 12 | 2364 | 0
000000049337 | Нет | 000000049337Поверка | Поверка | Датчики давления | DMP, DMD, DS, DMK, XACT, DM, DPS, HMP, HU | 44736-10 | Диапазон измерений: в полном объеме, погрешность и (или) неопределенность (класс, разряд): Диапазон измерений: в полном объеме, погрешность и (или) неопределенность (класс, разряд): от 0.1% до 5% | Диапазон измерений: в полном объеме, погрешность и (или) неопределенность (класс, разряд): от 0.1% до 5% | Нет | 2250 | 01.01.2024 0:00:00 | 12 | 2250 | 0
000000049367 | Нет | 000000049367Поверка | Поверка | Датчики давления | МТ100 | 13094-01 | Диапазон измерений: в полном объеме, погрешность и (или) неопределенность (класс, разряд): 0,5-1% | 0,5-1% | Нет | 2250 | 01.01.2024 0:00:00 | 12 | 2250 | 0
000000049367 | Нет | 000000049367Калибровка | Калибровка | Датчики давления | МТ100 | 13094-01 | Диапазон измерений: в полном объеме, погрешность и (или) неопределенность (класс, разряд): 0,5-1% | 0,5-1% | Нет | 2250 | 01.01.2024 0:00:00 | 12 | 2250 | 0
000000049367 | Нет | 000000049367Калибровка выезд | Калибровка выезд | Датчики давления | МТ100 | 13094-01 | Диапазон измерений: в полном объеме, погрешность и (или) неопределенность (класс, разряд): 0,5-1% | 0,5-1% | Нет | 2364 | 01.01.2024 0:00:00 | 12 | 2364 | 0
000000049367 | Нет | 000000049367Поверка выезд | Поверка выезд | Датчики давления | МТ100 | 13094-01 | Диапазон измерений: в полном объеме, погрешность и (или) неопределенность (класс, разряд): 0,5-1% | 0,5-1% | Нет | 2364 | 01.01.2024 0:00:00 | 12 | 2364 | 0
000000049478 | Нет | 000000049478Поверка | Поверка | Датчики давления | Метран-150 | 32854-08 | Диапазон измерений: (0 - 2,5) кПа, погрешность и (или) неопределенность (класс, разряд): ПГ ± 0,2 % | ПГ ± 0,2 % | Нет | 6108 | 01.01.2024 0:00:00 | 12 | 6108 | 0
000000049478 | Нет | 000000049478Калибровка | Калибровка | Датчики давления | Метран-150 | 32854-08 | Диапазон измерений: (0 - 2,5) кПа, погрешность и (или) неопределенность (класс, разряд): ПГ ± 0,2 % | ПГ ± 0,2 % | Нет | 6108 | 01.01.2024 0:00:00 | 12 | 6108 | 0
000000049774 | Нет | 000000049774Поверка | Поверка | Датчики давления | ТЖИУ406, ТЖИУ406-М100 | 56247-14 |  |  | Нет | 2250 | 01.01.2024 0:00:00 | 12 | 2250 | 0
000000049774 | Нет | 000000049774Калибровка выезд | Калибровка выезд | Датчики давления | ТЖИУ406, ТЖИУ406-М100 | 56247-14 |  |  | Нет | 2364 | 01.01.2024 0:00:00 | 12 | 2364 | 0
000000049774 | Нет | 000000049774Поверка выезд | Поверка выезд | Датчики давления | ТЖИУ406, ТЖИУ406-М100 | 56247-14 |  |  | Нет | 2364 | 01.01.2024 0:00:00 | 12 | 2364 | 0
000000049774 | Нет | 000000049774Калибровка | Калибровка | Датчики давления | ТЖИУ406, ТЖИУ406-М100 | 56247-14 |  |  | Нет | 2250 | 01.01.2024 0:00:00 | 12 | 2250 | 0
000000049775 | Нет | 000000049775Поверка | Поверка | Датчики давления | ТЖИУ406, ТЖИУ406-М100 | 56247-14 |  |  | Нет | 6108 | 01.01.2024 0:00:00 | 12 | 6108 | 0
000000049775 | Нет | 000000049775Калибровка | Калибровка | Датчики давления | ТЖИУ406, ТЖИУ406-М100 | 56247-14 |  |  | Нет | 6108 | 01.01.2024 0:00:00 | 12 | 6108 | 0
000000049860 | Нет | 000000049860Поверка выезд | Поверка выезд | Датчики давления | FCX-AII и FCX-CII | 35398-07 |  |  | Нет | 2364 | 01.01.2024 0:00:00 | 12 | 2364 | 0
000000049860 | Нет | 000000049860Калибровка | Калибровка | Датчики давления | FCX-AII и FCX-CII | 35398-07 |  |  | Нет | 2250 | 01.01.2024 0:00:00 | 12 | 2250 | 0
000000049860 | Нет | 000000049860Поверка | Поверка | Датчики давления | FCX-AII и FCX-CII | 35398-07 |  |  | Нет | 2250 | 01.01.2024 0:00:00 | 12 | 2250 | 0
000000049860 | Нет | 000000049860Калибровка выезд | Калибровка выезд | Датчики давления | FCX-AII и FCX-CII | 35398-07 |  |  | Нет | 2364 | 01.01.2024 0:00:00 | 12 | 2364 | 0
000000051114 | Нет | 000000051114Калибровка | Калибровка | Датчики давления | ДМ5007 | 14753-06 | Диапазон измерений: в полном объеме, погрешность и (или) неопределенность (класс, разряд): от 0.1% до 5% | от 0.1% до 5% | Нет | 1740 | 01.01.2024 0:00:00 | 12 | 1740 | 0
000000051114 | Нет | 000000051114Поверка | Поверка | Датчики давления | ДМ5007 | 14753-06 | Диапазон измерений: в полном объеме, погрешность и (или) неопределенность (класс, разряд): от 0.1% до 5% | от 0.1% до 5% | Нет | 1740 | 01.01.2024 0:00:00 | 12 | 1740 | 0
000000051138 | Нет | 000000051138Поверка | Поверка | Датчики давления | DMP, DMD 331, DS 200, DS 200P, LMP, HMP 331, XACT i | 23574-05 |  |  | Нет | 7764 | 01.01.2024 0:00:00 | 12 | 7764 | 0
000000051138 | Нет | 000000051138Калибровка | Калибровка | Датчики давления | DMP, DMD 331, DS 200, DS 200P, LMP, HMP 331, XACT i | 23574-05 |  |  | Нет | 7764 | 01.01.2024 0:00:00 | 12 | 7764 | 0
000000051277 | Нет | 000000051277Поверка | Поверка | Датчики давления | PIEZUS | 83205-21 |  |  | Нет | 2250 | 01.01.2024 0:00:00 | 12 | 2250 | 0
000000051277 | Нет | 000000051277Калибровка | Калибровка | Датчики давления | PIEZUS | 83205-21 |  |  | Нет | 2250 | 01.01.2024 0:00:00 | 12 | 2250 | 0
000000051277 | Нет | 000000051277Поверка выезд | Поверка выезд | Датчики давления | PIEZUS | 83205-21 |  |  | Нет | 2364 | 01.01.2024 0:00:00 | 12 | 2364 | 0
000000051277 | Нет | 000000051277Калибровка выезд | Калибровка выезд | Датчики давления | PIEZUS | 83205-21 |  |  | Нет | 2364 | 01.01.2024 0:00:00 | 12 | 2364 | 0
000000051513 | Нет | 000000051513Калибровка | Калибровка | Датчики давления | РВМН | 83293-21 | Диапазон измерений: в соответствии с описанием типа, погрешность и (или) неопределенность (класс, разряд): соответствует описанию типа | соответствует описанию типа | Нет | 2250 | 01.01.2024 0:00:00 | 37 | 2250 | 0
000000051513 | Нет | 000000051513Поверка выезд | Поверка выезд | Датчики давления | РВМН | 83293-21 | Диапазон измерений: в соответствии с описанием типа, погрешность и (или) неопределенность (класс, разряд): соответствует описанию типа | соответствует описанию типа | Нет | 2364 | 01.01.2024 0:00:00 | 37 | 2364 | 0
000000051513 | Нет | 000000051513Поверка | Поверка | Датчики давления | РВМН | 83293-21 | Диапазон измерений: в соответствии с описанием типа, погрешность и (или) неопределенность (класс, разряд): соответствует описанию типа | соответствует описанию типа | Нет | 2250 | 01.01.2024 0:00:00 | 37 | 2250 | 0
000000051513 | Нет | 000000051513Калибровка выезд | Калибровка выезд | Датчики давления | РВМН | 83293-21 | Диапазон измерений: в соответствии с описанием типа, погрешность и (или) неопределенность (класс, разряд): соответствует описанию типа | соответствует описанию типа | Нет | 2364 | 01.01.2024 0:00:00 | 37 | 2364 | 0
000000052261 | Нет | 000000052261Поверка выезд | Поверка выезд | Датчики давления | ЭнИ-100 (СУЭР-100) | 71842-18 |  |  | Нет | 2364 | 01.01.2024 0:00:00 | 12 | 2364 | 0
000000052261 | Нет | 000000052261Калибровка выезд | Калибровка выезд | Датчики давления | ЭнИ-100 (СУЭР-100) | 71842-18 |  |  | Нет | 2364 | 01.01.2024 0:00:00 | 12 | 2364 | 0
000000052261 | Нет | 000000052261Поверка | Поверка | Датчики давления | ЭнИ-100 (СУЭР-100) | 71842-18 |  |  | Нет | 2250 | 01.01.2024 0:00:00 | 12 | 2250 | 0
000000052261 | Нет | 000000052261Калибровка | Калибровка | Датчики давления | ЭнИ-100 (СУЭР-100) | 71842-18 |  |  | Нет | 2250 | 01.01.2024 0:00:00 | 12 | 2250 | 0
000000052262 | Нет | 000000052262Поверка выезд | Поверка выезд | Датчики давления | ЭнИ-100 (СУЭР-100) | 71842-18 |  |  | Нет | 7104 | 01.01.2024 0:00:00 | 12 | 7104 | 0
000000052262 | Нет | 000000052262Калибровка | Калибровка | Датчики давления | ЭнИ-100 (СУЭР-100) | 71842-18 |  |  | Нет | 6756 | 01.01.2024 0:00:00 | 12 | 6756 | 0
000000052262 | Нет | 000000052262Поверка | Поверка | Датчики давления | ЭнИ-100 (СУЭР-100) | 71842-18 |  |  | Нет | 6756 | 01.01.2024 0:00:00 | 12 | 6756 | 0
000000052262 | Нет | 000000052262Калибровка выезд | Калибровка выезд | Датчики давления | ЭнИ-100 (СУЭР-100) | 71842-18 |  |  | Нет | 7104 | 01.01.2024 0:00:00 | 12 | 7104 | 0
000000052263 | Нет | 000000052263Поверка | Поверка | Датчики давления | ЭнИ-100 (СУЭР-100) | 71842-18 |  |  | Нет | 6108 | 01.01.2024 0:00:00 | 12 | 6108 | 0
000000052263 | Нет | 000000052263Калибровка | Калибровка | Датчики давления | ЭнИ-100 (СУЭР-100) | 71842-18 |  |  | Нет | 6108 | 01.01.2024 0:00:00 | 12 | 6108 | 0
000000052264 | Нет | 000000052264Поверка | Поверка | Датчики давления | ЭнИ-100 (СУЭР-100) | 71842-18 |  |  | Нет | 7764 | 01.01.2024 0:00:00 | 12 | 7764 | 0
000000052264 | Нет | 000000052264Калибровка | Калибровка | Датчики давления | ЭнИ-100 (СУЭР-100) | 71842-18 |  |  | Нет | 7764 | 01.01.2024 0:00:00 | 12 | 7764 | 0
000000052399 | Нет | 000000052399Поверка | Поверка | Датчики давления | LMP, LMK | 44735-10 |  |  | Нет | 1740 | 01.01.2024 0:00:00 | 12 | 1740 | 0
000000052399 | Нет | 000000052399Калибровка | Калибровка | Датчики давления | LMP, LMK | 44735-10 |  |  | Нет | 1740 | 01.01.2024 0:00:00 | 12 | 1740 | 0
000000053041 | Нет | 000000053041Поверка | Поверка | Датчики давления | Агат-100МТ | 74779-19 |  |  | Нет | 2250 | 01.01.2024 0:00:00 | 12 | 2250 | 0
000000053041 | Нет | 000000053041Поверка выезд | Поверка выезд | Датчики давления | Агат-100МТ | 74779-19 |  |  | Нет | 2364 | 01.01.2024 0:00:00 | 12 | 2364 | 0
000000053041 | Нет | 000000053041Калибровка выезд | Калибровка выезд | Датчики давления | Агат-100МТ | 74779-19 |  |  | Нет | 2364 | 01.01.2024 0:00:00 | 12 | 2364 | 0
000000053041 | Нет | 000000053041Калибровка | Калибровка | Датчики давления | Агат-100МТ | 74779-19 |  |  | Нет | 2250 | 01.01.2024 0:00:00 | 12 | 2250 | 0
000000053058 | Нет | 000000053058Калибровка | Калибровка | Датчики давления | ЭМИС-БАР | 72888-18 |  |  | Нет | 6756 | 01.01.2024 0:00:00 | 12 | 6756 | 0
000000053058 | Нет | 000000053058Калибровка выезд | Калибровка выезд | Датчики давления | ЭМИС-БАР | 72888-18 |  |  | Нет | 7104 | 01.01.2024 0:00:00 | 12 | 7104 | 0
000000053058 | Нет | 000000053058Поверка | Поверка | Датчики давления | ЭМИС-БАР | 72888-18 |  |  | Нет | 6756 | 01.01.2024 0:00:00 | 12 | 6756 | 0
000000053058 | Нет | 000000053058Поверка выезд | Поверка выезд | Датчики давления | ЭМИС-БАР | 72888-18 |  |  | Нет | 7104 | 01.01.2024 0:00:00 | 12 | 7104 | 0
000000053146 | Нет | 000000053146Калибровка выезд | Калибровка выезд | Датчики давления | IDP, IGP, IAP | 58652-14 |  |  | Нет | 7104 | 01.01.2024 0:00:00 | 12 | 7104 | 0
000000053146 | Нет | 000000053146Поверка | Поверка | Датчики давления | IDP, IGP, IAP | 58652-14 |  |  | Нет | 6756 | 01.01.2024 0:00:00 | 12 | 6756 | 0
000000053146 | Нет | 000000053146Поверка выезд | Поверка выезд | Датчики давления | IDP, IGP, IAP | 58652-14 |  |  | Нет | 7104 | 01.01.2024 0:00:00 | 12 | 7104 | 0
000000053146 | Нет | 000000053146Калибровка | Калибровка | Датчики давления | IDP, IGP, IAP | 58652-14 |  |  | Нет | 6756 | 01.01.2024 0:00:00 | 12 | 6756 | 0
000000053192 | Нет | 000000053192Поверка выезд | Поверка выезд | Датчики давления | Агат-100МТ | 74779-19 |  |  | Нет | 7104 | 01.01.2024 0:00:00 | 12 | 7104 | 0
000000053192 | Нет | 000000053192Поверка | Поверка | Датчики давления | Агат-100МТ | 74779-19 |  |  | Нет | 6756 | 01.01.2024 0:00:00 | 12 | 6756 | 0
000000053192 | Нет | 000000053192Калибровка выезд | Калибровка выезд | Датчики давления | Агат-100МТ | 74779-19 |  |  | Нет | 7104 | 01.01.2024 0:00:00 | 12 | 7104 | 0
000000053192 | Нет | 000000053192Калибровка | Калибровка | Датчики давления | Агат-100МТ | 74779-19 |  |  | Нет | 6756 | 01.01.2024 0:00:00 | 12 | 6756 | 0
000000053435 | Нет | 000000053435Поверка | Поверка | Датчики давления | SmartLine ST700 и ST800 | 82721-21 |  |  | Нет | 6756 | 01.01.2024 0:00:00 | 12 | 6756 | 0
000000053435 | Нет | 000000053435Поверка выезд | Поверка выезд | Датчики давления | SmartLine ST700 и ST800 | 82721-21 |  |  | Нет | 7104 | 01.01.2024 0:00:00 | 12 | 7104 | 0
000000053435 | Нет | 000000053435Калибровка выезд | Калибровка выезд | Датчики давления | SmartLine ST700 и ST800 | 82721-21 |  |  | Нет | 7104 | 01.01.2024 0:00:00 | 12 | 7104 | 0
000000053435 | Нет | 000000053435Калибровка | Калибровка | Датчики давления | SmartLine ST700 и ST800 | 82721-21 |  |  | Нет | 6756 | 01.01.2024 0:00:00 | 12 | 6756 | 0
Г00000000465 |  | Г00000000465Калибровка | Калибровка | Датчики давления |  |  |  |  | Нет | 1740 | 01.01.2024 0:00:00 | 12отд | 1740 | 0
Г00000000465 |  | Г00000000465Поверка | Поверка | Датчики давления |  |  |  |  | Нет | 1740 | 01.01.2024 0:00:00 | 12отд | 1740 | 0
000000050274 | Нет | 000000050274Калибровка | Калибровка | Датчики давления емкостные | APZ, ALZ, AMZ, ASZ | 62291-15 | Диапазон измерений: Соответствует описанию типа, погрешность и (или) неопределенность (класс, разряд): от ±0,1 до ±0,5 | от ±0,1 до ±0,5 | Нет | 2250 | 01.01.2024 0:00:00 | 37 | 2250 | 0
000000050274 | Нет | 000000050274Калибровка выезд | Калибровка выезд | Датчики давления емкостные | APZ, ALZ, AMZ, ASZ | 62291-15 | Диапазон измерений: Соответствует описанию типа, погрешность и (или) неопределенность (класс, разряд): от ±0,1 до ±0,5 | от ±0,1 до ±0,5 | Нет | 2364 | 01.01.2024 0:00:00 | 37 | 2364 | 0
000000050274 | Нет | 000000050274Поверка выезд | Поверка выезд | Датчики давления емкостные | APZ, ALZ, AMZ, ASZ | 62291-15 | Диапазон измерений: Соответствует описанию типа, погрешность и (или) неопределенность (класс, разряд): от ±0,1 до ±0,5 | от ±0,1 до ±0,5 | Нет | 2364 | 01.01.2024 0:00:00 | 37 | 2364 | 0
000000050274 | Нет | 000000050274Поверка | Поверка | Датчики давления емкостные | APZ, ALZ, AMZ, ASZ | 62291-15 | Диапазон измерений: Соответствует описанию типа, погрешность и (или) неопределенность (класс, разряд): от ±0,1 до ±0,5 | от ±0,1 до ±0,5 | Нет | 2250 | 01.01.2024 0:00:00 | 37 | 2250 | 0
000000046195 | Нет | 000000046195Поверка | Поверка | Датчики давления и разрежения измерительные с пневматическим аналоговым выходным сигналом ГСП | МС-П1, МС-П2, МС-П12, МС-П13, МС-П15, МС-П17, МС-П18, МС-П19, ВС-П1, МВС-П2, МВС-П1, МП-П2, МП-П3, МП-П4, МАС-П1, МАС-П2, МАС-П3, МСВ-П1, МСВ-П2, МСВ-П3, МСВ-П4, МСВ-П5, МСВ-П6, НС-П1, НС-П2, НС-П3, ТС-П1, ТС-П2, ТС-П3, ТНС-П1, ТНС-П2, ТНС-П3 | 2397-70 | Диапазон измерений: 0-600 кгс/см2, погрешность и (или) неопределенность (класс, разряд): кл. 0,5 | кл. 0,5 | Нет | 1740 | 01.01.2024 0:00:00 | 12 | 1740 | 0
000000046195 | Нет | 000000046195Калибровка | Калибровка | Датчики давления и разрежения измерительные с пневматическим аналоговым выходным сигналом ГСП | МС-П1, МС-П2, МС-П12, МС-П13, МС-П15, МС-П17, МС-П18, МС-П19, ВС-П1, МВС-П2, МВС-П1, МП-П2, МП-П3, МП-П4, МАС-П1, МАС-П2, МАС-П3, МСВ-П1, МСВ-П2, МСВ-П3, МСВ-П4, МСВ-П5, МСВ-П6, НС-П1, НС-П2, НС-П3, ТС-П1, ТС-П2, ТС-П3, ТНС-П1, ТНС-П2, ТНС-П3 | 2397-70 | Диапазон измерений: 0-600 кгс/см2, погрешность и (или) неопределенность (класс, разряд): кл. 0,5 | кл. 0,5 | Нет | 1740 | 01.01.2024 0:00:00 | 12 | 1740 | 0
000000049944 | Нет | 000000049944Калибровка | Калибровка | Датчики давления малогабаритные | КОРУНД | 47336-16 |  |  | Нет | 2250 | 01.01.2024 0:00:00 | 37 | 2250 | 0
000000049944 | Нет | 000000049944Поверка выезд | Поверка выезд | Датчики давления малогабаритные | КОРУНД | 47336-16 |  |  | Нет | 2364 | 01.01.2024 0:00:00 | 37 | 2364 | 0
000000049944 | Нет | 000000049944Калибровка выезд | Калибровка выезд | Датчики давления малогабаритные | КОРУНД | 47336-16 |  |  | Нет | 2364 | 01.01.2024 0:00:00 | 37 | 2364 | 0
000000049944 | Нет | 000000049944Поверка | Поверка | Датчики давления малогабаритные | КОРУНД | 47336-16 |  |  | Нет | 2250 | 01.01.2024 0:00:00 | 37 | 2250 | 0
000000048567 | Нет | 000000048567Поверка выезд | Поверка выезд | Датчики давления тензорезистивные | APZ, ALZ, AMZ, ASZ | 62292-15 | Диапазон измерений: Избыточное давление, погрешность и (или) неопределенность (класс, разряд): ПГ 0.1% и более | ПГ 0.1% и более | Нет | 2364 | 01.01.2024 0:00:00 | 12 | 2364 | 0
000000048567 | Нет | 000000048567Калибровка выезд | Калибровка выезд | Датчики давления тензорезистивные | APZ, ALZ, AMZ, ASZ | 62292-15 | Диапазон измерений: Избыточное давление, погрешность и (или) неопределенность (класс, разряд): ПГ 0.1% и более | ПГ 0.1% и более | Нет | 2364 | 01.01.2024 0:00:00 | 12 | 2364 | 0
000000048567 | Нет | 000000048567Калибровка | Калибровка | Датчики давления тензорезистивные | APZ, ALZ, AMZ, ASZ | 62292-15 | Диапазон измерений: Избыточное давление, погрешность и (или) неопределенность (класс, разряд): ПГ 0.1% и более | ПГ 0.1% и более | Нет | 2250 | 01.01.2024 0:00:00 | 12 | 2250 | 0
000000048567 | Нет | 000000048567Поверка | Поверка | Датчики давления тензорезистивные | APZ, ALZ, AMZ, ASZ | 62292-15 | Диапазон измерений: Избыточное давление, погрешность и (или) неопределенность (класс, разряд): ПГ 0.1% и более | ПГ 0.1% и более | Нет | 2250 | 01.01.2024 0:00:00 | 12 | 2250 | 0
000000052310 | Нет | 000000052310Поверка выезд | Поверка выезд | Датчики давления электронные | P | 77279-20 |  |  | Нет | 2364 | 01.01.2024 0:00:00 | 12 | 2364 | 0
000000052310 | Нет | 000000052310Калибровка | Калибровка | Датчики давления электронные | P | 77279-20 |  |  | Нет | 2250 | 01.01.2024 0:00:00 | 12 | 2250 | 0
000000052310 | Нет | 000000052310Калибровка выезд | Калибровка выезд | Датчики давления электронные | P | 77279-20 |  |  | Нет | 2364 | 01.01.2024 0:00:00 | 12 | 2364 | 0
000000052310 | Нет | 000000052310Поверка | Поверка | Датчики давления электронные | P | 77279-20 |  |  | Нет | 2250 | 01.01.2024 0:00:00 | 12 | 2250 | 0
000000035058 | Нет | 000000035058Калибровка | Калибровка | Датчики дифференциального давления | Magnesense серии MS и Magnehelic DM-2000 | 41218-09 | Диапазон измерений: в полном объеме, погрешность и (или) неопределенность (класс, разряд): от 0.1% до 5% | от 0.1% до 5% | Нет | 2250 | 01.01.2024 0:00:00 | 12 | 2250 | 0
000000035058 | Нет | 000000035058Калибровка выезд | Калибровка выезд | Датчики дифференциального давления | Magnesense серии MS и Magnehelic DM-2000 | 41218-09 | Диапазон измерений: в полном объеме, погрешность и (или) неопределенность (класс, разряд): от 0.1% до 5% | от 0.1% до 5% | Нет | 2364 | 01.01.2024 0:00:00 | 12 | 2364 | 0
000000035058 | Нет | 000000035058Поверка | Поверка | Датчики дифференциального давления | Magnesense серии MS и Magnehelic DM-2000 | 41218-09 | Диапазон измерений: в полном объеме, погрешность и (или) неопределенность (класс, разряд): от 0.1% до 5% | от 0.1% до 5% | Нет | 2250 | 01.01.2024 0:00:00 | 12 | 2250 | 0
000000035058 | Нет | 000000035058Поверка выезд | Поверка выезд | Датчики дифференциального давления | Magnesense серии MS и Magnehelic DM-2000 | 41218-09 | Диапазон измерений: в полном объеме, погрешность и (или) неопределенность (класс, разряд): от 0.1% до 5% | от 0.1% до 5% | Нет | 2364 | 01.01.2024 0:00:00 | 12 | 2364 | 0
000000035059 | Нет | 000000035059Калибровка выезд | Калибровка выезд | Датчики дифференциального давления | Magnesense серии MS и Magnehelic DM-2000 | 41218-09 | Диапазон измерений: в полном объеме, погрешность и (или) неопределенность (класс, разряд): от 0.1% до 5% | от 0.1% до 5% | Нет | 2364 | 01.01.2024 0:00:00 | 12 | 2364 | 0
000000035059 | Нет | 000000035059Калибровка | Калибровка | Датчики дифференциального давления | Magnesense серии MS и Magnehelic DM-2000 | 41218-09 | Диапазон измерений: в полном объеме, погрешность и (или) неопределенность (класс, разряд): от 0.1% до 5% | от 0.1% до 5% | Нет | 2250 | 01.01.2024 0:00:00 | 12 | 2250 | 0
000000035059 | Нет | 000000035059Поверка выезд | Поверка выезд | Датчики дифференциального давления | Magnesense серии MS и Magnehelic DM-2000 | 41218-09 | Диапазон измерений: в полном объеме, погрешность и (или) неопределенность (класс, разряд): от 0.1% до 5% | от 0.1% до 5% | Нет | 2364 | 01.01.2024 0:00:00 | 12 | 2364 | 0
000000035059 | Нет | 000000035059Поверка | Поверка | Датчики дифференциального давления | Magnesense серии MS и Magnehelic DM-2000 | 41218-09 | Диапазон измерений: в полном объеме, погрешность и (или) неопределенность (класс, разряд): от 0.1% до 5% | от 0.1% до 5% | Нет | 2250 | 01.01.2024 0:00:00 | 12 | 2250 | 0
000000035060 | Нет | 000000035060Поверка | Поверка | Датчики дифференциального давления | Magnesense серии MS и Magnehelic DM-2000 | 41218-09 | Диапазон измерений: в полном объеме, погрешность и (или) неопределенность (класс, разряд): от 0.1% до 5% | от 0.1% до 5% | Нет | 2250 | 01.01.2024 0:00:00 | 12 | 2250 | 0
000000035060 | Нет | 000000035060Калибровка | Калибровка | Датчики дифференциального давления | Magnesense серии MS и Magnehelic DM-2000 | 41218-09 | Диапазон измерений: в полном объеме, погрешность и (или) неопределенность (класс, разряд): от 0.1% до 5% | от 0.1% до 5% | Нет | 2250 | 01.01.2024 0:00:00 | 12 | 2250 | 0
000000035060 | Нет | 000000035060Калибровка выезд | Калибровка выезд | Датчики дифференциального давления | Magnesense серии MS и Magnehelic DM-2000 | 41218-09 | Диапазон измерений: в полном объеме, погрешность и (или) неопределенность (класс, разряд): от 0.1% до 5% | от 0.1% до 5% | Нет | 2364 | 01.01.2024 0:00:00 | 12 | 2364 | 0
000000035060 | Нет | 000000035060Поверка выезд | Поверка выезд | Датчики дифференциального давления | Magnesense серии MS и Magnehelic DM-2000 | 41218-09 | Диапазон измерений: в полном объеме, погрешность и (или) неопределенность (класс, разряд): от 0.1% до 5% | от 0.1% до 5% | Нет | 2364 | 01.01.2024 0:00:00 | 12 | 2364 | 0
000000035061 | Нет | 000000035061Поверка | Поверка | Датчики дифференциального давления | Magnesense серии MS и Magnehelic DM-2000 | 41218-09 | Диапазон измерений: в полном объеме, погрешность и (или) неопределенность (класс, разряд): от 0.1% до 5% | от 0.1% до 5% | Нет | 2250 | 01.01.2024 0:00:00 | 12 | 2250 | 0
000000035061 | Нет | 000000035061Поверка выезд | Поверка выезд | Датчики дифференциального давления | Magnesense серии MS и Magnehelic DM-2000 | 41218-09 | Диапазон измерений: в полном объеме, погрешность и (или) неопределенность (класс, разряд): от 0.1% до 5% | от 0.1% до 5% | Нет | 2364 | 01.01.2024 0:00:00 | 12 | 2364 | 0
000000035061 | Нет | 000000035061Калибровка | Калибровка | Датчики дифференциального давления | Magnesense серии MS и Magnehelic DM-2000 | 41218-09 | Диапазон измерений: в полном объеме, погрешность и (или) неопределенность (класс, разряд): от 0.1% до 5% | от 0.1% до 5% | Нет | 2250 | 01.01.2024 0:00:00 | 12 | 2250 | 0
000000035061 | Нет | 000000035061Калибровка выезд | Калибровка выезд | Датчики дифференциального давления | Magnesense серии MS и Magnehelic DM-2000 | 41218-09 | Диапазон измерений: в полном объеме, погрешность и (или) неопределенность (класс, разряд): от 0.1% до 5% | от 0.1% до 5% | Нет | 2364 | 01.01.2024 0:00:00 | 12 | 2364 | 0
000000035786 | Нет | 000000035786Поверка выезд | Поверка выезд | Датчики дифференциального давления | DM-2000, Magnesense, Magnesense II | 71844-18 | Диапазон измерений: в полном объеме, погрешность и (или) неопределенность (класс, разряд): от 0.1% до 5% | от 0.1% до 5% | Нет | 2364 | 01.01.2024 0:00:00 | 37 | 2364 | 0
000000035786 | Нет | 000000035786Поверка | Поверка | Датчики дифференциального давления | DM-2000, Magnesense, Magnesense II | 71844-18 | Диапазон измерений: в полном объеме, погрешность и (или) неопределенность (класс, разряд): от 0.1% до 5% | от 0.1% до 5% | Нет | 2250 | 01.01.2024 0:00:00 | 37 | 2250 | 0
000000035786 | Нет | 000000035786Калибровка | Калибровка | Датчики дифференциального давления | DM-2000, Magnesense, Magnesense II | 71844-18 | Диапазон измерений: в полном объеме, погрешность и (или) неопределенность (класс, разряд): от 0.1% до 5% | от 0.1% до 5% | Нет | 2250 | 01.01.2024 0:00:00 | 37 | 2250 | 0
000000035786 | Нет | 000000035786Калибровка выезд | Калибровка выезд | Датчики дифференциального давления | DM-2000, Magnesense, Magnesense II | 71844-18 | Диапазон измерений: в полном объеме, погрешность и (или) неопределенность (класс, разряд): от 0.1% до 5% | от 0.1% до 5% | Нет | 2364 | 01.01.2024 0:00:00 | 37 | 2364 | 0
000000019101 | Нет | 000000019101Поверка | Поверка | Датчики избыточного давления | Метран-55-ДИ, Метран-55-Ex-ДИ | 18375-99 | Диапазон измерений: в полном объеме, погрешность и (или) неопределенность (класс, разряд): от 0.1% до 5% | от 0.1% до 5% | Нет | 1740 | 01.01.2024 0:00:00 | 12 | 1740 | 0
000000019101 | Нет | 000000019101Калибровка | Калибровка | Датчики избыточного давления | Метран-55-ДИ, Метран-55-Ex-ДИ | 18375-99 | Диапазон измерений: в полном объеме, погрешность и (или) неопределенность (класс, разряд): от 0.1% до 5% | от 0.1% до 5% | Нет | 1740 | 01.01.2024 0:00:00 | 12 | 1740 | 0
000000049464 | Нет | 000000049464Поверка | Поверка | Датчики избыточного давления | МИДА-ДИ-12П и МИДА-ДИ-12П-Ех | 17635-03 |  |  | Нет | 1740 | 01.01.2024 0:00:00 | 37 | 1740 | 0
000000049464 | Нет | 000000049464Калибровка | Калибровка | Датчики избыточного давления | МИДА-ДИ-12П и МИДА-ДИ-12П-Ех | 17635-03 |  |  | Нет | 1740 | 01.01.2024 0:00:00 | 37 | 1740 | 0
000000050745 | Нет | 000000050745Поверка | Поверка | Датчики избыточного давления | МИДА-ДИ-01П | 14209-94 | Диапазон измерений: в полном объеме, погрешность и (или) неопределенность (класс, разряд): от 0.1% до 5% | от 0.1% до 5% | Нет | 1740 | 01.01.2024 0:00:00 | 12 | 1740 | 0
000000050745 | Нет | 000000050745Калибровка | Калибровка | Датчики избыточного давления | МИДА-ДИ-01П | 14209-94 | Диапазон измерений: в полном объеме, погрешность и (или) неопределенность (класс, разряд): от 0.1% до 5% | от 0.1% до 5% | Нет | 1740 | 01.01.2024 0:00:00 | 12 | 1740 | 0
000000051820 | Нет | 000000051820Калибровка | Калибровка | Датчики избыточного давления | Прамер-350 | 26506-04 |  |  | Нет | 1740 | 01.01.2024 0:00:00 | 12 | 1740 | 0
000000051820 | Нет | 000000051820Поверка | Поверка | Датчики избыточного давления | Прамер-350 | 26506-04 |  |  | Нет | 1740 | 01.01.2024 0:00:00 | 12 | 1740 | 0
000000040742 | Нет | 000000040742Калибровка | Калибровка | Датчики избыточного, вакуумметрического, абсолютного и дифференциального давления с электрическим выходным сигналом | ДДМ-0,3, ДДМ-03-МИ | 42756-09 |  |  | Нет | 1740 | 01.01.2024 0:00:00 | 22 | 1740 | 0
000000040742 | Нет | 000000040742Поверка | Поверка | Датчики избыточного, вакуумметрического, абсолютного и дифференциального давления с электрическим выходным сигналом | ДДМ-0,3, ДДМ-03-МИ | 42756-09 |  |  | Нет | 1740 | 01.01.2024 0:00:00 | 22 | 1740 | 0
000000041589 | Нет | 000000041589Поверка | Поверка | Датчики избыточного, вакуумметрического, абсолютного и дифференциального давления с электрическим выходным сигналом | ДДМ-03-Ех, ДДМ-03-МИ-Ех | 45005-10 | Диапазон измерений: в полном объеме, погрешность и (или) неопределенность (класс, разряд): от 0.1% до 5% | от 0.1% до 5% | Нет | 1740 | 01.01.2024 0:00:00 | 12 | 1740 | 0
000000041589 | Нет | 000000041589Калибровка | Калибровка | Датчики избыточного, вакуумметрического, абсолютного и дифференциального давления с электрическим выходным сигналом | ДДМ-03-Ех, ДДМ-03-МИ-Ех | 45005-10 | Диапазон измерений: в полном объеме, погрешность и (или) неопределенность (класс, разряд): от 0.1% до 5% | от 0.1% до 5% | Нет | 1740 | 01.01.2024 0:00:00 | 12 | 1740 | 0
000000004458 | Нет | 000000004458Поверка | Поверка | Датчики комплексные с вычислителем расхода | ГиперФлоу-3Пм | 15646-08 |  |  | Нет | 6624 | 01.01.2024 0:00:00 | 12 | 6624 | 0
000000004458 | Нет | 000000004458Калибровка | Калибровка | Датчики комплексные с вычислителем расхода | ГиперФлоу-3Пм | 15646-08 |  |  | Нет | 6624 | 01.01.2024 0:00:00 | 12 | 6624 | 0
000000032161 | Нет | 000000032161Калибровка | Калибровка | Датчики комплексные с вычислителем расхода | Гиперфлоу-3Пм | 15646-03 |  |  | Нет | 6624 | 01.01.2024 0:00:00 | 12 | 6624 | 0
000000032161 | Нет | 000000032161Поверка | Поверка | Датчики комплексные с вычислителем расхода | Гиперфлоу-3Пм | 15646-03 |  |  | Нет | 6624 | 01.01.2024 0:00:00 | 12 | 6624 | 0
000000032405 | Нет | 000000032405Поверка | Поверка | Датчики комплексные с вычислителем расхода | ГиперФлоу-ЗП | 15646-01 |  |  | Нет | 6624 | 01.01.2024 0:00:00 | 12 | 6624 | 0
000000032405 | Нет | 000000032405Калибровка | Калибровка | Датчики комплексные с вычислителем расхода | ГиперФлоу-ЗП | 15646-01 |  |  | Нет | 6624 | 01.01.2024 0:00:00 | 12 | 6624 | 0
000000032909 | Нет | 000000032909Поверка | Поверка | Датчики комплексные с вычислителем расхода | ГиперФлоу-3Пм | 15646-19 |  |  | Нет | 6624 | 01.01.2024 0:00:00 | 12 | 6624 | 0
000000032909 | Нет | 000000032909Калибровка | Калибровка | Датчики комплексные с вычислителем расхода | ГиперФлоу-3Пм | 15646-19 |  |  | Нет | 6624 | 01.01.2024 0:00:00 | 12 | 6624 | 0
000000042885 | Нет | 000000042885Поверка | Поверка | Датчики комплексные с вычислителем расхода | ГиперФлоу-3Пм | 15646-14 |  |  | Нет | 6624 | 01.01.2024 0:00:00 | 12 | 6624 | 0
000000042885 | Нет | 000000042885Калибровка | Калибровка | Датчики комплексные с вычислителем расхода | ГиперФлоу-3Пм | 15646-14 |  |  | Нет | 6624 | 01.01.2024 0:00:00 | 12 | 6624 | 0
000000049404 | Нет | 000000049404Поверка | Поверка | Датчики комплексные с вычислителем расхода | Гиперфлоу-3П | 15646-00 |  |  | Нет | 6624 | 01.01.2024 0:00:00 | 12 | 6624 | 0
000000049404 | Нет | 000000049404Калибровка | Калибровка | Датчики комплексные с вычислителем расхода | Гиперфлоу-3П | 15646-00 |  |  | Нет | 6624 | 01.01.2024 0:00:00 | 12 | 6624 | 0
Г00000000565 |  | Г00000000565Поверка | Поверка | Датчики комплексныес вычислителем расхода типа ГИПЕРФЛОУ-3ПМ |  |  |  |  | Нет | 6624 | 01.01.2024 0:00:00 | 12отд | 6624 | 0
Г00000000565 |  | Г00000000565Калибровка | Калибровка | Датчики комплексныес вычислителем расхода типа ГИПЕРФЛОУ-3ПМ |  |  |  |  | Нет | 6624 | 01.01.2024 0:00:00 | 12отд | 6624 | 0
000000014422 | Нет | 000000014422Поверка | Поверка | Датчики лазерные перемещения | LS5 | 41773-09 |  |  | Нет | 1152 | 01.01.2024 0:00:00 | 10 | 1152 | 0
Г00000000262 |  | Г00000000262Поверка | Поверка | Датчики линейных перемещений |  |  |  |  | Нет | 1152 | 01.01.2024 0:00:00 | 10отд | 1152 | 0
Г00000001041 |  | Г00000001041Калибровка | Калибровка | Датчики линейных перемещений (К) |  |  |  |  | Нет | 1152 | 01.01.2024 0:00:00 | 10отд | 1152 | 0
000000034482 | Нет | 000000034482Поверка | Поверка | Датчики линейных перемещений лазерные триангуляционные | optoNCDT серии ILD | 75034-19 |  |  | Нет | 1140 | 01.01.2024 0:00:00 | 10 | 1140 | 0
000000044406 | Нет | 000000044406Калибровка | Калибровка | Датчики линейных перемещений лазерные триангуляционные | optoNCDT серии ILD | 75034-19 |  |  | Нет | 1140 | 01.01.2024 0:00:00 | 10 | 1140 | 0
000000014423 | Нет | 000000014423Поверка | Поверка | Датчики линейных перемещений тросовые | wireSENSOR серии P115 | 42489-09 |  |  | Нет | 1152 | 01.01.2024 0:00:00 | 10 | 1152 | 0
000000024446 | Нет | 000000024446Поверка | Поверка | Датчики линейных перемещений тросовые | wireSENSOR серии MK, MT, MP, P | 75439-19 |  |  | Нет | 1152 | 01.01.2024 0:00:00 | 10 | 1152 | 0
000000024447 | Нет | 000000024447Поверка | Поверка | Датчики линейных перемещений тросовые | RX | 56084-13 |  |  | Нет | 1152 | 01.01.2024 0:00:00 | 10 | 1152 | 0
000000050908 | Нет | 000000050908Поверка | Поверка | Датчики нагрузки | ДН-130, ДН-130(А), ДН-130(Р) | 72939-18 |  |  | Нет | 3312 | 01.01.2024 0:00:00 | 7 | 3312 | 0
000000050909 | Нет | 000000050909Поверка | Поверка | Датчики нагрузки | ДН130 | 32522-11 |  |  | Нет | 3312 | 01.01.2024 0:00:00 | 7 | 3312 | 0
000000043150 | Нет | 000000043150Поверка выезд | Поверка выезд | Датчики напряжения | CV3 | 57088-14 |  |  | Нет | 4554 | 01.01.2024 0:00:00 | 11 | 4554 | 0
000000043150 | Нет | 000000043150Калибровка | Калибровка | Датчики напряжения | CV3 | 57088-14 |  |  | Нет | 4554 | 01.01.2024 0:00:00 | 11 | 4554 | 0
000000043150 | Нет | 000000043150Калибровка выезд | Калибровка выезд | Датчики напряжения | CV3 | 57088-14 |  |  | Нет | 4554 | 01.01.2024 0:00:00 | 11 | 4554 | 0
000000043150 | Нет | 000000043150Поверка | Поверка | Датчики напряжения | CV3 | 57088-14 |  |  | Нет | 4554 | 01.01.2024 0:00:00 | 11 | 4554 | 0
000000048246 | Нет | 000000048246Поверка | Поверка | Датчики оптические инфракрасные | Drager мод. Polytron IR (2IR, исп. 334 и 340), PIR 3000 (исп. ITR00xx или IDS00x1), PIR 7000 (исп. 334 и 340), Polytron FX IR, Polytron 2 XP Ex IR, Polytron IR N2O, PIR 7200, Polytron IR CO2, Polytron IR Ex | 46044-10 | Диапазон измерений: в соответствии с описанием типа, погрешность и (или) неопределенность (класс, разряд): - | - | Нет | 2346 | 01.01.2024 0:00:00 | 41 | 2346 | 0
000000051591 | Нет | 000000051591Поверка | Поверка | Датчики расхода | ДРС | 68466-17 |  |  | Нет | 18330 | 01.01.2024 0:00:00 | 12 | 18330 | 0
000000051591 | Нет | 000000051591Калибровка | Калибровка | Датчики расхода | ДРС | 68466-17 |  |  | Нет | 18330 | 01.01.2024 0:00:00 | 12 | 18330 | 0
000000035264 | Нет | 000000035264Калибровка | Калибровка | Датчики расхода газа | ДРГ.М | 26256-06 | Диапазон измерений: до 1600 м³/ч, погрешность и (или) неопределенность (класс, разряд): в соответствии с описанием типа | в соответствии с описанием типа | Нет | 26466 | 01.01.2024 0:00:00 | 12 | 26466 | 0
000000035264 | Нет | 000000035264Поверка | Поверка | Датчики расхода газа | ДРГ.М | 26256-06 | Диапазон измерений: до 1600 м³/ч, погрешность и (или) неопределенность (класс, разряд): в соответствии с описанием типа | в соответствии с описанием типа | Нет | 26466 | 01.01.2024 0:00:00 | 12 | 26466 | 0
000000038691 | Нет | 000000038691Поверка | Поверка | Датчики расхода газа | ДРГ.М | 26256-06 | Диапазон измерений: до 650 м3/ч, погрешность и (или) неопределенность (класс, разряд): в соответствии с описанием типа | в соответствии с описанием типа | Нет | 18330 | 01.01.2024 0:00:00 | 12 | 18330 | 0
000000038691 | Нет | 000000038691Калибровка | Калибровка | Датчики расхода газа | ДРГ.М | 26256-06 | Диапазон измерений: до 650 м3/ч, погрешность и (или) неопределенность (класс, разряд): в соответствии с описанием типа | в соответствии с описанием типа | Нет | 18330 | 01.01.2024 0:00:00 | 12 | 18330 | 0
000000046586 | Нет | 000000046586Калибровка | Калибровка | Датчики расхода газа | DYMETIC-1223M | 57997-14 | Диапазон измерений: до 1600 м3/ч, погрешность и (или) неопределенность (класс, разряд): в соответствии с описанием типа | в соответствии с описанием типа | Нет | 26466 | 01.01.2024 0:00:00 | 12 | 26466 | 0
000000046586 | Нет | 000000046586Поверка | Поверка | Датчики расхода газа | DYMETIC-1223M | 57997-14 | Диапазон измерений: до 1600 м3/ч, погрешность и (или) неопределенность (класс, разряд): в соответствии с описанием типа | в соответствии с описанием типа | Нет | 26466 | 01.01.2024 0:00:00 | 12 | 26466 | 0
000000051586 | Нет | 000000051586Калибровка | Калибровка | Датчики расхода газа | DYMETIC-1222 | 28126-04 | Диапазон измерений: до 1600 м3/ч, погрешность и (или) неопределенность (класс, разряд): в соответствии с ОТ | в соответствии с ОТ | Нет | 26466 | 01.01.2024 0:00:00 | 12 | 26466 | 0
000000051586 | Нет | 000000051586Поверка | Поверка | Датчики расхода газа | DYMETIC-1222 | 28126-04 | Диапазон измерений: до 1600 м3/ч, погрешность и (или) неопределенность (класс, разряд): в соответствии с ОТ | в соответствии с ОТ | Нет | 26466 | 01.01.2024 0:00:00 | 12 | 26466 | 0
000000041812 | Нет | 000000041812Поверка | Поверка | Датчики расхода газа ультразвуковые корреляционные | DYMETIC-1223 | 37419-08 | Диапазон измерений: до 1600 м3/ч, погрешность и (или) неопределенность (класс, разряд): в соответствии с описанием типа | в соответствии с описанием типа | Нет | 26466 | 01.01.2024 0:00:00 | 12 | 26466 | 0
000000041812 | Нет | 000000041812Калибровка | Калибровка | Датчики расхода газа ультразвуковые корреляционные | DYMETIC-1223 | 37419-08 | Диапазон измерений: до 1600 м3/ч, погрешность и (или) неопределенность (класс, разряд): в соответствии с описанием типа | в соответствии с описанием типа | Нет | 26466 | 01.01.2024 0:00:00 | 12 | 26466 | 0
Г00000000681 |  | Г00000000681Поверка | Поверка | Датчики расхода газа ультразвуковые типа Dymetic-1223 и др. ДРГМ до 1600 |  |  |  |  | Нет | 26466 | 01.01.2024 0:00:00 | 12отд | 26466 | 0
Г00000000681 |  | Г00000000681Калибровка | Калибровка | Датчики расхода газа ультразвуковые типа Dymetic-1223 и др. ДРГМ до 1600 |  |  |  |  | Нет | 26466 | 01.01.2024 0:00:00 | 12отд | 26466 | 0
000000041191 | Нет | 000000041191Калибровка | Калибровка | Датчики расхода счетчика | ДРС.М | 23469-05 |  |  | Нет | 18330 | 01.01.2024 0:00:00 | 12 | 18330 | 0
000000041191 | Нет | 000000041191Поверка | Поверка | Датчики расхода счетчика | ДРС.М | 23469-05 |  |  | Нет | 18330 | 01.01.2024 0:00:00 | 12 | 18330 | 0
000000043797 | Нет | 000000043797Поверка | Поверка | Датчики расхода счетчика | ДРС.М | 23469-08 |  |  | Нет | 18330 | 01.01.2024 0:00:00 | 12 | 18330 | 0
000000043797 | Нет | 000000043797Калибровка | Калибровка | Датчики расхода счетчика | ДРС.М | 23469-08 |  |  | Нет | 18330 | 01.01.2024 0:00:00 | 12 | 18330 | 0
000000051592 | Нет | 000000051592Поверка | Поверка | Датчики расхода счетчика | ДРС.М | 23469-02 |  |  | Нет | 18330 | 01.01.2024 0:00:00 | 12 | 18330 | 0
000000051592 | Нет | 000000051592Калибровка | Калибровка | Датчики расхода счетчика | ДРС.М | 23469-02 |  |  | Нет | 18330 | 01.01.2024 0:00:00 | 12 | 18330 | 0
000000034196 | Нет | 000000034196Поверка | Поверка | Датчики сило- и весоизмерительные тензорезисторные | Мерадат К-С | 40872-09 | Диапазон измерений: НПИ от 200 кН до 500 кН (не универсальный), погрешность и (или) неопределенность (класс, разряд): В соответствии с описанием типа | В соответствии с описанием типа | Нет | 7299 | 15.04.2024 0:00:00 | 7 | 7299 | 0
000000036789 | Нет | 000000036789Поверка | Поверка | Датчики сило- и весоизмерительные тензорезисторные | Мерадат К-С | 40872-09 | Диапазон измерений: НПИ от 50 кН до 500 кН (не универсальный), погрешность и (или) неопределенность (класс, разряд): В соответствии с описанием типа | В соответствии с описанием типа | Нет | 7785 | 15.04.2024 0:00:00 | 7 | 7785 | 0
000000036790 | Нет | 000000036790Поверка | Поверка | Датчики сило- и весоизмерительные тензорезисторные | Мерадат К-С | 40872-09 | Диапазон измерений: НПИ от 50 кН до 500 кН (не универсальный), погрешность и (или) неопределенность (класс, разряд): В соответствии с описанием типа | В соответствии с описанием типа | Нет | 7785 | 15.04.2024 0:00:00 | 7 | 7785 | 0
000000042611 | Нет | 000000042611Поверка | Поверка | Датчики сило- и весоизмерительные тензорезисторные | Мерадат К-С | 40872-09 | Диапазон измерений: НПИ от 200 кН до 500 кН (не универсальный), погрешность и (или) неопределенность (класс, разряд): В соответствии с описанием типа | В соответствии с описанием типа | Нет | 7299 | 15.04.2024 0:00:00 | 7 | 7299 | 0
000000048249 | Нет | 000000048249Поверка | Поверка | Датчики сило- и весоизмерительные тензорезисторные | Мерадат К-С | 40872-09 | Диапазон измерений: НПИ до 50 кН, погрешность и (или) неопределенность (класс, разряд): В соответствии с описанием типа | В соответствии с описанием типа | Нет | 4950 | 15.04.2024 0:00:00 | 7 | 4950 | 0
000000048293 | Нет | 000000048293Поверка | Поверка | Датчики сило- и весоизмерительные тензорезисторные | Мерадат К-Р | 40869-09 | Диапазон измерений: НПИ до 50 кН, погрешность и (или) неопределенность (класс, разряд): в соответствии с описанием типа | в соответствии с описанием типа | Нет | 4950 | 15.04.2024 0:00:00 | 7 | 4950 | 0
000000049159 | Нет | 000000049159Поверка | Поверка | Датчики сило- и весоизмерительные тензорезисторные | Мерадат К-О | 40870-09 |  |  | Нет | 4950 | 15.04.2024 0:00:00 | 7 | 4950 | 0
000000052319 | Нет | 000000052319Поверка | Поверка | Датчики сило- и весоизмерительные тензорезисторные | Мерадат К-Б | 40871-09 |  |  | Нет | 10650 | 15.04.2024 0:00:00 | 7 | 10650 | 0
000000035086 | Нет | 000000035086Поверка | Поверка | Датчики силоизмерительные | ИВЭ-50-2 | 35924-07 | Диапазон измерений: НПИ от 10 тс до 50 тс (100кН-500кН), погрешность и (или) неопределенность (класс, разряд): В соответствии с описанием типа | В соответствии с описанием типа | Нет | 3312 | 01.01.2024 0:00:00 | 7 | 3312 | 0
000000049403 | Нет | 000000049403Поверка | Поверка | Датчики силоизмерительные | PT1 | 72753-18 |  |  | Нет | 10650 | 15.04.2024 0:00:00 | 7 | 10650 | 0
000000002893 | Нет | 000000002893Поверка | Поверка | Датчики силоизмерительные тензорезисторные | C | 27609-17 |  |  | Нет | 6000 | 29.01.2024 0:00:00 | 7 | 6000 | 0
000000043034 | Нет | 000000043034Поверка | Поверка | Датчики силоизмерительные тензорезисторные | U | 41034-09 | Диапазон измерений: Универсальные (растяжение и сжатие) НПИ от 50 кН до 200 кН, погрешность и (или) неопределенность (класс, разряд): В соответствии с описанием типа | В соответствии с описанием типа | Нет | 12000 | 15.04.2024 0:00:00 | 7 | 12000 | 0
000000043640 | Нет | 000000043640Поверка | Поверка | Датчики силоизмерительные тензорезисторные | ТВС2 | 7428-79 | Диапазон измерений: НПИ до 50 кН (не универсальный), погрешность и (или) неопределенность (класс, разряд): В соответствии с описанием типа | В соответствии с описанием типа | Нет | 4950 | 15.04.2024 0:00:00 | 7 | 4950 | 0
000000043722 | Нет | 000000043722Поверка | Поверка | Датчики силоизмерительные тензорезисторные | UU | 37870-08 | Диапазон измерений: НПИ до 50 кН (не универсальный), погрешность и (или) неопределенность (класс, разряд): В соответствии с описанием типа | В соответствии с описанием типа | Нет | 4950 | 15.04.2024 0:00:00 | 7 | 4950 | 0
000000046838 | Нет | 000000046838Поверка | Поверка | Датчики силоизмерительные тензорезисторные | U | 41034-09 | Диапазон измерений: НПИ от 200 до 500 кН, погрешность и (или) неопределенность (класс, разряд): 0,06 - 0,5 % | 0,06 - 0,5 % | Нет | 13350 | 15.04.2024 0:00:00 | 7 | 13350 | 0
000000046839 | Нет | 000000046839Поверка | Поверка | Датчики силоизмерительные тензорезисторные | C | 27609-09 | Диапазон измерений: НПИ от 200 до 500 кН, погрешность и (или) неопределенность (класс, разряд): ПГ 0,06 - 0,5 % | ПГ 0,06 - 0,5 % | Нет | 13350 | 15.04.2024 0:00:00 | 7 | 13350 | 0
000000046841 | Нет | 000000046841Поверка | Поверка | Датчики силоизмерительные тензорезисторные | U | 64341-16 | Диапазон измерений: НПИ до 50 кН, погрешность и (или) неопределенность (класс, разряд): ПГ 0,06 - 0,5 % | ПГ 0,06 - 0,5 % | Нет | 10650 | 15.04.2024 0:00:00 | 7 | 10650 | 0
000000047146 | Нет | 000000047146Поверка | Поверка | Датчики силоизмерительные тензорезисторные | S | 51223-12 | Диапазон измерений: НПИ до 50 кН (не универсальный), погрешность и (или) неопределенность (класс, разряд): В соответствии с описанием типа | В соответствии с описанием типа | Нет | 4950 | 15.04.2024 0:00:00 | 7 | 4950 | 0
000000047159 | Нет | 000000047159Поверка | Поверка | Датчики силоизмерительные тензорезисторные | C | 27609-09 | Диапазон измерений: НПИ до 50 кН (не универсальный), погрешность и (или) неопределенность (класс, разряд): В соответствии с описанием типа | В соответствии с описанием типа | Нет | 4950 | 15.04.2024 0:00:00 | 7 | 4950 | 0
000000047160 | Нет | 000000047160Поверка | Поверка | Датчики силоизмерительные тензорезисторные | C | 27609-09 | Диапазон измерений: Универсальные (растяжение и сжатие) НПИ до 50 кН, погрешность и (или) неопределенность (класс, разряд): В соответствии с описанием типа | В соответствии с описанием типа | Нет | 10650 | 15.04.2024 0:00:00 | 7 | 10650 | 0
000000047161 | Нет | 000000047161Поверка | Поверка | Датчики силоизмерительные тензорезисторные | U | 41034-09 | Диапазон измерений: Универсальные (растяжение и сжатие) НПИ до 50 кН, погрешность и (или) неопределенность (класс, разряд): В соответствии с описанием типа | В соответствии с описанием типа | Нет | 10650 | 15.04.2024 0:00:00 | 7 | 10650 | 0
000000047163 | Нет | 000000047163Поверка | Поверка | Датчики силоизмерительные тензорезисторные | TX25 | 52186-12 | Диапазон измерений: Универсальные (растяжение и сжатие) НПИ до 50 кН, погрешность и (или) неопределенность (класс, разряд): В соответствии с описанием типа | В соответствии с описанием типа | Нет | 10650 | 15.04.2024 0:00:00 | 7 | 10650 | 0
000000051271 | Нет | 000000051271Поверка | Поверка | Датчики силоизмерительные тензорезисторные | ТВС2 | 7428-79 | Диапазон измерений: НПИ от 200 кН до 500 кН, погрешность и (или) неопределенность (класс, разряд): В соотвектствии с описанием типа | В соотвектствии с описанием типа | Нет | 7299 | 15.04.2024 0:00:00 | 7 | 7299 | 0
000000051273 | Нет | 000000051273Поверка | Поверка | Датчики силоизмерительные тензорезисторные | 1778ДСТ | 5223-76 | Диапазон измерений: НПИ до 50 кН, погрешность и (или) неопределенность (класс, разряд): В соответствии с описанием типа | В соответствии с описанием типа | Нет | 4950 | 15.04.2024 0:00:00 | 7 | 4950 | 0
000000052647 | Нет | 000000052647Поверка | Поверка | Датчики силоизмерительные тензорезисторные | БП-05 | 45160-10 |  |  | Нет | 4950 | 15.04.2024 0:00:00 | 7 | 4950 | 0
000000043643 | Нет | 000000043643Поверка | Поверка | Датчики силы | ИВЭ-50-2 | 76189-19 | Диапазон измерений: НПИ от 10 тс до 50 тс (100кН-500кН), погрешность и (или) неопределенность (класс, разряд): В соответствии с описанием типа | В соответствии с описанием типа | Нет | 3312 | 01.01.2024 0:00:00 | 7 | 3312 | 0
000000053245 | Нет | 000000053245Поверка | Поверка | Датчики силы | ИВЭ-50-2.1, ИВЭ-50-2.5, ИВЭ-50-2.6, ИВЭ-50-2.7 и ИВЭ-50-2.9 | 81437-21 |  |  | Нет | 3312 | 01.01.2024 0:00:00 | 7 | 3312 | 0
000000028250 | Нет | 000000028250Поверка | Поверка | Датчики температуры | ТСПТ Ex, ТСМТ Ex | 57176-14 | Диапазон измерений: с ИП, [(-50)-450] °С, погрешность и (или) неопределенность (класс, разряд): 0,3 °С | 0,3 °С | Нет | 3372 | 01.01.2024 0:00:00 | 12 | 3372 | 0
000000028250 | Нет | 000000028250Калибровка | Калибровка | Датчики температуры | ТСПТ Ex, ТСМТ Ex | 57176-14 | Диапазон измерений: с ИП, [(-50)-450] °С, погрешность и (или) неопределенность (класс, разряд): 0,3 °С | 0,3 °С | Нет | 3372 | 01.01.2024 0:00:00 | 12 | 3372 | 0
000000031877 | Нет | 000000031877Калибровка | Калибровка | Датчики температуры | Rosemount 644, Rosemount 3144Р | 63889-16 |  |  | Нет | 3372 | 01.01.2024 0:00:00 | 12 | 3372 | 0
000000031877 | Нет | 000000031877Поверка | Поверка | Датчики температуры | Rosemount 644, Rosemount 3144Р | 63889-16 |  |  | Нет | 3372 | 01.01.2024 0:00:00 | 12 | 3372 | 0
000000031896 | Нет | 000000031896Калибровка | Калибровка | Датчики температуры | TMT142R, TMT142C, TMT162R, TMT162C | 63821-16 |  |  | Нет | 3372 | 01.01.2024 0:00:00 | 12 | 3372 | 0
000000031896 | Нет | 000000031896Поверка | Поверка | Датчики температуры | TMT142R, TMT142C, TMT162R, TMT162C | 63821-16 |  |  | Нет | 3372 | 01.01.2024 0:00:00 | 12 | 3372 | 0
000000032656 | Нет | 000000032656Калибровка | Калибровка | Датчики температуры | КТХА, КТНН, КТХК, КТЖК, КТМК | 57177-14 |  |  | Нет | 4218 | 01.01.2024 0:00:00 | 12 | 4218 | 0
000000032656 | Нет | 000000032656Поверка выезд | Поверка выезд | Датчики температуры | КТХА, КТНН, КТХК, КТЖК, КТМК | 57177-14 |  |  | Нет | 4428 | 01.01.2024 0:00:00 | 12 | 4428 | 0
000000032656 | Нет | 000000032656Калибровка выезд | Калибровка выезд | Датчики температуры | КТХА, КТНН, КТХК, КТЖК, КТМК | 57177-14 |  |  | Нет | 4428 | 01.01.2024 0:00:00 | 12 | 4428 | 0
000000032656 | Нет | 000000032656Поверка | Поверка | Датчики температуры | КТХА, КТНН, КТХК, КТЖК, КТМК | 57177-14 |  |  | Нет | 4638 | 01.01.2024 0:00:00 | 12 | 4638 | 0
000000033151 | Нет | 000000033151Поверка | Поверка | Датчики температуры | "Rosemount 644, Rosemount 3144Р" | 63889-16 |  |  | Нет | 3372 | 01.01.2024 0:00:00 | 12 | 3372 | 0
000000033151 | Нет | 000000033151Калибровка | Калибровка | Датчики температуры | "Rosemount 644, Rosemount 3144Р" | 63889-16 |  |  | Нет | 3372 | 01.01.2024 0:00:00 | 12 | 3372 | 0
000000037510 | Нет | 000000037510Поверка | Поверка | Датчики температуры | MONI-PT100-4/20МА | 70091-17 |  |  | Нет | 2718 | 01.01.2024 0:00:00 | 37 | 2718 | 0
000000037510 | Нет | 000000037510Калибровка | Калибровка | Датчики температуры | MONI-PT100-4/20МА | 70091-17 |  |  | Нет | 2718 | 01.01.2024 0:00:00 | 37 | 2718 | 0
000000038698 | Нет | 000000038698Калибровка | Калибровка | Датчики температуры | КТХА, КТНН, КТХК, КТЖК, КТМК | 57177-14 |  |  | Нет | 1668 | 01.01.2024 0:00:00 | 12 | 1668 | 0
000000038698 | Нет | 000000038698Калибровка выезд | Калибровка выезд | Датчики температуры | КТХА, КТНН, КТХК, КТЖК, КТМК | 57177-14 |  |  | Нет | 1782 | 01.01.2024 0:00:00 | 12 | 1782 | 0
000000038698 | Нет | 000000038698Поверка | Поверка | Датчики температуры | КТХА, КТНН, КТХК, КТЖК, КТМК | 57177-14 |  |  | Нет | 1836 | 01.01.2024 0:00:00 | 12 | 1836 | 0
000000038698 | Нет | 000000038698Поверка выезд | Поверка выезд | Датчики температуры | КТХА, КТНН, КТХК, КТЖК, КТМК | 57177-14 |  |  | Нет | 1962 | 01.01.2024 0:00:00 | 12 | 1962 | 0
000000039392 | Нет | 000000039392Калибровка | Калибровка | Датчики температуры | SensyTemp серии TSP | 39759-08 |  |  | Нет | 4218 | 01.01.2024 0:00:00 | 37 | 4218 | 0
000000039392 | Нет | 000000039392Калибровка выезд | Калибровка выезд | Датчики температуры | SensyTemp серии TSP | 39759-08 |  |  | Нет | 4428 | 01.01.2024 0:00:00 | 37 | 4428 | 0
000000039392 | Нет | 000000039392Поверка | Поверка | Датчики температуры | SensyTemp серии TSP | 39759-08 |  |  | Нет | 4638 | 01.01.2024 0:00:00 | 37 | 4638 | 0
000000039392 | Нет | 000000039392Поверка выезд | Поверка выезд | Датчики температуры | SensyTemp серии TSP | 39759-08 |  |  | Нет | 4428 | 01.01.2024 0:00:00 | 37 | 4428 | 0
000000039877 | Нет | 000000039877Калибровка | Калибровка | Датчики температуры | ТС5008 | 14724-06 |  |  | Нет | 2718 | 01.01.2024 0:00:00 | 37 | 2718 | 0
000000039877 | Нет | 000000039877Поверка | Поверка | Датчики температуры | ТС5008 | 14724-06 |  |  | Нет | 2718 | 01.01.2024 0:00:00 | 37 | 2718 | 0
000000039877 | Нет | 000000039877Калибровка выезд | Калибровка выезд | Датчики температуры | ТС5008 | 14724-06 |  |  | Нет | 4143 | 30.11.2022 0:00:00 | 37 | 4143 | 0
000000039877 | Нет | 000000039877Поверка выезд | Поверка выезд | Датчики температуры | ТС5008 | 14724-06 |  |  | Нет | 4143 | 30.11.2022 0:00:00 | 37 | 4143 | 0
000000040070 | Нет | 000000040070Поверка | Поверка | Датчики температуры | Rosemount 248 | 49085-12 |  |  | Нет | 2718 | 01.01.2024 0:00:00 | 12 | 2718 | 0
000000040070 | Нет | 000000040070Калибровка | Калибровка | Датчики температуры | Rosemount 248 | 49085-12 |  |  | Нет | 2718 | 01.01.2024 0:00:00 | 12 | 2718 | 0
000000040454 | Нет | 000000040454Поверка выезд | Поверка выезд | Датчики температуры | Rosemount 248 | 49085-12 |  |  | Нет | 4428 | 01.01.2024 0:00:00 | 12 | 4428 | 0
000000040454 | Нет | 000000040454Калибровка | Калибровка | Датчики температуры | Rosemount 248 | 49085-12 |  |  | Нет | 4218 | 01.01.2024 0:00:00 | 12 | 4218 | 0
000000040454 | Нет | 000000040454Калибровка выезд | Калибровка выезд | Датчики температуры | Rosemount 248 | 49085-12 |  |  | Нет | 4428 | 01.01.2024 0:00:00 | 12 | 4428 | 0
000000040454 | Нет | 000000040454Поверка | Поверка | Датчики температуры | Rosemount 248 | 49085-12 |  |  | Нет | 4638 | 01.01.2024 0:00:00 | 12 | 4638 | 0
000000042193 | Нет | 000000042193Поверка | Поверка | Датчики температуры | КДТ | 30261-05 |  |  | Нет | 3372 | 01.01.2024 0:00:00 | 22 | 3372 | 0
000000042193 | Нет | 000000042193Калибровка | Калибровка | Датчики температуры | КДТ | 30261-05 |  |  | Нет | 3372 | 01.01.2024 0:00:00 | 22 | 3372 | 0
000000042346 | Нет | 000000042346Калибровка | Калибровка | Датчики температуры | ТР, ТП | 74164-19 |  |  | Нет | 3102 | 01.01.2024 0:00:00 | 12 | 3102 | 0
000000042766 | Нет | 000000042766Поверка выезд | Поверка выезд | Датчики температуры | ТСПТ, ТСМТ | 57175-14 |  |  | Нет | 4428 | 01.01.2024 0:00:00 | 12 | 4428 | 0
000000042766 | Нет | 000000042766Калибровка | Калибровка | Датчики температуры | ТСПТ, ТСМТ | 57175-14 |  |  | Нет | 4218 | 01.01.2024 0:00:00 | 12 | 4218 | 0
000000042766 | Нет | 000000042766Поверка | Поверка | Датчики температуры | ТСПТ, ТСМТ | 57175-14 |  |  | Нет | 4638 | 01.01.2024 0:00:00 | 12 | 4638 | 0
000000042766 | Нет | 000000042766Калибровка выезд | Калибровка выезд | Датчики температуры | ТСПТ, ТСМТ | 57175-14 |  |  | Нет | 4428 | 01.01.2024 0:00:00 | 12 | 4428 | 0
000000043953 | Нет | 000000043953Калибровка выезд | Калибровка выезд | Датчики температуры | ТСМТ, ТСПТ, ТСМТ Ex, ТСПТ Ex | 75208-19 |  |  | Нет | 4428 | 01.01.2024 0:00:00 | 12 | 4428 | 0
000000043953 | Нет | 000000043953Поверка выезд | Поверка выезд | Датчики температуры | ТСМТ, ТСПТ, ТСМТ Ex, ТСПТ Ex | 75208-19 |  |  | Нет | 4428 | 01.01.2024 0:00:00 | 12 | 4428 | 0
000000043953 | Нет | 000000043953Калибровка | Калибровка | Датчики температуры | ТСМТ, ТСПТ, ТСМТ Ex, ТСПТ Ex | 75208-19 |  |  | Нет | 4218 | 01.01.2024 0:00:00 | 12 | 4218 | 0
000000043953 | Нет | 000000043953Поверка | Поверка | Датчики температуры | ТСМТ, ТСПТ, ТСМТ Ex, ТСПТ Ex | 75208-19 |  |  | Нет | 4638 | 01.01.2024 0:00:00 | 12 | 4638 | 0
000000045592 | Нет | 000000045592Поверка | Поверка | Датчики температуры | AUTROL мод. ATT2100 | 70157-18 |  |  | Нет | 3372 | 01.01.2024 0:00:00 | 22 | 3372 | 0
000000045592 | Нет | 000000045592Калибровка | Калибровка | Датчики температуры | AUTROL мод. ATT2100 | 70157-18 |  |  | Нет | 3372 | 01.01.2024 0:00:00 | 22 | 3372 | 0
000000045648 | Нет | 000000045648Калибровка | Калибровка | Датчики температуры | ТСПТ, ТСМТ | 57175-14 |  |  | Нет | 3372 | 01.01.2024 0:00:00 | 37 | 3372 | 0
000000045648 | Нет | 000000045648Поверка | Поверка | Датчики температуры | ТСПТ, ТСМТ | 57175-14 |  |  | Нет | 3372 | 01.01.2024 0:00:00 | 37 | 3372 | 0
000000046085 | Нет | 000000046085Калибровка | Калибровка | Датчики температуры | T | 82964-21 |  |  | Нет | 3372 | 01.01.2024 0:00:00 | 37 | 3372 | 0
000000046085 | Нет | 000000046085Поверка | Поверка | Датчики температуры | T | 82964-21 |  |  | Нет | 3372 | 01.01.2024 0:00:00 | 37 | 3372 | 0
000000047904 | Нет | 000000047904Калибровка | Калибровка | Датчики температуры | 644, 3144Р | 39539-08 | Диапазон измерений: в полном объеме, погрешность и (или) неопределенность (класс, разряд): в соответствии с описанием типа | в соответствии с описанием типа | Нет | 3372 | 01.01.2024 0:00:00 | 12 | 3372 | 0
000000047904 | Нет | 000000047904Поверка | Поверка | Датчики температуры | 644, 3144Р | 39539-08 | Диапазон измерений: в полном объеме, погрешность и (или) неопределенность (класс, разряд): в соответствии с описанием типа | в соответствии с описанием типа | Нет | 3372 | 01.01.2024 0:00:00 | 12 | 3372 | 0
000000048063 | Нет | 000000048063Калибровка выезд | Калибровка выезд | Датчики температуры | Rosemount 2240 | 69485-17 | Диапазон измерений: в полном объёме, погрешность и (или) неопределенность (класс, разряд): в соответствии с ОТ | в соответствии с ОТ | Нет | 27582 | 01.01.2024 0:00:00 | 12 | 27582 | 0
000000048063 | Нет | 000000048063Поверка выезд | Поверка выезд | Датчики температуры | Rosemount 2240 | 69485-17 | Диапазон измерений: в полном объёме, погрешность и (или) неопределенность (класс, разряд): в соответствии с ОТ | в соответствии с ОТ | Нет | 27582 | 01.01.2024 0:00:00 | 12 | 27582 | 0
000000048063 | Нет | 000000048063Поверка | Поверка | Датчики температуры | Rosemount 2240 | 69485-17 | Диапазон измерений: в полном объёме, погрешность и (или) неопределенность (класс, разряд): в соответствии с ОТ | в соответствии с ОТ | Нет | 25776 | 01.01.2024 0:00:00 | 12 | 25776 | 0
000000048063 | Нет | 000000048063Калибровка | Калибровка | Датчики температуры | Rosemount 2240 | 69485-17 | Диапазон измерений: в полном объёме, погрешность и (или) неопределенность (класс, разряд): в соответствии с ОТ | в соответствии с ОТ | Нет | 25776 | 01.01.2024 0:00:00 | 12 | 25776 | 0
000000048706 | Нет | 000000048706Поверка | Поверка | Датчики температуры | RTT15, RTT20, RTT30, RTT80 | 54693-13 |  |  | Нет | 4638 | 01.01.2024 0:00:00 | 12 | 4638 | 0
000000048706 | Нет | 000000048706Калибровка выезд | Калибровка выезд | Датчики температуры | RTT15, RTT20, RTT30, RTT80 | 54693-13 |  |  | Нет | 4428 | 01.01.2024 0:00:00 | 12 | 4428 | 0
000000048706 | Нет | 000000048706Калибровка | Калибровка | Датчики температуры | RTT15, RTT20, RTT30, RTT80 | 54693-13 |  |  | Нет | 4218 | 01.01.2024 0:00:00 | 12 | 4218 | 0
000000048706 | Нет | 000000048706Поверка выезд | Поверка выезд | Датчики температуры | RTT15, RTT20, RTT30, RTT80 | 54693-13 |  |  | Нет | 4428 | 01.01.2024 0:00:00 | 12 | 4428 | 0
000000048827 | Нет | 000000048827Поверка | Поверка | Датчики температуры | CTR-ALW, CTU-ALW | 51742-12 | Диапазон измерений: от минус 40 до плюс 550 °С, погрешность и (или) неопределенность (класс, разряд): ± 0,04% | ± 0,04% | Нет | 3372 | 01.01.2024 0:00:00 | 12 | 3372 | 0
000000048827 | Нет | 000000048827Калибровка | Калибровка | Датчики температуры | CTR-ALW, CTU-ALW | 51742-12 | Диапазон измерений: от минус 40 до плюс 550 °С, погрешность и (или) неопределенность (класс, разряд): ± 0,04% | ± 0,04% | Нет | 3372 | 01.01.2024 0:00:00 | 12 | 3372 | 0
000000048978 | Нет | 000000048978Калибровка | Калибровка | Датчики температуры | Pentronic | 84878-22 | Диапазон измерений: от 4 до 20 мА, диапазон температуры на корпусе прибора, погрешность и (или) неопределенность (класс, разряд): ± 0,25°С | ± 0,25°С | Нет | 3372 | 01.01.2024 0:00:00 | 12 | 3372 | 0
000000048978 | Нет | 000000048978Поверка | Поверка | Датчики температуры | Pentronic | 84878-22 | Диапазон измерений: от 4 до 20 мА, диапазон температуры на корпусе прибора, погрешность и (или) неопределенность (класс, разряд): ± 0,25°С | ± 0,25°С | Нет | 3372 | 01.01.2024 0:00:00 | 12 | 3372 | 0
000000049514 | Нет | 000000049514Калибровка выезд | Калибровка выезд | Датчики температуры | серий ТР, ТП | 74164-19 |  |  | Нет | 4428 | 01.01.2024 0:00:00 | 12 | 4428 | 0
000000049514 | Нет | 000000049514Поверка выезд | Поверка выезд | Датчики температуры | серий ТР, ТП | 74164-19 |  |  | Нет | 4428 | 01.01.2024 0:00:00 | 12 | 4428 | 0
000000049514 | Нет | 000000049514Калибровка | Калибровка | Датчики температуры | серий ТР, ТП | 74164-19 |  |  | Нет | 4218 | 01.01.2024 0:00:00 | 12 | 4218 | 0
000000049514 | Нет | 000000049514Поверка | Поверка | Датчики температуры | серий ТР, ТП | 74164-19 |  |  | Нет | 4638 | 01.01.2024 0:00:00 | 12 | 4638 | 0
000000049542 | Нет | 000000049542Поверка | Поверка | Датчики температуры | ТН-Т | 89441-23 |  |  | Нет | 3372 | 01.01.2024 0:00:00 | 12 | 3372 | 0
000000049542 | Нет | 000000049542Калибровка | Калибровка | Датчики температуры | ТН-Т | 89441-23 |  |  | Нет | 3372 | 01.01.2024 0:00:00 | 12 | 3372 | 0
000000050474 | Нет | 000000050474Поверка | Поверка | Датчики температуры | КТХА Ex, КТНН Ex, КТХК Ex, КТЖК Ex, КТМК Ex | 57178-14 |  |  | Нет | 4638 | 01.01.2024 0:00:00 | 22 | 4638 | 0
000000050474 | Нет | 000000050474Калибровка выезд | Калибровка выезд | Датчики температуры | КТХА Ex, КТНН Ex, КТХК Ex, КТЖК Ex, КТМК Ex | 57178-14 |  |  | Нет | 4428 | 01.01.2024 0:00:00 | 22 | 4428 | 0
000000050474 | Нет | 000000050474Калибровка | Калибровка | Датчики температуры | КТХА Ex, КТНН Ex, КТХК Ex, КТЖК Ex, КТМК Ex | 57178-14 |  |  | Нет | 4218 | 01.01.2024 0:00:00 | 22 | 4218 | 0
000000050474 | Нет | 000000050474Поверка выезд | Поверка выезд | Датчики температуры | КТХА Ex, КТНН Ex, КТХК Ex, КТЖК Ex, КТМК Ex | 57178-14 |  |  | Нет | 4428 | 01.01.2024 0:00:00 | 22 | 4428 | 0
000000046795 | Нет | 000000046795Поверка | Поверка | Датчики температуры инфракрасные | TW2000 | 87430-22 | Диапазон измерений: в полном объёме, погрешность и (или) неопределенность (класс, разряд): в соответствии с описанием типа | в соответствии с описанием типа | Нет | 5634 | 01.01.2024 0:00:00 | 12 | 5634 | 0
000000046795 | Нет | 000000046795Калибровка | Калибровка | Датчики температуры инфракрасные | TW2000 | 87430-22 | Диапазон измерений: в полном объёме, погрешность и (или) неопределенность (класс, разряд): в соответствии с описанием типа | в соответствии с описанием типа | Нет | 5634 | 01.01.2024 0:00:00 | 12 | 5634 | 0
000000002662 | Нет | 000000002662Поверка выезд | Поверка выезд | Датчики температуры многозонные | VITO | 65803-16 |  |  | Нет | 27582 | 01.01.2024 0:00:00 | 12 | 27582 | 0
000000002662 | Нет | 000000002662Поверка | Поверка | Датчики температуры многозонные | VITO | 65803-16 |  |  | Нет | 25776 | 01.01.2024 0:00:00 | 12 | 25776 | 0
000000002662 | Нет | 000000002662Калибровка | Калибровка | Датчики температуры многозонные | VITO | 65803-16 |  |  | Нет | 25776 | 01.01.2024 0:00:00 | 12 | 25776 | 0
000000002662 | Нет | 000000002662Калибровка выезд | Калибровка выезд | Датчики температуры многозонные | VITO | 65803-16 |  |  | Нет | 27582 | 01.01.2024 0:00:00 | 12 | 27582 | 0
Г00000000723 |  | Г00000000723Калибровка выезд | Калибровка выезд | Датчики температуры многозонные |  |  |  |  | Нет | 27582 | 01.01.2024 0:00:00 | 12отд | 27582 | 0
Г00000000723 |  | Г00000000723Поверка | Поверка | Датчики температуры многозонные |  |  |  |  | Нет | 25776 | 01.01.2024 0:00:00 | 12отд | 25776 | 0
Г00000000723 |  | Г00000000723Калибровка | Калибровка | Датчики температуры многозонные |  |  |  |  | Нет | 25776 | 01.01.2024 0:00:00 | 12отд | 25776 | 0
Г00000000723 |  | Г00000000723Поверка выезд | Поверка выезд | Датчики температуры многозонные |  |  |  |  | Нет | 27582 | 01.01.2024 0:00:00 | 12отд | 27582 | 0
000000037305 | Нет | 000000037305Калибровка выезд | Калибровка выезд | Датчики температуры многоточечные | ДТМ2 | 32476-12 |  |  | Нет | 27582 | 01.01.2024 0:00:00 | 12 | 27582 | 0
000000037305 | Нет | 000000037305Поверка выезд | Поверка выезд | Датчики температуры многоточечные | ДТМ2 | 32476-12 |  |  | Нет | 27582 | 01.01.2024 0:00:00 | 12 | 27582 | 0
000000037305 | Нет | 000000037305Калибровка | Калибровка | Датчики температуры многоточечные | ДТМ2 | 32476-12 |  |  | Нет | 25776 | 01.01.2024 0:00:00 | 12 | 25776 | 0
000000037305 | Нет | 000000037305Поверка | Поверка | Датчики температуры многоточечные | ДТМ2 | 32476-12 |  |  | Нет | 25776 | 01.01.2024 0:00:00 | 12 | 25776 | 0
000000051276 | Нет | 000000051276Поверка выезд | Поверка выезд | Датчики температуры многоточечные | ДТМ1 | 24390-03 |  |  | Нет | 27582 | 01.01.2024 0:00:00 | 12 | 27582 | 0
000000051276 | Нет | 000000051276Калибровка выезд | Калибровка выезд | Датчики температуры многоточечные | ДТМ1 | 24390-03 |  |  | Нет | 27582 | 01.01.2024 0:00:00 | 12 | 27582 | 0
000000051276 | Нет | 000000051276Калибровка | Калибровка | Датчики температуры многоточечные | ДТМ1 | 24390-03 |  |  | Нет | 25776 | 01.01.2024 0:00:00 | 12 | 25776 | 0
000000051276 | Нет | 000000051276Поверка | Поверка | Датчики температуры многоточечные | ДТМ1 | 24390-03 |  |  | Нет | 25776 | 01.01.2024 0:00:00 | 12 | 25776 | 0
Г00000000696 |  | Г00000000696Калибровка выезд | Калибровка выезд | Датчики температуры со встроенным токовым преобразователем (в диапазоне измерений от минус 80 до 1100°C) |  |  |  |  | Нет | 4428 | 01.01.2024 0:00:00 | 12отд | 4428 | 0
Г00000000696 |  | Г00000000696Поверка | Поверка | Датчики температуры со встроенным токовым преобразователем (в диапазоне измерений от минус 80 до 1100°C) |  |  |  |  | Нет | 4638 | 01.01.2024 0:00:00 | 12отд | 4638 | 0
Г00000000696 |  | Г00000000696Поверка выезд | Поверка выезд | Датчики температуры со встроенным токовым преобразователем (в диапазоне измерений от минус 80 до 1100°C) |  |  |  |  | Нет | 4428 | 01.01.2024 0:00:00 | 12отд | 4428 | 0
Г00000000696 |  | Г00000000696Калибровка | Калибровка | Датчики температуры со встроенным токовым преобразователем (в диапазоне измерений от минус 80 до 1100°C) |  |  |  |  | Нет | 4218 | 01.01.2024 0:00:00 | 12отд | 4218 | 0
Г00000000695 |  | Г00000000695Калибровка | Калибровка | Датчики температуры со встроенным токовым преобразователем (в диапазоне измерений от минус 80 до 180°C) |  |  |  |  | Нет | 3372 | 01.01.2024 0:00:00 | 12отд | 3372 | 0
Г00000000695 |  | Г00000000695Поверка | Поверка | Датчики температуры со встроенным токовым преобразователем (в диапазоне измерений от минус 80 до 180°C) |  |  |  |  | Нет | 3372 | 01.01.2024 0:00:00 | 12отд | 3372 | 0
000000036883 | Нет | 000000036883Калибровка | Калибровка | Датчики тока | SM | 83551-21 |  |  | Нет | 4410 | 01.01.2024 0:00:00 | 11 | 4410 | 0
000000036883 | Нет | 000000036883Поверка | Поверка | Датчики тока | SM | 83551-21 |  |  | Нет | 4410 | 01.01.2024 0:00:00 | 11 | 4410 | 0
000000036883 | Нет | 000000036883Калибровка выезд | Калибровка выезд | Датчики тока | SM | 83551-21 |  |  | Нет | 4410 | 01.01.2024 0:00:00 | 11 | 4410 | 0
000000036883 | Нет | 000000036883Поверка выезд | Поверка выезд | Датчики тока | SM | 83551-21 |  |  | Нет | 4410 | 01.01.2024 0:00:00 | 11 | 4410 | 0
000000037701 | Нет | 000000037701Поверка выезд | Поверка выезд | Датчики тока | L | 57086-14 |  |  | Нет | 2064 | 01.01.2024 0:00:00 | 11 | 2064 | 0
000000037701 | Нет | 000000037701Калибровка выезд | Калибровка выезд | Датчики тока | L | 57086-14 |  |  | Нет | 2064 | 01.01.2024 0:00:00 | 11 | 2064 | 0
000000047717 | Нет | 000000047717Поверка | Поверка | Датчики тока LEM HAS |  |  |  |  | Нет | 4554 | 01.01.2024 0:00:00 | 11 | 4554 | 0
000000047717 | Нет | 000000047717Калибровка | Калибровка | Датчики тока LEM HAS |  |  |  |  | Нет | 4554 | 01.01.2024 0:00:00 | 11 | 4554 | 0
000000047717 | Нет | 000000047717Поверка выезд | Поверка выезд | Датчики тока LEM HAS |  |  |  |  | Нет | 4554 | 01.01.2024 0:00:00 | 11 | 4554 | 0
000000047717 | Нет | 000000047717Калибровка выезд | Калибровка выезд | Датчики тока LEM HAS |  |  |  |  | Нет | 4554 | 01.01.2024 0:00:00 | 11 | 4554 | 0
000000051143 | Нет | 000000051143Калибровка выезд | Калибровка выезд | Датчики тока LEM HAS |  |  |  |  | Нет | 4554 | 01.01.2024 0:00:00 | 11 | 4554 | 0
000000051143 | Нет | 000000051143Поверка | Поверка | Датчики тока LEM HAS |  |  |  |  | Нет | 4554 | 01.01.2024 0:00:00 | 11 | 4554 | 0
000000051143 | Нет | 000000051143Калибровка | Калибровка | Датчики тока LEM HAS |  |  |  |  | Нет | 4554 | 01.01.2024 0:00:00 | 11 | 4554 | 0
000000051143 | Нет | 000000051143Поверка выезд | Поверка выезд | Датчики тока LEM HAS |  |  |  |  | Нет | 4554 | 01.01.2024 0:00:00 | 11 | 4554 | 0
000000038782 | Нет | 000000038782Калибровка | Калибровка | Датчики уровня | ИВЭ-50-5 | 68178-17 | Диапазон измерений: в соответствии с описанием типа, погрешность и (или) неопределенность (класс, разряд): ПГ ± 0,5% | ПГ ± 0,5% | Нет | 11760 | 01.01.2024 0:00:00 | 22 | 11760 | 0
000000038782 | Нет | 000000038782Поверка | Поверка | Датчики уровня | ИВЭ-50-5 | 68178-17 | Диапазон измерений: в соответствии с описанием типа, погрешность и (или) неопределенность (класс, разряд): ПГ ± 0,5% | ПГ ± 0,5% | Нет | 11760 | 01.01.2024 0:00:00 | 22 | 11760 | 0
000000051417 | Нет | 000000051417Поверка | Поверка | Датчики уровня | LLT-RS | 74747-19 |  |  | Нет | 11760 | 01.01.2024 0:00:00 | 12 | 11760 | 0
000000051417 | Нет | 000000051417Калибровка | Калибровка | Датчики уровня | LLT-RS | 74747-19 |  |  | Нет | 11760 | 01.01.2024 0:00:00 | 12 | 11760 | 0
000000052813 | Нет | 000000052813Калибровка | Калибровка | Датчики уровня топлива | Omnicomm LLS-Ex 5 | 76691-19 |  |  | Нет | 11760 | 01.01.2024 0:00:00 | 12 | 11760 | 0
000000052813 | Нет | 000000052813Поверка | Поверка | Датчики уровня топлива | Omnicomm LLS-Ex 5 | 76691-19 |  |  | Нет | 11760 | 01.01.2024 0:00:00 | 12 | 11760 | 0
000000053103 | Нет | 000000053103Поверка | Поверка | Датчики электропроводности | LDL | 85819-22 | Диапазон измерений: Диапазон измерений удельной электропроводности (УЭП), См/м 0,01…1,5; 0,01…100., погрешность и (или) неопределенность (класс, разряд): Пределы допускаемой абсолютной погрешности ИК УЭП, См/м ±(0,1∙Х + 0,0025); ±(0,02∙Х + 0,0025), где X –измеренное датчиком значение УЭП, См/м | Пределы допускаемой абсолютной погрешности ИК УЭП, См/м ±(0,1∙Х + 0,0025); ±(0,02∙Х + 0,0025), где X –измеренное датчиком значение УЭП, См/м | Нет | 5622 | 01.01.2024 0:00:00 | 8 | 5622 | 0
000000037250 | Нет | 000000037250Поверка | Поверка | Датчики-газоанализаторы | ДАХ-М | 44423-10 |  |  | Нет | 2346 | 01.01.2024 0:00:00 | 37 | 2346 | 0
000000048517 | Нет | 000000048517Поверка | Поверка | Датчики-газоанализаторы стационарные | ДГС ЭРИС-200 | 44404-10 |  |  | Нет | 2346 | 01.01.2024 0:00:00 | 41 | 2346 | 0
000000033974 | Нет | 000000033974Калибровка выезд | Калибровка выезд | Двунаправленные трубопоршневые поверочные установки для жидкостей фирмы "Daniel" Ду от 8" до42" | Нет данных | 20054-00 |  |  | Нет | 32922 | 01.01.2024 0:00:00 | 12 | 32922 | 0
000000033974 | Нет | 000000033974Поверка выезд | Поверка выезд | Двунаправленные трубопоршневые поверочные установки для жидкостей фирмы "Daniel" Ду от 8" до42" | Нет данных | 20054-00 |  |  | Нет | 32922 | 01.01.2024 0:00:00 | 12 | 32922 | 0
000000003619 | Нет | 000000003619Калибровка | Калибровка | Делители напряжения | ДН-50, ДН-100, ДН-200, ДН-20э, ДН-50э, ДН-100э, ДН-200э, ДН-300э, ДН-400э | 54883-13 |  |  | Нет | 33396 | 01.01.2024 0:00:00 | 11 | 33396 | 0
000000003619 | Нет | 000000003619Поверка | Поверка | Делители напряжения | ДН-50, ДН-100, ДН-200, ДН-20э, ДН-50э, ДН-100э, ДН-200э, ДН-300э, ДН-400э | 54883-13 |  |  | Нет | 33396 | 01.01.2024 0:00:00 | 11 | 33396 | 0
000000005912 | Нет | 000000005912Поверка | Поверка | Делители напряжения | Р313 | 2528-69 |  |  | Нет | 11214 | 01.01.2024 0:00:00 | 11 | 11214 | 0
000000005912 | Нет | 000000005912Калибровка | Калибровка | Делители напряжения | Р313 | 2528-69 |  |  | Нет | 11214 | 01.01.2024 0:00:00 | 11 | 11214 | 0
000000027472 | Нет | 000000027472Поверка | Поверка | Делители напряжения | ДН-10ЕО, ДН-15ЕО, ДН-50ЕО, ДН-50Е, ДН-100ЕО, ДН-100Е, ДН-110ЕО, ДН-110Е, ДН-200Е | 38437-08 | Диапазон измерений: 10-100кВ, погрешность и (или) неопределенность (класс, разряд): 1 | 1 | Нет | 33396 | 01.01.2024 0:00:00 | 11 | 33396 | 0
000000027472 | Нет | 000000027472Калибровка | Калибровка | Делители напряжения | ДН-10ЕО, ДН-15ЕО, ДН-50ЕО, ДН-50Е, ДН-100ЕО, ДН-100Е, ДН-110ЕО, ДН-110Е, ДН-200Е | 38437-08 | Диапазон измерений: 10-100кВ, погрешность и (или) неопределенность (класс, разряд): 1 | 1 | Нет | 33396 | 01.01.2024 0:00:00 | 11 | 33396 | 0
000000037381 | Нет | 000000037381Поверка | Поверка | Делители напряжения | ДН-10ЕО, ДН-15ЕО, ДН-50ЕО, ДН-50Е, ДН-100ЕО, ДН-100Е, ДН-110ЕО, ДН-110Е, ДН-200Е | 38437-08 |  |  | Нет | 33396 | 01.01.2024 0:00:00 | 11 | 33396 | 0
000000037381 | Нет | 000000037381Калибровка | Калибровка | Делители напряжения | ДН-10ЕО, ДН-15ЕО, ДН-50ЕО, ДН-50Е, ДН-100ЕО, ДН-100Е, ДН-110ЕО, ДН-110Е, ДН-200Е | 38437-08 |  |  | Нет | 33396 | 01.01.2024 0:00:00 | 11 | 33396 | 0
000000042415 | Нет | 000000042415Калибровка | Калибровка | Делители напряжения | ДН-XЕО, ДН-XЕ, ДН-XXЕО, ДН-XXЕО/YY, ДН-XXЕ, ДН-XXXЕО, ДН-XXXЕО/YYY, ДН-XXXЕ, ДН- XXXпт | 68140-17 |  |  | Нет | 33396 | 01.01.2024 0:00:00 | 11 | 33396 | 0
000000042415 | Нет | 000000042415Поверка | Поверка | Делители напряжения | ДН-XЕО, ДН-XЕ, ДН-XXЕО, ДН-XXЕО/YY, ДН-XXЕ, ДН-XXXЕО, ДН-XXXЕО/YYY, ДН-XXXЕ, ДН- XXXпт | 68140-17 |  |  | Нет | 33396 | 01.01.2024 0:00:00 | 11 | 33396 | 0
Г00000001544 |  | Г00000001544Калибровка | Калибровка | Делители напряжения высоковольтные |  |  |  |  | Нет | 33396 | 01.01.2024 0:00:00 | 11отд | 33396 | 0
Г00000001544 |  | Г00000001544Поверка | Поверка | Делители напряжения высоковольтные |  |  |  |  | Нет | 33396 | 01.01.2024 0:00:00 | 11отд | 33396 | 0
000000005910 | Нет | 000000005910Поверка | Поверка | Делители напряжения постоянного тока | Р3027 | 9625-84 |  |  | Нет | 1824 | 01.01.2024 0:00:00 | 11 | 1824 | 0
000000053000 | Нет | 000000053000Поверка | Поверка | Делитель напряжения CC-1-100(400) | CC-1-100(400) |  |  |  | Нет | 33396 | 01.01.2024 0:00:00 | 11 | 33396 | 0
000000053000 | Нет | 000000053000Калибровка | Калибровка | Делитель напряжения CC-1-100(400) | CC-1-100(400) |  |  |  | Нет | 33396 | 01.01.2024 0:00:00 | 11 | 33396 | 0
000000004769 | Нет | 000000004769Поверка | Поверка | Денсиметры | DMA 4000 | 15110-04 | Диапазон измерений: от 0,65 до 2,0 кг/м3, погрешность и (или) неопределенность (класс, разряд): ± 0,1 кг/м3 | ± 0,1 кг/м3 | Нет | 6654 | 01.01.2024 0:00:00 | 8 | 6654 | 0
000000033479 | Нет | 000000033479Поверка выезд | Поверка выезд | Денсиметры | DMA 4500 | 15110-04 | Диапазон измерений: от 650 до 1999 кг/м3, погрешность и (или) неопределенность (класс, разряд): ± 0,05 кг/м3 | ± 0,05 кг/м3 | Нет | 10086 | 01.01.2024 0:00:00 | 8 | 10086 | 0
000000033479 | Нет | 000000033479Поверка | Поверка | Денсиметры | DMA 4500 | 15110-04 | Диапазон измерений: от 650 до 1999 кг/м3, погрешность и (или) неопределенность (класс, разряд): ± 0,05 кг/м3 | ± 0,05 кг/м3 | Нет | 10086 | 01.01.2024 0:00:00 | 8 | 10086 | 0
000000039929 | Нет | 000000039929Поверка | Поверка | Денсиметры |  | 966-54 |  |  | Нет | 4242 | 01.01.2024 0:00:00 | 37 | 4242 | 0
000000038420 | Нет | 000000038420Поверка | Поверка | Денсиметры с пределами шкалы 0,70…1,00 г/см3 | Нет данных | 14-40 | Диапазон измерений: Соответсвует описанию типа, погрешность и (или) неопределенность (класс, разряд): - | - | Нет | 1104 | 01.01.2024 0:00:00 | 8 | 1104 | 0
000000038008 | Нет | 000000038008Поверка | Поверка | Денсиметры с пределами шкалы 1,00…1,84 г/см3 | Нет данных | 12-40 | Диапазон измерений: Соответсвует описанию типа, погрешность и (или) неопределенность (класс, разряд): - | - | Нет | 1104 | 01.01.2024 0:00:00 | 8 | 1104 | 0
000000043840 | Нет | 000000043840Калибровка | Калибровка | Денситометр DENSILAMETER II |  |  | Диапазон измерений: Соответсвует описанию типа, погрешность и (или) неопределенность (класс, разряд): - |  | Нет | 5004 | 01.01.2024 0:00:00 | 8 | 5004 | 0
000000007714 | Нет | 000000007714Поверка | Поверка | Денситометры | ДНС-2 | 18763-04 | Диапазон измерений: Диапазон измерений диффузной оптической плотности 0,00…4,00 Б., погрешность и (или) неопределенность (класс, разряд): - | - | Нет | 4242 | 01.01.2024 0:00:00 | 8 | 4242 | 0
000000008899 | Нет | 000000008899Поверка | Поверка | Денситометры | DMA 35n, DMA 3000 Dip-in, DMA 38 | 15110-99 | Диапазон измерений: плотности в зависимости от модели: 0…3 г/см3, погрешность и (или) неопределенность (класс, разряд): ± 0,001 г/см3. | ± 0,001 г/см3. | Нет | 6654 | 01.01.2024 0:00:00 | 8 | 6654 | 0
000000042919 | Нет | 000000042919Поверка | Поверка | Денситометры | DМA 48 | 15110-96 | Диапазон измерений: от 0,65 до 2,00кг/м3, погрешность и (или) неопределенность (класс, разряд): ± 0,1 кг/м3 | ± 0,1 кг/м3 | Нет | 6654 | 01.01.2024 0:00:00 | 8 | 6654 | 0
000000044030 | Нет | 000000044030Поверка | Поверка | Денситометры | ДП-1М | 11531-88 |  |  | Нет | 4242 | 01.01.2024 0:00:00 | 37 | 4242 | 0
000000044031 | Нет | 000000044031Поверка | Поверка | Денситометры | ДП-1М | 11531-88 |  |  | Нет | 4242 | 01.01.2024 0:00:00 | 37 | 4242 | 0
000000052322 | Нет | 000000052322Поверка | Поверка | Денситометры | ДНС-2 | 18763-99 | Диапазон измерений: от 0 до 4,00 Б, погрешность и (или) неопределенность (класс, разряд): ПГ в диапазона от 0,00 до 2,00 Б +/- 0,04 Б; в диапазоне от 2,01 до 4,00 Б +/- 0,12 Б | ПГ в диапазона от 0,00 до 2,00 Б +/- 0,04 Б; в диапазоне от 2,01 до 4,00 Б +/- 0,12 Б | Нет | 4242 | 01.01.2024 0:00:00 | 37 | 4242 | 0
Г00000000120 |  | Г00000000120Поверка | Поверка | Денситометры цифровые |  |  |  |  | Нет | 4242 | 01.01.2024 0:00:00 | 8 отдел | 4242 | 0
000000033796 | Нет | 000000033796Поверка | Поверка | Денситометры цифровые без расчета неопределенности |  |  | Диапазон измерений: Соответсвует описанию типа, погрешность и (или) неопределенность (класс, разряд): - |  | Нет | 4242 | 01.01.2024 0:00:00 | 8 | 4242 | 0
000000007713 | Нет | 000000007713Поверка | Поверка | Денситометры цифровые портативные | ДП 5004 | 42962-09 | Диапазон измерений: Диапазон измерения визуальной диффузной оптической плотности 0…4,0 Б., погрешность и (или) неопределенность (класс, разряд): Погрешность ±0,04 Б | Погрешность ±0,04 Б | Нет | 4242 | 01.01.2024 0:00:00 | 8 | 4242 | 0
000000034729 | Нет | 000000034729Поверка | Поверка | Денситометры цифровые портативные | ДП 5004 | 72394-18 | Диапазон измерений: Диапазон измерения визуальной диффузной оптической плотности, Б 0…4., погрешность и (или) неопределенность (класс, разряд): Пределы допускаемой абсолютной погрешности измерения визуальной диффузной оптической плотности, Б, не более ±(0,03+0,02Di), где Di – измеренное значение оптической плотности, Б | Пределы допускаемой абсолютной погрешности измерения визуальной диффузной оптической плотности, Б, не более ±(0,03+0,02Di), где Di – измеренное значение оптической плотности, Б | Нет | 4242 | 01.01.2024 0:00:00 | 8 | 4242 | 0
000000007716 | Нет | 000000007716Поверка | Поверка | Денситометры цифровые с ручным зондом | ДД 5005-220 | 29466-05 | Диапазон измерений: Соответсвует описанию типа, погрешность и (или) неопределенность (класс, разряд): - | - | Нет | 4242 | 01.01.2024 0:00:00 | 8 | 4242 | 0
000000041203 | Нет | 000000041203Поверка | Поверка | Денситометры-яркомеры цифровые портативные | XRS-4400 | 77805-20 | Диапазон измерений: диффузной оптической плотности, Б 0,01…5,00., погрешность и (или) неопределенность (класс, разряд): Пределы допускаемой абсолютной погрешности измерений диффузной оптической плотности, Б в диапазоне 0,01…2,00 Б включ. ±0,02;в диапазоне св. 2,00…4,00 Б включ. ±0,05; в диапазоне св. 4,00…5,00 Б ±0,10 | Пределы допускаемой абсолютной погрешности измерений диффузной оптической плотности, Б в диапазоне 0,01…2,00 Б включ. ±0,02;в диапазоне св. 2,00…4,00 Б включ. ±0,05; в диапазоне св. 4,00…5,00 Б ±0,10 | Нет | 4242 | 01.01.2024 0:00:00 | 8 | 4242 | 0
000000049399 | Нет | 000000049399Поверка | Поверка | Денситометры-яркомеры цифровые портативные | XRS-4400 | 77805-20 | Диапазон измерений: диапазон измерения яркости от 1 до 200000 кд/м2, погрешность и (или) неопределенность (класс, разряд): Предел допускаемой основной отнсительной погрешности измерения яркости %, 10 | Предел допускаемой основной отнсительной погрешности измерения яркости %, 10 | Нет | 4350 | 01.01.2024 0:00:00 | 8 | 4350 | 0
000000049784 | Нет | 000000049784Калибровка выезд | Калибровка выезд | Детектор сердцебиения плода | FD1 |  |  |  | Нет | 5436 | 01.01.2024 0:00:00 | 11 | 5436 | 0
000000049784 | Нет | 000000049784Поверка выезд | Поверка выезд | Детектор сердцебиения плода | FD1 |  |  |  | Нет | 5436 | 01.01.2024 0:00:00 | 11 | 5436 | 0
000000000085 | Нет | 000000000085Калибровка | Калибровка | Детектор-индикатор радиоактивности (калибровка) | QUARTEX RD (Квартекс РД) |  |  |  | Нет | 5976 | 01.01.2024 0:00:00 | 40 | 5976 | 0
000000037959 | Нет | 000000037959Калибровка | Калибровка | Дефектоскоп вихретоковый ВД-12НФМ | ВД-12НФМ |  |  |  | Нет | 7098 | 01.01.2024 0:00:00 | 10 | 7098 | 0
000000037082 | Нет | 000000037082Калибровка | Калибровка | Дефектоскоп вихретоковый ВД-12НФП |  |  |  |  | Нет | 7098 | 01.01.2024 0:00:00 | 10 | 7098 | 0
000000037957 | Нет | 000000037957Калибровка | Калибровка | Дефектоскоп ультразвуковой | УДС1-22 |  |  |  | Нет | 8736 | 01.01.2024 0:00:00 | 10 | 8736 | 0
000000014534 | Нет | 000000014534Поверка | Поверка | Дефектоскопы | ПМД-70 | 4179-74 |  |  | Нет | 5436 | 01.01.2024 0:00:00 | 10 | 5436 | 0
Г00000000260 |  | Г00000000260Поверка | Поверка | Дефектоскопы акустические |  |  |  |  | Нет | 8748 | 01.01.2024 0:00:00 | 10отд | 8748 | 0
Г00000001183 |  | Г00000001183Калибровка | Калибровка | Дефектоскопы акустические (К) |  |  |  |  | Нет | 8748 | 01.01.2024 0:00:00 | 10отд | 8748 | 0
000000014426 | Нет | 000000014426Поверка | Поверка | Дефектоскопы вихретоковые | PELENG ВД-100 | 39541-08 |  |  | Нет | 7098 | 01.01.2024 0:00:00 | 10 | 7098 | 0
000000014427 | Нет | 000000014427Поверка | Поверка | Дефектоскопы вихретоковые | PELENG ВД-100 | 39541-13 |  |  | Нет | 7098 | 01.01.2024 0:00:00 | 10 | 7098 | 0
000000014439 | Нет | 000000014439Поверка | Поверка | Дефектоскопы вихретоковые | ВД-213 | 22618-02 |  |  | Нет | 7098 | 01.01.2024 0:00:00 | 10 | 7098 | 0
000000014440 | Нет | 000000014440Поверка | Поверка | Дефектоскопы вихретоковые | ВД-30НК-IVЕ | 25867-03 |  |  | Нет | 7098 | 01.01.2024 0:00:00 | 10 | 7098 | 0
000000014442 | Нет | 000000014442Поверка | Поверка | Дефектоскопы вихретоковые | ВД-70 | 29702-10 |  |  | Нет | 7098 | 01.01.2024 0:00:00 | 10 | 7098 | 0
000000014443 | Нет | 000000014443Поверка | Поверка | Дефектоскопы вихретоковые | ВД-70 | 29702-05 |  |  | Нет | 7098 | 01.01.2024 0:00:00 | 10 | 7098 | 0
000000014445 | Нет | 000000014445Поверка | Поверка | Дефектоскопы вихретоковые | ВЕКТОР | 33845-12 |  |  | Нет | 7098 | 01.01.2024 0:00:00 | 10 | 7098 | 0
000000014446 | Нет | 000000014446Поверка | Поверка | Дефектоскопы вихретоковые | ВЕКТОР | 33845-07 |  |  | Нет | 7098 | 01.01.2024 0:00:00 | 10 | 7098 | 0
000000014447 | Нет | 000000014447Поверка | Поверка | Дефектоскопы вихретоковые | ВИТ-4 | 29043-05 |  |  | Нет | 7098 | 01.01.2024 0:00:00 | 10 | 7098 | 0
000000014448 | Нет | 000000014448Поверка | Поверка | Дефектоскопы вихретоковые | ВИТ-4 | 29043-16 |  |  | Нет | 7098 | 01.01.2024 0:00:00 | 10 | 7098 | 0
000000014453 | Нет | 000000014453Поверка | Поверка | Дефектоскопы вихретоковые | Константа ВД1 | 44493-10 |  |  | Нет | 7098 | 01.01.2024 0:00:00 | 10 | 7098 | 0
000000014454 | Нет | 000000014454Поверка | Поверка | Дефектоскопы вихретоковые | ЭМИТ | 40298-08 |  |  | Нет | 7098 | 01.01.2024 0:00:00 | 10 | 7098 | 0
Г00000000259 |  | Г00000000259Поверка | Поверка | Дефектоскопы вихретоковые |  |  |  |  | Нет | 7098 | 01.01.2024 0:00:00 | 10отд | 7098 | 0
Г00000001042 |  | Г00000001042Калибровка | Калибровка | Дефектоскопы вихретоковые (К) |  |  |  |  | Нет | 7098 | 01.01.2024 0:00:00 | 10отд | 7098 | 0
000000014428 | Нет | 000000014428Поверка | Поверка | Дефектоскопы вихретоковые портативные | ВД 3-71 НК-IVУ | 32726-06 |  |  | Нет | 7098 | 01.01.2024 0:00:00 | 10 | 7098 | 0
000000014430 | Нет | 000000014430Поверка | Поверка | Дефектоскопы вихретоковые портативные | ВД 3-71 НК-IVУ | 36960-08 |  |  | Нет | 7098 | 01.01.2024 0:00:00 | 10 | 7098 | 0
000000014441 | Нет | 000000014441Поверка | Поверка | Дефектоскопы вихретоковые портативные | ВД-34 КСК | 35986-07 |  |  | Нет | 7098 | 01.01.2024 0:00:00 | 10 | 7098 | 0
000000013283 | Нет | 000000013283Поверка | Поверка | Дефектоскопы магнитно-вихретоковые | ВИД-345 | 38465-08 |  |  | Нет | 7098 | 01.01.2024 0:00:00 | 10 | 7098 | 0
000000013340 | Нет | 000000013340Поверка | Поверка | Дефектоскопы магнитно-вихретоковые | ВИД-345 | 74080-19 |  |  | Нет | 7098 | 01.01.2024 0:00:00 | 10 | 7098 | 0
000000038460 | Нет | 000000038460Калибровка | Калибровка | Дефектоскопы магнитные |  |  |  |  | Нет | 5436 | 01.01.2024 0:00:00 | 10 | 5436 | 0
Г00000000901 |  | Г00000000901Поверка | Поверка | Дефектоскопы магнитные |  |  |  |  | Нет | 5436 | 01.01.2024 0:00:00 | 10отд | 5436 | 0
Г00000001043 |  | Г00000001043Калибровка | Калибровка | Дефектоскопы магнитные (К) |  |  |  |  | Нет | 5436 | 01.01.2024 0:00:00 | 10отд | 5436 | 0
000000034006 | Нет | 000000034006Поверка | Поверка | Дефектоскопы ультразвуковые | USK 7S, USK 7D | 15216-96 |  |  | Нет | 8736 | 01.01.2024 0:00:00 | 35 | 8736 | 0
000000037457 | Нет | 000000037457Поверка | Поверка | Дефектоскопы ультразвуковые | УСД-60 | 34808-15 |  |  | Нет | 8736 | 01.01.2024 0:00:00 | 10 | 8736 | 0
000000038800 | Нет | 000000038800Поверка | Поверка | Дефектоскопы ультразвуковые | УСД-60 | 72956-18 |  |  | Нет | 8736 | 01.01.2024 0:00:00 | 10 | 8736 | 0
000000039277 | Нет | 000000039277Поверка | Поверка | Дефектоскопы ультразвуковые | Velograph II | 68124-17 |  |  | Нет | 8736 | 01.01.2024 0:00:00 | 10 | 8736 | 0
000000039350 | Нет | 000000039350Поверка | Поверка | Дефектоскопы ультразвуковые | USN 52R, USN 52R AVG | 20076-00 |  |  | Нет | 8736 | 01.01.2024 0:00:00 | 10 | 8736 | 0
000000042718 | Нет | 000000042718Поверка | Поверка | Дефектоскопы ультразвуковые | УД2В-П | 17498-03 |  |  | Нет | 8736 | 01.01.2024 0:00:00 | 35 | 8736 | 0
000000044733 | Нет | 000000044733Поверка | Поверка | Дефектоскопы ультразвуковые | УД2-70 | 18986-99 |  |  | Нет | 8736 | 01.01.2024 0:00:00 | 35 | 8736 | 0
000000044741 | Нет | 000000044741Поверка | Поверка | Дефектоскопы ультразвуковые | УДС2-РДМ-2 | 18766-99 |  |  | Нет | 8736 | 01.01.2024 0:00:00 | 10 | 8736 | 0
000000046387 | Нет | 000000046387Поверка | Поверка | Дефектоскопы ультразвуковые | USM Go Base, USM Go AWS, USM Go DAC/AWS, USM Go Advanced | 45866-10 |  |  | Нет | 8736 | 01.01.2024 0:00:00 | 10 | 8736 | 0
000000047113 | Нет | 000000047113Поверка | Поверка | Дефектоскопы ультразвуковые | SITESCAN D10/D20, Dryscan 410 | 42988-09 |  |  | Нет | 8736 | 01.01.2024 0:00:00 | 35 | 8736 | 0
000000049444 | Нет | 000000049444Поверка | Поверка | Дефектоскопы ультразвуковые | Пеленг-115 (УД2-115) | 41281-09 |  |  | Нет | 8736 | 01.01.2024 0:00:00 | 10 | 8736 | 0
000000049644 | Нет | 000000049644Поверка | Поверка | Дефектоскопы ультразвуковые | УДС2-РДМ-22М | 44973-10 |  |  | Нет | 8736 | 01.01.2024 0:00:00 | 10 | 8736 | 0
000000049895 | Нет | 000000049895Поверка | Поверка | Дефектоскопы ультразвуковые | УДС2-РДМ-3 | 17022-02 |  |  | Нет | 8736 | 01.01.2024 0:00:00 | 10 | 8736 | 0
000000050051 | Нет | 000000050051Поверка | Поверка | Дефектоскопы ультразвуковые | AlfaScan | 82650-21 |  |  | Нет | 17484 | 01.01.2024 0:00:00 | 10 | 17484 | 0
000000051352 | Нет | 000000051352Поверка | Поверка | Дефектоскопы ультразвуковые | УСД-50 IPS | 85073-22 |  |  | Нет | 8736 | 01.01.2024 0:00:00 | 10 | 8736 | 0
000000052232 | Нет | 000000052232Поверка | Поверка | Дефектоскопы ультразвуковые | УСД-46 ФР | 85073-22 |  |  | Нет | 17484 | 01.01.2024 0:00:00 | 10 | 17484 | 0
000000053251 | Нет | 000000053251Поверка | Поверка | Дефектоскопы ультразвуковые | EPOCH 6LT | 72640-18 |  |  | Нет | 8736 | 01.01.2024 0:00:00 | 10 | 8736 | 0
Г00000000257 |  | Г00000000257Поверка | Поверка | Дефектоскопы ультразвуковые (с 1 ПЭП) |  |  |  |  | Нет | 8736 | 01.01.2024 0:00:00 | 10отд | 8736 | 0
Г00000001044 |  | Г00000001044Калибровка | Калибровка | Дефектоскопы ультразвуковые (с 1 ПЭП) (К) |  |  |  |  | Нет | 8736 | 01.01.2024 0:00:00 | 10отд | 8736 | 0
Г00000000258 |  | Г00000000258Поверка | Поверка | Дефектоскопы ультразвуковые на фазированной решетке (с 1 ПЭП) |  |  |  |  | Нет | 17484 | 01.01.2024 0:00:00 | 10отд | 17484 | 0
Г00000001045 |  | Г00000001045Калибровка | Калибровка | Дефектоскопы ультразвуковые на фазированной решетке (с 1 ПЭП) (К) |  |  |  |  | Нет | 17484 | 01.01.2024 0:00:00 | 10отд | 17484 | 0
000000034434 | Нет | 000000034434Поверка | Поверка | Дефектоскопы ультразвуковые портативные | USM 36S | 61749-15 |  |  | Нет | 8736 | 01.01.2024 0:00:00 | 10 | 8736 | 0
000000037793 | Нет | 000000037793Поверка | Поверка | Дефектоскопы ультразвуковые портативные низкочастотные микропроцессорные | УД2Н-П | 17990-04 |  |  | Нет | 8736 | 01.01.2024 0:00:00 | 10 | 8736 | 0
000000053252 | Нет | 000000053252Поверка | Поверка | Дефектоскопы ультразвуковые с фазированной решеткой | Harfang Prisma | 58187-14 |  |  | Нет | 17484 | 01.01.2024 0:00:00 | 10 | 17484 | 0
000000045243 | Нет | 000000045243Поверка | Поверка | Дефектоскопы универсальные | УД4-ТМ \Томографик\ | 37357-08 |  |  | Нет | 8736 | 01.01.2024 0:00:00 | 10 | 8736 | 0
Г00000000261 |  | Г00000000261Поверка | Поверка | Дефектоскопы феррозондовые |  |  |  |  | Нет | 9654 | 01.01.2024 0:00:00 | 10отд | 9654 | 0
Г00000001046 |  | Г00000001046Калибровка | Калибровка | Дефектоскопы феррозондовые (К) |  |  |  |  | Нет | 9654 | 01.01.2024 0:00:00 | 10отд | 9654 | 0
000000002673 | Нет | 000000002673Калибровка | Калибровка | Дефектоскопы электростатические и электроискровые |  |  |  |  | Нет | 6429 | 01.01.2023 0:00:00 | 10 | 6429 | 0
000000014541 | Нет | 000000014541Поверка | Поверка | Дефектоскопы-градиентометры феррозондовые | ДФ-201 | 15914-05 |  |  | Нет | 9654 | 01.01.2024 0:00:00 | 10 | 9654 | 0
000000003231 | Нет | 000000003231Калибровка | Калибровка | ДЕФИБРИЛЛЯТОР |  |  |  |  | Нет | 4512 | 01.01.2024 0:00:00 | 11 | 4512 | 0
000000003231 | Нет | 000000003231Калибровка выезд | Калибровка выезд | ДЕФИБРИЛЛЯТОР |  |  |  |  | Нет | 4734 | 01.01.2024 0:00:00 | 11 | 4734 | 0
000000003231 | Нет | 000000003231Поверка выезд | Поверка выезд | ДЕФИБРИЛЛЯТОР |  |  |  |  | Нет | 4734 | 01.01.2024 0:00:00 | 11 | 4734 | 0
000000003231 | Нет | 000000003231Поверка | Поверка | ДЕФИБРИЛЛЯТОР |  |  |  |  | Нет | 4512 | 01.01.2024 0:00:00 | 11 | 4512 | 0
000000049009 | Нет | 000000049009Поверка выезд | Поверка выезд | Дефибриллятор | PRIMEDIC Defi-B |  |  |  | Нет | 4734 | 01.01.2024 0:00:00 | 11 | 4734 | 0
000000049009 | Нет | 000000049009Калибровка выезд | Калибровка выезд | Дефибриллятор | PRIMEDIC Defi-B |  |  |  | Нет | 4734 | 01.01.2024 0:00:00 | 11 | 4734 | 0
000000049009 | Нет | 000000049009Поверка | Поверка | Дефибриллятор | PRIMEDIC Defi-B |  |  |  | Нет | 4512 | 01.01.2024 0:00:00 | 11 | 4512 | 0
000000049009 | Нет | 000000049009Калибровка | Калибровка | Дефибриллятор | PRIMEDIC Defi-B |  |  |  | Нет | 4512 | 01.01.2024 0:00:00 | 11 | 4512 | 0
000000049100 | Нет | 000000049100Поверка | Поверка | Дефибриллятор | MINIDEF 3EP |  |  |  | Нет | 4512 | 01.01.2024 0:00:00 | 11 | 4512 | 0
000000049100 | Нет | 000000049100Калибровка выезд | Калибровка выезд | Дефибриллятор | MINIDEF 3EP |  |  |  | Нет | 4734 | 01.01.2024 0:00:00 | 11 | 4734 | 0
000000049100 | Нет | 000000049100Поверка выезд | Поверка выезд | Дефибриллятор | MINIDEF 3EP |  |  |  | Нет | 4734 | 01.01.2024 0:00:00 | 11 | 4734 | 0
000000049100 | Нет | 000000049100Калибровка | Калибровка | Дефибриллятор | MINIDEF 3EP |  |  |  | Нет | 4512 | 01.01.2024 0:00:00 | 11 | 4512 | 0
000000049103 | Нет | 000000049103Поверка | Поверка | Дефибриллятор | Responder 1000 |  |  |  | Нет | 4512 | 01.01.2024 0:00:00 | 11 | 4512 | 0
000000049103 | Нет | 000000049103Калибровка | Калибровка | Дефибриллятор | Responder 1000 |  |  |  | Нет | 4512 | 01.01.2024 0:00:00 | 11 | 4512 | 0
000000049103 | Нет | 000000049103Калибровка выезд | Калибровка выезд | Дефибриллятор | Responder 1000 |  |  |  | Нет | 4734 | 01.01.2024 0:00:00 | 11 | 4734 | 0
000000049103 | Нет | 000000049103Поверка выезд | Поверка выезд | Дефибриллятор | Responder 1000 |  |  |  | Нет | 4734 | 01.01.2024 0:00:00 | 11 | 4734 | 0
000000049104 | Нет | 000000049104Поверка | Поверка | Дефибриллятор | Responder 2000 |  |  |  | Нет | 4512 | 01.01.2024 0:00:00 | 11 | 4512 | 0
000000049104 | Нет | 000000049104Калибровка выезд | Калибровка выезд | Дефибриллятор | Responder 2000 |  |  |  | Нет | 4734 | 01.01.2024 0:00:00 | 11 | 4734 | 0
000000049104 | Нет | 000000049104Поверка выезд | Поверка выезд | Дефибриллятор | Responder 2000 |  |  |  | Нет | 4734 | 01.01.2024 0:00:00 | 11 | 4734 | 0
000000049104 | Нет | 000000049104Калибровка | Калибровка | Дефибриллятор | Responder 2000 |  |  |  | Нет | 4512 | 01.01.2024 0:00:00 | 11 | 4512 | 0
000000049410 | Нет | 000000049410Калибровка | Калибровка | Дефибриллятор | LIFEPAK 20 Monitor |  |  |  | Нет | 4512 | 01.01.2024 0:00:00 | 11 | 4512 | 0
000000049410 | Нет | 000000049410Калибровка выезд | Калибровка выезд | Дефибриллятор | LIFEPAK 20 Monitor |  |  |  | Нет | 4734 | 01.01.2024 0:00:00 | 11 | 4734 | 0
000000049410 | Нет | 000000049410Поверка выезд | Поверка выезд | Дефибриллятор | LIFEPAK 20 Monitor |  |  |  | Нет | 4734 | 01.01.2024 0:00:00 | 11 | 4734 | 0
000000049410 | Нет | 000000049410Поверка | Поверка | Дефибриллятор | LIFEPAK 20 Monitor |  |  |  | Нет | 4512 | 01.01.2024 0:00:00 | 11 | 4512 | 0
000000051011 | Нет | 000000051011Калибровка выезд | Калибровка выезд | Дефибриллятор | ДКИ-Н-08 |  |  |  | Нет | 4734 | 01.01.2024 0:00:00 | 11 | 4734 | 0
000000051011 | Нет | 000000051011Поверка | Поверка | Дефибриллятор | ДКИ-Н-08 |  |  |  | Нет | 4512 | 01.01.2024 0:00:00 | 11 | 4512 | 0
000000051011 | Нет | 000000051011Поверка выезд | Поверка выезд | Дефибриллятор | ДКИ-Н-08 |  |  |  | Нет | 4734 | 01.01.2024 0:00:00 | 11 | 4734 | 0
000000051011 | Нет | 000000051011Калибровка | Калибровка | Дефибриллятор | ДКИ-Н-08 |  |  |  | Нет | 4512 | 01.01.2024 0:00:00 | 11 | 4512 | 0
000000051012 | Нет | 000000051012Поверка | Поверка | Дефибриллятор | ДКИ-Н-04 |  |  |  | Нет | 4512 | 01.01.2024 0:00:00 | 11 | 4512 | 0
000000051012 | Нет | 000000051012Калибровка | Калибровка | Дефибриллятор | ДКИ-Н-04 |  |  |  | Нет | 4512 | 01.01.2024 0:00:00 | 11 | 4512 | 0
000000051012 | Нет | 000000051012Поверка выезд | Поверка выезд | Дефибриллятор | ДКИ-Н-04 |  |  |  | Нет | 4734 | 01.01.2024 0:00:00 | 11 | 4734 | 0
000000051012 | Нет | 000000051012Калибровка выезд | Калибровка выезд | Дефибриллятор | ДКИ-Н-04 |  |  |  | Нет | 4734 | 01.01.2024 0:00:00 | 11 | 4734 | 0
000000051013 | Нет | 000000051013Поверка выезд | Поверка выезд | Дефибриллятор | АНД MEDIANA |  |  |  | Нет | 4734 | 01.01.2024 0:00:00 | 11 | 4734 | 0
000000051013 | Нет | 000000051013Калибровка выезд | Калибровка выезд | Дефибриллятор | АНД MEDIANA |  |  |  | Нет | 4734 | 01.01.2024 0:00:00 | 11 | 4734 | 0
000000051013 | Нет | 000000051013Поверка | Поверка | Дефибриллятор | АНД MEDIANA |  |  |  | Нет | 4512 | 01.01.2024 0:00:00 | 11 | 4512 | 0
000000051013 | Нет | 000000051013Калибровка | Калибровка | Дефибриллятор | АНД MEDIANA |  |  |  | Нет | 4512 | 01.01.2024 0:00:00 | 11 | 4512 | 0
000000051121 | Нет | 000000051121Калибровка | Калибровка | Дефибриллятор | ДКИ-Н-12 |  |  |  | Нет | 4512 | 01.01.2024 0:00:00 | 11 | 4512 | 0
000000051121 | Нет | 000000051121Поверка выезд | Поверка выезд | Дефибриллятор | ДКИ-Н-12 |  |  |  | Нет | 4734 | 01.01.2024 0:00:00 | 11 | 4734 | 0
000000051121 | Нет | 000000051121Поверка | Поверка | Дефибриллятор | ДКИ-Н-12 |  |  |  | Нет | 4512 | 01.01.2024 0:00:00 | 11 | 4512 | 0
000000051121 | Нет | 000000051121Калибровка выезд | Калибровка выезд | Дефибриллятор | ДКИ-Н-12 |  |  |  | Нет | 4734 | 01.01.2024 0:00:00 | 11 | 4734 | 0
000000052437 | Нет | 000000052437Поверка | Поверка | Дефибриллятор | Zoll M-Series |  |  |  | Нет | 4512 | 01.01.2024 0:00:00 | 11 | 4512 | 0
000000052437 | Нет | 000000052437Поверка выезд | Поверка выезд | Дефибриллятор | Zoll M-Series |  |  |  | Нет | 4734 | 01.01.2024 0:00:00 | 11 | 4734 | 0
000000052437 | Нет | 000000052437Калибровка | Калибровка | Дефибриллятор | Zoll M-Series |  |  |  | Нет | 4512 | 01.01.2024 0:00:00 | 11 | 4512 | 0
000000052437 | Нет | 000000052437Калибровка выезд | Калибровка выезд | Дефибриллятор | Zoll M-Series |  |  |  | Нет | 4734 | 01.01.2024 0:00:00 | 11 | 4734 | 0
000000050318 | Нет | 000000050318Поверка | Поверка | Дефибриллятор AED-2100R |  |  |  |  | Нет | 4512 | 01.01.2024 0:00:00 | 11 | 4512 | 0
000000050318 | Нет | 000000050318Поверка выезд | Поверка выезд | Дефибриллятор AED-2100R |  |  |  |  | Нет | 4734 | 01.01.2024 0:00:00 | 11 | 4734 | 0
000000050318 | Нет | 000000050318Калибровка выезд | Калибровка выезд | Дефибриллятор AED-2100R |  |  |  |  | Нет | 4734 | 01.01.2024 0:00:00 | 11 | 4734 | 0
000000050318 | Нет | 000000050318Калибровка | Калибровка | Дефибриллятор AED-2100R |  |  |  |  | Нет | 4512 | 01.01.2024 0:00:00 | 11 | 4512 | 0
000000049413 | Нет | 000000049413Поверка | Поверка | Дефибриллятор Cardiolife | ТЕС-5521К |  |  |  | Нет | 4512 | 01.01.2024 0:00:00 | 11 | 4512 | 0
000000049413 | Нет | 000000049413Калибровка выезд | Калибровка выезд | Дефибриллятор Cardiolife | ТЕС-5521К |  |  |  | Нет | 4734 | 01.01.2024 0:00:00 | 11 | 4734 | 0
000000049413 | Нет | 000000049413Поверка выезд | Поверка выезд | Дефибриллятор Cardiolife | ТЕС-5521К |  |  |  | Нет | 4734 | 01.01.2024 0:00:00 | 11 | 4734 | 0
000000049413 | Нет | 000000049413Калибровка | Калибровка | Дефибриллятор Cardiolife | ТЕС-5521К |  |  |  | Нет | 4512 | 01.01.2024 0:00:00 | 11 | 4512 | 0
000000049101 | Нет | 000000049101Поверка | Поверка | Дефибриллятор Nihon Kohden | CardioLife TEC-7721K |  |  |  | Нет | 4512 | 01.01.2024 0:00:00 | 11 | 4512 | 0
000000049101 | Нет | 000000049101Калибровка выезд | Калибровка выезд | Дефибриллятор Nihon Kohden | CardioLife TEC-7721K |  |  |  | Нет | 4734 | 01.01.2024 0:00:00 | 11 | 4734 | 0
000000049101 | Нет | 000000049101Поверка выезд | Поверка выезд | Дефибриллятор Nihon Kohden | CardioLife TEC-7721K |  |  |  | Нет | 4734 | 01.01.2024 0:00:00 | 11 | 4734 | 0
000000049101 | Нет | 000000049101Калибровка | Калибровка | Дефибриллятор Nihon Kohden | CardioLife TEC-7721K |  |  |  | Нет | 4512 | 01.01.2024 0:00:00 | 11 | 4512 | 0
000000049102 | Нет | 000000049102Поверка | Поверка | Дефибриллятор Nihon Kohden | CardioLife TEC-7731K |  |  |  | Нет | 4512 | 01.01.2024 0:00:00 | 11 | 4512 | 0
000000049102 | Нет | 000000049102Калибровка | Калибровка | Дефибриллятор Nihon Kohden | CardioLife TEC-7731K |  |  |  | Нет | 4512 | 01.01.2024 0:00:00 | 11 | 4512 | 0
000000049102 | Нет | 000000049102Калибровка выезд | Калибровка выезд | Дефибриллятор Nihon Kohden | CardioLife TEC-7731K |  |  |  | Нет | 4734 | 01.01.2024 0:00:00 | 11 | 4734 | 0
000000049102 | Нет | 000000049102Поверка выезд | Поверка выезд | Дефибриллятор Nihon Kohden | CardioLife TEC-7731K |  |  |  | Нет | 4734 | 01.01.2024 0:00:00 | 11 | 4734 | 0
000000049411 | Нет | 000000049411Поверка выезд | Поверка выезд | Дефибриллятор Nihon Kohden | ТЕС 7621 |  |  |  | Нет | 4734 | 01.01.2024 0:00:00 | 11 | 4734 | 0
000000049411 | Нет | 000000049411Поверка | Поверка | Дефибриллятор Nihon Kohden | ТЕС 7621 |  |  |  | Нет | 4512 | 01.01.2024 0:00:00 | 11 | 4512 | 0
000000049411 | Нет | 000000049411Калибровка выезд | Калибровка выезд | Дефибриллятор Nihon Kohden | ТЕС 7621 |  |  |  | Нет | 4734 | 01.01.2024 0:00:00 | 11 | 4734 | 0
000000049411 | Нет | 000000049411Калибровка | Калибровка | Дефибриллятор Nihon Kohden | ТЕС 7621 |  |  |  | Нет | 4512 | 01.01.2024 0:00:00 | 11 | 4512 | 0
000000050320 | Нет | 000000050320Калибровка выезд | Калибровка выезд | Дефибриллятор Philips HeartStart FRx |  |  |  |  | Нет | 4734 | 01.01.2024 0:00:00 | 11 | 4734 | 0
000000050320 | Нет | 000000050320Поверка | Поверка | Дефибриллятор Philips HeartStart FRx |  |  |  |  | Нет | 4512 | 01.01.2024 0:00:00 | 11 | 4512 | 0
000000050320 | Нет | 000000050320Калибровка | Калибровка | Дефибриллятор Philips HeartStart FRx |  |  |  |  | Нет | 4512 | 01.01.2024 0:00:00 | 11 | 4512 | 0
000000050320 | Нет | 000000050320Поверка выезд | Поверка выезд | Дефибриллятор Philips HeartStart FRx |  |  |  |  | Нет | 4734 | 01.01.2024 0:00:00 | 11 | 4734 | 0
000000045182 | Нет | 000000045182Калибровка | Калибровка | Дефибриллятор PRIMEDIC Defi-N | PRIMEDIC Defi-N |  |  |  | Нет | 4512 | 01.01.2024 0:00:00 | 11 | 4512 | 0
000000045182 | Нет | 000000045182Поверка выезд | Поверка выезд | Дефибриллятор PRIMEDIC Defi-N | PRIMEDIC Defi-N |  |  |  | Нет | 4734 | 01.01.2024 0:00:00 | 11 | 4734 | 0
000000045182 | Нет | 000000045182Калибровка выезд | Калибровка выезд | Дефибриллятор PRIMEDIC Defi-N | PRIMEDIC Defi-N |  |  |  | Нет | 4734 | 01.01.2024 0:00:00 | 11 | 4734 | 0
000000045182 | Нет | 000000045182Поверка | Поверка | Дефибриллятор PRIMEDIC Defi-N | PRIMEDIC Defi-N |  |  |  | Нет | 4512 | 01.01.2024 0:00:00 | 11 | 4512 | 0
000000049412 | Нет | 000000049412Калибровка | Калибровка | Дефибриллятор SCHILLER | DEFIGARD 5000 |  |  |  | Нет | 4512 | 01.01.2024 0:00:00 | 11 | 4512 | 0
000000049412 | Нет | 000000049412Поверка | Поверка | Дефибриллятор SCHILLER | DEFIGARD 5000 |  |  |  | Нет | 4512 | 01.01.2024 0:00:00 | 11 | 4512 | 0
000000049412 | Нет | 000000049412Поверка выезд | Поверка выезд | Дефибриллятор SCHILLER | DEFIGARD 5000 |  |  |  | Нет | 4734 | 01.01.2024 0:00:00 | 11 | 4734 | 0
000000049412 | Нет | 000000049412Калибровка выезд | Калибровка выезд | Дефибриллятор SCHILLER | DEFIGARD 5000 |  |  |  | Нет | 4734 | 01.01.2024 0:00:00 | 11 | 4734 | 0
000000050319 | Нет | 000000050319Поверка выезд | Поверка выезд | Дефибриллятор XALL, AED Plus |  |  |  |  | Нет | 4734 | 01.01.2024 0:00:00 | 11 | 4734 | 0
000000050319 | Нет | 000000050319Калибровка | Калибровка | Дефибриллятор XALL, AED Plus |  |  |  |  | Нет | 4512 | 01.01.2024 0:00:00 | 11 | 4512 | 0
000000050319 | Нет | 000000050319Поверка | Поверка | Дефибриллятор XALL, AED Plus |  |  |  |  | Нет | 4512 | 01.01.2024 0:00:00 | 11 | 4512 | 0
000000050319 | Нет | 000000050319Калибровка выезд | Калибровка выезд | Дефибриллятор XALL, AED Plus |  |  |  |  | Нет | 4734 | 01.01.2024 0:00:00 | 11 | 4734 | 0
000000049792 | Нет | 000000049792Калибровка выезд | Калибровка выезд | Дефибриллятор ДФР-1 |  |  |  |  | Нет | 4734 | 01.01.2024 0:00:00 | 11 | 4734 | 0
000000049792 | Нет | 000000049792Поверка | Поверка | Дефибриллятор ДФР-1 |  |  |  |  | Нет | 4512 | 01.01.2024 0:00:00 | 11 | 4512 | 0
000000049792 | Нет | 000000049792Калибровка | Калибровка | Дефибриллятор ДФР-1 |  |  |  |  | Нет | 4512 | 01.01.2024 0:00:00 | 11 | 4512 | 0
000000049792 | Нет | 000000049792Поверка выезд | Поверка выезд | Дефибриллятор ДФР-1 |  |  |  |  | Нет | 4734 | 01.01.2024 0:00:00 | 11 | 4734 | 0
000000044629 | Нет | 000000044629Поверка выезд | Поверка выезд | Дефибриллятор-монитор | ДКИ-Н-11 Аксион |  |  |  | Нет | 7416 | 01.01.2024 0:00:00 | 11 | 7416 | 0
000000044629 | Нет | 000000044629Поверка | Поверка | Дефибриллятор-монитор | ДКИ-Н-11 Аксион |  |  |  | Нет | 7074 | 01.01.2024 0:00:00 | 11 | 7074 | 0
000000044629 | Нет | 000000044629Калибровка выезд | Калибровка выезд | Дефибриллятор-монитор | ДКИ-Н-11 Аксион |  |  |  | Нет | 7416 | 01.01.2024 0:00:00 | 11 | 7416 | 0
000000044629 | Нет | 000000044629Калибровка | Калибровка | Дефибриллятор-монитор | ДКИ-Н-11 Аксион |  |  |  | Нет | 7074 | 01.01.2024 0:00:00 | 11 | 7074 | 0
000000049105 | Нет | 000000049105Поверка выезд | Поверка выезд | Дефибриллятор-монитор Dixion | Life Gain HD-1 |  |  |  | Нет | 7416 | 01.01.2024 0:00:00 | 11 | 7416 | 0
000000049105 | Нет | 000000049105Калибровка | Калибровка | Дефибриллятор-монитор Dixion | Life Gain HD-1 |  |  |  | Нет | 7074 | 01.01.2024 0:00:00 | 11 | 7074 | 0
000000049105 | Нет | 000000049105Калибровка выезд | Калибровка выезд | Дефибриллятор-монитор Dixion | Life Gain HD-1 |  |  |  | Нет | 7416 | 01.01.2024 0:00:00 | 11 | 7416 | 0
000000049105 | Нет | 000000049105Поверка | Поверка | Дефибриллятор-монитор Dixion | Life Gain HD-1 |  |  |  | Нет | 7074 | 01.01.2024 0:00:00 | 11 | 7074 | 0
000000045177 | Нет | 000000045177Поверка выезд | Поверка выезд | Дефибриллятор-монитор ДКИ-Н-10 Аксион | ДКИ-Н-10 Аксион |  |  |  | Нет | 4734 | 01.01.2024 0:00:00 | 11 | 4734 | 0
000000045177 | Нет | 000000045177Поверка | Поверка | Дефибриллятор-монитор ДКИ-Н-10 Аксион | ДКИ-Н-10 Аксион |  |  |  | Нет | 4512 | 01.01.2024 0:00:00 | 11 | 4512 | 0
000000045177 | Нет | 000000045177Калибровка выезд | Калибровка выезд | Дефибриллятор-монитор ДКИ-Н-10 Аксион | ДКИ-Н-10 Аксион |  |  |  | Нет | 4734 | 01.01.2024 0:00:00 | 11 | 4734 | 0
000000045177 | Нет | 000000045177Калибровка | Калибровка | Дефибриллятор-монитор ДКИ-Н-10 Аксион | ДКИ-Н-10 Аксион |  |  |  | Нет | 4512 | 01.01.2024 0:00:00 | 11 | 4512 | 0
000000052199 | Нет | 000000052199Калибровка выезд | Калибровка выезд | Дефибриллятор\ | Дефибриллятор CardioServ |  |  |  | Нет | 4734 | 01.01.2024 0:00:00 | 11 | 4734 | 0
000000052199 | Нет | 000000052199Поверка выезд | Поверка выезд | Дефибриллятор\ | Дефибриллятор CardioServ |  |  |  | Нет | 4734 | 01.01.2024 0:00:00 | 11 | 4734 | 0
000000052199 | Нет | 000000052199Калибровка | Калибровка | Дефибриллятор\ | Дефибриллятор CardioServ |  |  |  | Нет | 4512 | 01.01.2024 0:00:00 | 11 | 4512 | 0
000000052199 | Нет | 000000052199Поверка | Поверка | Дефибриллятор\ | Дефибриллятор CardioServ |  |  |  | Нет | 4512 | 01.01.2024 0:00:00 | 11 | 4512 | 0
000000043562 | Нет | 000000043562Калибровка | Калибровка | Дефибрилляторы |  |  |  |  | Нет | 4512 | 01.01.2024 0:00:00 | 124 | 4512 | 0
000000043562 | Нет | 000000043562Калибровка выезд | Калибровка выезд | Дефибрилляторы |  |  |  |  | Нет | 4734 | 01.01.2024 0:00:00 | 124 | 4734 | 0
000000043562 | Нет | 000000043562Поверка | Поверка | Дефибрилляторы |  |  |  |  | Нет | 4512 | 01.01.2024 0:00:00 | 124 | 4512 | 0
000000043562 | Нет | 000000043562Поверка выезд | Поверка выезд | Дефибрилляторы |  |  |  |  | Нет | 4734 | 01.01.2024 0:00:00 | 124 | 4734 | 0
Г00000001236 |  | Г00000001236Поверка | Поверка | Дефибрилляторы |  |  |  |  | Нет | 4512 | 01.01.2024 0:00:00 | 11отд | 4512 | 0
Г00000001236 |  | Г00000001236Калибровка | Калибровка | Дефибрилляторы |  |  |  |  | Нет | 4512 | 01.01.2024 0:00:00 | 11отд | 4512 | 0
Г00000001236 |  | Г00000001236Калибровка выезд | Калибровка выезд | Дефибрилляторы |  |  |  |  | Нет | 4734 | 01.01.2024 0:00:00 | 11отд | 4734 | 0
Г00000001236 |  | Г00000001236Поверка выезд | Поверка выезд | Дефибрилляторы |  |  |  |  | Нет | 4734 | 01.01.2024 0:00:00 | 11отд | 4734 | 0
000000000792 | Нет | 000000000792Калибровка выезд | Калибровка выезд | Дефибрилляторы-мониторы | DEFIGARD 1002, DEFIGARD 2002, DEFIGARD 3002 | 17377-98 |  |  | Нет | 7416 | 01.01.2024 0:00:00 | 11 | 7416 | 0
000000000792 | Нет | 000000000792Поверка выезд | Поверка выезд | Дефибрилляторы-мониторы | DEFIGARD 1002, DEFIGARD 2002, DEFIGARD 3002 | 17377-98 |  |  | Нет | 7416 | 01.01.2024 0:00:00 | 11 | 7416 | 0
000000000792 | Нет | 000000000792Калибровка | Калибровка | Дефибрилляторы-мониторы | DEFIGARD 1002, DEFIGARD 2002, DEFIGARD 3002 | 17377-98 |  |  | Нет | 7074 | 01.01.2024 0:00:00 | 11 | 7074 | 0
000000000792 | Нет | 000000000792Поверка | Поверка | Дефибрилляторы-мониторы | DEFIGARD 1002, DEFIGARD 2002, DEFIGARD 3002 | 17377-98 |  |  | Нет | 7074 | 01.01.2024 0:00:00 | 11 | 7074 | 0
000000043032 | Нет | 000000043032Калибровка | Калибровка | Дефибрилляторы-мониторы | Dixion мод. Dixion ER-5, Dixion HD-1 | 54549-13 |  |  | Нет | 7074 | 01.01.2024 0:00:00 | 11 | 7074 | 0
000000043032 | Нет | 000000043032Поверка выезд | Поверка выезд | Дефибрилляторы-мониторы | Dixion мод. Dixion ER-5, Dixion HD-1 | 54549-13 |  |  | Нет | 7416 | 01.01.2024 0:00:00 | 11 | 7416 | 0
000000043032 | Нет | 000000043032Поверка | Поверка | Дефибрилляторы-мониторы | Dixion мод. Dixion ER-5, Dixion HD-1 | 54549-13 |  |  | Нет | 7074 | 01.01.2024 0:00:00 | 11 | 7074 | 0
000000043032 | Нет | 000000043032Калибровка выезд | Калибровка выезд | Дефибрилляторы-мониторы | Dixion мод. Dixion ER-5, Dixion HD-1 | 54549-13 |  |  | Нет | 7416 | 01.01.2024 0:00:00 | 11 | 7416 | 0
000000049106 | Нет | 000000049106Поверка | Поверка | Дефибрилляторы-мониторы | Efficia DFM100 | 84597-22 |  |  | Нет | 7074 | 01.01.2024 0:00:00 | 11 | 7074 | 0
000000049106 | Нет | 000000049106Калибровка | Калибровка | Дефибрилляторы-мониторы | Efficia DFM100 | 84597-22 |  |  | Нет | 7074 | 01.01.2024 0:00:00 | 11 | 7074 | 0
000000049106 | Нет | 000000049106Калибровка выезд | Калибровка выезд | Дефибрилляторы-мониторы | Efficia DFM100 | 84597-22 |  |  | Нет | 7416 | 01.01.2024 0:00:00 | 11 | 7416 | 0
000000049106 | Нет | 000000049106Поверка выезд | Поверка выезд | Дефибрилляторы-мониторы | Efficia DFM100 | 84597-22 |  |  | Нет | 7416 | 01.01.2024 0:00:00 | 11 | 7416 | 0
В000001042 |  | В000001042ДИАГНОСТИКА ФХ СИ I категории сложности | ДИАГНОСТИКА ФХ СИ I категории сложности | ДИАГНОСТИКА ФХ СИ I категории сложности | [5 empty] | 540 | 01.01.2024 0:00:00 |  | 540 | 0
В000001043 |  | В000001043ДИАГНОСТИКА ФХ СИ II категории сложности | ДИАГНОСТИКА ФХ СИ II категории сложности | ДИАГНОСТИКА ФХ СИ II категории сложности | [5 empty] | 1266 | 01.01.2024 0:00:00 |  | 1266 | 0
Г00000001248 |  | Г00000001248Калибровка | Калибровка | Диагностические комплексы (ЭКГ-РЕО, ЭКГ-ЭЭГ, ЭКГ-ЭМГ) |  |  |  |  | Нет | 7356 | 01.01.2024 0:00:00 | 11отд | 7356 | 0
Г00000001248 |  | Г00000001248Поверка выезд | Поверка выезд | Диагностические комплексы (ЭКГ-РЕО, ЭКГ-ЭЭГ, ЭКГ-ЭМГ) |  |  |  |  | Нет | 7728 | 01.01.2024 0:00:00 | 11отд | 7728 | 0
Г00000001248 |  | Г00000001248Поверка | Поверка | Диагностические комплексы (ЭКГ-РЕО, ЭКГ-ЭЭГ, ЭКГ-ЭМГ) |  |  |  |  | Нет | 7356 | 01.01.2024 0:00:00 | 11отд | 7356 | 0
Г00000001248 |  | Г00000001248Калибровка выезд | Калибровка выезд | Диагностические комплексы (ЭКГ-РЕО, ЭКГ-ЭЭГ, ЭКГ-ЭМГ) |  |  |  |  | Нет | 7728 | 01.01.2024 0:00:00 | 11отд | 7728 | 0
000000044632 | Нет | 000000044632Калибровка | Калибровка | Диагностический комплекс | CardioSoft V5.15 |  |  |  | Нет | 3678 | 01.01.2024 0:00:00 | 11 | 3678 | 0
000000044632 | Нет | 000000044632Поверка | Поверка | Диагностический комплекс | CardioSoft V5.15 |  |  |  | Нет | 3678 | 01.01.2024 0:00:00 | 11 | 3678 | 0
000000044632 | Нет | 000000044632Поверка выезд | Поверка выезд | Диагностический комплекс | CardioSoft V5.15 |  |  |  | Нет | 3864 | 01.01.2024 0:00:00 | 11 | 3864 | 0
000000044632 | Нет | 000000044632Калибровка выезд | Калибровка выезд | Диагностический комплекс | CardioSoft V5.15 |  |  |  | Нет | 3864 | 01.01.2024 0:00:00 | 11 | 3864 | 0
000000002711 | Нет | 000000002711Калибровка | Калибровка | Диафрагмы бескамерные |  |  |  |  | Нет | 1374 | 01.01.2024 0:00:00 | 10 | 1374 | 0
000000008806 | Нет | 000000008806Калибровка | Калибровка | Диафрагмы бескамерные (первичная поверка) |  |  |  |  | Нет | 2532 | 01.01.2024 0:00:00 | 10 | 2532 | 0
000000023193 | Нет | 000000023193Калибровка | Калибровка | Динамические плотномеры |  |  |  |  | Нет | 1446 | 01.01.2024 0:00:00 | 10 | 1446 | 0
000000029392 | Нет | 000000029392Поверка | Поверка | Динамометр образцовый переносной | ДОРМ-3-5У 5040 | 7861-99 | Диапазон измерений: 0,05-5 кН, погрешность и (или) неопределенность (класс, разряд): 2 разряд | 2 разряд | Нет | 4950 | 15.04.2024 0:00:00 | 7 | 4950 | 0
000000029395 | Нет | 000000029395Поверка | Поверка | Динамометр пружинный | ДПУ-0,01-2 | 1808-63 | Диапазон измерений: 0-10 кгс, погрешность и (или) неопределенность (класс, разряд): КТ 2 | КТ 2 | Нет | 438 | 01.01.2024 0:00:00 | 7 | 438 | 0
000000029228 | Нет | 000000029228Поверка | Поверка | Динамометр электронный | АЦД/1Р-50/1И-0,5 | 67638-17 | Диапазон измерений: (5-50) кН, погрешность и (или) неопределенность (класс, разряд): ПГ 0,12 % | ПГ 0,12 % | Нет | 4950 | 15.04.2024 0:00:00 | 7 | 4950 | 0
000000034370 | Нет | 000000034370Поверка | Поверка | Динамометр электронный | АЦД/3C | 67638-17 | Диапазон измерений: НПИ до 50 кН (не универсальный), погрешность и (или) неопределенность (класс, разряд): В соответствии с описанием типа | В соответствии с описанием типа | Нет | 4950 | 15.04.2024 0:00:00 | 7 | 4950 | 0
000000034749 | Нет | 000000034749Поверка | Поверка | Динамометр электронный | АЦД/1Р-500/6И-0,5 | 67638-17 | Диапазон измерений: НПИ от 50 кН до 200 кН (не универсальный), погрешность и (или) неопределенность (класс, разряд): В соответствии с описанием типа | В соответствии с описанием типа | Нет | 6000 | 29.01.2024 0:00:00 | 7 | 6000 | 0
000000029200 | Нет | 000000029200Поверка | Поверка | Динамометр электронный на сжатие | АЦДС-200И-1 | 32778-06 | Диапазон измерений: 20-200 кН, погрешность и (или) неопределенность (класс, разряд): 2 р. ПГ 0,45 % | 2 р. ПГ 0,45 % | Нет | 6000 | 29.01.2024 0:00:00 | 7 | 6000 | 0
000000029046 | Нет | 000000029046Поверка | Поверка | Динамометр электронный на растяжение | АЦДР-5И-1 | 32778-06 | Диапазон измерений: 500Н-5 кН, погрешность и (или) неопределенность (класс, разряд): 2 р. ПГ 0,24% | 2 р. ПГ 0,24% | Нет | 4950 | 15.04.2024 0:00:00 | 7 | 4950 | 0
000000029078 | Нет | 000000029078Поверка | Поверка | Динамометр электронный на растяжение | АЦДР-10И-1 | 32778-06 | Диапазон измерений: 1-10Кн, погрешность и (или) неопределенность (класс, разряд): 2 р. ПГ 0,24% | 2 р. ПГ 0,24% | Нет | 4950 | 15.04.2024 0:00:00 | 7 | 4950 | 0
000000029083 | Нет | 000000029083Поверка | Поверка | Динамометр электронный на растяжение | АЦДР-50И-1 | 32778-06 | Диапазон измерений: 5-50 Кн, погрешность и (или) неопределенность (класс, разряд): 2р . ПГ 0,24% | 2р . ПГ 0,24% | Нет | 4950 | 15.04.2024 0:00:00 | 7 | 4950 | 0
000000030481 | Нет | 000000030481Поверка | Поверка | Динамометр электронный на растяжение | АЦДР-50И-1 | 32778-06 | Диапазон измерений: 5-50 кН, погрешность и (или) неопределенность (класс, разряд): 2 разряд | 2 разряд | Нет | 4950 | 15.04.2024 0:00:00 | 7 | 4950 | 0
000000039284 | Нет | 000000039284Поверка | Поверка | Динамометр электронный на растяжение | АЦДР-100И-1 | 32778-06 | Диапазон измерений: НПИ от 50 кН до 200 кН (не универсальный), погрешность и (или) неопределенность (класс, разряд): В соответствии с описанием типа | В соответствии с описанием типа | Нет | 6000 | 29.01.2024 0:00:00 | 7 | 6000 | 0
000000029193 | Нет | 000000029193Поверка | Поверка | Динамометр электронный на сжатие | АЦДС-2И-1 | 32778-06 | Диапазон измерений: 0,2-2кН, погрешность и (или) неопределенность (класс, разряд): 2 р. ПГ 0,24% | 2 р. ПГ 0,24% | Нет | 4950 | 15.04.2024 0:00:00 | 7 | 4950 | 0
000000029195 | Нет | 000000029195Поверка | Поверка | Динамометр электронный переносной | АЦДС-5/1И-1 | 49465-12 | Диапазон измерений: 500Н-5кН, погрешность и (или) неопределенность (класс, разряд): 2 р. ПГ 0,24% | 2 р. ПГ 0,24% | Нет | 4950 | 15.04.2024 0:00:00 | 7 | 4950 | 0
000000029196 | Нет | 000000029196Поверка | Поверка | Динамометр электронный переносной | АЦДС-0,5/1И-1 | 49465-12 | Диапазон измерений: 50-500Н, погрешность и (или) неопределенность (класс, разряд): 2 р. ПГ 0,24% | 2 р. ПГ 0,24% | Нет | 4950 | 15.04.2024 0:00:00 | 7 | 4950 | 0
000000029218 | Нет | 000000029218Поверка | Поверка | Динамометр электронный переносной | АЦДС-50/4И-0,5 | 49465-12 | Диапазон измерений: (5 - 50) кН, погрешность и (или) неопределенность (класс, разряд): 2 р. ПГ 0,12% | 2 р. ПГ 0,12% | Нет | 4950 | 15.04.2024 0:00:00 | 7 | 4950 | 0
000000030973 | Нет | 000000030973Поверка | Поверка | Динамометр электронный переносной | АЦДС-500/4И-1 | 49465-12 | Диапазон измерений: 50-500кН, погрешность и (или) неопределенность (класс, разряд): 0,24 | 0,24 | Нет | 7299 | 15.04.2024 0:00:00 | 7 | 7299 | 0
000000031070 | Нет | 000000031070Поверка | Поверка | Динамометр электронный переносной | АЦДУ-10/1И-1 | 49465-12 | Диапазон измерений: 0-1000 кгс, погрешность и (или) неопределенность (класс, разряд): 0.24 % | 0.24 % | Нет | 10650 | 15.04.2024 0:00:00 | 7 | 10650 | 0
000000031347 | Нет | 000000031347Поверка | Поверка | Динамометрические приспособления (100-6700) гс |  |  | Диапазон измерений: НПИ до 20 кгс, погрешность и (или) неопределенность (класс, разряд): В соответствии с описанием типа | В соответствии с описанием типа | Нет | 438 | 01.01.2024 0:00:00 | 7 | 438 | 0
000000042733 | Нет | 000000042733Калибровка | Калибровка | Динамометрический ключ (диапазон от 1500 до 3250 Нм) (калибровка) |  |  |  |  | Нет | 3936 | 23.07.2024 0:00:00 | 7 | 3936 | 0
000000042733 | Нет | 000000042733Поверка | Поверка | Динамометрический ключ (диапазон от 1500 до 3250 Нм) (калибровка) |  |  |  |  | Нет | 3936 | 15.04.2024 0:00:00 | 7 | 3936 | 0
000000042732 | Нет | 000000042732Поверка | Поверка | Динамометрический ключ (диапазон от 500 до 1500 Нм) (калибровка) |  |  |  |  | Нет | 2916 | 15.04.2024 0:00:00 | 7 | 2916 | 0
000000042732 | Нет | 000000042732Калибровка | Калибровка | Динамометрический ключ (диапазон от 500 до 1500 Нм) (калибровка) |  |  |  |  | Нет | 2916 | 23.07.2024 0:00:00 | 7 | 2916 | 0
000000002914 | Нет | 000000002914Поверка | Поверка | Динамометры | ДОСМ-3-0,1 | 2788-71 | Диапазон измерений: НПИ до 50 кН (не универсальный), погрешность и (или) неопределенность (класс, разряд): В соответствии с описанием типа | В соответствии с описанием типа | Нет | 3096 | 15.04.2024 0:00:00 | 7 | 3096 | 0
000000017027 | Нет | 000000017027Поверка | Поверка | Динамометры | ДПУ | 58103-14 | Диапазон измерений: НПИ от 5 тс до 10 тс (50кН-100кН), погрешность и (или) неопределенность (класс, разряд): В соответствии с описанием типа | В соответствии с описанием типа | Нет | 2574 | 01.01.2024 0:00:00 | 7 | 2574 | 0
000000017038 | Нет | 000000017038Поверка | Поверка | Динамометры | ДПУ | 58103-14 | Диапазон измерений: НПИ от 1 тс до 5 тс (10кН-50кН), погрешность и (или) неопределенность (класс, разряд): В соответствии с описанием типа | В соответствии с описанием типа | Нет | 1470 | 01.01.2024 0:00:00 | 7 | 1470 | 0
000000017040 | Нет | 000000017040Поверка | Поверка | Динамометры | ДПУ-0,5-2; ДПУ-0,2-2; ДПУ-0,1-2 | 1183-63 | Диапазон измерений: НПИ от 20 кгс до 1 тс (200Н - 10кН), погрешность и (или) неопределенность (класс, разряд): В соответствии с описанием типа | В соответствии с описанием типа | Нет | 1104 | 01.01.2024 0:00:00 | 7 | 1104 | 0
000000017093 | Нет | 000000017093Поверка | Поверка | Динамометры | ДОСМ-3-10У5 022, ДОСМ-3- 30У5023 | 11157-87 | Диапазон измерений: НПИ до 50 кН (не универсальный), погрешность и (или) неопределенность (класс, разряд): В соответствии с описанием типа | В соответствии с описанием типа | Нет | 3096 | 15.04.2024 0:00:00 | 7 | 3096 | 0
000000017094 | Нет | 000000017094Поверка | Поверка | Динамометры | ДОСМ-1, ДОСМ-3, ДОСМ-3-1, ДОСМ-3-5 | 702-64 | Диапазон измерений: НПИ до 50 кН (не универсальный), погрешность и (или) неопределенность (класс, разряд): В соответствии с описанием типа | В соответствии с описанием типа | Нет | 3096 | 15.04.2024 0:00:00 | 7 | 3096 | 0
000000017095 | Нет | 000000017095Поверка | Поверка | Динамометры | ДОСМ-1, ДОСМ-3, ДОСМ-3-1, ДОСМ-3-5 | 702-64 | Диапазон измерений: НПИ до 50 кН (не универсальный), погрешность и (или) неопределенность (класс, разряд): В соответствии с описанием типа | В соответствии с описанием типа | Нет | 3096 | 15.04.2024 0:00:00 | 7 | 3096 | 0
000000027693 | Нет | 000000027693Поверка | Поверка | Динамометры | ДОСМ-3-0,05 | 2788-71 | Диапазон измерений: (0,05-0,5) кН, погрешность и (или) неопределенность (класс, разряд): разряд 2; ПГне более 0,45% | разряд 2; ПГне более 0,45% | Нет | 3096 | 15.04.2024 0:00:00 | 7 | 3096 | 0
000000027702 | Нет | 000000027702Поверка | Поверка | Динамометры | ДОСМ-3-1 | 702-64 | Диапазон измерений: (1-10) кН, погрешность и (или) неопределенность (класс, разряд): разряд 2; ПГ не более 0,45% | разряд 2; ПГ не более 0,45% | Нет | 3096 | 15.04.2024 0:00:00 | 7 | 3096 | 0
000000028959 | Нет | 000000028959Поверка | Поверка | Динамометры | ДОСМ-1, ДОСМ-3, ДОСМ-3-1, ДОСМ-3-5 | 702-64 | Диапазон измерений: 5000 кгс, погрешность и (или) неопределенность (класс, разряд): 2 р. ПГ 0,45% | 2 р. ПГ 0,45% | Нет | 3096 | 15.04.2024 0:00:00 | 7 | 3096 | 0
000000028961 | Нет | 000000028961Поверка | Поверка | Динамометры | ДОСМ-1, ДОСМ-3, ДОСМ-3-1, ДОСМ-3-5 | 702-64 | Диапазон измерений: 3000 кгс, погрешность и (или) неопределенность (класс, разряд): 2 р. ПГ 0,45% | 2 р. ПГ 0,45% | Нет | 3096 | 15.04.2024 0:00:00 | 7 | 3096 | 0
000000029060 | Нет | 000000029060Поверка | Поверка | Динамометры | ДОСМ-1, ДОСМ-3, ДОСМ-3-1, ДОСМ-3-5 | 702-64 | Диапазон измерений: 2 кН, погрешность и (или) неопределенность (класс, разряд): 2 р. ПГ 0,45% | 2 р. ПГ 0,45% | Нет | 3096 | 15.04.2024 0:00:00 | 7 | 3096 | 0
000000034122 | Нет | 000000034122Поверка | Поверка | Динамометры | ДОСМ-1, ДОСМ-3, ДОСМ-3-1, ДОСМ-3-5 | 702-64 | Диапазон измерений: НПИ до 50 кН (не универсальный), погрешность и (или) неопределенность (класс, разряд): В соответствии с описанием типа | В соответствии с описанием типа | Нет | 3096 | 15.04.2024 0:00:00 | 7 | 3096 | 0
000000036283 | Нет | 000000036283Поверка | Поверка | Динамометры | ДПУ-500-2 | 58103-14 | Диапазон измерений: НПИ от 10 тс до 50 тс (100кН-500кН), погрешность и (или) неопределенность (класс, разряд): В соответствии с описанием типа | В соответствии с описанием типа | Нет | 3312 | 01.01.2024 0:00:00 | 7 | 3312 | 0
000000036552 | Нет | 000000036552Поверка | Поверка | Динамометры | ДОСМ-3-0,05 | 2788-71 | Диапазон измерений: НПИ до 50 кН (не универсальный), погрешность и (или) неопределенность (класс, разряд): В соответствии с описанием типа | В соответствии с описанием типа | Нет | 3096 | 15.04.2024 0:00:00 | 7 | 3096 | 0
000000038681 | Нет | 000000038681Поверка | Поверка | Динамометры | ДСП | 3455-73 | Диапазон измерений: НПИ до 50 кН (не универсальный), погрешность и (или) неопределенность (класс, разряд): В соответствии с описанием типа | В соответствии с описанием типа | Нет | 4950 | 15.04.2024 0:00:00 | 7 | 4950 | 0
Г00000000189 |  | Г00000000189Поверка | Поверка | Динамометры общего назначения от 10 тс до 50 тс (100кН-500кН) |  |  |  |  | Нет | 3312 | 01.01.2024 0:00:00 | 7отд | 3312 | 0
Г00000000195 |  | Г00000000195Поверка | Поверка | Динамометры и датчики силы универсальные (растяжение и сжатие) до 50 кН |  |  |  |  | Нет | 10650 | 15.04.2024 0:00:00 | 7отд | 10650 | 0
Г00000000197 |  | Г00000000197Поверка | Поверка | Динамометры и датчики силы универсальные (растяжение и сжатие) от 200 кН до 500 кН |  |  |  |  | Нет | 13350 | 15.04.2024 0:00:00 | 7отд | 13350 | 0
Г00000000196 |  | Г00000000196Поверка | Поверка | Динамометры и датчики силы универсальные (растяжение и сжатие) от 50 кН до 200 кН |  |  |  |  | Нет | 12000 | 15.04.2024 0:00:00 | 7отд | 12000 | 0
000000017060 | Нет | 000000017060Калибровка | Калибровка | Динамометры кистевые | ДК-25, ДК-50, ДК-100, ДК-140 | 9817-85 |  |  | Нет | 234 | 01.01.2024 0:00:00 | 7 | 234 | 0
000000017060 | Нет | 000000017060Поверка | Поверка | Динамометры кистевые | ДК-25, ДК-50, ДК-100, ДК-140 | 9817-85 |  |  | Нет | 234 | 01.01.2024 0:00:00 | 7 | 234 | 0
000000053228 | Нет | 000000053228Поверка | Поверка | Динамометры кистевые | ДК-25-э, ДК-50-э, ДК-100-э, ДК-140-э | 49205-12 |  |  | Нет | 234 | 01.01.2024 0:00:00 | 7 | 234 | 0
000000053228 | Нет | 000000053228Калибровка | Калибровка | Динамометры кистевые | ДК-25-э, ДК-50-э, ДК-100-э, ДК-140-э | 49205-12 |  |  | Нет | 234 | 01.01.2024 0:00:00 | 7 | 234 | 0
Г00000001564 |  | Г00000001564Калибровка | Калибровка | Динамометры медицинские кистевые (ручные) |  |  |  |  | Нет | 234 | 01.01.2024 0:00:00 | 7отд | 234 | 0
Г00000001564 |  | Г00000001564Поверка | Поверка | Динамометры медицинские кистевые (ручные) |  |  |  |  | Нет | 234 | 01.01.2024 0:00:00 | 7отд | 234 | 0
000000017059 | Нет | 000000017059Калибровка | Калибровка | Динамометры медицинские электронные ручные | ДМЭР-30, ДМЭР-90, ДМЭР-120 | 42009-09 |  |  | Нет | 234 | 01.01.2024 0:00:00 | 7 | 234 | 0
000000017059 | Нет | 000000017059Поверка | Поверка | Динамометры медицинские электронные ручные | ДМЭР-30, ДМЭР-90, ДМЭР-120 | 42009-09 |  |  | Нет | 234 | 01.01.2024 0:00:00 | 7 | 234 | 0
000000028956 | Нет | 000000028956Поверка | Поверка | Динамометры на сжатие | ДС | 702-51 | Диапазон измерений: 250 кгс, погрешность и (или) неопределенность (класс, разряд): 2 р. ПГ 0,45% | 2 р. ПГ 0,45% | Нет | 3096 | 15.04.2024 0:00:00 | 7 | 3096 | 0
000000028957 | Нет | 000000028957Поверка | Поверка | Динамометры на сжатие | ДС | 702-51 | Диапазон измерений: 100 кгс, погрешность и (или) неопределенность (класс, разряд): 2 р. ПГ 0,45% | 2 р. ПГ 0,45% | Нет | 3096 | 15.04.2024 0:00:00 | 7 | 3096 | 0
000000029116 | Нет | 000000029116Поверка | Поверка | Динамометры на сжатие | ДС | 702-51 | Диапазон измерений: 3000 кгс., погрешность и (или) неопределенность (класс, разряд): 2 р. ПГ 0,45% | 2 р. ПГ 0,45% | Нет | 3096 | 15.04.2024 0:00:00 | 7 | 3096 | 0
000000051135 | Нет | 000000051135Поверка | Поверка | Динамометры образцовые III-го разряда переносные на растяжение | ДР-01, ДР-05 | 1246-59 |  |  | Нет | 3096 | 15.04.2024 0:00:00 | 7 | 3096 | 0
000000041360 | Нет | 000000041360Поверка | Поверка | Динамометры образцовые на сжатие 3-го разряда переносные системы Н.Г.Токаря | ДОСМ-3-0,2 | 2283-67 | Диапазон измерений: НПИ до 50 кН (не универсальный), погрешность и (или) неопределенность (класс, разряд): В соответствии с описанием типа | В соответствии с описанием типа | Нет | 4950 | 15.04.2024 0:00:00 | 7 | 4950 | 0
000000041361 | Нет | 000000041361Поверка | Поверка | Динамометры образцовые на сжатие 3-го разряда переносные системы Н.Г.Токаря | ДОСМ-3-0,2 | 2283-67 | Диапазон измерений: НПИ до 50 кН (не универсальный), погрешность и (или) неопределенность (класс, разряд): В соответствии с описанием типа | В соответствии с описанием типа | Нет | 3096 | 15.04.2024 0:00:00 | 7 | 3096 | 0
000000017052 | Нет | 000000017052Поверка | Поверка | Динамометры образцовые переносные | ДОР-50 | 7807-80 | Диапазон измерений: НПИ от 50 кН до 500 кН (не универсальный), погрешность и (или) неопределенность (класс, разряд): В соответствии с описанием типа | В соответствии с описанием типа | Нет | 7785 | 15.04.2024 0:00:00 | 7 | 7785 | 0
000000017071 | Нет | 000000017071Поверка | Поверка | Динамометры образцовые переносные | ДОРМ | 26688-04 | Диапазон измерений: НПИ до 50 кН (не универсальный), погрешность и (или) неопределенность (класс, разряд): В соответствии с описанием типа | В соответствии с описанием типа | Нет | 3096 | 15.04.2024 0:00:00 | 7 | 3096 | 0
000000017072 | Нет | 000000017072Поверка | Поверка | Динамометры образцовые переносные | ДОРМ-3-0,5У 5038, ДОРМ-3-2У 5039, ДОРМ-3-5У 5040 | 7861-99 | Диапазон измерений: НПИ до 50 кН (не универсальный), погрешность и (или) неопределенность (класс, разряд): В соответствии с описанием типа | В соответствии с описанием типа | Нет | 3096 | 15.04.2024 0:00:00 | 7 | 3096 | 0
000000029036 | Нет | 000000029036Поверка | Поверка | Динамометры образцовые переносные | ДОСМ (ДОСМ-3-0,5У 5093, ДОСМ-3-1У 5094, ДОСМ-3-2У 5095, ДОСМ-3-10У 5096, ДОСМ-3-30У 5097, ДОСМ-3-50У 5098) | 11157-92 | Диапазон измерений: НПИ до 50 кН, погрешность и (или) неопределенность (класс, разряд): 2 р. ПГ 0,45% | 2 р. ПГ 0,45% | Нет | 3096 | 15.04.2024 0:00:00 | 7 | 3096 | 0
000000029119 | Нет | 000000029119Поверка | Поверка | Динамометры образцовые переносные | ДОСМ | 11157-04 | Диапазон измерений: 10 кН (1тс), погрешность и (или) неопределенность (класс, разряд): 2 р. ПГ 0,45% | 2 р. ПГ 0,45% | Нет | 3096 | 15.04.2024 0:00:00 | 7 | 3096 | 0
000000002892 | Нет | 000000002892Калибровка | Калибровка | Динамометры образцовые переносные ОТ 5-20ТС | ДОСМ |  |  |  | Нет | 6396 | 01.01.2023 0:00:00 | 7 | 6396 | 0
000000017073 | Нет | 000000017073Поверка | Поверка | Динамометры образцовые переносные 3-го разряда | ДОСЭ-3 | 13187-92 | Диапазон измерений: НПИ до 50 кН (не универсальный), погрешность и (или) неопределенность (класс, разряд): В соответствии с описанием типа | В соответствии с описанием типа | Нет | 4950 | 15.04.2024 0:00:00 | 7 | 4950 | 0
000000017053 | Нет | 000000017053Поверка | Поверка | Динамометры образцовые переносные 3-го разряда конструкции Токаря Н.Г. | ДОР-10к, ДОР-20, ДОР-50тс | 3606-73 | Диапазон измерений: НПИ от 50 кН до 500 кН (не универсальный), погрешность и (или) неопределенность (класс, разряд): В соответствии с описанием типа | В соответствии с описанием типа | Нет | 7785 | 15.04.2024 0:00:00 | 7 | 7785 | 0
000000017074 | Нет | 000000017074Поверка | Поверка | Динамометры образцовые переносные 3-го разряда конструкции Токаря Н.Г. | ДОР-1тс, ДОР-3тс, ДОР-5тс | 3606-73 | Диапазон измерений: НПИ до 50 кН (не универсальный), погрешность и (или) неопределенность (класс, разряд): В соответствии с описанием типа | В соответствии с описанием типа | Нет | 3096 | 15.04.2024 0:00:00 | 7 | 3096 | 0
000000017091 | Нет | 000000017091Поверка | Поверка | Динамометры образцовые переносные 3-го разряда конструкции Токаря Н.Г. | ДОУ-1, ДОУ-5тс | 3610-73 | Диапазон измерений: НПИ до 50 кН (не универсальный), погрешность и (или) неопределенность (класс, разряд): В соответствии с описанием типа | В соответствии с описанием типа | Нет | 4950 | 15.04.2024 0:00:00 | 7 | 4950 | 0
000000049117 | Нет | 000000049117Поверка | Поверка | Динамометры образцовые переносные 3-го разряда конструкции Токаря Н.Г. | ДОС-0.1тс, ДОС-0.3тс, ДОС-0.5тс | 3607-73 |  |  | Нет | 3096 | 15.04.2024 0:00:00 | 7 | 3096 | 0
000000017075 | Нет | 000000017075Поверка | Поверка | Динамометры образцовые переносные 3-го разряда растяжения | ДОРМ | 15813-96 | Диапазон измерений: НПИ до 50 кН (не универсальный), погрешность и (или) неопределенность (класс, разряд): В соответствии с описанием типа | В соответствии с описанием типа | Нет | 3096 | 15.04.2024 0:00:00 | 7 | 3096 | 0
000000017076 | Нет | 000000017076Поверка | Поверка | Динамометры образцовые переносные 3-го разряда растяжения | ДОРЭ | 15814-09 | Диапазон измерений: НПИ до 50 кН (не универсальный), погрешность и (или) неопределенность (класс, разряд): В соответствии с описанием типа | В соответствии с описанием типа | Нет | 4950 | 15.04.2024 0:00:00 | 7 | 4950 | 0
000000029057 | Нет | 000000029057Поверка | Поверка | Динамометры образцовые переносные 3-го разряда растяжения | ДОРМ | 15813-02 | Диапазон измерений: НПИ от 200 кН до 500 кН, погрешность и (или) неопределенность (класс, разряд): 2 р. | 2 р. | Нет | 7299 | 15.04.2024 0:00:00 | 7 | 7299 | 0
000000034123 | Нет | 000000034123Поверка | Поверка | Динамометры образцовые переносные 3-го разряда растяжения | ДОРМ | 15813-02 | Диапазон измерений: НПИ до 50 кН (не универсальный), погрешность и (или) неопределенность (класс, разряд): В соответствии с описанием типа | В соответствии с описанием типа | Нет | 3096 | 15.04.2024 0:00:00 | 7 | 3096 | 0
000000017070 | Нет | 000000017070Поверка | Поверка | Динамометры образцовые переносные 3-го разряда сжатия | ДОСМ | 15812-02 | Диапазон измерений: НПИ до 50 кН (не универсальный), погрешность и (или) неопределенность (класс, разряд): В соответствии с описанием типа | В соответствии с описанием типа | Нет | 3096 | 15.04.2024 0:00:00 | 7 | 3096 | 0
000000017077 | Нет | 000000017077Поверка | Поверка | Динамометры образцовые переносные 3-го разряда сжатия | ДОСЭ | 15811-09 | Диапазон измерений: НПИ до 50 кН (не универсальный), погрешность и (или) неопределенность (класс, разряд): В соответствии с описанием типа | В соответствии с описанием типа | Нет | 4950 | 15.04.2024 0:00:00 | 7 | 4950 | 0
000000017078 | Нет | 000000017078Поверка | Поверка | Динамометры образцовые переносные 3-го разряда сжатия | ДОСМ | 15812-09 | Диапазон измерений: НПИ до 50 кН (не универсальный), погрешность и (или) неопределенность (класс, разряд): В соответствии с описанием типа | В соответствии с описанием типа | Нет | 3096 | 15.04.2024 0:00:00 | 7 | 3096 | 0
000000017080 | Нет | 000000017080Поверка | Поверка | Динамометры образцовые переносные 3-го разряда сжатия | ДОС | 8208-81 | Диапазон измерений: НПИ до 50 кН (не универсальный), погрешность и (или) неопределенность (класс, разряд): В соответствии с описанием типа | В соответствии с описанием типа | Нет | 3096 | 15.04.2024 0:00:00 | 7 | 3096 | 0
000000028953 | Нет | 000000028953Поверка | Поверка | Динамометры образцовые переносные 3-го разряда сжатия | ДОСМ |  | Диапазон измерений: 10 тс, погрешность и (или) неопределенность (класс, разряд): 2 р. ПГ 0,45% | 2 р. ПГ 0,45% | Нет | 7785 | 15.04.2024 0:00:00 | 7 | 7785 | 0
000000028954 | Нет | 000000028954Поверка | Поверка | Динамометры образцовые переносные 3-го разряда сжатия | ДОСМ-3-100У | 15812-96 | Диапазон измерений: 500 кН, погрешность и (или) неопределенность (класс, разряд): 2 р. ПГ 0,45% | 2 р. ПГ 0,45% | Нет | 7785 | 15.04.2024 0:00:00 | 7 | 7785 | 0
000000029110 | Нет | 000000029110Поверка | Поверка | Динамометры образцовые переносные 3-го разряда сжатия | ДОСМ |  | Диапазон измерений: (0-5) кН, погрешность и (или) неопределенность (класс, разряд): 2 р | 2 р | Нет | 3096 | 15.04.2024 0:00:00 | 7 | 3096 | 0
000000027692 | Нет | 000000027692Поверка | Поверка | Динамометры образцовые растяжные | ДОРМ-3-500 УХЛ2 | 7895-80 | Диапазон измерений: (5-50) кН, погрешность и (или) неопределенность (класс, разряд): разряд 2; ПГ 0,24% | разряд 2; ПГ 0,24% | Нет | 3096 | 15.04.2024 0:00:00 | 7 | 3096 | 0
000000017081 | Нет | 000000017081Поверка | Поверка | Динамометры образцовые сжатия | 2062 ДОС-3-1 | 6743-78 | Диапазон измерений: НПИ до 50 кН (не универсальный), погрешность и (или) неопределенность (класс, разряд): В соответствии с описанием типа | В соответствии с описанием типа | Нет | 3096 | 15.04.2024 0:00:00 | 7 | 3096 | 0
000000017055 | Нет | 000000017055Поверка | Поверка | Динамометры образцовые универсальные 3-го разряда | ДОУ-10 | 2840-72 |  |  | Нет | 7785 | 15.04.2024 0:00:00 | 7 | 7785 | 0
000000002928 | Нет | 000000002928Поверка | Поверка | Динамометры общего назначения | ДПУ 0,1-2 5029, ДПУ 0,2-2 5030 | 1808-99 | Диапазон измерений: НПИ от 20 кгс до 1 тс (200Н - 10кН), погрешность и (или) неопределенность (класс, разряд): В соответствии с описанием типа | В соответствии с описанием типа | Нет | 1104 | 01.01.2024 0:00:00 | 7 | 1104 | 0
000000002935 | Нет | 000000002935Техническое обслуживание | Техническое обслуживание | Динамометры общего назначения | ДПУ |  |  |  | Нет | 1188 | 01.01.2023 0:00:00 | 7 | 1188 | 0
000000002937 | Нет | 000000002937Поверка | Поверка | Динамометры общего назначения | ДПУ | 26687-08 | Диапазон измерений: НПИ от 5 тс до 10 тс (50кН-100кН), погрешность и (или) неопределенность (класс, разряд): В соответствии с описанием типа | В соответствии с описанием типа | Нет | 2574 | 01.01.2024 0:00:00 | 7 | 2574 | 0
000000002940 | Нет | 000000002940Поверка | Поверка | Динамометры общего назначения | ДПУ | 24978-03 | Диапазон измерений: НПИ от 10 тс до 50 тс (100кН-500кН), погрешность и (или) неопределенность (класс, разряд): В соответствии с описанием типа | В соответствии с описанием типа | Нет | 3312 | 01.01.2024 0:00:00 | 7 | 3312 | 0
000000017029 | Нет | 000000017029Поверка | Поверка | Динамометры общего назначения | ДПУ | 24978-03 | Диапазон измерений: НПИ от 5 тс до 10 тс (50кН-100кН), погрешность и (или) неопределенность (класс, разряд): В соответствии с описанием типа | В соответствии с описанием типа | Нет | 2574 | 01.01.2024 0:00:00 | 7 | 2574 | 0
000000017033 | Нет | 000000017033Поверка | Поверка | Динамометры общего назначения | ДПУ | 38557-08 | Диапазон измерений: НПИ от 1 тс до 5 тс (10кН-50кН), погрешность и (или) неопределенность (класс, разряд): В соответствии с описанием типа | В соответствии с описанием типа | Нет | 1470 | 01.01.2024 0:00:00 | 7 | 1470 | 0
000000017034 | Нет | 000000017034Поверка | Поверка | Динамометры общего назначения | ДПУ | 24978-03 | Диапазон измерений: НПИ от 1 тс до 5 тс (10кН-50кН), погрешность и (или) неопределенность (класс, разряд): В соответствии с описанием типа | В соответствии с описанием типа | Нет | 1470 | 01.01.2024 0:00:00 | 7 | 1470 | 0
000000017035 | Нет | 000000017035Поверка | Поверка | Динамометры общего назначения | ДПУ | 38557-08 | Диапазон измерений: НПИ от 1 тс до 5 тс (10кН-50кН), погрешность и (или) неопределенность (класс, разряд): В соответствии с описанием типа | В соответствии с описанием типа | Нет | 1470 | 01.01.2024 0:00:00 | 7 | 1470 | 0
000000017041 | Нет | 000000017041Поверка | Поверка | Динамометры общего назначения | ДПУ | 26687-08 | Диапазон измерений: НПИ до 20 кгс, погрешность и (или) неопределенность (класс, разряд): В соответствии с описанием типа | В соответствии с описанием типа | Нет | 438 | 01.01.2024 0:00:00 | 7 | 438 | 0
000000017042 | Нет | 000000017042Поверка | Поверка | Динамометры общего назначения | ДПУ/1 | 19134-00 | Диапазон измерений: НПИ от 10 тс до 50 тс (100кН-500кН), погрешность и (или) неопределенность (класс, разряд): В соответствии с описанием типа | В соответствии с описанием типа | Нет | 3312 | 01.01.2024 0:00:00 | 7 | 3312 | 0
000000017046 | Нет | 000000017046Поверка | Поверка | Динамометры общего назначения | ДР | 27181-04 | Диапазон измерений: НПИ от 10 тс до 50 тс (100кН-500кН), погрешность и (или) неопределенность (класс, разряд): В соответствии с описанием типа | В соответствии с описанием типа | Нет | 3312 | 01.01.2024 0:00:00 | 7 | 3312 | 0
000000017047 | Нет | 000000017047Поверка | Поверка | Динамометры общего назначения | ДПУ | 38557-08 | Диапазон измерений: НПИ от 10 тс до 50 тс (100кН-500кН), погрешность и (или) неопределенность (класс, разряд): В соответствии с описанием типа | В соответствии с описанием типа | Нет | 3312 | 01.01.2024 0:00:00 | 7 | 3312 | 0
000000036826 | Нет | 000000036826Поверка | Поверка | Динамометры общего назначения | ДПУ-100-1-УХЛ2 | 38557-08 | Диапазон измерений: НПИ от 5 тс до 10 тс (50кН-100кН), погрешность и (или) неопределенность (класс, разряд): В соответствии с описанием типа | В соответствии с описанием типа | Нет | 2574 | 01.01.2024 0:00:00 | 7 | 2574 | 0
000000037003 | Нет | 000000037003Поверка | Поверка | Динамометры общего назначения | ДПУ | 1561-97 | Диапазон измерений: НПИ от 10 тс до 50 тс (100кН-500кН), погрешность и (или) неопределенность (класс, разряд): В соответствии с описанием типа | В соответствии с описанием типа | Нет | 3312 | 01.01.2024 0:00:00 | 7 | 3312 | 0
000000037148 | Нет | 000000037148Поверка | Поверка | Динамометры общего назначения | ДПУ | 26687-08 | Диапазон измерений: НПИ от 20 кгс до 1 тс (200Н - 10кН), погрешность и (или) неопределенность (класс, разряд): В соответствии с описанием типа | В соответствии с описанием типа | Нет | 1104 | 01.01.2024 0:00:00 | 7 | 1104 | 0
000000037696 | Нет | 000000037696Поверка | Поверка | Динамометры общего назначения | 9016 ДПУ-50-2-У2 | 7896-80 | Диапазон измерений: НПИ от 5 тс до 10 тс (50кН-100кН), погрешность и (или) неопределенность (класс, разряд): В соответствии с описанием типа | В соответствии с описанием типа | Нет | 2574 | 01.01.2024 0:00:00 | 7 | 2574 | 0
000000040148 | Нет | 000000040148Поверка | Поверка | Динамометры общего назначения | ДПУ-1-2 5031, ДПУ-2-2 5032, ДПУ-5-2 5033 | 1183-99 | Диапазон измерений: НПИ от 1 тс до 5 тс (10кН-50кН), погрешность и (или) неопределенность (класс, разряд): В соответствии с описанием типа | В соответствии с описанием типа | Нет | 1470 | 01.01.2024 0:00:00 | 7 | 1470 | 0
000000040728 | Нет | 000000040728Поверка | Поверка | Динамометры общего назначения | ДПУ | 26687-04 | Диапазон измерений: НПИ от 20 кгс до 1 тс (200Н - 10кН), погрешность и (или) неопределенность (класс, разряд): В соответствии с описанием типа | В соответствии с описанием типа | Нет | 1104 | 01.01.2024 0:00:00 | 7 | 1104 | 0
000000041337 | Нет | 000000041337Поверка | Поверка | Динамометры общего назначения | ДПУ | 1561-97 | Диапазон измерений: НПИ от 1 тс до 5 тс (10кН-50кН), погрешность и (или) неопределенность (класс, разряд): В соответствии с описанием типа | В соответствии с описанием типа | Нет | 1470 | 01.01.2024 0:00:00 | 7 | 1470 | 0
000000047021 | Нет | 000000047021Поверка | Поверка | Динамометры общего назначения | ДПУ | 38557-08 | Диапазон измерений: НПИ до 20 кгс, погрешность и (или) неопределенность (класс, разряд): В соответствии с описанием типа | В соответствии с описанием типа | Нет | 438 | 01.01.2024 0:00:00 | 7 | 438 | 0
000000047477 | Нет | 000000047477Поверка | Поверка | Динамометры общего назначения | 9016ДПУ-УХЛ-2 | 7896-80 | Диапазон измерений: Предел измерений от 10 до 50 кН, погрешность и (или) неопределенность (класс, разряд): ПГ 2% | ПГ 2% | Нет | 1470 | 01.01.2024 0:00:00 | 7 | 1470 | 0
000000047537 | Нет | 000000047537Поверка | Поверка | Динамометры общего назначения | ДПУ/1 | 19134-00 | Диапазон измерений: НПИ от 10 до 50 кН, погрешность и (или) неопределенность (класс, разряд): ПГ 1-2% | ПГ 1-2% | Нет | 1470 | 01.01.2024 0:00:00 | 7 | 1470 | 0
000000047566 | Нет | 000000047566Поверка | Поверка | Динамометры общего назначения | ДПУ/1 | 19134-00 | Диапазон измерений: НПИ от 50 до 100 кН, погрешность и (или) неопределенность (класс, разряд): ПГ 1-2% | ПГ 1-2% | Нет | 2574 | 01.01.2024 0:00:00 | 7 | 2574 | 0
000000050490 | Нет | 000000050490Поверка | Поверка | Динамометры общего назначения | 9016ДПУ | 7896-97 |  |  | Нет | 1470 | 01.01.2024 0:00:00 | 7 | 1470 | 0
000000050653 | Нет | 000000050653Поверка | Поверка | Динамометры общего назначения | ДПУ | 1561-97 | Диапазон измерений: НПИ от 200 Н до 10 кН, погрешность и (или) неопределенность (класс, разряд): в соответствии с описанием типа | в соответствии с описанием типа | Нет | 1104 | 01.01.2024 0:00:00 | 7 | 1104 | 0
000000050814 | Нет | 000000050814Поверка | Поверка | Динамометры общего назначения | ДПУ-1-2 5031, ДПУ-2-2 5032, ДПУ-5-2 5033 | 1183-99 | Диапазон измерений: НПИ от 200 Н до 10 кН, погрешность и (или) неопределенность (класс, разряд): в соответствии с описанием типа | в соответствии с описанием типа | Нет | 1104 | 01.01.2024 0:00:00 | 7 | 1104 | 0
000000052284 | Нет | 000000052284Поверка | Поверка | Динамометры общего назначения | ДПУ | 1561-91 |  |  | Нет | 3312 | 01.01.2024 0:00:00 | 7 | 3312 | 0
Г00000000185 |  | Г00000000185Поверка | Поверка | Динамометры общего назначения до 20 кгс (до 200 Н) |  |  |  |  | Нет | 438 | 01.01.2024 0:00:00 | 7отд | 438 | 0
Г00000000187 |  | Г00000000187Поверка | Поверка | Динамометры общего назначения от 1 тс до 5 тс (10кН-50кН) |  |  |  |  | Нет | 1470 | 01.01.2024 0:00:00 | 7отд | 1470 | 0
Г00000000186 |  | Г00000000186Поверка | Поверка | Динамометры общего назначения от 20 кгс до 1 тс (200Н - 10кН) |  |  |  |  | Нет | 1104 | 01.01.2024 0:00:00 | 7отд | 1104 | 0
Г00000000188 |  | Г00000000188Поверка | Поверка | Динамометры общего назначения от 5 тс до 10 тс (50кН-100кН) |  |  |  |  | Нет | 2574 | 01.01.2024 0:00:00 | 7отд | 2574 | 0
000000027700 | Нет | 000000027700Поверка | Поверка | Динамометры переносные эталонные 1-го и 3-го разрядов на растяжение и сжатие | ДОРЭ-5-3И | 28828-05 | Диапазон измерений: (500-5000) Н, погрешность и (или) неопределенность (класс, разряд): разряд 2; ПГ не более 0,45% | разряд 2; ПГ не более 0,45% | Нет | 4950 | 15.04.2024 0:00:00 | 7 | 4950 | 0
000000002912 | Нет | 000000002912Поверка | Поверка | Динамометры переносные эталонные 3-го разряда на растяжение и сжатие | ДОР-3-И, ДОС-3-И | 27202-04 |  |  | Нет | 7299 | 15.04.2024 0:00:00 | 7 | 7299 | 0
000000017054 | Нет | 000000017054Поверка | Поверка | Динамометры переносные эталонные 3-го разряда на растяжение и сжатие | ДОР-3-И, ДОС-3-И | 27202-09 | Диапазон измерений: НПИ от 50 кН до 500 кН (не универсальный), погрешность и (или) неопределенность (класс, разряд): В соответствии с описанием типа | В соответствии с описанием типа | Нет | 7785 | 15.04.2024 0:00:00 | 7 | 7785 | 0
000000017083 | Нет | 000000017083Поверка | Поверка | Динамометры переносные эталонные 3-го разряда на растяжение и сжатие | ДОC-3-20И | 27202-09 | Диапазон измерений: НПИ до 50 кН (не универсальный), погрешность и (или) неопределенность (класс, разряд): В соответствии с описанием типа | В соответствии с описанием типа | Нет | 4950 | 15.04.2024 0:00:00 | 7 | 4950 | 0
000000037856 | Нет | 000000037856Поверка | Поверка | Динамометры переносные эталонные 3-го разряда на растяжение и сжатие | ДОУ-3-100И | 27202-09 | Диапазон измерений: Универсальные (растяжение и сжатие) НПИ от 200 кН до 500 кН, погрешность и (или) неопределенность (класс, разряд): В соответствии с описанием типа | В соответствии с описанием типа | Нет | 13350 | 15.04.2024 0:00:00 | 7 | 13350 | 0
000000037996 | Нет | 000000037996Поверка | Поверка | Динамометры переносные эталонные 3-го разряда на растяжение и сжатие | ДОУ-3-И | 27202-09 | Диапазон измерений: Универсальные (растяжение и сжатие) НПИ от 50 кН до 200 кН, погрешность и (или) неопределенность (класс, разряд): В соответствии с описанием типа | В соответствии с описанием типа | Нет | 12000 | 15.04.2024 0:00:00 | 7 | 12000 | 0
000000041848 | Нет | 000000041848Поверка | Поверка | Динамометры переносные эталонные 3-го разряда на растяжение и сжатие | ДОС-3-И | 27202-09 | Диапазон измерений: НПИ до 50 кН (не универсальный), погрешность и (или) неопределенность (класс, разряд): В соответствии с описанием типа | В соответствии с описанием типа | Нет | 4950 | 15.04.2024 0:00:00 | 7 | 4950 | 0
000000046836 | Нет | 000000046836Поверка | Поверка | Динамометры переносные эталонные 3-го разряда на растяжение и сжатие | ДОУ-3-И | 27202-04 | Диапазон измерений: НПИ до 50 кН, погрешность и (или) неопределенность (класс, разряд): ПГ от 0,06 до 0,5 % | ПГ от 0,06 до 0,5 % | Нет | 10650 | 15.04.2024 0:00:00 | 7 | 10650 | 0
000000047546 | Нет | 000000047546Поверка | Поверка | Динамометры переносные эталонные 3-го разряда на растяжение и сжатие | ДОР-3-И, ДОС-3-И, ДОУ-3-И | 27202-09 | Диапазон измерений: до 50 кН, погрешность и (или) неопределенность (класс, разряд): универсальный | универсальный | Нет | 10650 | 15.04.2024 0:00:00 | 7 | 10650 | 0
000000002943 | Нет | 000000002943Поверка | Поверка | Динамометры плоскопружинные ручные | ДРП-10, ДРП-30, ДРП-90, ДРП-120 | 4912-75 |  |  | Нет | 234 | 01.01.2024 0:00:00 | 7 | 234 | 0
000000002943 | Нет | 000000002943Калибровка | Калибровка | Динамометры плоскопружинные ручные | ДРП-10, ДРП-30, ДРП-90, ДРП-120 | 4912-75 |  |  | Нет | 234 | 01.01.2024 0:00:00 | 7 | 234 | 0
000000002924 | Нет | 000000002924Поверка | Поверка | Динамометры пружинные | ДПУ-10 | 32519-06 | Диапазон измерений: НПИ от 20 кгс до 1 тс (200Н - 10кН), погрешность и (или) неопределенность (класс, разряд): В соответствии с описанием типа | В соответствии с описанием типа | Нет | 1104 | 01.01.2024 0:00:00 | 7 | 1104 | 0
000000017037 | Нет | 000000017037Поверка | Поверка | Динамометры пружинные | ДПУ | 32519-06 | Диапазон измерений: НПИ от 1 тс до 5 тс (10кН-50кН), погрешность и (или) неопределенность (класс, разряд): В соответствии с описанием типа | В соответствии с описанием типа | Нет | 1470 | 01.01.2024 0:00:00 | 7 | 1470 | 0
000000037024 | Нет | 000000037024Поверка | Поверка | Динамометры пружинные | ДПУ | 32519-06 | Диапазон измерений: НПИ от 1 тс до 5 тс (10кН-50кН), погрешность и (или) неопределенность (класс, разряд): В соответствии с описанием типа | В соответствии с описанием типа | Нет | 1470 | 01.01.2024 0:00:00 | 7 | 1470 | 0
000000039131 | Нет | 000000039131Поверка | Поверка | Динамометры пружинные | ДПУ-10 | 32519-06 | Диапазон измерений: НПИ от 20 кгс до 1 тс (200Н - 10кН), погрешность и (или) неопределенность (класс, разряд): В соответствии с описанием типа | В соответствии с описанием типа | Нет | 1104 | 01.01.2024 0:00:00 | 7 | 1104 | 0
000000044040 | Нет | 000000044040Поверка | Поверка | Динамометры пружинные | ДПУ 0,01-2, ДПУ 0,02-2 | 1808-63 | Диапазон измерений: НПИ от 20 кгс до 1 тс (200Н - 10кН), погрешность и (или) неопределенность (класс, разряд): В соответствии с описанием типа | В соответствии с описанием типа | Нет | 1104 | 01.01.2024 0:00:00 | 7 | 1104 | 0
000000038239 | Нет | 000000038239Поверка | Поверка | Динамометры пружинные указывающие | ДПУ-2, ДПУ-5 | 1062-61 | Диапазон измерений: НПИ от 1 тс до 5 тс (10кН-50кН), погрешность и (или) неопределенность (класс, разряд): В соответствии с описанием типа | В соответствии с описанием типа | Нет | 1470 | 01.01.2024 0:00:00 | 7 | 1470 | 0
000000046849 | Нет | 000000046849Поверка | Поверка | Динамометры пружинные указывающие | ДР-3, ДР-8, ДР-10 | 1062-59 |  |  | Нет | 2574 | 01.01.2024 0:00:00 | 7 | 2574 | 0
000000050699 | Нет | 000000050699Поверка | Поверка | Динамометры пружинные указывающие | ДР-3, ДР-8 | 1062-56 |  |  | Нет | 1470 | 01.01.2024 0:00:00 | 7 | 1470 | 0
000000051067 | Нет | 000000051067Поверка | Поверка | Динамометры пружинные указывающие | ДПУ-10 | 1062-61 | Диапазон измерений: до 10 тс, погрешность и (или) неопределенность (класс, разряд): в соответствии с описанием типа | в соответствии с описанием типа | Нет | 2574 | 01.01.2024 0:00:00 | 7 | 2574 | 0
000000051074 | Нет | 000000051074Поверка | Поверка | Динамометры пружинные указывающие | ДПУ-50 и ДПУ-20 | 1561-61 |  |  | Нет | 3096 | 15.04.2024 0:00:00 | 7 | 3096 | 0
000000049687 | Нет | 000000049687Поверка | Поверка | Динамометры растяжения | ДОР-3-0,05, ДОР-3-0,2, ДОР-3-0,5 | 7861-80 |  |  | Нет | 3096 | 15.04.2024 0:00:00 | 7 | 3096 | 0
000000017085 | Нет | 000000017085Поверка | Поверка | Динамометры растяжения образцовые | ДОРМ-0,1 и ДОРМ-0,5 | 1246-62 | Диапазон измерений: НПИ до 50 кН (не универсальный), погрешность и (или) неопределенность (класс, разряд): В соответствии с описанием типа | В соответствии с описанием типа | Нет | 3096 | 15.04.2024 0:00:00 | 7 | 3096 | 0
000000017064 | Нет | 000000017064Поверка | Поверка | Динамометры ручные компьютеризированные | ДР-200/1,0 | 19024-99 |  |  | Нет | 1104 | 01.01.2024 0:00:00 | 7 | 1104 | 0
000000035134 | Нет | 000000035134Поверка | Поверка | Динамометры с цифровой индикацией | ДПЦ-0,02-0,5; ДПЦ-0,2-0,5; ДПЦ-2-0,5; ДПЦ-20-0,5; ДПЦ-200-0,5 | 20837-01 | Диапазон измерений: НПИ от 1 тс до 5 тс (10кН-50кН), погрешность и (или) неопределенность (класс, разряд): В соответствии с описанием типа | В соответствии с описанием типа | Нет | 1470 | 01.01.2024 0:00:00 | 7 | 1470 | 0
000000017065 | Нет | 000000017065Поверка | Поверка | Динамометры становые | ДС-200, ДС-500 | 23226-02 |  |  | Нет | 1104 | 01.01.2024 0:00:00 | 7 | 1104 | 0
000000017065 | Нет | 000000017065Калибровка | Калибровка | Динамометры становые | ДС-200, ДС-500 | 23226-02 |  |  | Нет | 1104 | 01.01.2024 0:00:00 | 7 | 1104 | 0
Г00000001565 |  | Г00000001565Калибровка | Калибровка | Динамометры становые |  |  |  |  | Нет | 1104 | 01.01.2024 0:00:00 | 7отд | 1104 | 0
Г00000001565 |  | Г00000001565Поверка | Поверка | Динамометры становые |  |  |  |  | Нет | 1104 | 01.01.2024 0:00:00 | 7отд | 1104 | 0
000000029074 | Нет | 000000029074Поверка | Поверка | Динамометры электронные | АЦД/1Р-200/1И-0,5 | 67638-17 | Диапазон измерений: 20-200 кН, погрешность и (или) неопределенность (класс, разряд): КТ 0,5; ПГ+ - 0,12%; 2 разряд | КТ 0,5; ПГ+ - 0,12%; 2 разряд | Нет | 6000 | 29.01.2024 0:00:00 | 7 | 6000 | 0
000000036550 | Нет | 000000036550Поверка | Поверка | Динамометры электронные | DK | 38379-08 | Диапазон измерений: НПИ от 50 кН до 200 кН (не универсальный), погрешность и (или) неопределенность (класс, разряд): В соответствии с описанием типа | В соответствии с описанием типа | Нет | 6000 | 29.01.2024 0:00:00 | 7 | 6000 | 0
000000036938 | Нет | 000000036938Поверка | Поверка | Динамометры электронные | ДАЦ | 62012-15 | Диапазон измерений: Универсальные (растяжение и сжатие) НПИ до 50 кН, погрешность и (или) неопределенность (класс, разряд): В соответствии с описанием типа | В соответствии с описанием типа | Нет | 10650 | 15.04.2024 0:00:00 | 7 | 10650 | 0
000000039363 | Нет | 000000039363Поверка | Поверка | Динамометры электронные | ДАЦ | 62012-15 | Диапазон измерений: НПИ до 50 кН (не универсальный), погрешность и (или) неопределенность (класс, разряд): В соответствии с описанием типа | В соответствии с описанием типа | Нет | 4950 | 15.04.2024 0:00:00 | 7 | 4950 | 0
000000040733 | Нет | 000000040733Поверка | Поверка | Динамометры электронные | АЦД | 67638-17 | Диапазон измерений: Универсальные (растяжение и сжатие) НПИ до 50 кН, погрешность и (или) неопределенность (класс, разряд): В соответствии с описанием типа | В соответствии с описанием типа | Нет | 10650 | 15.04.2024 0:00:00 | 35 | 10650 | 0
000000043887 | Нет | 000000043887Поверка | Поверка | Динамометры электронные | АЦД/1У-100/1И-2 | 67638-17 | Диапазон измерений: Универсальные (растяжение и сжатие) НПИ от 50 кН до 200 кН, погрешность и (или) неопределенность (класс, разряд): В соответствии с описанием типа | В соответствии с описанием типа | Нет | 12000 | 15.04.2024 0:00:00 | 7 | 12000 | 0
000000048648 | Нет | 000000048648Поверка | Поверка | Динамометры электронные | ЭД-РМ | 60494-15 | Диапазон измерений: НПИ до 50 кН, погрешность и (или) неопределенность (класс, разряд): ПГ 0,12%, 0,24%, 0,45% | ПГ 0,12%, 0,24%, 0,45% | Нет | 4950 | 15.04.2024 0:00:00 | 7 | 4950 | 0
000000051547 | Нет | 000000051547Поверка | Поверка | Динамометры электронные | ДМ-МГ4 | 49913-12 | Диапазон измерений: НПИ от 50 до 200 кН, погрешность и (или) неопределенность (класс, разряд): в соответствии с описанием типа | в соответствии с описанием типа | Нет | 6000 | 29.01.2024 0:00:00 | 7 | 6000 | 0
000000052198 | Нет | 000000052198Поверка | Поверка | Динамометры электронные | АЦД/1Р-10/1И-0,5 | 67638-17 | Диапазон измерений: НПИ 10 кН, погрешность и (или) неопределенность (класс, разряд): ПГ 0,12% | ПГ 0,12% | Нет | 4950 | 15.04.2024 0:00:00 | 7 | 4950 | 0
000000053223 | Нет | 000000053223Поверка | Поверка | Динамометры электронные | АЦД | 67638-17 | Диапазон измерений: НПИ до 50кН, погрешность и (или) неопределенность (класс, разряд): в соответствии с описанием типа | в соответствии с описанием типа | Нет | 4950 | 15.04.2024 0:00:00 | 7 | 4950 | 0
Г00000000192 |  | Г00000000192Поверка | Поверка | Динамометры электронные и датчики силы до 50 кН (сжатие или растяжение) |  |  |  |  | Нет | 4950 | 15.04.2024 0:00:00 | 7отд | 4950 | 0
Г00000000194 |  | Г00000000194Поверка | Поверка | Динамометры электронные и датчики силы от 200 кН до 500 кН (сжатие или растяжение) |  |  |  |  | Нет | 7299 | 15.04.2024 0:00:00 | 7отд | 7299 | 0
Г00000000193 |  | Г00000000193Поверка | Поверка | Динамометры электронные и датчики силы от 50 кН до 200 кН (сжатие или растяжение) |  |  |  |  | Нет | 6000 | 29.01.2024 0:00:00 | 7отд | 6000 | 0
000000028955 | Нет | 000000028955Поверка | Поверка | Динамометры электронные на растяжение, сжатие и универсальные | АЦДС-100И-1 | 32778-06 | Диапазон измерений: 10-100 кН, погрешность и (или) неопределенность (класс, разряд): 2 р. ПГ 0,24% | 2 р. ПГ 0,24% | Нет | 6000 | 29.01.2024 0:00:00 | 7 | 6000 | 0
000000029100 | Нет | 000000029100Поверка | Поверка | Динамометры электронные на растяжение, сжатие и универсальные | АЦДС-50И-1 | 32778-06 | Диапазон измерений: 5-50 кН, погрешность и (или) неопределенность (класс, разряд): 2 р. ПГ 0,24% | 2 р. ПГ 0,24% | Нет | 4950 | 15.04.2024 0:00:00 | 7 | 4950 | 0
000000029157 | Нет | 000000029157Поверка | Поверка | Динамометры электронные на растяжение, сжатие и универсальные | АЦДР-500И-1 | 32778-06 | Диапазон измерений: 50-500 кН, погрешность и (или) неопределенность (класс, разряд): 2 р. ПГ 0,24% | 2 р. ПГ 0,24% | Нет | 7785 | 15.04.2024 0:00:00 | 7 | 7785 | 0
000000041079 | Нет | 000000041079Поверка | Поверка | Динамометры электронные на растяжение, сжатие и универсальные | Нет данных | 32778-06 | Диапазон измерений: НПИ до 50 кН (не универсальный), погрешность и (или) неопределенность (класс, разряд): В соответствии с описанием типа | В соответствии с описанием типа | Нет | 4950 | 15.04.2024 0:00:00 | 7 | 4950 | 0
000000050314 | Нет | 000000050314Поверка | Поверка | Динамометры электронные на растяжение, сжатие и универсальные | АЦДУ | 32778-06 | Диапазон измерений: НПИ до 50 кН (универсальный), погрешность и (или) неопределенность (класс, разряд): 0,24 % | 0,24 % | Нет | 10650 | 15.04.2024 0:00:00 | 7 | 10650 | 0
000000008401 | Нет | 000000008401Поверка | Поверка | Динамометры электронные переносные | АЦД/1 | 50803-12 | Диапазон измерений: Универсальные (растяжение и сжатие) НПИ до 50 кН, погрешность и (или) неопределенность (класс, разряд): В соответствии с описанием типа | В соответствии с описанием типа | Нет | 10650 | 15.04.2024 0:00:00 | 7 | 10650 | 0
000000008406 | Нет | 000000008406Поверка | Поверка | Динамометры электронные переносные | АЦД/1 | 50803-12 | Диапазон измерений: Универсальные (растяжение и сжатие) НПИ от 200 кН до 500 кН, погрешность и (или) неопределенность (класс, разряд): В соответствии с описанием типа | В соответствии с описанием типа | Нет | 13350 | 15.04.2024 0:00:00 | 7 | 13350 | 0
000000017048 | Нет | 000000017048Поверка | Поверка | Динамометры электронные переносные | ДЭП1 | 49614-12 | Диапазон измерений: НПИ от 200 кН до 500 кН (не универсальный), погрешность и (или) неопределенность (класс, разряд): В соответствии с описанием типа | В соответствии с описанием типа | Нет | 7299 | 15.04.2024 0:00:00 | 7 | 7299 | 0
000000017049 | Нет | 000000017049Поверка | Поверка | Динамометры электронные переносные | ДЭП3 | 49616-12 | Диапазон измерений: НПИ от 200 кН до 500 кН (не универсальный), погрешность и (или) неопределенность (класс, разряд): В соответствии с описанием типа | В соответствии с описанием типа | Нет | 7299 | 15.04.2024 0:00:00 | 7 | 7299 | 0
000000017050 | Нет | 000000017050Поверка | Поверка | Динамометры электронные переносные | АЦД/1С-200/1И-1 | 50803-12 | Диапазон измерений: НПИ от 200 кН до 500 кН (не универсальный), погрешность и (или) неопределенность (класс, разряд): В соответствии с описанием типа | В соответствии с описанием типа | Нет | 7299 | 15.04.2024 0:00:00 | 7 | 7299 | 0
000000017056 | Нет | 000000017056Поверка | Поверка | Динамометры электронные переносные | ДЭП | 66698-17 | Диапазон измерений: НПИ от 200 кН до 500 кН (не универсальный), погрешность и (или) неопределенность (класс, разряд): В соответствии с описанием типа | В соответствии с описанием типа | Нет | 7299 | 15.04.2024 0:00:00 | 7 | 7299 | 0
000000017057 | Нет | 000000017057Поверка | Поверка | Динамометры электронные переносные | ДЭП | 66698-17 | Диапазон измерений: НПИ до 50 кН (не универсальный), погрешность и (или) неопределенность (класс, разряд): В соответствии с описанием типа | В соответствии с описанием типа | Нет | 4950 | 15.04.2024 0:00:00 | 7 | 4950 | 0
000000017058 | Нет | 000000017058Поверка | Поверка | Динамометры электронные переносные | ДЭП | 66698-17 | Диапазон измерений: НПИ от 50 кН до 200 кН (не универсальный), погрешность и (или) неопределенность (класс, разряд): В соответствии с описанием типа | В соответствии с описанием типа | Нет | 6000 | 29.01.2024 0:00:00 | 7 | 6000 | 0
000000029056 | Нет | 000000029056Поверка | Поверка | Динамометры электронные переносные | АЦДС-200/4И-0,5 | 49465-12 | Диапазон измерений: 20-200 кН, погрешность и (или) неопределенность (класс, разряд): 2 р. ПГ 0,12% | 2 р. ПГ 0,12% | Нет | 6000 | 29.01.2024 0:00:00 | 7 | 6000 | 0
000000029084 | Нет | 000000029084Поверка | Поверка | Динамометры электронные переносные | АЦДC-200/4И-1 | 49465-12 | Диапазон измерений: 20-200 кН, погрешность и (или) неопределенность (класс, разряд): 2 р. ПГ 0,24% | 2 р. ПГ 0,24% | Нет | 6000 | 29.01.2024 0:00:00 | 7 | 6000 | 0
000000029203 | Нет | 000000029203Поверка | Поверка | Динамометры электронные переносные | АЦДС-500/5И-1 | 49465-12 | Диапазон измерений: 50-500 кН, погрешность и (или) неопределенность (класс, разряд): 2 р. ПГ 0,24% | 2 р. ПГ 0,24% | Нет | 7299 | 15.04.2024 0:00:00 | 7 | 7299 | 0
000000029217 | Нет | 000000029217Поверка | Поверка | Динамометры электронные переносные | АЦДС-10/4И-0,5 | 49465-12 | Диапазон измерений: (1 - 10) кН, погрешность и (или) неопределенность (класс, разряд): 2 р. ПГ 0,12 % | 2 р. ПГ 0,12 % | Нет | 4950 | 15.04.2024 0:00:00 | 7 | 4950 | 0
000000030485 | Нет | 000000030485Поверка | Поверка | Динамометры электронные переносные | АЦДУ-1/1И-1 | 49465-12 | Диапазон измерений: 0,1-1кН, погрешность и (или) неопределенность (класс, разряд): 2 разряд | 2 разряд | Нет | 10650 | 15.04.2024 0:00:00 | 7 | 10650 | 0
000000030490 | Нет | 000000030490Поверка | Поверка | Динамометры электронные переносные | АЦДС-20/1И-1 | 49465-12 | Диапазон измерений: 2-20кН, погрешность и (или) неопределенность (класс, разряд): 2 разряд | 2 разряд | Нет | 3096 | 15.04.2024 0:00:00 | 7 | 3096 | 0
000000034432 | Нет | 000000034432Поверка | Поверка | Динамометры электронные переносные | ДЭП/3-1Д-50Р-1 | 66698-17 | Диапазон измерений: НПИ до 50 кН (не универсальный), погрешность и (или) неопределенность (класс, разряд): В соответствии с описанием типа | В соответствии с описанием типа | Нет | 4950 | 15.04.2024 0:00:00 | 7 | 4950 | 0
000000036551 | Нет | 000000036551Поверка | Поверка | Динамометры электронные переносные | ДЭП3 | 49616-12 | Диапазон измерений: НПИ до 50 кН (не универсальный), погрешность и (или) неопределенность (класс, разряд): В соответствии с описанием типа | В соответствии с описанием типа | Нет | 4950 | 15.04.2024 0:00:00 | 7 | 4950 | 0
000000039495 | Нет | 000000039495Поверка | Поверка | Динамометры электронные переносные | АЦД/1 | 50803-12 | Диапазон измерений: НПИ от 50 кН до 200 кН (не универсальный), погрешность и (или) неопределенность (класс, разряд): В соответствии с описанием типа | В соответствии с описанием типа | Нет | 6000 | 29.01.2024 0:00:00 | 7 | 6000 | 0
000000042765 | Нет | 000000042765Поверка | Поверка | Динамометры электронные переносные | ДЭП3 | 49616-12 | Диапазон измерений: Универсальные (растяжение и сжатие) НПИ до 50 кН, погрешность и (или) неопределенность (класс, разряд): В соответствии с описанием типа | В соответствии с описанием типа | Нет | 10650 | 15.04.2024 0:00:00 | 7 | 10650 | 0
000000046834 | Нет | 000000046834Поверка | Поверка | Динамометры электронные переносные | АЦД | 49465-12 | Диапазон измерений: Универсальный. НПИ от 50 до 200 кН, погрешность и (или) неопределенность (класс, разряд): ПГ от 0,06 до 0,5 % | ПГ от 0,06 до 0,5 % | Нет | 12000 | 15.04.2024 0:00:00 | 7 | 12000 | 0
000000046835 | Нет | 000000046835Поверка | Поверка | Динамометры электронные переносные | АЦД | 49465-12 | Диапазон измерений: Универсальный. НПИ от 200 до 500 кН, погрешность и (или) неопределенность (класс, разряд): ПГ от 0,06 до 0,5 % | ПГ от 0,06 до 0,5 % | Нет | 13350 | 15.04.2024 0:00:00 | 7 | 13350 | 0
000000047013 | Нет | 000000047013Поверка | Поверка | Динамометры электронные переносные | ДЭП1 | 49614-12 | Диапазон измерений: НПИ от 50 кН до 200 кН (не универсальный), погрешность и (или) неопределенность (класс, разряд): В соответствии с описанием типа | В соответствии с описанием типа | Нет | 6000 | 29.01.2024 0:00:00 | 7 | 6000 | 0
000000047052 | Нет | 000000047052Поверка | Поверка | Динамометры электронные переносные | ДЭП | 66698-17 | Диапазон измерений: Универсальные (растяжение и сжатие) НПИ до 50 кН, погрешность и (или) неопределенность (класс, разряд): В соответствии с описанием типа | В соответствии с описанием типа | Нет | 10650 | 15.04.2024 0:00:00 | 7 | 10650 | 0
000000047547 | Нет | 000000047547Поверка | Поверка | Динамометры электронные переносные | ДЭП3 | 49616-12 | Диапазон измерений: НПИ до 500 кН, погрешность и (или) неопределенность (класс, разряд): универсальный | универсальный | Нет | 13350 | 15.04.2024 0:00:00 | 7 | 13350 | 0
000000050733 | Нет | 000000050733Поверка | Поверка | Динамометры электронные переносные | АЦДМ | 87777-22 | Диапазон измерений: НПИ до 50 кН, погрешность и (или) неопределенность (класс, разряд): растяжение или сжатие (не универсальный) | растяжение или сжатие (не универсальный) | Нет | 4950 | 15.04.2024 0:00:00 | 7 | 4950 | 0
000000050799 | Нет | 000000050799Поверка | Поверка | Динамометры электронные переносные | АЦД/1 | 50803-12 | Диапазон измерений: НПИ до 50 кН, погрешность и (или) неопределенность (класс, разряд): в соответствии с описанием типа | в соответствии с описанием типа | Нет | 4950 | 15.04.2024 0:00:00 | 7 | 4950 | 0
000000051800 | Нет | 000000051800Поверка | Поверка | Динамометры электронные переносные | ДЭП3 | 49616-12 |  |  | Нет | 6000 | 29.01.2024 0:00:00 | 7 | 6000 | 0
000000017051 | Нет | 000000017051Поверка | Поверка | Динамометры электронные растяжения и сжатия | ДМ-МГ4 | 35793-07 | Диапазон измерений: НПИ от 200 кН до 500 кН (не универсальный), погрешность и (или) неопределенность (класс, разряд): В соответствии с описанием типа | В соответствии с описанием типа | Нет | 7299 | 15.04.2024 0:00:00 | 7 | 7299 | 0
000000051100 | Нет | 000000051100Поверка | Поверка | Динамометры электронные тензорезисторные | ДЭТ/1 | 86745-22 |  |  | Нет | 4950 | 15.04.2024 0:00:00 | 7 | 4950 | 0
000000008402 | Нет | 000000008402Поверка | Поверка | Динамометры электронные универсальные | МЕГЕОН-К | 80547-20 | Диапазон измерений: Универсальные (растяжение и сжатие) НПИ от 50 кН до 200 кН, погрешность и (или) неопределенность (класс, разряд): В соответствии с описанием типа | В соответствии с описанием типа | Нет | 12000 | 15.04.2024 0:00:00 | 7 | 12000 | 0
000000043017 | Нет | 000000043017Поверка | Поверка | Динамометры электронные универсальные | МЕГЕОН | 80546-20 | Диапазон измерений: НПИ до 50 кН (не универсальный), погрешность и (или) неопределенность (класс, разряд): В соответствии с описанием типа | В соответствии с описанием типа | Нет | 3096 | 15.04.2024 0:00:00 | 7 | 3096 | 0
000000051038 | Нет | 000000051038Поверка | Поверка | Динамометры электронные универсальные | МЕГЕОН-К | 80547-20 | Диапазон измерений: НПИ до 50 кН, погрешность и (или) неопределенность (класс, разряд): универсальный | универсальный | Нет | 10650 | 15.04.2024 0:00:00 | 7 | 10650 | 0
000000017087 | Нет | 000000017087Поверка | Поверка | Динамометры эталонные | ДЭТ | 41583-09 | Диапазон измерений: НПИ до 50 кН (не универсальный), погрешность и (или) неопределенность (класс, разряд): В соответствии с описанием типа | В соответствии с описанием типа | Нет | 4950 | 15.04.2024 0:00:00 | 7 | 4950 | 0
000000017088 | Нет | 000000017088Поверка | Поверка | Динамометры эталонные 3-го разряда растяжения и сжатия электрические | ДЭРЭ-3-ИМ, ДЭСЭ-3-ИМ | 25309-08 | Диапазон измерений: НПИ до 50 кН (не универсальный), погрешность и (или) неопределенность (класс, разряд): В соответствии с описанием типа | В соответствии с описанием типа | Нет | 4950 | 15.04.2024 0:00:00 | 7 | 4950 | 0
000000044193 | Нет | 000000044193Поверка | Поверка | Динамометры эталонные 3-го разряда растяжения и сжатия электрические | ДЭРЭ-3-50 | 25308-03 | Диапазон измерений: НПИ до 50 кН (не универсальный), погрешность и (или) неопределенность (класс, разряд): В соответствии с описанием типа | В соответствии с описанием типа | Нет | 4950 | 15.04.2024 0:00:00 | 7 | 4950 | 0
000000044195 | Нет | 000000044195Поверка | Поверка | Динамометры эталонные 3-го разряда растяжения и сжатия электрические | ДЭРЭ-3-100И | 25308-03 | Диапазон измерений: НПИ от 50 кН до 200 кН (не универсальный), погрешность и (или) неопределенность (класс, разряд): В соответствии с описанием типа | В соответствии с описанием типа | Нет | 6000 | 29.01.2024 0:00:00 | 7 | 6000 | 0
000000047158 | Нет | 000000047158Поверка | Поверка | Динамометры эталонные 3-го разряда растяжения и сжатия электрические | ДЭРЭ-3-ИМ, ДЭСЭ-3-ИМ | 25309-03 | Диапазон измерений: НПИ до 50 кН (не универсальный), погрешность и (или) неопределенность (класс, разряд): В соответствии с описанием типа | В соответствии с описанием типа | Нет | 4950 | 15.04.2024 0:00:00 | 7 | 4950 | 0
Г00000000190 |  | Г00000000190Поверка | Поверка | Динамометры эталонные механические до 50 кН (сжатие или растяжение) |  |  |  |  | Нет | 3096 | 15.04.2024 0:00:00 | 7отд | 3096 | 0
Г00000000191 |  | Г00000000191Поверка | Поверка | Динамометры эталонные механические от 50 кН до 500 кН (сжатие или растяжение) |  |  |  |  | Нет | 7785 | 15.04.2024 0:00:00 | 7отд | 7785 | 0
000000017089 | Нет | 000000017089Поверка | Поверка | Динамометры эталонные переносные | ДОСМ | 11157-08 | Диапазон измерений: НПИ до 50 кН, погрешность и (или) неопределенность (класс, разряд): В соответствии с описанием типа | В соответствии с описанием типа | Нет | 3096 | 15.04.2024 0:00:00 | 7 | 3096 | 0
000000017090 | Нет | 000000017090Поверка | Поверка | Динамометры эталонные переносные | ДОРМ | 26688-08 | Диапазон измерений: НПИ до 50 кН (не универсальный), погрешность и (или) неопределенность (класс, разряд): В соответствии с описанием типа | В соответствии с описанием типа | Нет | 3096 | 15.04.2024 0:00:00 | 7 | 3096 | 0
000000027694 | Нет | 000000027694Поверка | Поверка | Динамометры эталонные переносные | ДОСЭ-500-3/1И | 39773-08 | Диапазон измерений: (50-500) кН, погрешность и (или) неопределенность (класс, разряд): разряд 2; ПГ не более 0,24% | разряд 2; ПГ не более 0,24% | Нет | 7299 | 15.04.2024 0:00:00 | 7 | 7299 | 0
000000037584 | Нет | 000000037584Поверка | Поверка | Динамометры эталонные переносные | ДОРЭ-И, ДОСЭ-И и ДОУЭ-И | 39773-08 | Диапазон измерений: Универсальные (растяжение и сжатие) НПИ до 50 кН, погрешность и (или) неопределенность (класс, разряд): В соответствии с описанием типа | В соответствии с описанием типа | Нет | 10650 | 15.04.2024 0:00:00 | 7 | 10650 | 0
000000007722 | Нет | 000000007722Поверка | Поверка | Диоптриметры | ДО-2 | 1248-59 | Диапазон измерений: Соответсвует описанию типа, погрешность и (или) неопределенность (класс, разряд): - | - | Нет | 2652 | 01.01.2024 0:00:00 | 8 | 2652 | 0
000000007722 | Нет | 000000007722Поверка выезд | Поверка выезд | Диоптриметры | ДО-2 | 1248-59 | Диапазон измерений: Соответсвует описанию типа, погрешность и (или) неопределенность (класс, разряд): - | - | Нет | 2832 | 01.01.2024 0:00:00 | 8 | 2832 | 0
000000007722 | Нет | 000000007722Метрологический контроль состояния | Метрологический контроль состояния | Диоптриметры | ДО-2 | 1248-59 | Диапазон измерений: Соответсвует описанию типа, погрешность и (или) неопределенность (класс, разряд): - | - | Нет | 2832 | 01.01.2024 0:00:00 | 8 | 2832 | 0
Г00000000121 |  | Г00000000121Поверка выезд | Поверка выезд | Диоптриметры |  |  |  |  | Нет | 2832 | 01.01.2024 0:00:00 | 8 отдел | 2832 | 0
Г00000000121 |  | Г00000000121Метрологический контроль состояния | Метрологический контроль состояния | Диоптриметры |  |  |  |  | Нет | 2832 | 01.01.2024 0:00:00 | 8 отдел | 2832 | 0
Г00000000121 |  | Г00000000121Поверка | Поверка | Диоптриметры |  |  |  |  | Нет | 2652 | 01.01.2024 0:00:00 | 8 отдел | 2652 | 0
000000034090 | Нет | 000000034090Поверка выезд | Поверка выезд | Диоптриметры автоматические | CLE 060 | 44181-10 | Диапазон измерений: Соответсвует описанию типа, погрешность и (или) неопределенность (класс, разряд): - |  | Нет | 2832 | 01.01.2024 0:00:00 | 8 | 2832 | 0
000000034090 | Нет | 000000034090Метрологический контроль состояния | Метрологический контроль состояния | Диоптриметры автоматические | CLE 060 | 44181-10 | Диапазон измерений: Соответсвует описанию типа, погрешность и (или) неопределенность (класс, разряд): - |  | Нет | 2832 | 01.01.2024 0:00:00 | 8 | 2832 | 0
000000034090 | Нет | 000000034090Поверка | Поверка | Диоптриметры автоматические | CLE 060 | 44181-10 | Диапазон измерений: Соответсвует описанию типа, погрешность и (или) неопределенность (класс, разряд): - |  | Нет | 2652 | 01.01.2024 0:00:00 | 8 | 2652 | 0
000000042383 | Нет | 000000042383Метрологический контроль состояния | Метрологический контроль состояния | Диоптриметры автоматические | SLM-4000, SLM-5000 | 33219-06 | Диапазон измерений: Соответсвует описанию типа, погрешность и (или) неопределенность (класс, разряд): - |  | Нет | 2832 | 01.01.2024 0:00:00 | 8 | 2832 | 0
000000042383 | Нет | 000000042383Поверка выезд | Поверка выезд | Диоптриметры автоматические | SLM-4000, SLM-5000 | 33219-06 | Диапазон измерений: Соответсвует описанию типа, погрешность и (или) неопределенность (класс, разряд): - |  | Нет | 2832 | 01.01.2024 0:00:00 | 8 | 2832 | 0
000000042383 | Нет | 000000042383Поверка | Поверка | Диоптриметры автоматические | SLM-4000, SLM-5000 | 33219-06 | Диапазон измерений: Соответсвует описанию типа, погрешность и (или) неопределенность (класс, разряд): - |  | Нет | 2652 | 01.01.2024 0:00:00 | 8 | 2652 | 0
000000049202 | Нет | 000000049202Поверка | Поверка | Диоптриметры автоматические | ALMAS FL-8600P | 64530-16 | Диапазон измерений: Диапазон измерений: сферической рефракции, дптр-25…+25, призматического действия, прдптр 0,5…12,0., погрешность и (или) неопределенность (класс, разряд): - | - | Нет | 2652 | 01.01.2024 0:00:00 | 8 | 2652 | 0
000000049202 | Нет | 000000049202Поверка выезд | Поверка выезд | Диоптриметры автоматические | ALMAS FL-8600P | 64530-16 | Диапазон измерений: Диапазон измерений: сферической рефракции, дптр-25…+25, призматического действия, прдптр 0,5…12,0., погрешность и (или) неопределенность (класс, разряд): - | - | Нет | 2832 | 01.01.2024 0:00:00 | 8 | 2832 | 0
000000049202 | Нет | 000000049202Метрологический контроль состояния | Метрологический контроль состояния | Диоптриметры автоматические | ALMAS FL-8600P | 64530-16 | Диапазон измерений: Диапазон измерений: сферической рефракции, дптр-25…+25, призматического действия, прдптр 0,5…12,0., погрешность и (или) неопределенность (класс, разряд): - | - | Нет | 2832 | 01.01.2024 0:00:00 | 8 | 2832 | 0
000000049203 | Нет | 000000049203Поверка | Поверка | Диоптриметры автоматические | GL-7000, GL-7000B | 36160-07 | Диапазон измерений: Диапазон измерений задней вершинной рефракции -25…+25 дптр.¶, погрешность и (или) неопределенность (класс, разряд): - | - | Нет | 2652 | 01.01.2024 0:00:00 | 8 | 2652 | 0
000000049203 | Нет | 000000049203Поверка выезд | Поверка выезд | Диоптриметры автоматические | GL-7000, GL-7000B | 36160-07 | Диапазон измерений: Диапазон измерений задней вершинной рефракции -25…+25 дптр.¶, погрешность и (или) неопределенность (класс, разряд): - | - | Нет | 2832 | 01.01.2024 0:00:00 | 8 | 2832 | 0
000000049203 | Нет | 000000049203Метрологический контроль состояния | Метрологический контроль состояния | Диоптриметры автоматические | GL-7000, GL-7000B | 36160-07 | Диапазон измерений: Диапазон измерений задней вершинной рефракции -25…+25 дптр.¶, погрешность и (или) неопределенность (класс, разряд): - | - | Нет | 2832 | 01.01.2024 0:00:00 | 8 | 2832 | 0
000000033797 | Нет | 000000033797Поверка | Поверка | Диоптриметры без расчета неопределенности |  |  | Диапазон измерений: Соответсвует описанию типа, погрешность и (или) неопределенность (класс, разряд): - |  | Нет | 2652 | 01.01.2024 0:00:00 | 8 | 2652 | 0
000000033797 | Нет | 000000033797Поверка выезд | Поверка выезд | Диоптриметры без расчета неопределенности |  |  | Диапазон измерений: Соответсвует описанию типа, погрешность и (или) неопределенность (класс, разряд): - |  | Нет | 2832 | 01.01.2024 0:00:00 | 8 | 2832 | 0
000000033797 | Нет | 000000033797Метрологический контроль состояния | Метрологический контроль состояния | Диоптриметры без расчета неопределенности |  |  | Диапазон измерений: Соответсвует описанию типа, погрешность и (или) неопределенность (класс, разряд): - |  | Нет | 2832 | 01.01.2024 0:00:00 | 8 | 2832 | 0
000000039871 | Нет | 000000039871Поверка | Поверка | Диоптриметры компьютеризированные | CL-200 | 45167-10 | Диапазон измерений: Диапазон измерения: задней вершинной рефракции сферических линз, дптр. -25…25, задней вершинной рефракции цилиндрических линз, дптр. -10…10; призматического действия очковых призм, пр. дптр. 0…10: по угловой шкале, град. 0…180., погрешность и (или) неопределенность (класс, разряд): - | - | Нет | 2652 | 01.01.2024 0:00:00 | 8 | 2652 | 0
000000039871 | Нет | 000000039871Поверка выезд | Поверка выезд | Диоптриметры компьютеризированные | CL-200 | 45167-10 | Диапазон измерений: Диапазон измерения: задней вершинной рефракции сферических линз, дптр. -25…25, задней вершинной рефракции цилиндрических линз, дптр. -10…10; призматического действия очковых призм, пр. дптр. 0…10: по угловой шкале, град. 0…180., погрешность и (или) неопределенность (класс, разряд): - | - | Нет | 2832 | 01.01.2024 0:00:00 | 8 | 2832 | 0
000000039871 | Нет | 000000039871Метрологический контроль состояния | Метрологический контроль состояния | Диоптриметры компьютеризированные | CL-200 | 45167-10 | Диапазон измерений: Диапазон измерения: задней вершинной рефракции сферических линз, дптр. -25…25, задней вершинной рефракции цилиндрических линз, дптр. -10…10; призматического действия очковых призм, пр. дптр. 0…10: по угловой шкале, град. 0…180., погрешность и (или) неопределенность (класс, разряд): - | - | Нет | 2832 | 01.01.2024 0:00:00 | 8 | 2832 | 0
000000007723 | Нет | 000000007723Метрологический контроль состояния | Метрологический контроль состояния | Диоптриметры лабораторные | ДО-3 | 8085-81 | Диапазон измерений: Соответсвует описанию типа, погрешность и (или) неопределенность (класс, разряд): - | - | Нет | 2832 | 01.01.2024 0:00:00 | 8 | 2832 | 0
000000007723 | Нет | 000000007723Поверка выезд | Поверка выезд | Диоптриметры лабораторные | ДО-3 | 8085-81 | Диапазон измерений: Соответсвует описанию типа, погрешность и (или) неопределенность (класс, разряд): - | - | Нет | 2832 | 01.01.2024 0:00:00 | 8 | 2832 | 0
000000007723 | Нет | 000000007723Поверка | Поверка | Диоптриметры лабораторные | ДО-3 | 8085-81 | Диапазон измерений: Соответсвует описанию типа, погрешность и (или) неопределенность (класс, разряд): - | - | Нет | 2652 | 01.01.2024 0:00:00 | 8 | 2652 | 0
000000045443 | Нет | 000000045443Метрологический контроль состояния | Метрологический контроль состояния | Диоптриметры окулярные | LM-15, LM-15A, LM-15B, LM-15C, LM-15D, LM-25, LM-25D | 33218-06 | Диапазон измерений: Соответсвует описанию типа, погрешность и (или) неопределенность (класс, разряд): - |  | Нет | 2832 | 01.01.2024 0:00:00 | 8 | 2832 | 0
000000045443 | Нет | 000000045443Поверка | Поверка | Диоптриметры окулярные | LM-15, LM-15A, LM-15B, LM-15C, LM-15D, LM-25, LM-25D | 33218-06 | Диапазон измерений: Соответсвует описанию типа, погрешность и (или) неопределенность (класс, разряд): - |  | Нет | 2652 | 01.01.2024 0:00:00 | 8 | 2652 | 0
000000045443 | Нет | 000000045443Поверка выезд | Поверка выезд | Диоптриметры окулярные | LM-15, LM-15A, LM-15B, LM-15C, LM-15D, LM-25, LM-25D | 33218-06 | Диапазон измерений: Соответсвует описанию типа, погрешность и (или) неопределенность (класс, разряд): - |  | Нет | 2832 | 01.01.2024 0:00:00 | 8 | 2832 | 0
000000008277 | Нет | 000000008277Поверка выезд | Поверка выезд | Диоптриметры оптические | ДО-3 | 34532-07 | Диапазон измерений: Соответсвует описанию типа, погрешность и (или) неопределенность (класс, разряд): - | - | Нет | 2832 | 01.01.2024 0:00:00 | 8 | 2832 | 0
000000008277 | Нет | 000000008277Метрологический контроль состояния | Метрологический контроль состояния | Диоптриметры оптические | ДО-3 | 34532-07 | Диапазон измерений: Соответсвует описанию типа, погрешность и (или) неопределенность (класс, разряд): - | - | Нет | 2832 | 01.01.2024 0:00:00 | 8 | 2832 | 0
000000008277 | Нет | 000000008277Поверка | Поверка | Диоптриметры оптические | ДО-3 | 34532-07 | Диапазон измерений: Соответсвует описанию типа, погрешность и (или) неопределенность (класс, разряд): - | - | Нет | 2652 | 01.01.2024 0:00:00 | 8 | 2652 | 0
Г00000000566 |  | Г00000000566Поверка | Поверка | Дифманометры |  |  |  |  | Нет | 804 | 01.01.2024 0:00:00 | 12отд | 804 | 0
Г00000000566 |  | Г00000000566Калибровка | Калибровка | Дифманометры |  |  |  |  | Нет | 804 | 01.01.2024 0:00:00 | 12отд | 804 | 0
Г00000000635 |  | Г00000000635Поверка выезд | Поверка выезд | Дифманометры мембранные самопишущие |  |  |  |  | Нет | 1128 | 01.01.2024 0:00:00 | 12отд | 1128 | 0
Г00000000635 |  | Г00000000635Калибровка выезд | Калибровка выезд | Дифманометры мембранные самопишущие |  |  |  |  | Нет | 1128 | 01.01.2024 0:00:00 | 12отд | 1128 | 0
Г00000000635 |  | Г00000000635Калибровка | Калибровка | Дифманометры мембранные самопишущие |  |  |  |  | Нет | 972 | 01.01.2024 0:00:00 | 12отд | 972 | 0
Г00000000635 |  | Г00000000635Поверка | Поверка | Дифманометры мембранные самопишущие |  |  |  |  | Нет | 972 | 01.01.2024 0:00:00 | 12отд | 972 | 0
000000042816 | Нет | 000000042816Калибровка | Калибровка | Дифманометры сильфонные самопишущие | ДСС-710Н, ДСС- 712Н, ДСС-732, ДСС-734, ДСС-710ЧН, ДСС-734ч, ДСС-710В, ДСС- 710чВ | 2316-68 |  |  | Нет | 804 | 01.01.2024 0:00:00 | 12 | 804 | 0
000000042816 | Нет | 000000042816Поверка | Поверка | Дифманометры сильфонные самопишущие | ДСС-710Н, ДСС- 712Н, ДСС-732, ДСС-734, ДСС-710ЧН, ДСС-734ч, ДСС-710В, ДСС- 710чВ | 2316-68 |  |  | Нет | 804 | 01.01.2024 0:00:00 | 12 | 804 | 0
000000042985 | Нет | 000000042985Поверка | Поверка | Дифманометры стрелочные показывающие | ДСП-80 РАСКО, ДСП-80В РАСКО | 37049-08 |  |  | Нет | 804 | 01.01.2024 0:00:00 | 12 | 804 | 0
000000042985 | Нет | 000000042985Калибровка | Калибровка | Дифманометры стрелочные показывающие | ДСП-80 РАСКО, ДСП-80В РАСКО | 37049-08 |  |  | Нет | 804 | 01.01.2024 0:00:00 | 12 | 804 | 0
000000048684 | Нет | 000000048684Поверка | Поверка | Дифманометры стрелочные показывающие | ДСП-80 РАСКО(М) и ДСП-80В РАСКО(М) | 77129-19 | Диапазон измерений: от 0 до 40 кПа, погрешность и (или) неопределенность (класс, разряд): класс точности от 1,5 до 4 | класс точности от 1,5 до 4 | Нет | 804 | 01.01.2024 0:00:00 | 12 | 804 | 0
000000048684 | Нет | 000000048684Калибровка | Калибровка | Дифманометры стрелочные показывающие | ДСП-80 РАСКО(М) и ДСП-80В РАСКО(М) | 77129-19 | Диапазон измерений: от 0 до 40 кПа, погрешность и (или) неопределенность (класс, разряд): класс точности от 1,5 до 4 | класс точности от 1,5 до 4 | Нет | 804 | 01.01.2024 0:00:00 | 12 | 804 | 0
000000051516 | Нет | 000000051516Поверка выезд | Поверка выезд | Дифманометры стрелочные показывающие | ДСП-80 РАСКО, ДСП-80В РАСКО | 37049-08 | Диапазон измерений: в соответствии с ОТ, погрешность и (или) неопределенность (класс, разряд): в соответствии с ОТ | в соответствии с ОТ | Нет | 162 | 25.06.2024 0:00:00 | 12 | 162 | 0
Г00000001596 |  | Г00000001596Поверка выезд | Поверка выезд | Дифманометры стрелочные показывающие (на эталоне заказчика) |  |  |  |  | Нет | 162 | 25.06.2024 0:00:00 |  | 162 | 0
000000048389 | Нет | 000000048389Калибровка выезд | Калибровка выезд | Дифманометры-напоромеры мембранные показывающие | ДНМП-100П | 54211-13 | Диапазон измерений: в соответствии с описанием типа, погрешность и (или) неопределенность (класс, разряд): - | - | Нет | 288 | 01.01.2024 0:00:00 | 41 | 288 | 0
000000048389 | Нет | 000000048389Поверка | Поверка | Дифманометры-напоромеры мембранные показывающие | ДНМП-100П | 54211-13 | Диапазон измерений: в соответствии с описанием типа, погрешность и (или) неопределенность (класс, разряд): - | - | Нет | 270 | 01.01.2024 0:00:00 | 41 | 270 | 0
000000048389 | Нет | 000000048389Калибровка | Калибровка | Дифманометры-напоромеры мембранные показывающие | ДНМП-100П | 54211-13 | Диапазон измерений: в соответствии с описанием типа, погрешность и (или) неопределенность (класс, разряд): - | - | Нет | 270 | 01.01.2024 0:00:00 | 41 | 270 | 0
000000048389 | Нет | 000000048389Поверка выезд | Поверка выезд | Дифманометры-напоромеры мембранные показывающие | ДНМП-100П | 54211-13 | Диапазон измерений: в соответствии с описанием типа, погрешность и (или) неопределенность (класс, разряд): - | - | Нет | 288 | 01.01.2024 0:00:00 | 41 | 288 | 0
000000040552 | Нет | 000000040552Калибровка | Калибровка | Дифманометры-уровнемеры сильфонные показывающие | ДСП-УС | 5514-76 |  |  | Нет | 804 | 01.01.2024 0:00:00 | 37 | 804 | 0
000000040552 | Нет | 000000040552Поверка | Поверка | Дифманометры-уровнемеры сильфонные показывающие | ДСП-УС | 5514-76 |  |  | Нет | 804 | 01.01.2024 0:00:00 | 37 | 804 | 0
000000002710 | Нет | 000000002710Калибровка | Калибровка | Длиномер горизонтальный | ULM 01-600C |  |  |  | Нет | 11742 | 01.01.2024 0:00:00 | 10 | 11742 | 0
000000035854 | Нет | 000000035854Калибровка | Калибровка | Длиномер горизонтальный FEDERAL 136 D-5 |  |  |  |  | Нет | 11742 | 01.01.2024 0:00:00 | 10 | 11742 | 0
000000008958 | Нет | 000000008958Поверка | Поверка | Длиномеры вертикальные | TC, Mini-Vertical TVM, Altia, Altia Premium, Z_Cal, V+, Vectra-Touch, Mestra, Mestra-Touch | 40654-09 |  |  | Нет | 11742 | 01.01.2024 0:00:00 | 10 | 11742 | 0
000000038564 | Нет | 000000038564Поверка | Поверка | Длиномеры горизонтальные | Horizon Premium 1500 | 25839-03 |  |  | Нет | 11742 | 01.01.2024 0:00:00 | 10 | 11742 | 0
000000041770 | Нет | 000000041770Поверка | Поверка | Длиномеры горизонтальные | ИКУ-2 | 1559-61 |  |  | Нет | 11742 | 01.01.2024 0:00:00 | 10 | 11742 | 0
000000051734 | Нет | 000000051734Поверка | Поверка | Длиномеры горизонтальные | моделей Mini-Horizontal TELS, Horizon, Horizon Granite, Horizon Premium, THV, Labconcept/Labconcept Premium, Twinner, Alesta/Alesta Premium | 25839-08 |  |  | Нет | 11742 | 01.01.2024 0:00:00 | 10 | 11742 | 0
000000051834 | Нет | 000000051834Поверка | Поверка | Длиномеры горизонтальные | модели Labconcept Premium LABCP 1000 | 25839-08 |  |  | Нет | 11742 | 01.01.2024 0:00:00 | 10 | 11742 | 0
000000051890 | Нет | 000000051890Поверка | Поверка | Длиномеры горизонтальные | модели Labconcept Premium LABC 500 | 25839-08 |  |  | Нет | 11742 | 01.01.2024 0:00:00 | 10 | 11742 | 0
000000035709 | Нет | 000000035709Поверка | Поверка | Длиномеры оптические вертикальные | ИЗВ-2 | 1335-60 |  |  | Нет | 11742 | 01.01.2024 0:00:00 | 10 | 11742 | 0
000000047142 | Нет | 000000047142Поверка | Поверка | Длиномеры оптические вертикальные | И3В-1 | 437-50 |  |  | Нет | 11742 | 01.01.2024 0:00:00 | 10 | 11742 | 0
000000050659 | Нет | 000000050659Калибровка выезд | Калибровка выезд | Дозатор весовой | МОД СI-6000A |  |  |  | Нет | 1872 | 01.01.2024 0:00:00 | 7 | 1872 | 0
000000050659 | Нет | 000000050659Поверка выезд | Поверка выезд | Дозатор весовой | МОД СI-6000A |  |  |  | Нет | 1872 | 01.01.2024 0:00:00 | 7 | 1872 | 0
000000050660 | Нет | 000000050660Калибровка выезд | Калибровка выезд | Дозатор весовой | МСВ-05 |  |  |  | Нет | 1872 | 01.01.2024 0:00:00 | 7 | 1872 | 0
000000050660 | Нет | 000000050660Поверка выезд | Поверка выезд | Дозатор весовой | МСВ-05 |  |  |  | Нет | 1872 | 01.01.2024 0:00:00 | 7 | 1872 | 0
000000050666 | Нет | 000000050666Поверка выезд | Поверка выезд | Дозатор весовой | МОД "DK-850" |  |  |  | Нет | 3396 | 15.04.2024 0:00:00 | 7 | 3396 | 0
000000050666 | Нет | 000000050666Калибровка выезд | Калибровка выезд | Дозатор весовой | МОД "DK-850" |  |  |  | Нет | 3396 | 15.04.2024 0:00:00 | 7 | 3396 | 0
000000050657 | Нет | 000000050657Калибровка выезд | Калибровка выезд | Дозатор весовой CAS в составе машины Жаско |  |  |  |  | Нет | 3396 | 15.04.2024 0:00:00 | 7 | 3396 | 0
000000050657 | Нет | 000000050657Поверка выезд | Поверка выезд | Дозатор весовой CAS в составе машины Жаско |  |  |  |  | Нет | 3396 | 15.04.2024 0:00:00 | 7 | 3396 | 0
000000030768 | Нет | 000000030768Поверка | Поверка | Дозатор пипеточный Interlabservis | ДП-1-5-50 мкл |  | Диапазон измерений: до 50 мкл, погрешность и (или) неопределенность (класс, разряд): 1.0 % | 1.0 % | Нет | 975 | 15.04.2024 0:00:00 | 7 | 975 | 0
000000017333 | Нет | 000000017333Поверка | Поверка | Дозаторы | TITRETTE® | 41823-09 | Диапазон измерений: до 5·10⁴ мкл, погрешность и (или) неопределенность (класс, разряд): В соответствии с описанием типа | В соответствии с описанием типа | Нет | 975 | 15.04.2024 0:00:00 | 7 | 975 | 0
000000017337 | Нет | 000000017337Поверка | Поверка | Дозаторы | DISPENSER | 26621-09 | Диапазон измерений: до 5·10⁴ мкл, погрешность и (или) неопределенность (класс, разряд): В соответствии с описанием типа | В соответствии с описанием типа | Нет | 975 | 15.04.2024 0:00:00 | 7 | 975 | 0
000000017398 | Нет | 000000017398Поверка | Поверка | Дозаторы | TRANSFERPETTE | 26620-08 | Диапазон измерений: до 5·10⁴ мкл, погрешность и (или) неопределенность (класс, разряд): В соответствии с описанием типа | В соответствии с описанием типа | Нет | 1326 | 15.04.2024 0:00:00 | 7 | 1326 | 0
000000017399 | Нет | 000000017399Поверка | Поверка | Дозаторы | DISPENSER | 26621-04 | Диапазон измерений: до 5·10⁴ мкл, погрешность и (или) неопределенность (класс, разряд): В соответствии с описанием типа | В соответствии с описанием типа | Нет | 1326 | 15.04.2024 0:00:00 | 7 | 1326 | 0
000000017401 | Нет | 000000017401Поверка | Поверка | Дозаторы | DISPENSER | 26621-09 | Диапазон измерений: до 5·10⁴ мкл, погрешность и (или) неопределенность (класс, разряд): В соответствии с описанием типа | В соответствии с описанием типа | Нет | 1326 | 15.04.2024 0:00:00 | 7 | 1326 | 0
000000041633 | Нет | 000000041633Поверка | Поверка | Дозаторы | Dispensette BRAND |  | Диапазон измерений: до 5·10⁴ мкл, погрешность и (или) неопределенность (класс, разряд): В соответствии с описанием типа | В соответствии с описанием типа | Нет | 975 | 15.04.2024 0:00:00 | 37 | 975 | 0
000000047184 | Нет | 000000047184Поверка | Поверка | Дозаторы | CAPP | 19847-11 | Диапазон измерений: до 5·10⁴ мкл, погрешность и (или) неопределенность (класс, разряд): В соответствии с описанием типа | В соответствии с описанием типа | Нет | 1326 | 15.04.2024 0:00:00 | 7 | 1326 | 0
000000000761 | Нет | 000000000761Калибровка | Калибровка | Дозаторы (калибровка) | до 5000 л |  |  |  | Нет | 1308 | 01.01.2024 0:00:00 | 7 | 1308 | 0
000000035159 | Нет | 000000035159Поверка | Поверка | Дозаторы автоматические и механические | BIOHIT | 15896-02 | Диапазон измерений: до 5·10⁴ мкл, погрешность и (или) неопределенность (класс, разряд): В соответствии с описанием типа | В соответствии с описанием типа | Нет | 975 | 15.04.2024 0:00:00 | 7 | 975 | 0
000000037762 | Нет | 000000037762Поверка | Поверка | Дозаторы автоматические и механические | Biohit Proline | 15896-99 | Диапазон измерений: до 5·10⁴ мкл, погрешность и (или) неопределенность (класс, разряд): В соответствии с описанием типа | В соответствии с описанием типа | Нет | 975 | 15.04.2024 0:00:00 | 37 | 975 | 0
000000041170 | Нет | 000000041170Поверка | Поверка | Дозаторы автоматические и механические | BIOHIT | 15896-02 | Диапазон измерений: до 5·10⁴ мкл, погрешность и (или) неопределенность (класс, разряд): В соответствии с описанием типа | В соответствии с описанием типа | Нет | 1326 | 15.04.2024 0:00:00 | 7 | 1326 | 0
000000051601 | Нет | 000000051601Поверка | Поверка | Дозаторы автоматические и механические | механический BIOHIT 1000 - 10000 мкл | 15896-02 |  |  | Нет | 975 | 15.04.2024 0:00:00 | 7 | 975 | 0
000000038003 | Нет | 000000038003Поверка | Поверка | Дозаторы автоматические и механические многоканальные | BIOHIT 30-300 мкл | 36153-12 | Диапазон измерений: до 5·10⁴ мкл, погрешность и (или) неопределенность (класс, разряд): В соответствии с описанием типа | В соответствии с описанием типа | Нет | 1326 | 15.04.2024 0:00:00 | 7 | 1326 | 0
000000041168 | Нет | 000000041168Поверка | Поверка | Дозаторы автоматические и механические многоканальные | BIOHIT | 36153-07 | Диапазон измерений: до 5·10⁴ мкл, погрешность и (или) неопределенность (класс, разряд): В соответствии с описанием типа | В соответствии с описанием типа | Нет | 1326 | 15.04.2024 0:00:00 | 7 | 1326 | 0
000000030882 | Нет | 000000030882Поверка | Поверка | Дозаторы автоматические и механические одноканальные | механический BIOHIT 100 - 1000 мкл | 36152-07 | Диапазон измерений: 100 - 1000 мкл, погрешность и (или) неопределенность (класс, разряд): 2.0 % | 2.0 % | Нет | 975 | 15.04.2024 0:00:00 | 7 | 975 | 0
000000030883 | Нет | 000000030883Поверка | Поверка | Дозаторы автоматические и механические одноканальные | механический BIOHIT 10-100 мкл | 36152-07 | Диапазон измерений: 10-100 мкл, погрешность и (или) неопределенность (класс, разряд): +/-1.0 % | +/-1.0 % | Нет | 975 | 15.04.2024 0:00:00 | 7 | 975 | 0
000000031202 | Нет | 000000031202Поверка | Поверка | Дозаторы автоматические и механические одноканальные | BIOHIT 100-1000 мкл | 36152-12 | Диапазон измерений: (100-1000) мкл, погрешность и (или) неопределенность (класс, разряд): ± (2,0-0,6) % | ± (2,0-0,6) % | Нет | 975 | 15.04.2024 0:00:00 | 7 | 975 | 0
000000031203 | Нет | 000000031203Поверка | Поверка | Дозаторы автоматические и механические одноканальные | BIOHIT | 36152-12 | Диапазон измерений: (20-200) мкл, погрешность и (или) неопределенность (класс, разряд): ПГ ± (2,5-0,6) % | ПГ ± (2,5-0,6) % | Нет | 975 | 15.04.2024 0:00:00 | 7 | 975 | 0
000000033631 | Нет | 000000033631Поверка | Поверка | Дозаторы автоматические и механические одноканальные | BIOHIT 1000-10000 | 36152-12 | Диапазон измерений: до 5·10⁴ мкл, погрешность и (или) неопределенность (класс, разряд): В соответствии с описанием типа | В соответствии с описанием типа | Нет | 975 | 15.04.2024 0:00:00 | 7 | 975 | 0
000000034831 | Нет | 000000034831Поверка | Поверка | Дозаторы автоматические и механические одноканальные | BIOHIT | 36152-12 | Диапазон измерений: до 5·10⁴ мкл, погрешность и (или) неопределенность (класс, разряд): В соответствии с описанием типа | В соответствии с описанием типа | Нет | 975 | 15.04.2024 0:00:00 | 37 | 975 | 0
000000035730 | Нет | 000000035730Поверка | Поверка | Дозаторы автоматические и механические одноканальные | BIOHIT | 36152-12 | Диапазон измерений: до 5·10⁴ мкл, погрешность и (или) неопределенность (класс, разряд): В соответствии с описанием типа | В соответствии с описанием типа | Нет | 975 | 15.04.2024 0:00:00 | 7 | 975 | 0
000000038235 | Нет | 000000038235Поверка | Поверка | Дозаторы автоматические и механические одноканальные | BIOHIT | 36152-12 | Диапазон измерений: до 5·10⁴ мкл, погрешность и (или) неопределенность (класс, разряд): В соответствии с описанием типа | В соответствии с описанием типа | Нет | 1326 | 15.04.2024 0:00:00 | 7 | 1326 | 0
000000039779 | Нет | 000000039779Поверка | Поверка | Дозаторы автоматические и механические одноканальные | BIOHIT | 36152-07 | Диапазон измерений: до 5·10⁴ мкл, погрешность и (или) неопределенность (класс, разряд): В соответствии с описанием типа | В соответствии с описанием типа | Нет | 975 | 15.04.2024 0:00:00 | 7 | 975 | 0
000000050222 | Нет | 000000050222Поверка | Поверка | Дозаторы автоматические и механические одноканальные | BIOHIT | 36152-12 | Диапазон измерений: от 0 до 50 мл, погрешность и (или) неопределенность (класс, разряд): ПГ ±0,8 | ПГ ±0,8 | Нет | 3066 | 01.01.2024 0:00:00 | 37 | 3066 | 0
000000050735 | Нет | 000000050735Поверка | Поверка | Дозаторы автоматические и механические одноканальные | BIOHIT | 36152-07 | Диапазон измерений: Многоканальный, погрешность и (или) неопределенность (класс, разряд): В соответствии с описанием типа | В соответствии с описанием типа | Нет | 1326 | 15.04.2024 0:00:00 | 7 | 1326 | 0
000000017407 | Нет | 000000017407Поверка | Поверка | Дозаторы автоматические поршневые медицинские | А-2 | 7273-84 | Диапазон измерений: В полном объёме, погрешность и (или) неопределенность (класс, разряд): В соответствии с описанием типа | В соответствии с описанием типа | Нет | 3066 | 01.01.2024 0:00:00 | 7 | 3066 | 0
000000046888 | Нет | 000000046888Поверка | Поверка | Дозаторы бутылочные | FORTUNA | 42520-09 | Диапазон измерений: до 5·10⁴ мкл, погрешность и (или) неопределенность (класс, разряд): В соответствии с описанием типа | В соответствии с описанием типа | Нет | 975 | 15.04.2024 0:00:00 | 7 | 975 | 0
000000051665 | Нет | 000000051665Поверка | Поверка | Дозаторы бутылочные Sartorius | BTD | 86297-22 | Диапазон измерений: В соответствии с описанием типа, погрешность и (или) неопределенность (класс, разряд): Соответствует описанию типа | Соответствует описанию типа | Нет | 3066 | 01.01.2024 0:00:00 | 37 | 3066 | 0
000000002944 | Нет | 000000002944Калибровка выезд | Калибровка выезд | ДОЗАТОРЫ ВЕСОВЫЕ АВТОМАТИЧ.С ДВУМЯ ВЕС.ГОЛОВ |  | <> |  |  | Нет | 2334 | 01.01.2023 0:00:00 | 7 | 2334 | 0
000000047131 | Нет | 000000047131Поверка | Поверка | Дозаторы весовые автоматические | Нет данных | 31352-13 | Диапазон измерений: НПВ до 30 кг, погрешность и (или) неопределенность (класс, разряд): Класс точности - средний | Класс точности - средний | Нет | 948 | 25.03.2024 0:00:00 | 7 | 948 | 0
000000047131 | Нет | 000000047131Поверка выезд | Поверка выезд | Дозаторы весовые автоматические | Нет данных | 31352-13 | Диапазон измерений: НПВ до 30 кг, погрешность и (или) неопределенность (класс, разряд): Класс точности - средний | Класс точности - средний | Нет | 948 | 01.01.2023 0:00:00 | 7 | 948 | 0
000000047132 | Нет | 000000047132Поверка выезд | Поверка выезд | Дозаторы весовые автоматические | Нет данных | 31352-13 | Диапазон измерений: НПВ от 150 кг до 600 кг, погрешность и (или) неопределенность (класс, разряд): Класс точности - средний | Класс точности - средний | Нет | 1599 | 15.04.2024 0:00:00 | 7 | 1599 | 0
000000047132 | Нет | 000000047132Поверка | Поверка | Дозаторы весовые автоматические | Нет данных | 31352-13 | Диапазон измерений: НПВ от 150 кг до 600 кг, погрешность и (или) неопределенность (класс, разряд): Класс точности - средний | Класс точности - средний | Нет | 1599 | 15.04.2024 0:00:00 | 7 | 1599 | 0
000000047133 | Нет | 000000047133Поверка выезд | Поверка выезд | Дозаторы весовые автоматические | Нет данных | 31352-13 | Диапазон измерений: НПВ от 600 кг до 5000 кг, погрешность и (или) неопределенность (класс, разряд): Класс точности - средний | Класс точности - средний | Нет | 3549 | 15.04.2024 0:00:00 | 7 | 3549 | 0
000000047133 | Нет | 000000047133Поверка | Поверка | Дозаторы весовые автоматические | Нет данных | 31352-13 | Диапазон измерений: НПВ от 600 кг до 5000 кг, погрешность и (или) неопределенность (класс, разряд): Класс точности - средний | Класс точности - средний | Нет | 3549 | 15.04.2024 0:00:00 | 7 | 3549 | 0
000000034209 | Нет | 000000034209Поверка | Поверка | Дозаторы весовые автоматические дискретного действия | АМАТА | 74256-19 | Диапазон измерений: НПВ до 30 кг, погрешность и (или) неопределенность (класс, разряд): Класс точности - средний | Класс точности - средний | Нет | 858 | 15.04.2024 0:00:00 | 7 | 858 | 0
000000034209 | Нет | 000000034209Поверка выезд | Поверка выезд | Дозаторы весовые автоматические дискретного действия | АМАТА | 74256-19 | Диапазон измерений: НПВ до 30 кг, погрешность и (или) неопределенность (класс, разряд): Класс точности - средний | Класс точности - средний | Нет | 858 | 15.04.2024 0:00:00 | 7 | 858 | 0
000000034209 | Нет | 000000034209Калибровка | Калибровка | Дозаторы весовые автоматические дискретного действия | АМАТА | 74256-19 | Диапазон измерений: НПВ до 30 кг, погрешность и (или) неопределенность (класс, разряд): Класс точности - средний | Класс точности - средний | Нет | 858 | 23.07.2024 0:00:00 | 7 | #N/A | #N/A
000000034209 | Нет | 000000034209Калибровка выезд | Калибровка выезд | Дозаторы весовые автоматические дискретного действия | АМАТА | 74256-19 | Диапазон измерений: НПВ до 30 кг, погрешность и (или) неопределенность (класс, разряд): Класс точности - средний | Класс точности - средний | Нет | 858 | 23.07.2024 0:00:00 | 7 | #N/A | #N/A
000000042664 | Нет | 000000042664Поверка выезд | Поверка выезд | Дозаторы весовые автоматические дискретного действия | АМАТА | 74256-19 | Диапазон измерений: НПВ до 30 кг, погрешность и (или) неопределенность (класс, разряд): Класс точности - средний | Класс точности - средний | Нет | 948 | 01.01.2023 0:00:00 | 7 | 948 | 0
000000042664 | Нет | 000000042664Поверка | Поверка | Дозаторы весовые автоматические дискретного действия | АМАТА | 74256-19 | Диапазон измерений: НПВ до 30 кг, погрешность и (или) неопределенность (класс, разряд): Класс точности - средний | Класс точности - средний | Нет | 948 | 25.03.2024 0:00:00 | 7 | 948 | 0
000000047220 | Нет | 000000047220Поверка | Поверка | Дозаторы весовые автоматические дискретного действия | ДВН | 88094-23 |  |  | Нет | 3549 | 15.04.2024 0:00:00 | 35 | 3549 | 0
000000047220 | Нет | 000000047220Поверка выезд | Поверка выезд | Дозаторы весовые автоматические дискретного действия | ДВН | 88094-23 |  |  | Нет | 3549 | 15.04.2024 0:00:00 | 35 | 3549 | 0
000000016199 | Нет | 000000016199Поверка | Поверка | Дозаторы весовые автоматические для зерна | ДН-500, ДН-1000, ДН-2000 | 1270-05 | Диапазон измерений: НПВ от 30 кг до 150 кг, погрешность и (или) неопределенность (класс, разряд): Класс точности - средний | Класс точности - средний | Нет | 1350 | 25.03.2024 0:00:00 | 7 | 1350 | 0
000000016199 | Нет | 000000016199Поверка выезд | Поверка выезд | Дозаторы весовые автоматические для зерна | ДН-500, ДН-1000, ДН-2000 | 1270-05 | Диапазон измерений: НПВ от 30 кг до 150 кг, погрешность и (или) неопределенность (класс, разряд): Класс точности - средний | Класс точности - средний | Нет | 1350 | 01.01.2023 0:00:00 | 7 | 1350 | 0
000000001883 | Нет | 000000001883Калибровка выезд | Калибровка выезд | Дозаторы весовые дискретного действия | ДС | 45561-10 | Диапазон измерений: НПИ от 50 до 100 кг, погрешность и (или) неопределенность (класс, разряд): в соответствии с опсисание типа | в соответствии с опсисание типа | Нет | 1872 | 01.01.2024 0:00:00 | 7 | 1872 | 0
000000001883 | Нет | 000000001883Поверка выезд | Поверка выезд | Дозаторы весовые дискретного действия | ДС | 45561-10 | Диапазон измерений: НПИ от 50 до 100 кг, погрешность и (или) неопределенность (класс, разряд): в соответствии с опсисание типа | в соответствии с опсисание типа | Нет | 1872 | 01.01.2024 0:00:00 | 7 | 1872 | 0
000000001890 | Нет | 000000001890Поверка выезд | Поверка выезд | Дозаторы весовые дискретного действия | Гамма | 20792-08 |  |  | Нет | 1623 | 25.07.2024 0:00:00 | 7 | 1623 | 0
000000001890 | Нет | 000000001890Калибровка выезд | Калибровка выезд | Дозаторы весовые дискретного действия | Гамма | 20792-08 |  |  | Нет | 1623 | 25.07.2024 0:00:00 | 7 | #N/A | #N/A
000000001898 | Нет | 000000001898Калибровка выезд | Калибровка выезд | Дозаторы весовые дискретного действия | ДС | 45561-10 |  |  | Нет | 4293 | 25.07.2024 0:00:00 | 7 | #N/A | #N/A
000000001898 | Нет | 000000001898Поверка выезд | Поверка выезд | Дозаторы весовые дискретного действия | ДС | 45561-10 |  |  | Нет | 4293 | 25.07.2024 0:00:00 | 7 | 4293 | 0
000000001904 | Нет | 000000001904Поверка выезд | Поверка выезд | Дозаторы весовые дискретного действия | ДС | 45561-10 |  |  | Нет | 5070 | 25.07.2024 0:00:00 | 7 | 5070 | 0
000000001904 | Нет | 000000001904Калибровка выезд | Калибровка выезд | Дозаторы весовые дискретного действия | ДС | 45561-10 |  |  | Нет | 5070 | 25.07.2024 0:00:00 | 7 | #N/A | #N/A
000000037412 | Нет | 000000037412Калибровка выезд | Калибровка выезд | Дозаторы весовые дискретного действия | ВСЕЛУГ™ ДВН | 63940-16 |  |  | Нет | 3396 | 15.04.2024 0:00:00 | 35 | 3396 | 0
000000037412 | Нет | 000000037412Поверка выезд | Поверка выезд | Дозаторы весовые дискретного действия | ВСЕЛУГ™ ДВН | 63940-16 |  |  | Нет | 3396 | 15.04.2024 0:00:00 | 35 | 3396 | 0
000000039433 | Нет | 000000039433Поверка выезд | Поверка выезд | Дозаторы весовые дискретного действия | Дельта | 20791-12 | Диапазон измерений: НПВ от 600 кг до 5000 кг, погрешность и (или) неопределенность (класс, разряд): Класс точности - средний | Класс точности - средний | Нет | 3549 | 15.04.2024 0:00:00 | 35 | 3549 | 0
000000039433 | Нет | 000000039433Поверка | Поверка | Дозаторы весовые дискретного действия | Дельта | 20791-12 | Диапазон измерений: НПВ от 600 кг до 5000 кг, погрешность и (или) неопределенность (класс, разряд): Класс точности - средний | Класс точности - средний | Нет | 3549 | 15.04.2024 0:00:00 | 35 | 3549 | 0
000000047274 | Нет | 000000047274Поверка выезд | Поверка выезд | Дозаторы весовые дискретного действия | FS-T10K | 37058-08 |  |  | Нет | 3549 | 15.04.2024 0:00:00 | 7 | 3549 | 0
000000047274 | Нет | 000000047274Поверка | Поверка | Дозаторы весовые дискретного действия | FS-T10K | 37058-08 |  |  | Нет | 3549 | 15.04.2024 0:00:00 | 7 | 3549 | 0
000000047442 | Нет | 000000047442Поверка | Поверка | Дозаторы весовые дискретного действия | ВДД | 29947-05 | Диапазон измерений: НПВ от 30 до 150 кг, погрешность и (или) неопределенность (класс, разряд): КТ средний | КТ средний | Нет | 1350 | 25.03.2024 0:00:00 | 7 | 1350 | 0
000000047442 | Нет | 000000047442Поверка выезд | Поверка выезд | Дозаторы весовые дискретного действия | ВДД | 29947-05 | Диапазон измерений: НПВ от 30 до 150 кг, погрешность и (или) неопределенность (класс, разряд): КТ средний | КТ средний | Нет | 1350 | 01.01.2023 0:00:00 | 7 | 1350 | 0
000000047444 | Нет | 000000047444Поверка выезд | Поверка выезд | Дозаторы весовые дискретного действия | ВДД | 29947-05 | Диапазон измерений: НПВ от 600 до 5000 кг, погрешность и (или) неопределенность (класс, разряд): КТ средний | КТ средний | Нет | 3549 | 15.04.2024 0:00:00 | 7 | 3549 | 0
000000047444 | Нет | 000000047444Поверка | Поверка | Дозаторы весовые дискретного действия | ВДД | 29947-05 | Диапазон измерений: НПВ от 600 до 5000 кг, погрешность и (или) неопределенность (класс, разряд): КТ средний | КТ средний | Нет | 3549 | 15.04.2024 0:00:00 | 7 | 3549 | 0
000000047445 | Нет | 000000047445Поверка | Поверка | Дозаторы весовые дискретного действия | ВДД | 29947-05 | Диапазон измерений: НПВ от 150 до 600 кг, погрешность и (или) неопределенность (класс, разряд): КТ средний | КТ средний | Нет | 1599 | 15.04.2024 0:00:00 | 7 | 1599 | 0
000000047445 | Нет | 000000047445Поверка выезд | Поверка выезд | Дозаторы весовые дискретного действия | ВДД | 29947-05 | Диапазон измерений: НПВ от 150 до 600 кг, погрешность и (или) неопределенность (класс, разряд): КТ средний | КТ средний | Нет | 1599 | 15.04.2024 0:00:00 | 7 | 1599 | 0
000000047446 | Нет | 000000047446Поверка | Поверка | Дозаторы весовые дискретного действия | ВДД | 29947-05 | Диапазон измерений: НПВ до 30 кг, погрешность и (или) неопределенность (класс, разряд): КТ средний | КТ средний | Нет | 948 | 25.03.2024 0:00:00 | 7 | 948 | 0
000000047446 | Нет | 000000047446Поверка выезд | Поверка выезд | Дозаторы весовые дискретного действия | ВДД | 29947-05 | Диапазон измерений: НПВ до 30 кг, погрешность и (или) неопределенность (класс, разряд): КТ средний | КТ средний | Нет | 948 | 01.01.2023 0:00:00 | 7 | 948 | 0
000000047825 | Нет | 000000047825Поверка выезд | Поверка выезд | Дозаторы весовые дискретного действия | ДБ | 64575-16 |  |  | Нет | 3549 | 15.04.2024 0:00:00 | 7 | 3549 | 0
000000047825 | Нет | 000000047825Поверка | Поверка | Дозаторы весовые дискретного действия | ДБ | 64575-16 |  |  | Нет | 3549 | 15.04.2024 0:00:00 | 7 | 3549 | 0
000000047826 | Нет | 000000047826Поверка выезд | Поверка выезд | Дозаторы весовые дискретного действия | ДБ | 64575-16 |  |  | Нет | 1599 | 15.04.2024 0:00:00 | 7 | 1599 | 0
000000047826 | Нет | 000000047826Поверка | Поверка | Дозаторы весовые дискретного действия | ДБ | 64575-16 |  |  | Нет | 1599 | 15.04.2024 0:00:00 | 7 | 1599 | 0
000000047827 | Нет | 000000047827Поверка выезд | Поверка выезд | Дозаторы весовые дискретного действия | ДБ | 64575-16 |  |  | Нет | 1350 | 01.01.2023 0:00:00 | 7 | 1350 | 0
000000047827 | Нет | 000000047827Поверка | Поверка | Дозаторы весовые дискретного действия | ДБ | 64575-16 |  |  | Нет | 1350 | 25.03.2024 0:00:00 | 7 | 1350 | 0
000000050510 | Нет | 000000050510Калибровка выезд | Калибровка выезд | Дозаторы весовые дискретного действия | Дельта | 20791-12 | Диапазон измерений: НПИ до 100 кг, погрешность и (или) неопределенность (класс, разряд): ПГ 0,5% | ПГ 0,5% | Нет | 1872 | 01.01.2024 0:00:00 | 7 | 1872 | 0
000000050510 | Нет | 000000050510Поверка выезд | Поверка выезд | Дозаторы весовые дискретного действия | Дельта | 20791-12 | Диапазон измерений: НПИ до 100 кг, погрешность и (или) неопределенность (класс, разряд): ПГ 0,5% | ПГ 0,5% | Нет | 1872 | 01.01.2024 0:00:00 | 7 | 1872 | 0
000000052446 | Нет | 000000052446Поверка | Поверка | Дозаторы весовые дискретного действия модернизированные | ДНМ | 41174-09 |  |  | Нет | 3549 | 15.04.2024 0:00:00 | 7 | 3549 | 0
000000052446 | Нет | 000000052446Поверка выезд | Поверка выезд | Дозаторы весовые дискретного действия модернизированные | ДНМ | 41174-09 |  |  | Нет | 3549 | 15.04.2024 0:00:00 | 7 | 3549 | 0
Г00000001627 |  | Г00000001627Калибровка выезд | Калибровка выезд | Дозаторы весовые до 50 кг |  |  |  |  | Нет | 1623 | 25.07.2024 0:00:00 | 7отд | #N/A | #N/A
Г00000001627 |  | Г00000001627Поверка выезд | Поверка выезд | Дозаторы весовые до 50 кг |  |  |  |  | Нет | 1623 | 25.07.2024 0:00:00 | 7отд | #N/A | #N/A
Г00000001629 |  | Г00000001629Поверка выезд | Поверка выезд | Дозаторы весовые от 1 т до 3 т |  |  |  |  | Нет | 5070 | 25.07.2024 0:00:00 | 7отд | #N/A | #N/A
Г00000001629 |  | Г00000001629Калибровка выезд | Калибровка выезд | Дозаторы весовые от 1 т до 3 т |  |  |  |  | Нет | 5070 | 25.07.2024 0:00:00 | 7отд | #N/A | #N/A
Г00000001543 |  | Г00000001543Калибровка выезд | Калибровка выезд | Дозаторы весовые от 50 до 100 кг |  |  |  |  | Нет | 1872 | 01.01.2024 0:00:00 | 7отд | 1872 | 0
Г00000001543 |  | Г00000001543Поверка выезд | Поверка выезд | Дозаторы весовые от 50 до 100 кг |  |  |  |  | Нет | 1872 | 01.01.2024 0:00:00 | 7отд | 1872 | 0
Г00000001628 |  | Г00000001628Поверка выезд | Поверка выезд | Дозаторы весовые от 500 до 1000 кг |  |  |  |  | Нет | 4293 | 25.07.2024 0:00:00 | 7отд | #N/A | #N/A
Г00000001628 |  | Г00000001628Калибровка выезд | Калибровка выезд | Дозаторы весовые от 500 до 1000 кг |  |  |  |  | Нет | 4293 | 25.07.2024 0:00:00 | 7отд | #N/A | #N/A
000000052486 | Нет | 000000052486Поверка выезд | Поверка выезд | Дозаторы весовые тензометрические дискретного действия | ВДЭ | 31673-06 |  |  | Нет | 3549 | 15.04.2024 0:00:00 | 7 | 3549 | 0
000000052486 | Нет | 000000052486Поверка | Поверка | Дозаторы весовые тензометрические дискретного действия | ВДЭ | 31673-06 |  |  | Нет | 3549 | 15.04.2024 0:00:00 | 7 | 3549 | 0
000000052487 | Нет | 000000052487Поверка | Поверка | Дозаторы весовые тензометрические дискретного действия | ВДЭ | 31673-06 |  |  | Нет | 1350 | 25.03.2024 0:00:00 | 7 | 1350 | 0
000000017342 | Нет | 000000017342Поверка | Поверка | Дозаторы лабораторные | Аквастеп | 41451-09 | Диапазон измерений: до 5·10⁴ мкл, погрешность и (или) неопределенность (класс, разряд): В соответствии с описанием типа | В соответствии с описанием типа | Нет | 975 | 15.04.2024 0:00:00 | 7 | 975 | 0
000000017408 | Нет | 000000017408Поверка | Поверка | Дозаторы лабораторные | Аквастеп | 25719-03 | Диапазон измерений: до 5·10⁴ мкл, погрешность и (или) неопределенность (класс, разряд): В соответствии с описанием типа | В соответствии с описанием типа | Нет | 1326 | 15.04.2024 0:00:00 | 7 | 1326 | 0
000000049376 | Нет | 000000049376Поверка | Поверка | Дозаторы лабораторные автоматические | АТП-1д | 25720-03 | Диапазон измерений: 0-30 мл, погрешность и (или) неопределенность (класс, разряд): в соответствии с описанием типа | в соответствии с описанием типа | Нет | 975 | 15.04.2024 0:00:00 | 7 | 975 | 0
000000003338 | Нет | 000000003338Поверка | Поверка | Дозаторы лабораторные механические 8-канальные | Axypet | 49036-12 |  |  | Нет | 1326 | 15.04.2024 0:00:00 | 7 | 1326 | 0
000000017345 | Нет | 000000017345Поверка | Поверка | Дозаторы лабораторные механические 8-канальные | Axypet | 49036-12 | Диапазон измерений: до 5·10⁴ мкл, погрешность и (или) неопределенность (класс, разряд): В соответствии с описанием типа | В соответствии с описанием типа | Нет | 975 | 15.04.2024 0:00:00 | 7 | 975 | 0
000000039767 | Нет | 000000039767Поверка | Поверка | Дозаторы лабораторные механические одноканальные | Axypet | 49037-12 | Диапазон измерений: до 5·10⁴ мкл, погрешность и (или) неопределенность (класс, разряд): В соответствии с описанием типа | В соответствии с описанием типа | Нет | 975 | 15.04.2024 0:00:00 | 7 | 975 | 0
000000003339 | Нет | 000000003339Калибровка | Калибровка | ДОЗАТОРЫ МЕДИЦИНСКИЕ однопредельные |  | <> |  |  | Нет | 1014 | 15.04.2024 0:00:00 | 7 | 1014 | 0
000000017411 | Нет | 000000017411Поверка | Поверка | Дозаторы медицинские пипеточные | СЛ | 31555-06 | Диапазон измерений: до 5·10⁴ мкл, погрешность и (или) неопределенность (класс, разряд): В соответствии с описанием типа | В соответствии с описанием типа | Нет | 1326 | 15.04.2024 0:00:00 | 7 | 1326 | 0
000000017351 | Нет | 000000017351Поверка | Поверка | Дозаторы механические одно- и 8-канальные | ILS | 37559-08 | Диапазон измерений: до 5·10⁴ мкл, погрешность и (или) неопределенность (класс, разряд): В соответствии с описанием типа | В соответствии с описанием типа | Нет | 975 | 15.04.2024 0:00:00 | 7 | 975 | 0
000000030758 | Нет | 000000030758Поверка | Поверка | Дозаторы механические одно- и 8-канальные | ILS, модификация 0,5-10 мкл | 37559-08 | Диапазон измерений: 0,5-10 мкл, погрешность и (или) неопределенность (класс, разряд): 2.5% | 2.5% | Нет | 975 | 15.04.2024 0:00:00 | 7 | 975 | 0
000000030807 | Нет | 000000030807Поверка | Поверка | Дозаторы механические одно- и 8-канальные | 20-200 мкл | 37559-08 | Диапазон измерений: 20-200 мкл, погрешность и (или) неопределенность (класс, разряд): 1.0 % | 1.0 % | Нет | 975 | 15.04.2024 0:00:00 | 7 | 975 | 0
000000038591 | Нет | 000000038591Поверка | Поверка | Дозаторы механические одно- и 8-канальные | ILS | 37559-08 | Диапазон измерений: до 5·10⁴ мкл, погрешность и (или) неопределенность (класс, разряд): В соответствии с описанием типа | В соответствии с описанием типа | Нет | 975 | 15.04.2024 0:00:00 | 7 | 975 | 0
000000036716 | Нет | 000000036716Поверка | Поверка | Дозаторы механические одноканальные | BIOHIT | 43133-09 | Диапазон измерений: до 5·10⁴ мкл, погрешность и (или) неопределенность (класс, разряд): В соответствии с описанием типа | В соответствии с описанием типа | Нет | 975 | 15.04.2024 0:00:00 | 7 | 975 | 0
000000031200 | Нет | 000000031200Поверка | Поверка | Дозаторы механические одноканальные и многоканальные | Одноканальный SARTORIUS 2-10 мл | 67614-17 | Диапазон измерений: 2-10 мл, погрешность и (или) неопределенность (класс, разряд): 2,5; 2,0: 1,0 % | 2,5; 2,0: 1,0 % | Нет | 975 | 15.04.2024 0:00:00 | 7 | 975 | 0
000000037354 | Нет | 000000037354Поверка | Поверка | Дозаторы механические одноканальные и многоканальные | SARTORIUS | 67614-17 | Диапазон измерений: до 5·10⁴ мкл, погрешность и (или) неопределенность (класс, разряд): В соответствии с описанием типа | В соответствии с описанием типа | Нет | 975 | 15.04.2024 0:00:00 | 7 | 975 | 0
000000017354 | Нет | 000000017354Поверка | Поверка | Дозаторы объемные поршневые | Rainin | 45186-10 | Диапазон измерений: до 5·10⁴ мкл, погрешность и (или) неопределенность (класс, разряд): В соответствии с описанием типа | В соответствии с описанием типа | Нет | 975 | 15.04.2024 0:00:00 | 7 | 975 | 0
000000050971 | Нет | 000000050971Поверка | Поверка | Дозаторы объемные поршневые | EDP | 30988-06 |  |  | Нет | 3066 | 01.01.2024 0:00:00 | 7 | 3066 | 0
000000017357 | Нет | 000000017357Поверка | Поверка | Дозаторы пипеточные | П1 | 6631-78 | Диапазон измерений: до 5·10⁴ мкл, погрешность и (или) неопределенность (класс, разряд): В соответствии с описанием типа | В соответствии с описанием типа | Нет | 975 | 15.04.2024 0:00:00 | 7 | 975 | 0
000000036258 | Нет | 000000036258Поверка | Поверка | Дозаторы пипеточные | Eppendorf Research Plus | 55543-13 | Диапазон измерений: до 5·10⁴ мкл, погрешность и (или) неопределенность (класс, разряд): В соответствии с описанием типа | В соответствии с описанием типа | Нет | 975 | 15.04.2024 0:00:00 | 37 | 975 | 0
000000036710 | Нет | 000000036710Поверка | Поверка | Дозаторы пипеточные | ЭКОХИМ ОП-1-0,1-2,5 мкл | 35528-07 | Диапазон измерений: до 5·10⁴ мкл, погрешность и (или) неопределенность (класс, разряд): В соответствии с описанием типа | В соответствии с описанием типа | Нет | 975 | 15.04.2024 0:00:00 | 7 | 975 | 0
000000037676 | Нет | 000000037676Поверка | Поверка | Дозаторы пипеточные | ДПВ-1- | 14741-99 | Диапазон измерений: до 5·10⁴ мкл, погрешность и (или) неопределенность (класс, разряд): В соответствии с описанием типа | В соответствии с описанием типа | Нет | 975 | 15.04.2024 0:00:00 | 7 | 975 | 0
000000038108 | Нет | 000000038108Поверка | Поверка | Дозаторы пипеточные | ДП-1-200 | 13458-97 | Диапазон измерений: до 5·10⁴ мкл, погрешность и (или) неопределенность (класс, разряд): В соответствии с описанием типа | В соответствии с описанием типа | Нет | 975 | 15.04.2024 0:00:00 | 7 | 975 | 0
000000038225 | Нет | 000000038225Поверка | Поверка | Дозаторы пипеточные |  | 55543-13 | Диапазон измерений: до 5·10⁴ мкл, погрешность и (или) неопределенность (класс, разряд): В соответствии с описанием типа | В соответствии с описанием типа | Нет | 975 | 15.04.2024 0:00:00 | 7 | 975 | 0
000000041007 | Нет | 000000041007Поверка | Поверка | Дозаторы пипеточные | ДПВ-1, ДПВ-8, ДПФ-1, ДПВ-9 | 14741-99 | Диапазон измерений: до 5·10⁴ мкл, погрешность и (или) неопределенность (класс, разряд): В соответствии с описанием типа | В соответствии с описанием типа | Нет | 1326 | 15.04.2024 0:00:00 | 7 | 1326 | 0
000000043366 | Нет | 000000043366Поверка | Поверка | Дозаторы пипеточные | ДПВ-1, ДПФ-1 | 14741-95 | Диапазон измерений: до 5·10⁴ мкл, погрешность и (или) неопределенность (класс, разряд): В соответствии с описанием типа | В соответствии с описанием типа | Нет | 975 | 15.04.2024 0:00:00 | 7 | 975 | 0
000000044868 | Нет | 000000044868Поверка | Поверка | Дозаторы пипеточные | Eppendorf Research Plus | 55543-13 | Диапазон измерений: до 5·10⁴ мкл, погрешность и (или) неопределенность (класс, разряд): В соответствии с описанием типа | В соответствии с описанием типа | Нет | 1326 | 15.04.2024 0:00:00 | 7 | 1326 | 0
000000049035 | Нет | 000000049035Поверка | Поверка | Дозаторы пипеточные | IKA | 76032-19 |  |  | Нет | 975 | 15.04.2024 0:00:00 | 37 | 975 | 0
000000050235 | Нет | 000000050235Поверка | Поверка | Дозаторы пипеточные | DLAB | 85773-22 | Диапазон измерений: Многоканальный, погрешность и (или) неопределенность (класс, разряд): ПГ 1% | ПГ 1% | Нет | 1326 | 15.04.2024 0:00:00 | 7 | 1326 | 0
000000051213 | Нет | 000000051213Поверка | Поверка | Дозаторы пипеточные | Pipetman L | 73433-18 |  |  | Нет | 1326 | 15.04.2024 0:00:00 | 37 | 1326 | 0
000000053143 | Нет | 000000053143Поверка | Поверка | Дозаторы пипеточные | DLAB | 85773-22 |  |  | Нет | 975 | 15.04.2024 0:00:00 | 7 | 975 | 0
000000053399 | Нет | 000000053399Поверка | Поверка | Дозаторы пипеточные | Обозначение отсутствует | 90640-23 |  |  | Нет | 975 | 15.04.2024 0:00:00 | 7 | 975 | 0
000000017346 | Нет | 000000017346Поверка | Поверка | Дозаторы пипеточные автоклавируемые с фиксированными и переменными объемами доз одно- и многоканальные | ДПА | 24107-02 | Диапазон измерений: до 5·10⁴ мкл, погрешность и (или) неопределенность (класс, разряд): В соответствии с описанием типа | В соответствии с описанием типа | Нет | 975 | 15.04.2024 0:00:00 | 7 | 975 | 0
000000035717 | Нет | 000000035717Поверка | Поверка | Дозаторы пипеточные автоклавируемые с фиксированными и переменными объемами доз одно- и многоканальные | ДПАОП-1-2-20 | 24107-02 | Диапазон измерений: до 5·10⁴ мкл, погрешность и (или) неопределенность (класс, разряд): В соответствии с описанием типа | В соответствии с описанием типа | Нет | 975 | 15.04.2024 0:00:00 | 7 | 975 | 0
000000038769 | Нет | 000000038769Поверка | Поверка | Дозаторы пипеточные автоклавируемые с фиксированными и переменными объемами доз одно- и многоканальные | ДПАОП-1-2000-10000 | 24107-02 | Диапазон измерений: до 5·10⁴ мкл, погрешность и (или) неопределенность (класс, разряд): В соответствии с описанием типа | В соответствии с описанием типа | Нет | 975 | 15.04.2024 0:00:00 | 7 | 975 | 0
000000046672 | Нет | 000000046672Поверка | Поверка | Дозаторы пипеточные автоклавируемые с фиксированными и переменными объемами доз, одно- и многоканальные | ДПА | 24107-13 | Диапазон измерений: до 5·10⁴ мкл, погрешность и (или) неопределенность (класс, разряд): В соответствии с описанием типа | В соответствии с описанием типа | Нет | 975 | 15.04.2024 0:00:00 | 7 | 975 | 0
Г00000000183 |  | Г00000000183Поверка | Поверка | Дозаторы пипеточные многоканальные |  |  |  |  | Нет | 1326 | 15.04.2024 0:00:00 | 7отд | 1326 | 0
000000003337 | Нет | 000000003337Калибровка | Калибровка | ДОЗАТОРЫ ПИПЕТОЧНЫЕ многопредельные одноканальные |  | <> |  |  | Нет | 1014 | 15.04.2024 0:00:00 | 7 | 1014 | 0
000000017362 | Нет | 000000017362Поверка | Поверка | Дозаторы пипеточные многофункциональные | Lab-Mate, Multi-Mate, Clinipet, V-3 | 25962-03 | Диапазон измерений: до 5·10⁴ мкл, погрешность и (или) неопределенность (класс, разряд): В соответствии с описанием типа | В соответствии с описанием типа | Нет | 975 | 15.04.2024 0:00:00 | 7 | 975 | 0
000000017419 | Нет | 000000017419Поверка | Поверка | Дозаторы пипеточные многофункциональные | Lab-Mate, Multi-Mate, Clinipet, V-3 | 25962-03 | Диапазон измерений: до 5·10⁴ мкл, погрешность и (или) неопределенность (класс, разряд): В соответствии с описанием типа | В соответствии с описанием типа | Нет | 1326 | 15.04.2024 0:00:00 | 7 | 1326 | 0
000000017370 | Нет | 000000017370Поверка | Поверка | Дозаторы пипеточные одно- и многоканальные | ДПОП-1- | 41939-09 | Диапазон измерений: до 5·10⁴ мкл, погрешность и (или) неопределенность (класс, разряд): В соответствии с описанием типа | В соответствии с описанием типа | Нет | 975 | 15.04.2024 0:00:00 | 7 | 975 | 0
000000017427 | Нет | 000000017427Поверка | Поверка | Дозаторы пипеточные одно- и многоканальные | Блэк | 41939-09 | Диапазон измерений: до 5·10⁴ мкл, погрешность и (или) неопределенность (класс, разряд): В соответствии с описанием типа | В соответствии с описанием типа | Нет | 1326 | 15.04.2024 0:00:00 | 7 | 1326 | 0
000000026584 | Нет | 000000026584Поверка | Поверка | Дозаторы пипеточные одно- и многоканальные | ДПОП-1-100-1000 | 37432-13 | Диапазон измерений: (100 - 1000) мкл, погрешность и (или) неопределенность (класс, разряд): 1,0 % | 1,0 % | Нет | 975 | 15.04.2024 0:00:00 | 7 | 975 | 0
000000026591 | Нет | 000000026591Поверка | Поверка | Дозаторы пипеточные одно- и многоканальные | ДПОП-1-20-200 | 37432-13 | Диапазон измерений: (20 - 200) мкл, погрешность и (или) неопределенность (класс, разряд): (1,5 - 2,0) % | (1,5 - 2,0) % | Нет | 975 | 15.04.2024 0:00:00 | 7 | 975 | 0
000000030563 | Нет | 000000030563Поверка | Поверка | Дозаторы пипеточные одно- и многоканальные | ДПОП-1-5-50 мкл | 37432-13 | Диапазон измерений: от 5 до 50 мкл, погрешность и (или) неопределенность (класс, разряд): +/-2 мкл | +/-2 мкл | Нет | 975 | 15.04.2024 0:00:00 | 7 | 975 | 0
000000030784 | Нет | 000000030784Поверка | Поверка | Дозаторы пипеточные одно- и многоканальные | ДПОФ-1-1000 | 37432-08 | Диапазон измерений: 100-1000 мкл, погрешность и (или) неопределенность (класс, разряд): 2,0-1,5 % | 2,0-1,5 % | Нет | 975 | 15.04.2024 0:00:00 | 7 | 975 | 0
000000031176 | Нет | 000000031176Поверка | Поверка | Дозаторы пипеточные одно- и многоканальные | Лайт | 37432-13 | Диапазон измерений: 5-50 мкл, погрешность и (или) неопределенность (класс, разряд): 5,0%-2,0% | 5,0%-2,0% | Нет | 975 | 15.04.2024 0:00:00 | 7 | 975 | 0
000000036429 | Нет | 000000036429Поверка | Поверка | Дозаторы пипеточные одно- и многоканальные | ДПМП-8- | 37432-13 | Диапазон измерений: до 5·104 мкл, погрешность и (или) неопределенность (класс, разряд): В соответствии с описанием типа | В соответствии с описанием типа | Нет | 1326 | 15.04.2024 0:00:00 | 7 | 1326 | 0
000000037205 | Нет | 000000037205Поверка | Поверка | Дозаторы пипеточные одно- и многоканальные |  | 37432-13 | Диапазон измерений: до 5·10⁴ мкл, погрешность и (или) неопределенность (класс, разряд): В соответствии с описанием типа | В соответствии с описанием типа | Нет | 975 | 15.04.2024 0:00:00 | 7 | 975 | 0
000000038109 | Нет | 000000038109Поверка | Поверка | Дозаторы пипеточные одно- и многоканальные |  |  | Диапазон измерений: до 5·10⁴ мкл, погрешность и (или) неопределенность (класс, разряд): В соответствии с описанием типа | В соответствии с описанием типа | Нет | 975 | 15.04.2024 0:00:00 | 7 | 975 | 0
000000038770 | Нет | 000000038770Поверка | Поверка | Дозаторы пипеточные одно- и многоканальные | ДПОП-1-1000-10000 | 37432-08 | Диапазон измерений: до 5·10⁴ мкл, погрешность и (или) неопределенность (класс, разряд): В соответствии с описанием типа | В соответствии с описанием типа | Нет | 975 | 15.04.2024 0:00:00 | 7 | 975 | 0
000000042584 | Нет | 000000042584Поверка | Поверка | Дозаторы пипеточные одно- и многоканальные | ДПМП-8 | 37432-08 | Диапазон измерений: до 5·104 мкл, погрешность и (или) неопределенность (класс, разряд): В соответствии с описанием типа | В соответствии с описанием типа | Нет | 1326 | 15.04.2024 0:00:00 | 7 | 1326 | 0
000000045789 | Нет | 000000045789Поверка | Поверка | Дозаторы пипеточные одно- и многоканальные | ДПОПц-1- | 23818-02 | Диапазон измерений: до 5·10⁴ мкл, погрешность и (или) неопределенность (класс, разряд): В соответствии с описанием типа | В соответствии с описанием типа | Нет | 975 | 15.04.2024 0:00:00 | 7 | 975 | 0
Г00000000182 |  | Г00000000182Поверка | Поверка | Дозаторы пипеточные одноканальные |  |  |  |  | Нет | 975 | 15.04.2024 0:00:00 | 7отд | 975 | 0
000000034110 | Нет | 000000034110Поверка | Поверка | Дозаторы пипеточные одноканальные и многоканальные | ЭКОХИМ-ОП–1–10–100 мкл | 35528-16 | Диапазон измерений: до 5·10⁴ мкл, погрешность и (или) неопределенность (класс, разряд): В соответствии с описанием типа | В соответствии с описанием типа | Нет | 975 | 15.04.2024 0:00:00 | 7 | 975 | 0
000000037246 | Нет | 000000037246Поверка | Поверка | Дозаторы пипеточные одноканальные и многоканальные | ЭКОХИМ-МП-8-5-50 | 35528-16 | Диапазон измерений: до 5·10⁴ мкл, погрешность и (или) неопределенность (класс, разряд): В соответствии с описанием типа | В соответствии с описанием типа | Нет | 975 | 15.04.2024 0:00:00 | 7 | 975 | 0
000000047089 | Нет | 000000047089Поверка | Поверка | Дозаторы пипеточные одноканальные и многоканальные | ЭКРОСХИМ | 86493-22 | Диапазон измерений: до 5·10⁴ мкл, погрешность и (или) неопределенность (класс, разряд): В соответствии с описанием типа | В соответствии с описанием типа | Нет | 975 | 15.04.2024 0:00:00 | 7 | 975 | 0
000000052079 | Нет | 000000052079Поверка | Поверка | Дозаторы пипеточные одноканальные и многоканальные | ЭКРОСХИМ, модификация ЭКОХИМ-ОП-1-100-1000-А | 86493-22 |  |  | Нет | 975 | 15.04.2024 0:00:00 | 7 | 975 | 0
000000046870 | Нет | 000000046870Поверка | Поверка | Дозаторы пипеточные одноканальные и многоканальные механические Sartorius | MP | 87568-22 | Диапазон измерений: до 5·10⁴ мкл, погрешность и (или) неопределенность (класс, разряд): В соответствии с описанием типа | В соответствии с описанием типа | Нет | 975 | 15.04.2024 0:00:00 | 7 | 975 | 0
000000036707 | Нет | 000000036707Поверка | Поверка | Дозаторы пипеточные одноканальные объемов 20 мкл, 200 мкл, 5-50 мкл | ДПОП-1-5-50 | 48868-12 | Диапазон измерений: до 5·10⁴ мкл, погрешность и (или) неопределенность (класс, разряд): В соответствии с описанием типа | В соответствии с описанием типа | Нет | 975 | 15.04.2024 0:00:00 | 7 | 975 | 0
000000017373 | Нет | 000000017373Поверка | Поверка | Дозаторы пипеточные одноканальные переменного объема | Pipetman P | 28123-04 | Диапазон измерений: до 5·10⁴ мкл, погрешность и (или) неопределенность (класс, разряд): В соответствии с описанием типа | В соответствии с описанием типа | Нет | 975 | 15.04.2024 0:00:00 | 7 | 975 | 0
000000030878 | Нет | 000000030878Поверка | Поверка | Дозаторы пипеточные с двойным термостатированным цветным корпусом с переменными объемами доз одноканальные | ДПОПц-1-5-50 | 28240-04 | Диапазон измерений: 5-50 мкл, погрешность и (или) неопределенность (класс, разряд): 1.0 % | 1.0 % | Нет | 975 | 15.04.2024 0:00:00 | 7 | 975 | 0
000000030881 | Нет | 000000030881Поверка | Поверка | Дозаторы пипеточные с двойным термостатированным цветным корпусом с переменными объемами доз одноканальные | ДПОПц-1-20-200 | 28240-04 | Диапазон измерений: 20-200 мкл, погрешность и (или) неопределенность (класс, разряд): 1.0 % | 1.0 % | Нет | 975 | 15.04.2024 0:00:00 | 7 | 975 | 0
000000030900 | Нет | 000000030900Поверка | Поверка | Дозаторы пипеточные с двойным термостатированным цветным корпусом с переменными объемами доз одноканальные | КОЛОР ДПОПц-1-5-50, ДПОПц-1-20-200, ДПОПц-1-100-1000 | 28240-04 | Диапазон измерений: 20-200 мкл, погрешность и (или) неопределенность (класс, разряд): 2.0% | 2.0% | Нет | 975 | 15.04.2024 0:00:00 | 7 | 975 | 0
000000034161 | Нет | 000000034161Поверка | Поверка | Дозаторы пипеточные с двойным термостатированным цветным корпусом с переменными объемами доз одноканальные | ДПОПц-1-20-200 | 28240-04 | Диапазон измерений: до 5·10⁴ мкл, погрешность и (или) неопределенность (класс, разряд): В соответствии с описанием типа | В соответствии с описанием типа | Нет | 975 | 15.04.2024 0:00:00 | 7 | 975 | 0
000000035160 | Нет | 000000035160Поверка | Поверка | Дозаторы пипеточные с двойным термостатированным цветным корпусом с переменными объемами доз одноканальные | ДПОПц-1- | 28240-04 | Диапазон измерений: до 5·10⁴ мкл, погрешность и (или) неопределенность (класс, разряд): В соответствии с описанием типа | В соответствии с описанием типа | Нет | 975 | 15.04.2024 0:00:00 | 7 | 975 | 0
000000030669 | Нет | 000000030669Поверка | Поверка | Дозаторы пипеточные с двойным термостатированным цветным корпусом с фиксированными и переменными объемами доз, одно- и многоканальные | ДПОФц-1-100 | 37682-08 | Диапазон измерений: 100 мкл, погрешность и (или) неопределенность (класс, разряд): ПГ 1,5 % | ПГ 1,5 % | Нет | 975 | 15.04.2024 0:00:00 | 7 | 975 | 0
000000030879 | Нет | 000000030879Поверка | Поверка | Дозаторы пипеточные с двойным термостатированным цветным корпусом с фиксированными и переменными объемами доз, одно- и многоканальные | Колор ДПОФц-1-1000 | 37682-08 | Диапазон измерений: 1000 мкл, погрешность и (или) неопределенность (класс, разряд): 2.0 % | 2.0 % | Нет | 975 | 15.04.2024 0:00:00 | 7 | 975 | 0
000000031060 | Нет | 000000031060Поверка | Поверка | Дозаторы пипеточные с двойным термостатированным цветным корпусом с фиксированными и переменными объемами доз, одно- и многоканальные | ДПОПц-1-40-200 | 37682-08 | Диапазон измерений: (40-200) мкл, погрешность и (или) неопределенность (класс, разряд): +/-(2,0-1,5) % | +/-(2,0-1,5) % | Нет | 975 | 15.04.2024 0:00:00 | 7 | 975 | 0
000000031183 | Нет | 000000031183Поверка | Поверка | Дозаторы пипеточные с двойным термостатированным цветным корпусом с фиксированными и переменными объемами доз, одно- и многоканальные | ДПОПц-1-5-40 | 37682-08 | Диапазон измерений: (5-40) мкл, погрешность и (или) неопределенность (класс, разряд): +/-(5,0-2,0) % | +/-(5,0-2,0) % | Нет | 975 | 15.04.2024 0:00:00 | 7 | 975 | 0
000000031185 | Нет | 000000031185Поверка | Поверка | Дозаторы пипеточные с двойным термостатированным цветным корпусом с фиксированными и переменными объемами доз, одно- и многоканальные | ДПОПц-1-200-1000 | 37682-08 | Диапазон измерений: (200-1000) мкл, погрешность и (или) неопределенность (класс, разряд): +/-(1,5-1,0) % | +/-(1,5-1,0) % | Нет | 975 | 15.04.2024 0:00:00 | 7 | 975 | 0
000000035735 | Нет | 000000035735Поверка | Поверка | Дозаторы пипеточные с двойным термостатированным цветным корпусом с фиксированными и переменными объемами доз, одно- и многоканальные | ДПМПц-8-5-50 | 37682-08 | Диапазон измерений: до 5·10⁴ мкл, погрешность и (или) неопределенность (класс, разряд): В соответствии с описанием типа | В соответствии с описанием типа | Нет | 1326 | 15.04.2024 0:00:00 | 7 | 1326 | 0
000000035737 | Нет | 000000035737Поверка | Поверка | Дозаторы пипеточные с двойным термостатированным цветным корпусом с фиксированными и переменными объемами доз, одно- и многоканальные | Колор | 37682-08 | Диапазон измерений: до 5·10⁴ мкл, погрешность и (или) неопределенность (класс, разряд): В соответствии с описанием типа | В соответствии с описанием типа | Нет | 1326 | 15.04.2024 0:00:00 | 7 | 1326 | 0
000000037673 | Нет | 000000037673Поверка | Поверка | Дозаторы пипеточные с двойным термостатированным цветным корпусом с фиксированными и переменными объемами доз, одно- и многоканальные | Колор | 37682-08 | Диапазон измерений: до 5·10⁴ мкл, погрешность и (или) неопределенность (класс, разряд): В соответствии с описанием типа | В соответствии с описанием типа | Нет | 975 | 15.04.2024 0:00:00 | 7 | 975 | 0
000000037761 | Нет | 000000037761Поверка | Поверка | Дозаторы пипеточные с двойным термостатированным цветным корпусом с фиксированными и переменными объемами доз, одно- и многоканальные | Колор | 37682-13 | Диапазон измерений: до 5·10⁴ мкл, погрешность и (или) неопределенность (класс, разряд): В соответствии с описанием типа | В соответствии с описанием типа | Нет | 1326 | 15.04.2024 0:00:00 | 37 | 1326 | 0
000000039765 | Нет | 000000039765Поверка | Поверка | Дозаторы пипеточные с двойным термостатированным цветным корпусом с фиксированными и переменными объемами доз, одно- и многоканальные | Колор | 37682-13 | Диапазон измерений: до 5·10⁴ мкл, погрешность и (или) неопределенность (класс, разряд): В соответствии с описанием типа | В соответствии с описанием типа | Нет | 975 | 15.04.2024 0:00:00 | 7 | 975 | 0
000000038004 | Нет | 000000038004Поверка | Поверка | Дозаторы пипеточные электронные одно- и многоканальные | ДПЭО-1-10-100, ДПЭО-1-30-300 | 36763-08 | Диапазон измерений: до 5·10⁴ мкл, погрешность и (или) неопределенность (класс, разряд): В соответствии с описанием типа | В соответствии с описанием типа | Нет | 975 | 15.04.2024 0:00:00 | 7 | 975 | 0
000000033727 | Нет | 000000033727Поверка | Поверка | Дозаторы пипеточные, одно- и многоканальные | Блэк | 41939-15 | Диапазон измерений: до 5·10⁴ мкл, погрешность и (или) неопределенность (класс, разряд): В соответствии с описанием типа | В соответствии с описанием типа | Нет | 975 | 15.04.2024 0:00:00 | 37 | 975 | 0
000000035350 | Нет | 000000035350Поверка | Поверка | Дозаторы пипеточные, одно- и многоканальные | ДПОП-1 | 41939-15 | Диапазон измерений: до 5·10⁴ мкл, погрешность и (или) неопределенность (класс, разряд): В соответствии с описанием типа | В соответствии с описанием типа | Нет | 975 | 15.04.2024 0:00:00 | 7 | 975 | 0
000000036255 | Нет | 000000036255Поверка | Поверка | Дозаторы пипеточные, одно- и многоканальные | Блэк | 41939-15 | Диапазон измерений: до 5·10⁴ мкл, погрешность и (или) неопределенность (класс, разряд): В соответствии с описанием типа | В соответствии с описанием типа | Нет | 1326 | 15.04.2024 0:00:00 | 37 | 1326 | 0
000000049921 | Нет | 000000049921Поверка | Поверка | Дозаторы пипеточные, одно- и многоканальные | Техно | 43129-15 |  |  | Нет | 975 | 15.04.2024 0:00:00 | 7 | 975 | 0
000000050236 | Нет | 000000050236Поверка | Поверка | Дозаторы пипеточные, одно- и многоканальные | Техно | 43129-15 | Диапазон измерений: Многоканальный, погрешность и (или) неопределенность (класс, разряд): ПГ 1 % | ПГ 1 % | Нет | 1326 | 15.04.2024 0:00:00 | 7 | 1326 | 0
000000052161 | Нет | 000000052161Калибровка выезд | Калибровка выезд | Дозаторы полуавтоматические для сыпучих материалов дискретного действия | ДВС-301 | 43955-10 | Диапазон измерений: НПИ от 50 до 100 кг, погрешность и (или) неопределенность (класс, разряд): в соответствии с описанием типа | в соответствии с описанием типа | Нет | 1872 | 01.01.2024 0:00:00 | 7 | 1872 | 0
000000052161 | Нет | 000000052161Поверка выезд | Поверка выезд | Дозаторы полуавтоматические для сыпучих материалов дискретного действия | ДВС-301 | 43955-10 | Диапазон измерений: НПИ от 50 до 100 кг, погрешность и (или) неопределенность (класс, разряд): в соответствии с описанием типа | в соответствии с описанием типа | Нет | 1872 | 01.01.2024 0:00:00 | 7 | 1872 | 0
000000003340 | Нет | 000000003340Калибровка | Калибровка | ДОЗАТОРЫ ПОРШНЕВЫЕ |  | <> |  |  | Нет | 2871 | 01.01.2023 0:00:00 | 7 | 2871 | 0
000000027144 | Нет | 000000027144Поверка | Поверка | Дозаторы поршневые | ДП-1,0 | 29414-10 | Диапазон измерений: 0,08-1,0 л, погрешность и (или) неопределенность (класс, разряд): 0,5% | 0,5% | Нет | 3066 | 01.01.2024 0:00:00 | 7 | 3066 | 0
000000027145 | Нет | 000000027145Поверка | Поверка | Дозаторы поршневые | ДП-2,4 | 29414-10 | Диапазон измерений: 0,2-2,4 л, погрешность и (или) неопределенность (класс, разряд): 0,5 % | 0,5 % | Нет | 3066 | 01.01.2024 0:00:00 | 7 | 3066 | 0
000000027677 | Нет | 000000027677Поверка | Поверка | Дозаторы поршневые | ДП-2,4 | 29414-05 | Диапазон измерений: (0,2-2,4) л, погрешность и (или) неопределенность (класс, разряд): ПГ ± 0,5 % | ПГ ± 0,5 % | Нет | 3066 | 01.01.2024 0:00:00 | 7 | 3066 | 0
Г00000000793 |  | Г00000000793Поверка | Поверка | Дозаторы поршневые |  |  |  |  | Нет | 3066 | 01.01.2024 0:00:00 | 7отд | 3066 | 0
000000017379 | Нет | 000000017379Поверка | Поверка | Дозаторы электронные | Rainin | 50448-12 | Диапазон измерений: до 5·10⁴ мкл, погрешность и (или) неопределенность (класс, разряд): В соответствии с описанием типа | В соответствии с описанием типа | Нет | 975 | 15.04.2024 0:00:00 | 7 | 975 | 0
000000051102 | Нет | 000000051102Поверка | Поверка | Дозаторы электронные одно- и 8-канальные | ILS | 37561-08 | Диапазон измерений: одноканальный, погрешность и (или) неопределенность (класс, разряд): в соответствии с описанием типа | в соответствии с описанием типа | Нет | 975 | 15.04.2024 0:00:00 | 7 | 975 | 0
000000043402 | Нет | 000000043402Поверка | Поверка | Дозаторы электронные одноканальные и многоканальные | SARTORIUS | 78064-20 | Диапазон измерений: до 5·10⁴ мкл, погрешность и (или) неопределенность (класс, разряд): В соответствии с описанием типа | В соответствии с описанием типа | Нет | 975 | 15.04.2024 0:00:00 | 37 | 975 | 0
Г00000000794 |  | Г00000000794Калибровка | Калибровка | Дозаторы, микрошприцы (калибровка) |  |  |  |  | Нет | 1014 | 15.04.2024 0:00:00 | 7отд | 1014 | 0
000000033847 | Нет | 000000033847Поверка | Поверка | Дозиметp-pадиометр | МКС-02С | 16114-97 |  |  | Нет | 5649 | 01.01.2023 0:00:00 | 40 | 5649 | 0
000000000848 | Нет | 000000000848Поверка | Поверка | Дозиметр | ND-1000 |  |  |  | Нет | 8496 | 01.01.2024 0:00:00 | 40 | 8496 | 0
000000001102 | Нет | 000000001102Поверка | Поверка | Дозиметр | ND-2000 |  |  |  | Нет | 8496 | 01.01.2024 0:00:00 | 40 | 8496 | 0
000000001103 | Нет | 000000001103Поверка | Поверка | Дозиметр | ДРГ3-01 |  |  |  | Нет | 7500 | 01.01.2024 0:00:00 | 40 | 7500 | 0
000000001104 | Нет | 000000001104Калибровка | Калибровка | Дозиметр | РДМ-2 |  |  |  | Нет | 9000 | 01.01.2024 0:00:00 | 40 | 9000 | 0
000000001717 | Нет | 000000001717Поверка | Поверка | Дозиметр | 1232-01 «КУРА» |  |  |  | Нет | 7476 | 01.01.2024 0:00:00 | 40 | 7476 | 0
000000001718 | Нет | 000000001718Калибровка | Калибровка | Дозиметр | «REMGUARD» RD-2E |  |  |  | Нет | 7476 | 01.01.2024 0:00:00 | 40 | 7476 | 0
000000001777 | Нет | 000000001777Поверка | Поверка | Дозиметр | ДЭС-05 |  |  |  | Нет | 7500 | 01.01.2024 0:00:00 | 40 | 7500 | 0
000000001778 | Нет | 000000001778Поверка | Поверка | Дозиметр | КДГ-1 |  |  |  | Нет | 9000 | 01.01.2024 0:00:00 | 40 | 9000 | 0
000000001779 | Нет | 000000001779Поверка | Поверка | Дозиметр | FH 104 |  |  |  | Нет | 5496 | 01.01.2024 0:00:00 | 40 | 5496 | 0
000000001805 | Нет | 000000001805Калибровка | Калибровка | Дозиметр | F4 «Eberline» |  |  |  | Нет | 5496 | 01.01.2024 0:00:00 | 40 | 5496 | 0
000000001849 | Нет | 000000001849Поверка | Поверка | Дозиметр | ДКГ-РМ1102 |  |  |  | Нет | 5496 | 01.01.2024 0:00:00 | 40 | 5496 | 0
000000002117 | Нет | 000000002117Поверка | Поверка | Дозиметр | ДКГ- РМ1204 |  |  |  | Нет | 5496 | 01.01.2024 0:00:00 | 40 | 5496 | 0
000000002124 | Нет | 000000002124Поверка | Поверка | Дозиметр | РАЗВЕДЧИК |  |  |  | Нет | 5496 | 01.01.2024 0:00:00 | 40 | 5496 | 0
000000002491 | Нет | 000000002491Поверка | Поверка | Дозиметр | FH 40G |  |  |  | Нет | 5496 | 01.01.2024 0:00:00 | 40 | 5496 | 0
000000002525 | Нет | 000000002525Калибровка | Калибровка | Дозиметр | Говорун |  |  |  | Нет | 5496 | 01.01.2024 0:00:00 | 40 | 5496 | 0
000000002854 | Нет | 000000002854Калибровка | Калибровка | Дозиметр | РАДЭКС РД 1706 |  |  |  | Нет | 5496 | 01.01.2024 0:00:00 | 40 | 5496 | 0
000000004401 | Нет | 000000004401Калибровка | Калибровка | Дозиметр | ДРБП-01АМ |  |  |  | Нет | 3900 | 01.01.2024 0:00:00 | 40 | 3900 | 0
000000004402 | Нет | 000000004402Калибровка | Калибровка | Дозиметр | ДРГ-107Ц |  |  |  | Нет | 3900 | 01.01.2024 0:00:00 | 40 | 3900 | 0
000000004784 | Нет | 000000004784Калибровка | Калибровка | Дозиметр | КМД-1 |  |  |  | Нет | 3900 | 01.01.2024 0:00:00 | 40 | 3900 | 0
000000005858 | Нет | 000000005858Поверка | Поверка | Дозиметр | ДОГ2-01 (ДРГ2-01) (с 2-мя камерами) |  |  |  | Нет | 24996 | 01.01.2024 0:00:00 | 40 | 24996 | 0
000000005914 | Нет | 000000005914Поверка | Поверка | Дозиметр | ДОГ2-01 (ДРГ2-01) (с 3-мя камерами) |  |  |  | Нет | 27996 | 01.01.2024 0:00:00 | 40 | 27996 | 0
000000005915 | Нет | 000000005915Поверка | Поверка | Дозиметр | ДОГ2-01 (ДРГ2-01) (с 4-мя камерами) |  |  |  | Нет | 30996 | 01.01.2024 0:00:00 | 40 | 30996 | 0
000000006014 | Нет | 000000006014Поверка | Поверка | Дозиметр | GAMMA | Наимен. СИ (ГОСТ 8.326) |  |  | Нет | 7200 | 01.01.2024 0:00:00 | 40 | 7200 | 0
000000008861 | Нет | 000000008861Поверка | Поверка | Дозиметр | ИД-1 | Наимен. СИ (ГОСТ 8.326) |  |  | Нет | 288 | 01.01.2024 0:00:00 | 40 | 288 | 0
000000008896 | Нет | 000000008896Поверка | Поверка | Дозиметр | ДКП-50 | Наимен. СИ (ГОСТ 8.326) |  |  | Нет | 288 | 01.01.2024 0:00:00 | 40 | 288 | 0
000000008897 | Нет | 000000008897Поверка | Поверка | Дозиметр | КИД-2 | Наимен. СИ (ГОСТ 8.326) |  |  | Нет | 288 | 01.01.2024 0:00:00 | 40 | 288 | 0
000000014546 | Нет | 000000014546Калибровка | Калибровка | Дозиметр | RIKEЕN |  |  |  | Нет | 288 | 01.01.2024 0:00:00 | 40 | 288 | 0
000000000088 | Нет | 000000000088Калибровка | Калибровка | Дозиметр (калибровка) | SMG-2 |  |  |  | Нет | 11796 | 01.01.2024 0:00:00 | 40 | 11796 | 0
000000000089 | Нет | 000000000089Калибровка | Калибровка | Дозиметр (калибровка) | LUDLUM |  |  |  | Нет | 7200 | 01.01.2024 0:00:00 | 40 | 7200 | 0
000000024651 | Нет | 000000024651Калибровка | Калибровка | Дозиметр (калибровка) | SOEKS |  |  |  | Нет | 9498 | 01.01.2024 0:00:00 | 40 | 9498 | 0
000000000076 | Нет | 000000000076Калибровка | Калибровка | Дозиметр (калибровка) | ДКГ-12П3 |  |  |  | Нет | 15996 | 01.01.2024 0:00:00 | 40 | 15996 | 0
000000000079 | Нет | 000000000079Калибровка | Калибровка | Дозиметр гамма-излучения (калибровка) | ДКГ-01Д "Гарант" |  |  |  | Нет | 9978 | 01.01.2024 0:00:00 | 40 | 9978 | 0
000000000075 | Нет | 000000000075Калибровка | Калибровка | Дозиметр индивидуальный (калибровка) | ULTRA RADIAK |  |  |  | Нет | 10500 | 01.01.2024 0:00:00 | 40 | 10500 | 0
000000005963 | Нет | 000000005963Поверка | Поверка | Дозиметр клинический | М2300 (с 2-мя камерами) |  |  |  | Нет | 27996 | 01.01.2024 0:00:00 | 40 | 27996 | 0
000000005964 | Нет | 000000005964Поверка | Поверка | Дозиметр клинический | М2300 (с 3-мя камерами) |  |  |  | Нет | 30000 | 01.01.2024 0:00:00 | 40 | 30000 | 0
000000005993 | Нет | 000000005993Поверка | Поверка | Дозиметр клинический | М2300 (с 4-мя камерами) |  |  |  | Нет | 31998 | 01.01.2024 0:00:00 | 40 | 31998 | 0
000000000082 | Нет | 000000000082Калибровка | Калибровка | Дозиметр радиации (калибровка) | РАДЭКС РД 1503 |  |  |  | Нет | 5598 | 01.01.2024 0:00:00 | 40 | 5598 | 0
000000046702 | Нет | 000000046702Калибровка | Калибровка | Дозиметр ренгеновского излучения (калибровка) | DIAMENTOR M4-KDK |  |  |  | Нет | 10500 | 01.01.2024 0:00:00 | 40 | 10500 | 0
000000006046 | Нет | 000000006046Калибровка | Калибровка | Дозиметр рентгеновский клинический | Radrex |  |  |  | Нет | 10500 | 01.01.2024 0:00:00 | 40 | 10500 | 0
000000000095 | Нет | 000000000095Калибровка | Калибровка | Дозиметр рентгеновского излучения (калибровка) | DIAMENTOR-M2 |  |  |  | Нет | 13998 | 01.01.2024 0:00:00 | 40 | 13998 | 0
000000000083 | Нет | 000000000083Калибровка | Калибровка | Дозиметр-индикатор бытовой (калибровка) | Азимут-2 |  |  |  | Нет | 7500 | 01.01.2024 0:00:00 | 40 | 7500 | 0
000000000833 | Нет | 000000000833Поверка | Поверка | Дозиметр-радиометр | МКС-08П1 |  |  |  | Нет | 12732 | 01.01.2023 0:00:00 | 40 | 12732 | 0
000000000834 | Нет | 000000000834Поверка | Поверка | Дозиметр-радиометр | МКС-08П2 |  |  |  | Нет | 12732 | 01.01.2023 0:00:00 | 40 | 12732 | 0
000000000829 | Нет | 000000000829Поверка | Поверка | Дозиметр-радиометр поисковый | МКС-05А-02 |  |  |  | Нет | 7500 | 01.01.2024 0:00:00 | 40 | 7500 | 0
000000000830 | Нет | 000000000830Поверка | Поверка | Дозиметр-радиометр поисковый | МКС-05А-05 |  |  |  | Нет | 7500 | 01.01.2024 0:00:00 | 40 | 7500 | 0
000000000831 | Нет | 000000000831Поверка | Поверка | Дозиметр-радиометр поисковый | МКС-05А-04 |  |  |  | Нет | 9000 | 01.01.2024 0:00:00 | 40 | 9000 | 0
000000000832 | Нет | 000000000832Поверка | Поверка | Дозиметр-радиометр поисковый | МКС-05А-03 |  |  |  | Нет | 12996 | 01.01.2024 0:00:00 | 40 | 12996 | 0
000000015135 | Нет | 000000015135Поверка | Поверка | Дозиметр-электрометр с ионизационными камерами типа 550-3-Т № 162 и 550-5-Т № 127 | Victoreen мод. 530 | 18669-99 |  |  | Нет | 288 | 01.01.2024 0:00:00 | 40 | 288 | 0
000000001553 | Нет | 000000001553Поверка | Поверка | Дозиметры | ДРГ-05М | 7831-91 |  |  | Нет | 6579 | 01.01.2023 0:00:00 | 40 | 6579 | 0
000000001554 | Нет | 000000001554Поверка | Поверка | Дозиметры | ДКГ-АТ2140 | 63553-20 |  |  | Нет | 7476 | 01.01.2024 0:00:00 | 40 | 7476 | 0
000000001806 | Нет | 000000001806Поверка | Поверка | Дозиметры | ДБГБ-01 \Ратон-901\ | 12244-90 |  |  | Нет | 3900 | 01.01.2024 0:00:00 | 40 | 3900 | 0
000000003632 | Нет | 000000003632Калибровка | Калибровка | Дозиметры | Регул-001 |  |  |  | Нет | 3900 | 01.01.2024 0:00:00 | 40 | 3900 | 0
000000005857 | Нет | 000000005857Поверка | Поверка | Дозиметры | ДОГ2-01 (ДРГ2-01) | 3575-73 |  |  | Нет | 22308 | 01.01.2023 0:00:00 | 40 | 22308 | 0
000000034421 | Нет | 000000034421Поверка | Поверка | Дозиметры | MiniTRACE Gamma S100, MiniTRACE Gamma S100R | 43838-10 |  |  | Нет | 10116 | 01.01.2024 0:00:00 | 40 | 10116 | 0
000000046336 | Нет | 000000046336Поверка | Поверка | Дозиметры | ДКГ-01 СТАЛКЕР | 15802-08 |  |  | Нет | 6000 | 07.02.2023 0:00:00 | 40 | 6000 | 0
000000033877 | Нет | 000000033877Поверка | Поверка | Дозиметры -радиометры | МКС-РМ1401К | 26600-04 |  |  | Нет | 5649 | 01.01.2023 0:00:00 | 40 | 5649 | 0
000000002721 | Нет | 000000002721Поверка | Поверка | Дозиметры бытовые | ДБГ-07Б | 12825-91 |  |  | Нет | 5496 | 01.01.2024 0:00:00 | 40 | 5496 | 0
000000002864 | Нет | 000000002864Поверка | Поверка | Дозиметры бытовые | Мастер-1 | 12295-90 |  |  | Нет | 3900 | 01.01.2024 0:00:00 | 40 | 3900 | 0
000000004783 | Нет | 000000004783Поверка | Поверка | Дозиметры бытовые | ДБСБ-08 \Поиск-2\ | 12354-90 |  |  | Нет | 4296 | 01.01.2024 0:00:00 | 40 | 4296 | 0
000000001848 | Нет | 000000001848Поверка | Поверка | Дозиметры бытовые автомобильные | ДБГБ-04, ДБГБ-04Д | 12996-91 |  |  | Нет | 5496 | 01.01.2024 0:00:00 | 40 | 5496 | 0
000000033785 | Нет | 000000033785Поверка | Поверка | Дозиметры гамма и рентгеновского излучения | ДКГ-09Д Чиж | 73109-18 |  |  | Нет | 6798 | 01.01.2024 0:00:00 | 40 | 6798 | 0
000000001555 | Нет | 000000001555Поверка | Поверка | Дозиметры гамма- и нейтронного излучения индивидуальные | ДВС-02Д | 50800-12 |  |  | Нет | 16998 | 01.01.2024 0:00:00 | 40 | 16998 | 0
000000033823 | Нет | 000000033823Поверка | Поверка | Дозиметры гамма-излучения | ДКГ-07Д \Дрозд\ | 27537-04 |  |  | Нет | 4620 | 01.01.2023 0:00:00 | 40 | 4620 | 0
000000033824 | Нет | 000000033824Поверка | Поверка | Дозиметры гамма-излучения | ДКГ-03Д \Грач\ | 19399-00 |  |  | Нет | 4620 | 01.01.2023 0:00:00 | 40 | 4620 | 0
000000033825 | Нет | 000000033825Поверка | Поверка | Дозиметры гамма-излучения | ДКГ-02У "Арбитр" | 19063-99 |  |  | Нет | 6003 | 01.01.2023 0:00:00 | 40 | 6003 | 0
000000033826 | Нет | 000000033826Поверка | Поверка | Дозиметры гамма-излучения | ДБГ-С11Д | 42783-09 |  |  | Нет | 6003 | 01.01.2023 0:00:00 | 40 | 6003 | 0
000000033827 | Нет | 000000033827Поверка | Поверка | Дозиметры гамма-излучения | ДКГ-РМ1603 | 18714-02 |  |  | Нет | 6003 | 01.01.2023 0:00:00 | 40 | 6003 | 0
000000033828 | Нет | 000000033828Поверка | Поверка | Дозиметры гамма-излучения индивидуальные | ДКГ-05Д | 23416-08 |  |  | Нет | 6003 | 01.01.2023 0:00:00 | 40 | 6003 | 0
000000033829 | Нет | 000000033829Поверка | Поверка | Дозиметры гамма-излучения индивидуальные | ДКГ-05Д | 23416-02 |  |  | Нет | 6003 | 01.01.2023 0:00:00 | 40 | 6003 | 0
000000033830 | Нет | 000000033830Поверка | Поверка | Дозиметры для измерения мощности экспозиционной дозы рентгеновского и гамма-излучений | ДРГ3-02 | 3844-73 |  |  | Нет | 6003 | 01.01.2023 0:00:00 | 40 | 6003 | 0
000000033831 | Нет | 000000033831Поверка | Поверка | Дозиметры индивидуальные | ДКС-АТ3509, ДКС-АТ3509А, ДКС-АТ3509В, ДКС-АТ3509С | 20330-06 |  |  | Нет | 4998 | 01.01.2023 0:00:00 | 40 | 4998 | 0
000000033833 | Нет | 000000033833Поверка | Поверка | Дозиметры индивидуальные | ДКГ-АТ2503, ДКГ-АТ2503А | 20329-11 |  |  | Нет | 4998 | 01.01.2023 0:00:00 | 40 | 4998 | 0
000000004785 | Нет | 000000004785Поверка | Поверка | Дозиметры индивидуальные прямопоказывающие | EPD | 44013-10 |  |  | Нет | 12732 | 01.01.2023 0:00:00 | 40 | 12732 | 0
000000033834 | Нет | 000000033834Поверка | Поверка | Дозиметры индивидуальные рентгеновского и гамма излучения | ДКГ-РМ1610 | 41954-09 |  |  | Нет | 4998 | 01.01.2023 0:00:00 | 40 | 4998 | 0
000000033700 | Нет | 000000033700Поверка | Поверка | Дозиметры индивидуальные рентгеновского и гамма-излучений | ДКГ-РМ1621 | 22850-02 |  |  | Нет | 6003 | 01.01.2023 0:00:00 | 40 | 6003 | 0
000000033835 | Нет | 000000033835Поверка | Поверка | Дозиметры индивидуальные рентгеновского и гамма-излучений | ДКГ-РМ1621 | 22850-11 |  |  | Нет | 4998 | 01.01.2023 0:00:00 | 40 | 4998 | 0
000000033699 | Нет | 000000033699Поверка | Поверка | Дозиметры индивидуальные рентгеновского и гамма-излучения | ДКГ-РМ1610 | 41954-11 |  |  | Нет | 6003 | 01.01.2023 0:00:00 | 40 | 6003 | 0
000000005952 | Нет | 000000005952Поверка | Поверка | Дозиметры клинические | M2300 | 10992-87 |  |  | Нет | 24537 | 01.01.2023 0:00:00 | 40 | 24537 | 0
000000033697 | Нет | 000000033697Поверка | Поверка | Дозиметры микропроцессорные | ДКГ-РМ1203 | 14960-01 |  |  | Нет | 6003 | 01.01.2023 0:00:00 | 40 | 6003 | 0
000000033836 | Нет | 000000033836Поверка | Поверка | Дозиметры микропроцессорные | ДКГ-РМ1203М | 27797-09 |  |  | Нет | 6003 | 01.01.2023 0:00:00 | 40 | 6003 | 0
000000033838 | Нет | 000000033838Поверка | Поверка | Дозиметры мощности экспозиционной дозы широкодиапазонные носимые | ДРГ-01Т, ДРГ-01Т1 | 11036-04 |  |  | Нет | 5013 | 01.01.2023 0:00:00 | 40 | 5013 | 0
000000033839 | Нет | 000000033839Поверка | Поверка | Дозиметры поисковые микропроцессорные | ДРС-РМ1401 | 16025-97 |  |  | Нет | 6003 | 01.01.2023 0:00:00 | 40 | 6003 | 0
000000006015 | Нет | 000000006015Поверка | Поверка | Дозиметры рентгеновские селективные | S2010 \SPECTR\ | 14128-94 |  |  | Нет | 8637 | 01.01.2023 0:00:00 | 40 | 8637 | 0
000000001168 | Нет | 000000001168Поверка | Поверка | Дозиметры рентгеновского и гамма-излучения | FH 40G-L10Ω | 36119-07 |  |  | Нет | 7359 | 01.01.2023 0:00:00 | 40 | 7359 | 0
000000022306 | Нет | 000000022306Поверка | Поверка | Дозиметры рентгеновского и гамма-излучения | ДКС-1119 (EL 1119), ДКС-1119С (EL-1119C) | 16384-97 |  |  | Нет | 4998 | 01.01.2023 0:00:00 | 40 | 4998 | 0
000000033840 | Нет | 000000033840Поверка | Поверка | Дозиметры рентгеновского и гамма-излучения | ДКС-АТ1121, ДКС-АТ1121А, ДКС-АТ1123, ДКС-АТ1123А | 19793-09 |  |  | Нет | 6003 | 01.01.2023 0:00:00 | 40 | 6003 | 0
000000000825 | Нет | 000000000825Поверка | Поверка | Дозиметры рентгеновского излучения | DIAMENTOR M4 | 49774-12 |  |  | Нет | 9144 | 01.01.2023 0:00:00 | 40 | 9144 | 0
000000001207 | Нет | 000000001207Поверка | Поверка | Дозиметры рентгеновского излучения | ДКР-04М | 35664-07 |  |  | Нет | 7800 | 01.01.2024 0:00:00 | 40 | 7800 | 0
000000001208 | Нет | 000000001208Поверка | Поверка | Дозиметры рентгеновского излучения | ДКР-АТ1103М | 29558-05 |  |  | Нет | 9000 | 01.01.2024 0:00:00 | 40 | 9000 | 0
000000051452 | Нет | 000000051452Поверка | Поверка | Дозиметры рентгеновского излучения | DIAMENTOR M4-KDK | 88310-23 |  |  | Нет | 9953 | 13.02.2024 0:00:00 | 40 | 9953 | 0
000000033841 | Нет | 000000033841Поверка | Поверка | Дозиметры рентгеновского излучения клинические | ДРК | 57369-14 |  |  | Нет | 7338 | 01.01.2023 0:00:00 | 40 | 7338 | 0
000000033842 | Нет | 000000033842Поверка | Поверка | Дозиметры рентгеновского излучения клинические | ДРК-1 | 17078-98 |  |  | Нет | 14832 | 01.01.2023 0:00:00 | 40 | 14832 | 0
000000033843 | Нет | 000000033843Поверка | Поверка | Дозиметры термолюминесцентные универсальные | ДТУ-01 | 10053-85 |  |  | Нет | 8949 | 01.01.2023 0:00:00 | 40 | 8949 | 0
000000014896 | Нет | 000000014896Поверка | Поверка | Дозиметры фотонного излучения персональные прямопоказывающие | Arrow-Tech | 58778-14 |  |  | Нет | 288 | 01.01.2024 0:00:00 | 40 | 288 | 0
000000000826 | Нет | 000000000826Поверка | Поверка | Дозиметры-радиометры | МКС-07Н, ДКГ-07БС | 65512-16 |  |  | Нет | 8313 | 01.01.2023 0:00:00 | 40 | 8313 | 0
000000000827 | Нет | 000000000827Поверка | Поверка | Дозиметры-радиометры | МКС-08П | 29614-05 |  |  | Нет | 14886 | 01.01.2023 0:00:00 | 40 | 14886 | 0
000000000835 | Нет | 000000000835Поверка | Поверка | Дозиметры-радиометры | МКС-07Н | 30846-05 |  |  | Нет | 8313 | 01.01.2023 0:00:00 | 40 | 8313 | 0
000000022326 | Нет | 000000022326Поверка | Поверка | Дозиметры-радиометры | UMo LB 123 | 18653-99 |  |  | Нет | 5650.79 | 01.01.2023 0:00:00 | 40 | 5650.79 | 0
000000033648 | Нет | 000000033648Поверка | Поверка | Дозиметры-радиометры | МКС-АТ1117М | 29551-13 |  |  | Нет | 5649 | 01.01.2023 0:00:00 | 40 | 5649 | 0
000000033844 | Нет | 000000033844Поверка | Поверка | Дозиметры-радиометры | МКС-14ЭЦ | 20152-13 |  |  | Нет | 5649 | 01.01.2023 0:00:00 | 40 | 5649 | 0
000000033845 | Нет | 000000033845Поверка | Поверка | Дозиметры-радиометры | МКС-08П | 29614-05 |  |  | Нет | 5649 | 01.01.2023 0:00:00 | 40 | 5649 | 0
000000033846 | Нет | 000000033846Поверка | Поверка | Дозиметры-радиометры | ДРГБ-01 \ЭКО-1\, ДРГБ-01 \ЭКО-1М\ | 13647-11 |  |  | Нет | 5649 | 01.01.2023 0:00:00 | 40 | 5649 | 0
000000033848 | Нет | 000000033848Поверка | Поверка | Дозиметры-радиометры | ДКС-96 | 16369-03 |  |  | Нет | 5649 | 13.03.2023 0:00:00 | 40 | 5649 | 0
000000033849 | Нет | 000000033849Поверка | Поверка | Дозиметры-радиометры | МКС-10Д ЧИБИС | 26435-04 |  |  | Нет | 5649 | 01.01.2023 0:00:00 | 40 | 5649 | 0
000000033850 | Нет | 000000033850Поверка | Поверка | Дозиметры-радиометры | МКС-АТ1117М | 29551-05 |  |  | Нет | 5649 | 01.01.2023 0:00:00 | 40 | 5649 | 0
000000033852 | Нет | 000000033852Поверка | Поверка | Дозиметры-радиометры | ИРД-02 | 17899-09 |  |  | Нет | 5649 | 01.01.2023 0:00:00 | 40 | 5649 | 0
000000033853 | Нет | 000000033853Поверка | Поверка | Дозиметры-радиометры | МКГ-01, МКГ-01-0/1, МКГ-01-1/1, МКГ-01-0/10, МКГ-01-10/10, МКГ-01-0.2/1, МКГ-01-0.2/2 | 18839-09 |  |  | Нет | 5649 | 01.01.2023 0:00:00 | 40 | 5649 | 0
000000033854 | Нет | 000000033854Поверка | Поверка | Дозиметры-радиометры | ДРБП-03 | 16370-97 |  |  | Нет | 4998 | 01.01.2023 0:00:00 | 40 | 4998 | 0
000000033855 | Нет | 000000033855Поверка | Поверка | Дозиметры-радиометры | МКС-05 ТЕРРА | 24975-08 |  |  | Нет | 5649 | 01.01.2023 0:00:00 | 40 | 5649 | 0
000000033857 | Нет | 000000033857Поверка | Поверка | Дозиметры-радиометры | МКС КП-АД6 | 44295-10 |  |  | Нет | 5649 | 01.01.2023 0:00:00 | 40 | 5649 | 0
000000033858 | Нет | 000000033858Поверка | Поверка | Дозиметры-радиометры | МКС-15Д Снегирь | 46805-11 |  |  | Нет | 5649 | 01.01.2023 0:00:00 | 40 | 5649 | 0
000000033859 | Нет | 000000033859Поверка | Поверка | Дозиметры-радиометры | МКС-01ГС \Баттерфляй\ | 53560-13 |  |  | Нет | 5649 | 01.01.2023 0:00:00 | 40 | 5649 | 0
000000033860 | Нет | 000000033860Поверка | Поверка | Дозиметры-радиометры | МКС-АТ1125, МКС-АТ1125А | 24301-03 |  |  | Нет | 5649 | 01.01.2023 0:00:00 | 40 | 5649 | 0
000000033863 | Нет | 000000033863Поверка | Поверка | Дозиметры-радиометры | МКС-151 | 24445-08 |  |  | Нет | 7281 | 01.01.2023 0:00:00 | 40 | 7281 | 0
000000033865 | Нет | 000000033865Поверка | Поверка | Дозиметры-радиометры | МКС-01СА | 33063-06 |  |  | Нет | 5649 | 01.01.2023 0:00:00 | 40 | 5649 | 0
000000033866 | Нет | 000000033866Поверка | Поверка | Дозиметры-радиометры | МКС-АТ6130, МКС-АТ6130А, МКС-АТ6130С, МКС-АТ6130Д | 25206-13 |  |  | Нет | 5649 | 01.01.2023 0:00:00 | 40 | 5649 | 0
000000033868 | Нет | 000000033868Поверка | Поверка | Дозиметры-радиометры | ДРГБ-04Н | 19272-10 |  |  | Нет | 5649 | 01.01.2023 0:00:00 | 40 | 5649 | 0
000000033869 | Нет | 000000033869Поверка | Поверка | Дозиметры-радиометры | МКС-07Н | 30846-05 |  |  | Нет | 5649 | 01.01.2023 0:00:00 | 40 | 5649 | 0
000000033870 | Нет | 000000033870Поверка | Поверка | Дозиметры-радиометры альфа-бета-гамма-излучения | МКС-1117А | 20957-01 |  |  | Нет | 5649 | 01.01.2023 0:00:00 | 40 | 5649 | 0
000000033871 | Нет | 000000033871Поверка | Поверка | Дозиметры-радиометры бытовые | АНРИ-01 \Сосна\ | 12305-90 |  |  | Нет | 5649 | 01.01.2023 0:00:00 | 40 | 5649 | 0
000000033872 | Нет | 000000033872Поверка | Поверка | Дозиметры-радиометры бытовые | ИРД-02Б | 12422-90 |  |  | Нет | 5649 | 01.01.2023 0:00:00 | 40 | 5649 | 0
000000033874 | Нет | 000000033874Поверка | Поверка | Дозиметры-радиометры персональные | МКС-02СА | 44592-10 |  |  | Нет | 5649 | 01.01.2023 0:00:00 | 40 | 5649 | 0
000000033875 | Нет | 000000033875Поверка | Поверка | Дозиметры-радиометры персональные | МКС-03СА | 44593-10 |  |  | Нет | 5649 | 01.01.2023 0:00:00 | 40 | 5649 | 0
000000000828 | Нет | 000000000828Поверка | Поверка | Дозиметры-радиометры поисковые | МКС-05А | 27511-04 |  |  | Нет | 7986 | 01.01.2023 0:00:00 | 40 | 7986 | 0
000000033876 | Нет | 000000033876Поверка | Поверка | Дозиметры-радиометры поисковые | МКС/СРП-08А | 29849-11 |  |  | Нет | 5649 | 01.01.2023 0:00:00 | 40 | 5649 | 0
000000006045 | Нет | 000000006045Поверка | Поверка | Дозиметры-сигнализаторы аварийные | ДРГ-13Н | 38794-08 |  |  | Нет | 5598 | 01.01.2024 0:00:00 | 40 | 5598 | 0
000000000096 | Нет | 000000000096Поверка | Поверка | Дозкалибратор | ATOMLAB 500+ | 71942-18 |  |  | Нет | 24996 | 01.01.2024 0:00:00 | 40 | 24996 | 0
000000000098 | Нет | 000000000098Калибровка | Калибровка | Дозкалибратор (калибровка) | COMECER |  |  |  | Нет | 24870 | 01.01.2024 0:00:00 | 40 | 24870 | 0
000000024379 | Нет | 000000024379Поверка | Поверка | Дозкалибраторы | ATOMLAB 100 | 35916-07 |  |  | Нет | 24870 | 01.01.2024 0:00:00 | 40 | 24870 | 0
В000001005 |  | В000001005ДОП.ОТМЕТКА КАЛИБРОВКИ ТЕХНИЧ.МЕРНИКОВ | ДОП.ОТМЕТКА КАЛИБРОВКИ ТЕХНИЧ.МЕРНИКОВ | ДОП.ОТМЕТКА КАЛИБРОВКИ ТЕХНИЧ.МЕРНИКОВ | [5 empty] | 312 | 01.01.2024 0:00:00 |  | 312 | 0
000000037034 | Нет | 000000037034Калибровка | Калибровка | Дополнительный акселерометр для анализатора вибрации ЭКОФИЗИКА, ОКТАВА, АССИСТЕНТ, SVAN |  |  |  |  | Нет | 4494 | 01.01.2024 0:00:00 | 11 | 4494 | 0
000000037034 | Нет | 000000037034Поверка выезд | Поверка выезд | Дополнительный акселерометр для анализатора вибрации ЭКОФИЗИКА, ОКТАВА, АССИСТЕНТ, SVAN |  |  |  |  | Нет | 4716 | 01.01.2024 0:00:00 | 11 | 4716 | 0
000000037034 | Нет | 000000037034Поверка | Поверка | Дополнительный акселерометр для анализатора вибрации ЭКОФИЗИКА, ОКТАВА, АССИСТЕНТ, SVAN |  |  |  |  | Нет | 4494 | 01.01.2024 0:00:00 | 11 | 4494 | 0
000000037034 | Нет | 000000037034Калибровка выезд | Калибровка выезд | Дополнительный акселерометр для анализатора вибрации ЭКОФИЗИКА, ОКТАВА, АССИСТЕНТ, SVAN |  |  |  |  | Нет | 4716 | 01.01.2024 0:00:00 | 11 | 4716 | 0
000000037038 | Нет | 000000037038Калибровка | Калибровка | Дополнительный микрофон для анализатора шума ЭКОФИЗИКА, ОКТАВА, АССИСТЕНТ, SVAN |  |  |  |  | Нет | 2868 | 01.01.2024 0:00:00 | 11 | 2868 | 0
000000037038 | Нет | 000000037038Поверка | Поверка | Дополнительный микрофон для анализатора шума ЭКОФИЗИКА, ОКТАВА, АССИСТЕНТ, SVAN |  |  |  |  | Нет | 2868 | 01.01.2024 0:00:00 | 11 | 2868 | 0
000000037035 | Нет | 000000037035Калибровка | Калибровка | Дополнительный трехосевой акселерометр для анализатора вибрации ЭКОФИЗИКА, ОКТАВА, АССИСТЕНТ, SVAN |  |  |  |  | Нет | 5898 | 01.01.2024 0:00:00 | 11 | 5898 | 0
000000037035 | Нет | 000000037035Поверка выезд | Поверка выезд | Дополнительный трехосевой акселерометр для анализатора вибрации ЭКОФИЗИКА, ОКТАВА, АССИСТЕНТ, SVAN |  |  |  |  | Нет | 6192 | 01.01.2024 0:00:00 | 11 | 6192 | 0
000000037035 | Нет | 000000037035Калибровка выезд | Калибровка выезд | Дополнительный трехосевой акселерометр для анализатора вибрации ЭКОФИЗИКА, ОКТАВА, АССИСТЕНТ, SVAN |  |  |  |  | Нет | 6192 | 01.01.2024 0:00:00 | 11 | 6192 | 0
000000037035 | Нет | 000000037035Поверка | Поверка | Дополнительный трехосевой акселерометр для анализатора вибрации ЭКОФИЗИКА, ОКТАВА, АССИСТЕНТ, SVAN |  |  |  |  | Нет | 5898 | 01.01.2024 0:00:00 | 11 | 5898 | 0
В000001004 |  | В000001004Доставка образцовых гирь для поверки весов автомобилем КАМАЗ | Доставка образцовых гирь для поверки весов автомобилем КАМАЗ | Доставка образцовых гирь для поверки весов автомобилем КАМАЗ | [5 empty] | 14826 | 01.01.2024 0:00:00 |  | 14826 | 0
000000004974 | Нет | 000000004974Калибровка | Калибровка | Дуктилометры |  |  |  |  | Нет | 12804 | 01.01.2024 0:00:00 | 10 | 12804 | 0
000000004974 | Нет | 000000004974Калибровка выезд | Калибровка выезд | Дуктилометры |  |  |  |  | Нет | 12804 | 01.01.2024 0:00:00 | 10 | 12804 | 0
000000004974 | Нет | 000000004974Аттестация | Аттестация | Дуктилометры |  |  |  |  | Нет | 11970 | 01.01.2023 0:00:00 | 10 | 11970 | 0
А00000069 |  | А00000069Аттестация | Аттестация | Дуктилометры | [5 empty] | 12810 | 01.01.2024 0:00:00 | 10отд | 12810 | 0
000000008278 | Нет | 000000008278Поверка выезд | Поверка выезд | Дымомеры | ИНФРАКАР Д | 27801-04 | Диапазон измерений: Диапазон измерений: - коэффициент поглощения света , k, 1/м 0…10; - коэффициент ослабления светового потока, N, % 0…100., погрешность и (или) неопределенность (класс, разряд): - | - | Нет | 2832 | 01.01.2024 0:00:00 | 8 | 2832 | 0
000000008278 | Нет | 000000008278Поверка | Поверка | Дымомеры | ИНФРАКАР Д | 27801-04 | Диапазон измерений: Диапазон измерений: - коэффициент поглощения света , k, 1/м 0…10; - коэффициент ослабления светового потока, N, % 0…100., погрешность и (или) неопределенность (класс, разряд): - | - | Нет | 2652 | 01.01.2024 0:00:00 | 8 | 2652 | 0
000000008278 | Нет | 000000008278Метрологический контроль состояния | Метрологический контроль состояния | Дымомеры | ИНФРАКАР Д | 27801-04 | Диапазон измерений: Диапазон измерений: - коэффициент поглощения света , k, 1/м 0…10; - коэффициент ослабления светового потока, N, % 0…100., погрешность и (или) неопределенность (класс, разряд): - | - | Нет | 2832 | 01.01.2024 0:00:00 | 8 | 2832 | 0
Г00000000122 |  | Г00000000122Поверка | Поверка | Дымомеры |  |  |  |  | Нет | 1944 | 01.01.2024 0:00:00 | 8 отдел | 1944 | 0
000000051142 | Нет | 000000051142Поверка | Поверка | Дымомеры портативные | Мета-01 | 12414-90 | Диапазон измерений: в соответствии с описанием типа, погрешность и (или) неопределенность (класс, разряд): в соответствии с описанием типа | в соответствии с описанием типа | Нет | 1944 | 01.01.2024 0:00:00 | 8 | 1944 | 0
000000030625 | Нет | 000000030625Поверка выезд | Поверка выезд | Емкость для воды и жидкостей |  |  | Диапазон измерений: , погрешность и (или) неопределенность (класс, разряд): |  | Нет | 8028 | 01.01.2024 0:00:00 | 12 | 8028 | 0
000000030625 | Нет | 000000030625Калибровка выезд | Калибровка выезд | Емкость для воды и жидкостей |  |  | Диапазон измерений: , погрешность и (или) неопределенность (класс, разряд): |  | Нет | 8028 | 01.01.2024 0:00:00 | 12 | 8028 | 0
Г00000000737 |  | Г00000000737Поверка | Поверка | Задатчик разрежения Метран-503 Воздух |  |  |  |  | Нет | 22536 | 01.01.2024 0:00:00 | 12отд | 22536 | 0
Г00000000737 |  | Г00000000737Калибровка | Калибровка | Задатчик разрежения Метран-503 Воздух |  |  |  |  | Нет | 22536 | 01.01.2024 0:00:00 | 12отд | 22536 | 0
000000042375 | Нет | 000000042375Калибровка | Калибровка | Задатчики давления | Воздух-1600 | 12143-90 |  |  | Нет | 11298 | 01.01.2024 0:00:00 | 12 | 11298 | 0
000000042375 | Нет | 000000042375Поверка | Поверка | Задатчики давления | Воздух-1600 | 12143-90 |  |  | Нет | 11298 | 01.01.2024 0:00:00 | 12 | 11298 | 0
000000045066 | Нет | 000000045066Поверка | Поверка | Задатчики давления | Воздух-1600, Воздух-4000 | 12143-99 |  |  | Нет | 11298 | 01.01.2024 0:00:00 | 12 | 11298 | 0
000000045066 | Нет | 000000045066Калибровка | Калибровка | Задатчики давления | Воздух-1600, Воздух-4000 | 12143-99 |  |  | Нет | 11298 | 01.01.2024 0:00:00 | 12 | 11298 | 0
Г00000000755 |  | Г00000000755Поверка | Поверка | ЗАДАТЧИКИ ДАВЛЕНИЯ АЗДГП-16, -60, -600 АЗД |  |  |  |  | Нет | 8028 | 01.01.2024 0:00:00 | 12отд | 8028 | 0
Г00000000755 |  | Г00000000755Калибровка | Калибровка | ЗАДАТЧИКИ ДАВЛЕНИЯ АЗДГП-16, -60, -600 АЗД |  |  |  |  | Нет | 8028 | 01.01.2024 0:00:00 | 12отд | 8028 | 0
Г00000000746 |  | Г00000000746Поверка | Поверка | ЗАДАТЧИКИ ДАВЛЕНИЯ ВОЗДУХ-...Воздух-1600, Воздух-4000 |  |  |  |  | Нет | 11298 | 01.01.2024 0:00:00 | 12отд | 11298 | 0
Г00000000746 |  | Г00000000746Калибровка | Калибровка | ЗАДАТЧИКИ ДАВЛЕНИЯ ВОЗДУХ-...Воздух-1600, Воздух-4000 |  |  |  |  | Нет | 11298 | 01.01.2024 0:00:00 | 12отд | 11298 | 0
000000008742 | Нет | 000000008742Поверка | Поверка | Задатчики давления унифицированные автоматические | АЗД | 2912-72 |  |  | Нет | 22536 | 01.01.2024 0:00:00 | 12 | 22536 | 0
000000008742 | Нет | 000000008742Калибровка | Калибровка | Задатчики давления унифицированные автоматические | АЗД | 2912-72 |  |  | Нет | 22536 | 01.01.2024 0:00:00 | 12 | 22536 | 0
000000041783 | Нет | 000000041783Калибровка | Калибровка | Задатчики давления унифицированные автоматические | АЗД | 2912-72 |  |  | Нет | 8028 | 01.01.2024 0:00:00 | 12 | 8028 | 0
000000041783 | Нет | 000000041783Поверка | Поверка | Задатчики давления унифицированные автоматические | АЗД | 2912-72 |  |  | Нет | 8028 | 01.01.2024 0:00:00 | 12 | 8028 | 0
000000031563 | Нет | 000000031563Поверка | Поверка | Задатчики избыточного давления | Воздух-1,6; Воздух-2,5 и Воздух-6,3 | 10610-00 |  |  | Нет | 11298 | 01.01.2024 0:00:00 | 12 | 11298 | 0
000000031563 | Нет | 000000031563Калибровка | Калибровка | Задатчики избыточного давления | Воздух-1,6; Воздух-2,5 и Воздух-6,3 | 10610-00 |  |  | Нет | 11298 | 01.01.2024 0:00:00 | 12 | 11298 | 0
000000024657 | Нет | 000000024657Поверка | Поверка | Задатчики разрежения | Метран-503 Воздух | 25940-03 |  |  | Нет | 22536 | 01.01.2024 0:00:00 | 12 | 22536 | 0
000000046533 | Нет | 000000046533Поверка | Поверка | Задатчики разрежения | Метран-503 Воздух | 25940-03 |  |  | Нет | 22536 | 01.01.2024 0:00:00 | 12 | 22536 | 0
000000046533 | Нет | 000000046533Калибровка | Калибровка | Задатчики разрежения | Метран-503 Воздух | 25940-03 |  |  | Нет | 22536 | 01.01.2024 0:00:00 | 12 | 22536 | 0
В000001135 |  | В000001135Замена элемента питания в тепловычислителе ВКТ-7 | Замена элемента питания в тепловычислителе ВКТ-7 | Замена элемента питания в тепловычислителе ВКТ-7 | [5 empty] | 3414 | 01.01.2024 0:00:00 |  | 3414 | 0
В000001134 |  | В000001134Замена элемента питания в тепловычислителе спт 941-943 | Замена элемента питания в тепловычислителе спт 941-943 | Замена элемента питания в тепловычислителе спт 941-943 | [5 empty] | 3414 | 01.01.2024 0:00:00 |  | 3414 | 0
В000001136 |  | В000001136Замена элемента питания в тепловычислителе ТВ-7 | Замена элемента питания в тепловычислителе ТВ-7 | Замена элемента питания в тепловычислителе ТВ-7 | [5 empty] | 3414 | 01.01.2024 0:00:00 |  | 3414 | 0
В000001131 |  | В000001131Замена элементов питания в корректоре типа ЕК | Замена элементов питания в корректоре типа ЕК | Замена элементов питания в корректоре типа ЕК | [5 empty] | 6828 | 01.01.2024 0:00:00 |  | 6828 | 0
В000001133 |  | В000001133Замена элемета питания в счетчике типа СГБМ | Замена элемета питания в счетчике типа СГБМ | Замена элемета питания в счетчике типа СГБМ | [5 empty] | 942 | 01.01.2024 0:00:00 |  | 942 | 0
В000001132 |  | В000001132Замена элетеметов питания в корректоре типа ТС | Замена элетеметов питания в корректоре типа ТС | Замена элетемета питания в корректоре типа ТС | [5 empty] | 3414 | 01.01.2024 0:00:00 |  | 3414 | 0
В000001073 |  | В000001073ЗАМЕР БАЗОВОЙ ВЫСОТЫ РВС, РГС, РШС, ЖБР | ЗАМЕР БАЗОВОЙ ВЫСОТЫ РВС, РГС, РШС, ЖБР | ЗАМЕР БАЗОВОЙ ВЫСОТЫ РВС, РГС, РШС, ЖБР | [5 empty] | 3432 | 01.01.2024 0:00:00 |  | 3432 | 0
Г00000000567 |  | Г00000000567Калибровка | Калибровка | Зонды для измерения давления Testo |  |  |  |  | Нет | 3078 | 01.01.2024 0:00:00 | 12отд | 3078 | 0
Г00000000567 |  | Г00000000567Поверка | Поверка | Зонды для измерения давления Testo |  |  |  |  | Нет | 3078 | 01.01.2024 0:00:00 | 12отд | 3078 | 0
Г00000000577 |  | Г00000000577Поверка выезд | Поверка выезд | ИВК, СИКН (ЗА ОДИН ИЗМЕР.КАНАЛ) |  |  |  |  | Нет | 1392 | 01.01.2024 0:00:00 | 12отд | 1392 | 0
Г00000000577 |  | Г00000000577Калибровка выезд | Калибровка выезд | ИВК, СИКН (ЗА ОДИН ИЗМЕР.КАНАЛ) |  |  |  |  | Нет | 1392 | 01.01.2024 0:00:00 | 12отд | 1392 | 0
000000040409 | Нет | 000000040409Калибровка выезд | Калибровка выезд | ИВУ-2 |  |  |  |  | Нет | 7842 | 01.01.2024 0:00:00 | 2505 | 7842 | 0
000000040409 | Нет | 000000040409Поверка | Поверка | ИВУ-2 |  |  |  |  | Нет | 7470 | 01.01.2024 0:00:00 | 2505 | 7470 | 0
000000040409 | Нет | 000000040409Поверка выезд | Поверка выезд | ИВУ-2 |  |  |  |  | Нет | 7842 | 01.01.2024 0:00:00 | 2505 | 7842 | 0
000000040409 | Нет | 000000040409Калибровка | Калибровка | ИВУ-2 |  |  |  |  | Нет | 7470 | 01.01.2024 0:00:00 | 2505 | 7470 | 0
000000002761 | Нет | 000000002761Калибровка | Калибровка | Игла пенетрационная |  |  |  |  | Нет | 3102 | 01.01.2024 0:00:00 | 10 | 3102 | 0
Г00000000732 |  | Г00000000732Поверка | Поверка | ИЗМЕНЕНИЕ ИЛИ ВОСПРОИЗВЕДЕНИЯ СИГНАЛОВ СОПРОТИВЛЕНИЯ И ТЕРМОПАР МНОГОФУНКЦИОНАЛЬНОГО КАЛИБРАТОРА TRX-II |  |  |  |  | Нет | 28956 | 01.01.2024 0:00:00 | 12отд | 28956 | 0
Г00000000732 |  | Г00000000732Калибровка | Калибровка | ИЗМЕНЕНИЕ ИЛИ ВОСПРОИЗВЕДЕНИЯ СИГНАЛОВ СОПРОТИВЛЕНИЯ И ТЕРМОПАР МНОГОФУНКЦИОНАЛЬНОГО КАЛИБРАТОРА TRX-II |  |  |  |  | Нет | 28956 | 01.01.2024 0:00:00 | 12отд | 28956 | 0
000000007179 | Нет | 000000007179Поверка | Поверка | ИЗМЕР. КОМПЛ. КОЭФ. ПЕРЕДАЧИ ВЫЧИСЛИТЕЛ Р2-78..83 |  |  |  |  | Нет | 7440 | 01.01.2024 0:00:00 | 11 | 7440 | 0
000000000598 | Нет | 000000000598Калибровка | Калибровка | Измерение внутреннего диаметра прямолинейных участков измерительного трубопровода для расходомера-счетчика газа | - |  |  |  | Нет | 14598 | 01.01.2024 0:00:00 | 10 | 14598 | 0
В000001100 |  | В000001100Градуировка трубопроводов.Измерение прямолинейных участков свыше 50 м, за метр | Градуировка трубопроводов.Измерение прямолинейных участков свыше 50 м, за метр | Измерение прямолинейных участков свыше 50 м, за метр | [5 empty] | 72 | 01.01.2024 0:00:00 |  | 72 | 0
000000007127 | Нет | 000000007127Поверка | Поверка | ИЗМЕРИТ ПАРАМЕТР ПОЛУПРОВОД ПРИБОРОВ Л2-41 И Т П |  |  |  |  | Нет | 3210 | 01.01.2024 0:00:00 | 11 | 3210 | 0
000000007181 | Нет | 000000007181Поверка | Поверка | ИЗМЕРИТ ПАРАМЕТРОВ ЛИНИИ ПЕРЕДАЧ Р5-10 И Т П |  |  |  |  | Нет | 3654 | 01.01.2024 0:00:00 | 11 | 3654 | 0
000000007164 | Нет | 000000007164Поверка | Поверка | ИЗМЕРИТ УРОВНЯ ТВ СИГН PROMAX, PROLING, VS |  |  |  |  | Нет | 18942 | 01.01.2024 0:00:00 | 11 | 18942 | 0
000000007169 | Нет | 000000007169Поверка | Поверка | ИЗМЕРИТ УРОВНЯ ТЕЛЕВИЗИОННОГО СИГНАЛА ИТ-06 М 102 |  |  |  |  | Нет | 10488 | 01.01.2024 0:00:00 | 11 | 10488 | 0
000000007173 | Нет | 000000007173Поверка | Поверка | ИЗМЕРИТ. КОМПЛ. КОЭФ.ПЕРЕДАЧИ НА ОДНОМ СЕЧЕНИИ |  |  |  |  | Нет | 5490 | 01.01.2024 0:00:00 | 11 | 5490 | 0
000000007007 | Нет | 000000007007Поверка | Поверка | ИЗМЕРИТ. КСВН ПАНОРАМ. КОАКС. |  |  |  |  | Нет | 4560 | 01.01.2024 0:00:00 | 11 | 4560 | 0
000000005926 | Нет | 000000005926Поверка | Поверка | Измерители L, С, R цифровые | Е7-12, Е7-12/1 | 8176-81 |  |  | Нет | 4368 | 01.01.2024 0:00:00 | 11 | 4368 | 0
000000005926 | Нет | 000000005926Калибровка | Калибровка | Измерители L, С, R цифровые | Е7-12, Е7-12/1 | 8176-81 |  |  | Нет | 4368 | 01.01.2024 0:00:00 | 11 | 4368 | 0
000000040659 | Нет | 000000040659Калибровка | Калибровка | Измерители LCR | APPA701, APPA703 | 56496-14 |  |  | Нет | 4368 | 01.01.2024 0:00:00 | 11 | 4368 | 0
000000040659 | Нет | 000000040659Поверка | Поверка | Измерители LCR | APPA701, APPA703 | 56496-14 |  |  | Нет | 4368 | 01.01.2024 0:00:00 | 11 | 4368 | 0
000000047928 | Нет | 000000047928Поверка | Поверка | Измерители LCR | АМ-3123, АМ-3125 | 55171-13 |  |  | Нет | 4368 | 01.01.2024 0:00:00 | 11 | 4368 | 0
000000047928 | Нет | 000000047928Калибровка | Калибровка | Измерители LCR | АМ-3123, АМ-3125 | 55171-13 |  |  | Нет | 4368 | 01.01.2024 0:00:00 | 11 | 4368 | 0
000000033342 | Нет | 000000033342Поверка | Поверка | Измерители RLC | АКИП-6108, АКИП-6109 | 56479-14 |  |  | Нет | 4368 | 01.01.2024 0:00:00 | 11 | 4368 | 0
000000033342 | Нет | 000000033342Калибровка | Калибровка | Измерители RLC | АКИП-6108, АКИП-6109 | 56479-14 |  |  | Нет | 4368 | 01.01.2024 0:00:00 | 11 | 4368 | 0
000000042624 | Нет | 000000042624Калибровка | Калибровка | Измерители RLC | LCR-7816, LCR-7817, LCR-7819, LCR-7821, LCR-7826, LCR-7827, LCR-7829 | 53914-13 |  |  | Нет | 4368 | 01.01.2024 0:00:00 | 11 | 4368 | 0
000000042624 | Нет | 000000042624Поверка | Поверка | Измерители RLC | LCR-7816, LCR-7817, LCR-7819, LCR-7821, LCR-7826, LCR-7827, LCR-7829 | 53914-13 |  |  | Нет | 4368 | 01.01.2024 0:00:00 | 11 | 4368 | 0
000000045265 | Нет | 000000045265Поверка | Поверка | Измерители RLC | U1731C, U1732C, U1733C | 65890-16 |  |  | Нет | 4368 | 01.01.2024 0:00:00 | 11 | 4368 | 0
000000045265 | Нет | 000000045265Калибровка | Калибровка | Измерители RLC | U1731C, U1732C, U1733C | 65890-16 |  |  | Нет | 4368 | 01.01.2024 0:00:00 | 11 | 4368 | 0
000000047300 | Нет | 000000047300Поверка | Поверка | Измерители RLC | Е7-22 | 74180-19 |  |  | Нет | 4368 | 01.01.2024 0:00:00 | 11 | 4368 | 0
000000047300 | Нет | 000000047300Калибровка | Калибровка | Измерители RLC | Е7-22 | 74180-19 |  |  | Нет | 4368 | 01.01.2024 0:00:00 | 11 | 4368 | 0
Г00000001508 |  | Г00000001508Поверка | Поверка | Измерители RLC(иммитанса) |  |  |  |  | Нет | 4368 | 01.01.2024 0:00:00 | 11отд | 4368 | 0
Г00000001508 |  | Г00000001508Калибровка | Калибровка | Измерители RLC(иммитанса) |  |  |  |  | Нет | 4368 | 01.01.2024 0:00:00 | 11отд | 4368 | 0
000000043610 | Нет | 000000043610Поверка | Поверка | Измерители абсолютного давления цифровые | Testo 552 | 57508-14 |  |  | Нет | 6336 | 01.01.2024 0:00:00 | 12 | 6336 | 0
000000043610 | Нет | 000000043610Калибровка | Калибровка | Измерители абсолютного давления цифровые | Testo 552 | 57508-14 |  |  | Нет | 6336 | 01.01.2024 0:00:00 | 12 | 6336 | 0
000000004107 | Нет | 000000004107Поверка выезд | Поверка выезд | Измерители автоматические артериального давления и частоты пульса | CH-605, CH-606 | 22049-01 | Диапазон измерений: давление и частота пульса в полном объеме, погрешность и (или) неопределенность (класс, разряд): в соответствии с описанием типа | в соответствии с описанием типа | Нет | 480 | 04.09.2024 0:00:00 | 12 | #N/A | #N/A
000000004107 | Нет | 000000004107Калибровка выезд | Калибровка выезд | Измерители автоматические артериального давления и частоты пульса | CH-605, CH-606 | 22049-01 | Диапазон измерений: давление и частота пульса в полном объеме, погрешность и (или) неопределенность (класс, разряд): в соответствии с описанием типа | в соответствии с описанием типа | Нет | 480 | 04.09.2024 0:00:00 | 12 | #N/A | #N/A
000000004107 | Нет | 000000004107Калибровка | Калибровка | Измерители автоматические артериального давления и частоты пульса | CH-605, CH-606 | 22049-01 | Диапазон измерений: давление и частота пульса в полном объеме, погрешность и (или) неопределенность (класс, разряд): в соответствии с описанием типа | в соответствии с описанием типа | Нет | 480 | 01.01.2024 0:00:00 | 12 | 480 | 0
000000004107 | Нет | 000000004107Поверка | Поверка | Измерители автоматические артериального давления и частоты пульса | CH-605, CH-606 | 22049-01 | Диапазон измерений: давление и частота пульса в полном объеме, погрешность и (или) неопределенность (класс, разряд): в соответствии с описанием типа | в соответствии с описанием типа | Нет | 480 | 01.01.2024 0:00:00 | 12 | 480 | 0
000000004112 | Нет | 000000004112Калибровка | Калибровка | Измерители автоматические артериального давления и частоты пульса | CH-605, CH-606 | 22049-01 | Диапазон измерений: давление и частота пульса в полном объеме, погрешность и (или) неопределенность (класс, разряд): в соответствии с описанием типа | в соответствии с описанием типа | Нет | 480 | 01.01.2024 0:00:00 | 12 | 480 | 0
000000004112 | Нет | 000000004112Поверка | Поверка | Измерители автоматические артериального давления и частоты пульса | CH-605, CH-606 | 22049-01 | Диапазон измерений: давление и частота пульса в полном объеме, погрешность и (или) неопределенность (класс, разряд): в соответствии с описанием типа | в соответствии с описанием типа | Нет | 480 | 01.01.2024 0:00:00 | 12 | 480 | 0
000000004112 | Нет | 000000004112Калибровка выезд | Калибровка выезд | Измерители автоматические артериального давления и частоты пульса | CH-605, CH-606 | 22049-01 | Диапазон измерений: давление и частота пульса в полном объеме, погрешность и (или) неопределенность (класс, разряд): в соответствии с описанием типа | в соответствии с описанием типа | Нет | 480 | 04.09.2024 0:00:00 | 12 | #N/A | #N/A
000000004112 | Нет | 000000004112Поверка выезд | Поверка выезд | Измерители автоматические артериального давления и частоты пульса | CH-605, CH-606 | 22049-01 | Диапазон измерений: давление и частота пульса в полном объеме, погрешность и (или) неопределенность (класс, разряд): в соответствии с описанием типа | в соответствии с описанием типа | Нет | 480 | 04.09.2024 0:00:00 | 12 | #N/A | #N/A
000000023704 | Нет | 000000023704Поверка | Поверка | Измерители автоматические статических параметров каналов тональной частоты | Аист-ТЧ | 11612-88 |  |  | Нет | 7872 | 01.01.2024 0:00:00 | 11 | 7872 | 0
000000003382 | Нет | 000000003382Поверка | Поверка | Измерители адгезии | ПСО-МГ4 | 32173-11 | Диапазон измерений: В полном объёме, погрешность и (или) неопределенность (класс, разряд): В соответствии с описанием типа | В соответствии с описанием типа | Нет | 3267 | 15.04.2024 0:00:00 | 7 | 3267 | 0
000000017124 | Нет | 000000017124Поверка | Поверка | Измерители адгезии | ПСО-1МГ4, ПСО-2,5МГ4, ПСО-5МГ4, ПСО-10МГ4 | 32173-06 |  |  | Нет | 3267 | 15.04.2024 0:00:00 | 7 | 3267 | 0
000000035295 | Нет | 000000035295Поверка | Поверка | Измерители адгезии | ПСО-МГ4 | 32173-11 |  |  | Нет | 3267 | 15.04.2024 0:00:00 | 7 | 3267 | 0
000000018112 | Нет | 000000018112Поверка | Поверка | Измерители акустические многофункциональные | ЭКОФИЗИКА | 41157-09 |  |  | Нет | 14358 | 01.01.2024 0:00:00 | 12 | 14358 | 0
000000018112 | Нет | 000000018112Калибровка | Калибровка | Измерители акустические многофункциональные | ЭКОФИЗИКА | 41157-09 |  |  | Нет | 14358 | 01.01.2024 0:00:00 | 12 | 14358 | 0
000000004010 | Нет | 000000004010Калибровка | Калибровка | Измерители артериального давления | ИАД-01 Утес | 19370-00 | Диапазон измерений: в полном объеме, погрешность и (или) неопределенность (класс, разряд): в соответствии с описанием типа | в соответствии с описанием типа | Нет | 312 | 01.01.2024 0:00:00 | 12 | 312 | 0
000000004010 | Нет | 000000004010Калибровка выезд | Калибровка выезд | Измерители артериального давления | ИАД-01 Утес | 19370-00 | Диапазон измерений: в полном объеме, погрешность и (или) неопределенность (класс, разряд): в соответствии с описанием типа | в соответствии с описанием типа | Нет | 312 | 04.09.2024 0:00:00 | 12 | #N/A | #N/A
000000004010 | Нет | 000000004010Поверка | Поверка | Измерители артериального давления | ИАД-01 Утес | 19370-00 | Диапазон измерений: в полном объеме, погрешность и (или) неопределенность (класс, разряд): в соответствии с описанием типа | в соответствии с описанием типа | Нет | 312 | 01.01.2024 0:00:00 | 12 | 312 | 0
000000004010 | Нет | 000000004010Поверка выезд | Поверка выезд | Измерители артериального давления | ИАД-01 Утес | 19370-00 | Диапазон измерений: в полном объеме, погрешность и (или) неопределенность (класс, разряд): в соответствии с описанием типа | в соответствии с описанием типа | Нет | 312 | 04.09.2024 0:00:00 | 12 | #N/A | #N/A
000000004019 | Нет | 000000004019Поверка | Поверка | Измерители артериального давления | ИАД-01 Утес | 19370-00 | Диапазон измерений: в полном объеме, погрешность и (или) неопределенность (класс, разряд): в соответствии с описанием типа | в соответствии с описанием типа | Нет | 312 | 01.01.2024 0:00:00 | 12 | 312 | 0
000000004019 | Нет | 000000004019Калибровка | Калибровка | Измерители артериального давления | ИАД-01 Утес | 19370-00 | Диапазон измерений: в полном объеме, погрешность и (или) неопределенность (класс, разряд): в соответствии с описанием типа | в соответствии с описанием типа | Нет | 312 | 01.01.2024 0:00:00 | 12 | 312 | 0
000000004019 | Нет | 000000004019Поверка выезд | Поверка выезд | Измерители артериального давления | ИАД-01 Утес | 19370-00 | Диапазон измерений: в полном объеме, погрешность и (или) неопределенность (класс, разряд): в соответствии с описанием типа | в соответствии с описанием типа | Нет | 312 | 04.09.2024 0:00:00 | 12 | #N/A | #N/A
000000004019 | Нет | 000000004019Калибровка выезд | Калибровка выезд | Измерители артериального давления | ИАД-01 Утес | 19370-00 | Диапазон измерений: в полном объеме, погрешность и (или) неопределенность (класс, разряд): в соответствии с описанием типа | в соответствии с описанием типа | Нет | 312 | 04.09.2024 0:00:00 | 12 | #N/A | #N/A
000000004022 | Нет | 000000004022Поверка выезд | Поверка выезд | Измерители артериального давления | ИАД-01-Адъютор | 27710-04 | Диапазон измерений: в полном объеме, погрешность и (или) неопределенность (класс, разряд): в соответствии с описанием типа | в соответствии с описанием типа | Нет | 312 | 04.09.2024 0:00:00 | 12 | #N/A | #N/A
000000004022 | Нет | 000000004022Калибровка | Калибровка | Измерители артериального давления | ИАД-01-Адъютор | 27710-04 | Диапазон измерений: в полном объеме, погрешность и (или) неопределенность (класс, разряд): в соответствии с описанием типа | в соответствии с описанием типа | Нет | 312 | 01.01.2024 0:00:00 | 12 | 312 | 0
000000004022 | Нет | 000000004022Калибровка выезд | Калибровка выезд | Измерители артериального давления | ИАД-01-Адъютор | 27710-04 | Диапазон измерений: в полном объеме, погрешность и (или) неопределенность (класс, разряд): в соответствии с описанием типа | в соответствии с описанием типа | Нет | 312 | 04.09.2024 0:00:00 | 12 | #N/A | #N/A
000000004022 | Нет | 000000004022Поверка | Поверка | Измерители артериального давления | ИАД-01-Адъютор | 27710-04 | Диапазон измерений: в полном объеме, погрешность и (или) неопределенность (класс, разряд): в соответствии с описанием типа | в соответствии с описанием типа | Нет | 312 | 01.01.2024 0:00:00 | 12 | 312 | 0
000000034441 | Нет | 000000034441Поверка | Поверка | Измерители артериального давления | CS-105 | 64236-16 | Диапазон измерений: в полном объеме, погрешность и (или) неопределенность (класс, разряд): в соответствии с описанием типа | в соответствии с описанием типа | Нет | 312 | 01.01.2024 0:00:00 | 12 | 312 | 0
000000034441 | Нет | 000000034441Калибровка | Калибровка | Измерители артериального давления | CS-105 | 64236-16 | Диапазон измерений: в полном объеме, погрешность и (или) неопределенность (класс, разряд): в соответствии с описанием типа | в соответствии с описанием типа | Нет | 312 | 01.01.2024 0:00:00 | 12 | 312 | 0
000000034441 | Нет | 000000034441Калибровка выезд | Калибровка выезд | Измерители артериального давления | CS-105 | 64236-16 | Диапазон измерений: в полном объеме, погрешность и (или) неопределенность (класс, разряд): в соответствии с описанием типа | в соответствии с описанием типа | Нет | 312 | 04.09.2024 0:00:00 | 12 | #N/A | #N/A
000000034441 | Нет | 000000034441Поверка выезд | Поверка выезд | Измерители артериального давления | CS-105 | 64236-16 | Диапазон измерений: в полном объеме, погрешность и (или) неопределенность (класс, разряд): в соответствии с описанием типа | в соответствии с описанием типа | Нет | 312 | 04.09.2024 0:00:00 | 12 | #N/A | #N/A
000000040604 | Нет | 000000040604Калибровка | Калибровка | Измерители артериального давления | ИАД-01-Адъютор | 27710-15 | Диапазон измерений: в полном объеме, погрешность и (или) неопределенность (класс, разряд): в соответствии с описанием типа | в соответствии с описанием типа | Нет | 312 | 01.01.2024 0:00:00 | 12 | 312 | 0
000000040604 | Нет | 000000040604Калибровка выезд | Калибровка выезд | Измерители артериального давления | ИАД-01-Адъютор | 27710-15 | Диапазон измерений: в полном объеме, погрешность и (или) неопределенность (класс, разряд): в соответствии с описанием типа | в соответствии с описанием типа | Нет | 312 | 04.09.2024 0:00:00 | 12 | #N/A | #N/A
000000040604 | Нет | 000000040604Поверка | Поверка | Измерители артериального давления | ИАД-01-Адъютор | 27710-15 | Диапазон измерений: в полном объеме, погрешность и (или) неопределенность (класс, разряд): в соответствии с описанием типа | в соответствии с описанием типа | Нет | 312 | 01.01.2024 0:00:00 | 12 | 312 | 0
000000040604 | Нет | 000000040604Поверка выезд | Поверка выезд | Измерители артериального давления | ИАД-01-Адъютор | 27710-15 | Диапазон измерений: в полном объеме, погрешность и (или) неопределенность (класс, разряд): в соответствии с описанием типа | в соответствии с описанием типа | Нет | 312 | 04.09.2024 0:00:00 | 12 | #N/A | #N/A
000000044723 | Нет | 000000044723Поверка выезд | Поверка выезд | Измерители артериального давления | CS Medica CS-109 Pro | 66090-16 | Диапазон измерений: в полном объеме, погрешность и (или) неопределенность (класс, разряд): в соответствии с описанием типа | в соответствии с описанием типа | Нет | 312 | 04.09.2024 0:00:00 | 12 | #N/A | #N/A
000000044723 | Нет | 000000044723Калибровка выезд | Калибровка выезд | Измерители артериального давления | CS Medica CS-109 Pro | 66090-16 | Диапазон измерений: в полном объеме, погрешность и (или) неопределенность (класс, разряд): в соответствии с описанием типа | в соответствии с описанием типа | Нет | 312 | 04.09.2024 0:00:00 | 12 | #N/A | #N/A
000000044723 | Нет | 000000044723Калибровка | Калибровка | Измерители артериального давления | CS Medica CS-109 Pro | 66090-16 | Диапазон измерений: в полном объеме, погрешность и (или) неопределенность (класс, разряд): в соответствии с описанием типа | в соответствии с описанием типа | Нет | 312 | 01.01.2024 0:00:00 | 12 | 312 | 0
000000044723 | Нет | 000000044723Поверка | Поверка | Измерители артериального давления | CS Medica CS-109 Pro | 66090-16 | Диапазон измерений: в полном объеме, погрешность и (или) неопределенность (класс, разряд): в соответствии с описанием типа | в соответствии с описанием типа | Нет | 312 | 01.01.2024 0:00:00 | 12 | 312 | 0
000000045007 | Нет | 000000045007Калибровка выезд | Калибровка выезд | Измерители артериального давления | ИАД-01-Адъютор | 27710-15 | Диапазон измерений: в полном объеме, погрешность и (или) неопределенность (класс, разряд): в соответствии с описанием типа | в соответствии с описанием типа | Нет | 312 | 04.09.2024 0:00:00 | 35 | #N/A | #N/A
000000045007 | Нет | 000000045007Поверка выезд | Поверка выезд | Измерители артериального давления | ИАД-01-Адъютор | 27710-15 | Диапазон измерений: в полном объеме, погрешность и (или) неопределенность (класс, разряд): в соответствии с описанием типа | в соответствии с описанием типа | Нет | 312 | 04.09.2024 0:00:00 | 35 | #N/A | #N/A
000000045007 | Нет | 000000045007Поверка | Поверка | Измерители артериального давления | ИАД-01-Адъютор | 27710-15 | Диапазон измерений: в полном объеме, погрешность и (или) неопределенность (класс, разряд): в соответствии с описанием типа | в соответствии с описанием типа | Нет | 312 | 01.01.2024 0:00:00 | 35 | 312 | 0
000000045007 | Нет | 000000045007Калибровка | Калибровка | Измерители артериального давления | ИАД-01-Адъютор | 27710-15 | Диапазон измерений: в полном объеме, погрешность и (или) неопределенность (класс, разряд): в соответствии с описанием типа | в соответствии с описанием типа | Нет | 312 | 01.01.2024 0:00:00 | 35 | 312 | 0
000000045531 | Нет | 000000045531Поверка | Поверка | Измерители артериального давления | ИАД-01-Адъютор | 27710-15 | Диапазон измерений: давление и частота пульса в полном объеме, погрешность и (или) неопределенность (класс, разряд): в соответствии с описанием типа | в соответствии с описанием типа | Нет | 480 | 01.01.2024 0:00:00 | 12 | 480 | 0
000000045531 | Нет | 000000045531Поверка выезд | Поверка выезд | Измерители артериального давления | ИАД-01-Адъютор | 27710-15 | Диапазон измерений: давление и частота пульса в полном объеме, погрешность и (или) неопределенность (класс, разряд): в соответствии с описанием типа | в соответствии с описанием типа | Нет | 480 | 04.09.2024 0:00:00 | 12 | #N/A | #N/A
000000045531 | Нет | 000000045531Калибровка выезд | Калибровка выезд | Измерители артериального давления | ИАД-01-Адъютор | 27710-15 | Диапазон измерений: давление и частота пульса в полном объеме, погрешность и (или) неопределенность (класс, разряд): в соответствии с описанием типа | в соответствии с описанием типа | Нет | 480 | 04.09.2024 0:00:00 | 12 | #N/A | #N/A
000000045531 | Нет | 000000045531Калибровка | Калибровка | Измерители артериального давления | ИАД-01-Адъютор | 27710-15 | Диапазон измерений: давление и частота пульса в полном объеме, погрешность и (или) неопределенность (класс, разряд): в соответствии с описанием типа | в соответствии с описанием типа | Нет | 480 | 01.01.2024 0:00:00 | 12 | 480 | 0
000000049228 | Нет | 000000049228Калибровка выезд | Калибровка выезд | Измерители артериального давления | CS Medica CS-109 Premium | 74077-19 |  |  | Нет | 480 | 04.09.2024 0:00:00 | 35 | #N/A | #N/A
000000049228 | Нет | 000000049228Поверка выезд | Поверка выезд | Измерители артериального давления | CS Medica CS-109 Premium | 74077-19 |  |  | Нет | 480 | 04.09.2024 0:00:00 | 35 | #N/A | #N/A
000000049228 | Нет | 000000049228Поверка | Поверка | Измерители артериального давления | CS Medica CS-109 Premium | 74077-19 |  |  | Нет | 480 | 01.01.2024 0:00:00 | 35 | 480 | 0
000000049228 | Нет | 000000049228Калибровка | Калибровка | Измерители артериального давления | CS Medica CS-109 Premium | 74077-19 |  |  | Нет | 480 | 01.01.2024 0:00:00 | 35 | 480 | 0
000000004028 | Нет | 000000004028Калибровка | Калибровка | Измерители артериального давления (механические) | UA (мод. 100, 200) | 30926-05 | Диапазон измерений: в полном объеме, погрешность и (или) неопределенность (класс, разряд): в соответствии с описанием типа | в соответствии с описанием типа | Нет | 312 | 01.01.2024 0:00:00 | 12 | 312 | 0
000000004028 | Нет | 000000004028Калибровка выезд | Калибровка выезд | Измерители артериального давления (механические) | UA (мод. 100, 200) | 30926-05 | Диапазон измерений: в полном объеме, погрешность и (или) неопределенность (класс, разряд): в соответствии с описанием типа | в соответствии с описанием типа | Нет | 312 | 04.09.2024 0:00:00 | 12 | #N/A | #N/A
000000004028 | Нет | 000000004028Поверка выезд | Поверка выезд | Измерители артериального давления (механические) | UA (мод. 100, 200) | 30926-05 | Диапазон измерений: в полном объеме, погрешность и (или) неопределенность (класс, разряд): в соответствии с описанием типа | в соответствии с описанием типа | Нет | 312 | 04.09.2024 0:00:00 | 12 | #N/A | #N/A
000000004028 | Нет | 000000004028Поверка | Поверка | Измерители артериального давления (механические) | UA (мод. 100, 200) | 30926-05 | Диапазон измерений: в полном объеме, погрешность и (или) неопределенность (класс, разряд): в соответствии с описанием типа | в соответствии с описанием типа | Нет | 312 | 01.01.2024 0:00:00 | 12 | 312 | 0
000000041161 | Нет | 000000041161Калибровка выезд | Калибровка выезд | Измерители артериального давления (механические) | UA (мод. 100, 200) | 30926-05 | Диапазон измерений: в полном объеме, погрешность и (или) неопределенность (класс, разряд): в соответствии с описанием типа | в соответствии с описанием типа | Нет | 312 | 04.09.2024 0:00:00 | 12 | #N/A | #N/A
000000041161 | Нет | 000000041161Поверка выезд | Поверка выезд | Измерители артериального давления (механические) | UA (мод. 100, 200) | 30926-05 | Диапазон измерений: в полном объеме, погрешность и (или) неопределенность (класс, разряд): в соответствии с описанием типа | в соответствии с описанием типа | Нет | 312 | 04.09.2024 0:00:00 | 12 | #N/A | #N/A
000000041161 | Нет | 000000041161Калибровка | Калибровка | Измерители артериального давления (механические) | UA (мод. 100, 200) | 30926-05 | Диапазон измерений: в полном объеме, погрешность и (или) неопределенность (класс, разряд): в соответствии с описанием типа | в соответствии с описанием типа | Нет | 312 | 01.01.2024 0:00:00 | 12 | 312 | 0
000000041161 | Нет | 000000041161Поверка | Поверка | Измерители артериального давления (механические) | UA (мод. 100, 200) | 30926-05 | Диапазон измерений: в полном объеме, погрешность и (или) неопределенность (класс, разряд): в соответствии с описанием типа | в соответствии с описанием типа | Нет | 312 | 01.01.2024 0:00:00 | 12 | 312 | 0
000000004113 | Нет | 000000004113Поверка | Поверка | Измерители артериального давления автоматические | ИАДА-01 | 13680-93 | Диапазон измерений: давление и частота пульса в полном объеме, погрешность и (или) неопределенность (класс, разряд): в соответствии с описанием типа | в соответствии с описанием типа | Нет | 480 | 01.01.2024 0:00:00 | 12 | 480 | 0
000000004113 | Нет | 000000004113Калибровка выезд | Калибровка выезд | Измерители артериального давления автоматические | ИАДА-01 | 13680-93 | Диапазон измерений: давление и частота пульса в полном объеме, погрешность и (или) неопределенность (класс, разряд): в соответствии с описанием типа | в соответствии с описанием типа | Нет | 480 | 04.09.2024 0:00:00 | 12 | #N/A | #N/A
000000004113 | Нет | 000000004113Поверка выезд | Поверка выезд | Измерители артериального давления автоматические | ИАДА-01 | 13680-93 | Диапазон измерений: давление и частота пульса в полном объеме, погрешность и (или) неопределенность (класс, разряд): в соответствии с описанием типа | в соответствии с описанием типа | Нет | 480 | 04.09.2024 0:00:00 | 12 | #N/A | #N/A
000000004113 | Нет | 000000004113Калибровка | Калибровка | Измерители артериального давления автоматические | ИАДА-01 | 13680-93 | Диапазон измерений: давление и частота пульса в полном объеме, погрешность и (или) неопределенность (класс, разряд): в соответствии с описанием типа | в соответствии с описанием типа | Нет | 480 | 01.01.2024 0:00:00 | 12 | 480 | 0
000000049910 | Нет | 000000049910Калибровка | Калибровка | Измерители артериального давления автоматические | ОМЕЛОН А-1 | 37036-08 |  |  | Нет | 480 | 01.01.2024 0:00:00 | 12 | 480 | 0
000000049910 | Нет | 000000049910Калибровка выезд | Калибровка выезд | Измерители артериального давления автоматические | ОМЕЛОН А-1 | 37036-08 |  |  | Нет | 480 | 04.09.2024 0:00:00 | 12 | #N/A | #N/A
000000049910 | Нет | 000000049910Поверка | Поверка | Измерители артериального давления автоматические | ОМЕЛОН А-1 | 37036-08 |  |  | Нет | 480 | 01.01.2024 0:00:00 | 12 | 480 | 0
000000049910 | Нет | 000000049910Поверка выезд | Поверка выезд | Измерители артериального давления автоматические | ОМЕЛОН А-1 | 37036-08 |  |  | Нет | 480 | 04.09.2024 0:00:00 | 12 | #N/A | #N/A
000000052821 | Нет | 000000052821Поверка | Поверка | Измерители артериального давления автоматические велоэргометра | eBike | 51281-12 |  |  | Нет | 4116 | 01.01.2024 0:00:00 | 12 | 4116 | 0
000000043933 | Нет | 000000043933Поверка выезд | Поверка выезд | Измерители артериального давления и частоты пульса | UA | 16759-04 | Диапазон измерений: давление и частота пульса в полном объеме, погрешность и (или) неопределенность (класс, разряд): в соответствии с описанием типа | в соответствии с описанием типа | Нет | 480 | 04.09.2024 0:00:00 | 22 | #N/A | #N/A
000000043933 | Нет | 000000043933Калибровка | Калибровка | Измерители артериального давления и частоты пульса | UA | 16759-04 | Диапазон измерений: давление и частота пульса в полном объеме, погрешность и (или) неопределенность (класс, разряд): в соответствии с описанием типа | в соответствии с описанием типа | Нет | 480 | 01.01.2024 0:00:00 | 22 | 480 | 0
000000043933 | Нет | 000000043933Поверка | Поверка | Измерители артериального давления и частоты пульса | UA | 16759-04 | Диапазон измерений: давление и частота пульса в полном объеме, погрешность и (или) неопределенность (класс, разряд): в соответствии с описанием типа | в соответствии с описанием типа | Нет | 480 | 01.01.2024 0:00:00 | 22 | 480 | 0
000000043933 | Нет | 000000043933Калибровка выезд | Калибровка выезд | Измерители артериального давления и частоты пульса | UA | 16759-04 | Диапазон измерений: давление и частота пульса в полном объеме, погрешность и (или) неопределенность (класс, разряд): в соответствии с описанием типа | в соответствии с описанием типа | Нет | 480 | 04.09.2024 0:00:00 | 22 | #N/A | #N/A
Г00000000638 |  | Г00000000638Калибровка | Калибровка | Измерители артериального давления и частоты пульса автомат. и полуавтомат. |  |  |  |  | Нет | 480 | 01.01.2024 0:00:00 | 12отд | 480 | 0
Г00000000638 |  | Г00000000638Калибровка выезд | Калибровка выезд | Измерители артериального давления и частоты пульса автомат. и полуавтомат. |  |  |  |  | Нет | 480 | 04.09.2024 0:00:00 | 12отд | #N/A | #N/A
Г00000000638 |  | Г00000000638Поверка выезд | Поверка выезд | Измерители артериального давления и частоты пульса автомат. и полуавтомат. |  |  |  |  | Нет | 480 | 04.09.2024 0:00:00 | 12отд | #N/A | #N/A
Г00000000638 |  | Г00000000638Поверка | Поверка | Измерители артериального давления и частоты пульса автомат. и полуавтомат. |  |  |  |  | Нет | 480 | 01.01.2024 0:00:00 | 12отд | 480 | 0
000000035151 | Нет | 000000035151Поверка | Поверка | Измерители артериального давления и частоты пульса автоматические | OMRON: M2 Basic (HEM-7121-ALRU), M2 Basic (HEM-7121-RU), M2 Basic (HEM-7121-ARU), M2 Classic (HEM-7122-ALRU), M2 Classic (HEM-7122-LRU), M3 Eco (HEM-7131-ARU), M3 Expert (HEM-7132-ALRU), M3 Family (HEM-7133-ALRU) | 61702-15 | Диапазон измерений: давление и частота пульса в полном объеме, погрешность и (или) неопределенность (класс, разряд): в соответствии с описанием типа | в соответствии с описанием типа | Нет | 480 | 01.01.2024 0:00:00 | 12 | 480 | 0
000000035151 | Нет | 000000035151Калибровка | Калибровка | Измерители артериального давления и частоты пульса автоматические | OMRON: M2 Basic (HEM-7121-ALRU), M2 Basic (HEM-7121-RU), M2 Basic (HEM-7121-ARU), M2 Classic (HEM-7122-ALRU), M2 Classic (HEM-7122-LRU), M3 Eco (HEM-7131-ARU), M3 Expert (HEM-7132-ALRU), M3 Family (HEM-7133-ALRU) | 61702-15 | Диапазон измерений: давление и частота пульса в полном объеме, погрешность и (или) неопределенность (класс, разряд): в соответствии с описанием типа | в соответствии с описанием типа | Нет | 480 | 01.01.2024 0:00:00 | 12 | 480 | 0
000000035151 | Нет | 000000035151Поверка выезд | Поверка выезд | Измерители артериального давления и частоты пульса автоматические | OMRON: M2 Basic (HEM-7121-ALRU), M2 Basic (HEM-7121-RU), M2 Basic (HEM-7121-ARU), M2 Classic (HEM-7122-ALRU), M2 Classic (HEM-7122-LRU), M3 Eco (HEM-7131-ARU), M3 Expert (HEM-7132-ALRU), M3 Family (HEM-7133-ALRU) | 61702-15 | Диапазон измерений: давление и частота пульса в полном объеме, погрешность и (или) неопределенность (класс, разряд): в соответствии с описанием типа | в соответствии с описанием типа | Нет | 480 | 04.09.2024 0:00:00 | 12 | #N/A | #N/A
000000035151 | Нет | 000000035151Калибровка выезд | Калибровка выезд | Измерители артериального давления и частоты пульса автоматические | OMRON: M2 Basic (HEM-7121-ALRU), M2 Basic (HEM-7121-RU), M2 Basic (HEM-7121-ARU), M2 Classic (HEM-7122-ALRU), M2 Classic (HEM-7122-LRU), M3 Eco (HEM-7131-ARU), M3 Expert (HEM-7132-ALRU), M3 Family (HEM-7133-ALRU) | 61702-15 | Диапазон измерений: давление и частота пульса в полном объеме, погрешность и (или) неопределенность (класс, разряд): в соответствии с описанием типа | в соответствии с описанием типа | Нет | 480 | 04.09.2024 0:00:00 | 12 | #N/A | #N/A
000000036712 | Нет | 000000036712Калибровка | Калибровка | Измерители артериального давления и частоты пульса автоматические | OMRON RS1 (HEM-6120-RU), OMRON RS2 (HEM-6121-RU), OMRON RS3 (HEM-6130-RU), OMRON RS6 (HEM-6221-RU), OMRON RS8 (HEM-6310F-E) | 57343-14 | Диапазон измерений: давление и частота пульса в полном объеме, погрешность и (или) неопределенность (класс, разряд): в соответствии с описанием типа | в соответствии с описанием типа | Нет | 480 | 01.01.2024 0:00:00 | 12 | 480 | 0
000000036712 | Нет | 000000036712Поверка | Поверка | Измерители артериального давления и частоты пульса автоматические | OMRON RS1 (HEM-6120-RU), OMRON RS2 (HEM-6121-RU), OMRON RS3 (HEM-6130-RU), OMRON RS6 (HEM-6221-RU), OMRON RS8 (HEM-6310F-E) | 57343-14 | Диапазон измерений: давление и частота пульса в полном объеме, погрешность и (или) неопределенность (класс, разряд): в соответствии с описанием типа | в соответствии с описанием типа | Нет | 480 | 01.01.2024 0:00:00 | 12 | 480 | 0
000000036712 | Нет | 000000036712Поверка выезд | Поверка выезд | Измерители артериального давления и частоты пульса автоматические | OMRON RS1 (HEM-6120-RU), OMRON RS2 (HEM-6121-RU), OMRON RS3 (HEM-6130-RU), OMRON RS6 (HEM-6221-RU), OMRON RS8 (HEM-6310F-E) | 57343-14 | Диапазон измерений: давление и частота пульса в полном объеме, погрешность и (или) неопределенность (класс, разряд): в соответствии с описанием типа | в соответствии с описанием типа | Нет | 480 | 04.09.2024 0:00:00 | 12 | #N/A | #N/A
000000036712 | Нет | 000000036712Калибровка выезд | Калибровка выезд | Измерители артериального давления и частоты пульса автоматические | OMRON RS1 (HEM-6120-RU), OMRON RS2 (HEM-6121-RU), OMRON RS3 (HEM-6130-RU), OMRON RS6 (HEM-6221-RU), OMRON RS8 (HEM-6310F-E) | 57343-14 | Диапазон измерений: давление и частота пульса в полном объеме, погрешность и (или) неопределенность (класс, разряд): в соответствии с описанием типа | в соответствии с описанием типа | Нет | 480 | 04.09.2024 0:00:00 | 12 | #N/A | #N/A
000000038245 | Нет | 000000038245Калибровка | Калибровка | Измерители артериального давления и частоты пульса автоматические | OMRON: M6 (HEM-7322-ALRU), 711 (HEM-8712-CM2), 717 (HEM-8712-CM), 737 (HEM-8713-CM) | 61703-15 | Диапазон измерений: давление и частота пульса в полном объеме, погрешность и (или) неопределенность (класс, разряд): в соответствии с описанием типа | в соответствии с описанием типа | Нет | 480 | 01.01.2024 0:00:00 | 12 | 480 | 0
000000038245 | Нет | 000000038245Поверка выезд | Поверка выезд | Измерители артериального давления и частоты пульса автоматические | OMRON: M6 (HEM-7322-ALRU), 711 (HEM-8712-CM2), 717 (HEM-8712-CM), 737 (HEM-8713-CM) | 61703-15 | Диапазон измерений: давление и частота пульса в полном объеме, погрешность и (или) неопределенность (класс, разряд): в соответствии с описанием типа | в соответствии с описанием типа | Нет | 480 | 04.09.2024 0:00:00 | 12 | #N/A | #N/A
000000038245 | Нет | 000000038245Поверка | Поверка | Измерители артериального давления и частоты пульса автоматические | OMRON: M6 (HEM-7322-ALRU), 711 (HEM-8712-CM2), 717 (HEM-8712-CM), 737 (HEM-8713-CM) | 61703-15 | Диапазон измерений: давление и частота пульса в полном объеме, погрешность и (или) неопределенность (класс, разряд): в соответствии с описанием типа | в соответствии с описанием типа | Нет | 480 | 01.01.2024 0:00:00 | 12 | 480 | 0
000000038245 | Нет | 000000038245Калибровка выезд | Калибровка выезд | Измерители артериального давления и частоты пульса автоматические | OMRON: M6 (HEM-7322-ALRU), 711 (HEM-8712-CM2), 717 (HEM-8712-CM), 737 (HEM-8713-CM) | 61703-15 | Диапазон измерений: давление и частота пульса в полном объеме, погрешность и (или) неопределенность (класс, разряд): в соответствии с описанием типа | в соответствии с описанием типа | Нет | 480 | 04.09.2024 0:00:00 | 12 | #N/A | #N/A
000000040133 | Нет | 000000040133Поверка | Поверка | Измерители артериального давления и частоты пульса автоматические | OMRON | 50227-12 | Диапазон измерений: давление и частота пульса в полном объеме, погрешность и (или) неопределенность (класс, разряд): в соответствии с описанием типа | в соответствии с описанием типа | Нет | 480 | 01.01.2024 0:00:00 | 41 | 480 | 0
000000040133 | Нет | 000000040133Поверка выезд | Поверка выезд | Измерители артериального давления и частоты пульса автоматические | OMRON | 50227-12 | Диапазон измерений: давление и частота пульса в полном объеме, погрешность и (или) неопределенность (класс, разряд): в соответствии с описанием типа | в соответствии с описанием типа | Нет | 480 | 04.09.2024 0:00:00 | 41 | #N/A | #N/A
000000040133 | Нет | 000000040133Калибровка | Калибровка | Измерители артериального давления и частоты пульса автоматические | OMRON | 50227-12 | Диапазон измерений: давление и частота пульса в полном объеме, погрешность и (или) неопределенность (класс, разряд): в соответствии с описанием типа | в соответствии с описанием типа | Нет | 480 | 01.01.2024 0:00:00 | 41 | 480 | 0
000000040133 | Нет | 000000040133Калибровка выезд | Калибровка выезд | Измерители артериального давления и частоты пульса автоматические | OMRON | 50227-12 | Диапазон измерений: давление и частота пульса в полном объеме, погрешность и (или) неопределенность (класс, разряд): в соответствии с описанием типа | в соответствии с описанием типа | Нет | 480 | 04.09.2024 0:00:00 | 41 | #N/A | #N/A
000000042401 | Нет | 000000042401Поверка выезд | Поверка выезд | Измерители артериального давления и частоты пульса автоматические | OMRON M3 Comfort (HEM-7134-E) | 66936-17 | Диапазон измерений: давление и частота пульса в полном объеме, погрешность и (или) неопределенность (класс, разряд): в соответствии с описанием типа | в соответствии с описанием типа | Нет | 480 | 04.09.2024 0:00:00 | 12 | #N/A | #N/A
000000042401 | Нет | 000000042401Калибровка | Калибровка | Измерители артериального давления и частоты пульса автоматические | OMRON M3 Comfort (HEM-7134-E) | 66936-17 | Диапазон измерений: давление и частота пульса в полном объеме, погрешность и (или) неопределенность (класс, разряд): в соответствии с описанием типа | в соответствии с описанием типа | Нет | 480 | 01.01.2024 0:00:00 | 12 | 480 | 0
000000042401 | Нет | 000000042401Калибровка выезд | Калибровка выезд | Измерители артериального давления и частоты пульса автоматические | OMRON M3 Comfort (HEM-7134-E) | 66936-17 | Диапазон измерений: давление и частота пульса в полном объеме, погрешность и (или) неопределенность (класс, разряд): в соответствии с описанием типа | в соответствии с описанием типа | Нет | 480 | 04.09.2024 0:00:00 | 12 | #N/A | #N/A
000000042401 | Нет | 000000042401Поверка | Поверка | Измерители артериального давления и частоты пульса автоматические | OMRON M3 Comfort (HEM-7134-E) | 66936-17 | Диапазон измерений: давление и частота пульса в полном объеме, погрешность и (или) неопределенность (класс, разряд): в соответствии с описанием типа | в соответствии с описанием типа | Нет | 480 | 01.01.2024 0:00:00 | 12 | 480 | 0
000000044421 | Нет | 000000044421Поверка | Поверка | Измерители артериального давления и частоты пульса автоматические | OMRON: M6 (HEM-7322-ALRU), 711 (HEM-8712-CM2), 717 (HEM-8712-CM), 737 (HEM-8713-CM) | 61703-15 | Диапазон измерений: давление и частота пульса в полном объеме, погрешность и (или) неопределенность (класс, разряд): в соответствии с описанием типа | в соответствии с описанием типа | Нет | 480 | 01.01.2024 0:00:00 | 12 | 480 | 0
000000044421 | Нет | 000000044421Поверка выезд | Поверка выезд | Измерители артериального давления и частоты пульса автоматические | OMRON: M6 (HEM-7322-ALRU), 711 (HEM-8712-CM2), 717 (HEM-8712-CM), 737 (HEM-8713-CM) | 61703-15 | Диапазон измерений: давление и частота пульса в полном объеме, погрешность и (или) неопределенность (класс, разряд): в соответствии с описанием типа | в соответствии с описанием типа | Нет | 480 | 04.09.2024 0:00:00 | 12 | #N/A | #N/A
000000044421 | Нет | 000000044421Калибровка выезд | Калибровка выезд | Измерители артериального давления и частоты пульса автоматические | OMRON: M6 (HEM-7322-ALRU), 711 (HEM-8712-CM2), 717 (HEM-8712-CM), 737 (HEM-8713-CM) | 61703-15 | Диапазон измерений: давление и частота пульса в полном объеме, погрешность и (или) неопределенность (класс, разряд): в соответствии с описанием типа | в соответствии с описанием типа | Нет | 480 | 04.09.2024 0:00:00 | 12 | #N/A | #N/A
000000044421 | Нет | 000000044421Калибровка | Калибровка | Измерители артериального давления и частоты пульса автоматические | OMRON: M6 (HEM-7322-ALRU), 711 (HEM-8712-CM2), 717 (HEM-8712-CM), 737 (HEM-8713-CM) | 61703-15 | Диапазон измерений: давление и частота пульса в полном объеме, погрешность и (или) неопределенность (класс, разряд): в соответствии с описанием типа | в соответствии с описанием типа | Нет | 480 | 01.01.2024 0:00:00 | 12 | 480 | 0
000000047833 | Нет | 000000047833Калибровка | Калибровка | Измерители артериального давления и частоты пульса автоматические | OMRON: M2 Eco (ARU), M2 Eco (RU), M2 Plus (ARU), M2 Plus (ALRU) | 81825-21 | Диапазон измерений: в полном объёме, погрешность и (или) неопределенность (класс, разряд): в соответствии с ОТ | в соответствии с ОТ | Нет | 480 | 01.01.2024 0:00:00 | 12 | 480 | 0
000000047833 | Нет | 000000047833Калибровка выезд | Калибровка выезд | Измерители артериального давления и частоты пульса автоматические | OMRON: M2 Eco (ARU), M2 Eco (RU), M2 Plus (ARU), M2 Plus (ALRU) | 81825-21 | Диапазон измерений: в полном объёме, погрешность и (или) неопределенность (класс, разряд): в соответствии с ОТ | в соответствии с ОТ | Нет | 480 | 04.09.2024 0:00:00 | 12 | #N/A | #N/A
000000047833 | Нет | 000000047833Поверка | Поверка | Измерители артериального давления и частоты пульса автоматические | OMRON: M2 Eco (ARU), M2 Eco (RU), M2 Plus (ARU), M2 Plus (ALRU) | 81825-21 | Диапазон измерений: в полном объёме, погрешность и (или) неопределенность (класс, разряд): в соответствии с ОТ | в соответствии с ОТ | Нет | 480 | 01.01.2024 0:00:00 | 12 | 480 | 0
000000047833 | Нет | 000000047833Поверка выезд | Поверка выезд | Измерители артериального давления и частоты пульса автоматические | OMRON: M2 Eco (ARU), M2 Eco (RU), M2 Plus (ARU), M2 Plus (ALRU) | 81825-21 | Диапазон измерений: в полном объёме, погрешность и (или) неопределенность (класс, разряд): в соответствии с ОТ | в соответствии с ОТ | Нет | 480 | 04.09.2024 0:00:00 | 12 | #N/A | #N/A
000000050079 | Нет | 000000050079Калибровка | Калибровка | Измерители артериального давления и частоты пульса автоматические | OMRON | 25683-04 |  |  | Нет | 480 | 01.01.2024 0:00:00 | 35 | 480 | 0
000000050079 | Нет | 000000050079Поверка выезд | Поверка выезд | Измерители артериального давления и частоты пульса автоматические | OMRON | 25683-04 |  |  | Нет | 480 | 04.09.2024 0:00:00 | 35 | #N/A | #N/A
000000050079 | Нет | 000000050079Поверка | Поверка | Измерители артериального давления и частоты пульса автоматические | OMRON | 25683-04 |  |  | Нет | 480 | 01.01.2024 0:00:00 | 35 | 480 | 0
000000050079 | Нет | 000000050079Калибровка выезд | Калибровка выезд | Измерители артериального давления и частоты пульса автоматические | OMRON | 25683-04 |  |  | Нет | 480 | 04.09.2024 0:00:00 | 35 | #N/A | #N/A
000000052916 | Нет | 000000052916Калибровка выезд | Калибровка выезд | Измерители артериального давления и частоты пульса автоматические | OMRON: M3 Comfort (ALRU), M4 Intelli IT (ALRU), M3 Expert (ALRU) | 79230-20 |  |  | Нет | 480 | 04.09.2024 0:00:00 | 12 | #N/A | #N/A
000000052916 | Нет | 000000052916Поверка | Поверка | Измерители артериального давления и частоты пульса автоматические | OMRON: M3 Comfort (ALRU), M4 Intelli IT (ALRU), M3 Expert (ALRU) | 79230-20 |  |  | Нет | 480 | 01.01.2024 0:00:00 | 12 | 480 | 0
000000052916 | Нет | 000000052916Поверка выезд | Поверка выезд | Измерители артериального давления и частоты пульса автоматические | OMRON: M3 Comfort (ALRU), M4 Intelli IT (ALRU), M3 Expert (ALRU) | 79230-20 |  |  | Нет | 480 | 04.09.2024 0:00:00 | 12 | #N/A | #N/A
000000052916 | Нет | 000000052916Калибровка | Калибровка | Измерители артериального давления и частоты пульса автоматические | OMRON: M3 Comfort (ALRU), M4 Intelli IT (ALRU), M3 Expert (ALRU) | 79230-20 |  |  | Нет | 480 | 01.01.2024 0:00:00 | 12 | 480 | 0
000000053075 | Нет | 000000053075Поверка | Поверка | Измерители артериального давления и частоты пульса автоматические | OMRON: M1 Basic (RU), M1 Basic (ARU) | 76818-19 |  |  | Нет | 480 | 01.01.2024 0:00:00 | 35 | 480 | 0
000000053075 | Нет | 000000053075Калибровка выезд | Калибровка выезд | Измерители артериального давления и частоты пульса автоматические | OMRON: M1 Basic (RU), M1 Basic (ARU) | 76818-19 |  |  | Нет | 480 | 04.09.2024 0:00:00 | 35 | #N/A | #N/A
000000053075 | Нет | 000000053075Поверка выезд | Поверка выезд | Измерители артериального давления и частоты пульса автоматические | OMRON: M1 Basic (RU), M1 Basic (ARU) | 76818-19 |  |  | Нет | 480 | 04.09.2024 0:00:00 | 35 | #N/A | #N/A
000000053075 | Нет | 000000053075Калибровка | Калибровка | Измерители артериального давления и частоты пульса автоматические | OMRON: M1 Basic (RU), M1 Basic (ARU) | 76818-19 |  |  | Нет | 480 | 01.01.2024 0:00:00 | 35 | 480 | 0
000000004134 | Нет | 000000004134Калибровка выезд | Калибровка выезд | Измерители артериального давления и частоты пульса автоматические и полуавтоматические | Omron и Marshall | 20047-00 | Диапазон измерений: давление и частота пульса в полном объеме, погрешность и (или) неопределенность (класс, разряд): в соответствии с описанием типа | в соответствии с описанием типа | Нет | 480 | 04.09.2024 0:00:00 | 12 | #N/A | #N/A
000000004134 | Нет | 000000004134Поверка выезд | Поверка выезд | Измерители артериального давления и частоты пульса автоматические и полуавтоматические | Omron и Marshall | 20047-00 | Диапазон измерений: давление и частота пульса в полном объеме, погрешность и (или) неопределенность (класс, разряд): в соответствии с описанием типа | в соответствии с описанием типа | Нет | 480 | 04.09.2024 0:00:00 | 12 | #N/A | #N/A
000000004134 | Нет | 000000004134Калибровка | Калибровка | Измерители артериального давления и частоты пульса автоматические и полуавтоматические | Omron и Marshall | 20047-00 | Диапазон измерений: давление и частота пульса в полном объеме, погрешность и (или) неопределенность (класс, разряд): в соответствии с описанием типа | в соответствии с описанием типа | Нет | 480 | 01.01.2024 0:00:00 | 12 | 480 | 0
000000004134 | Нет | 000000004134Поверка | Поверка | Измерители артериального давления и частоты пульса автоматические и полуавтоматические | Omron и Marshall | 20047-00 | Диапазон измерений: давление и частота пульса в полном объеме, погрешность и (или) неопределенность (класс, разряд): в соответствии с описанием типа | в соответствии с описанием типа | Нет | 480 | 01.01.2024 0:00:00 | 12 | 480 | 0
000000006401 | Нет | 000000006401Поверка | Поверка | Измерители артериального давления и частоты пульса автоматические и полуавтоматические | OMRON | 38607-08 | Диапазон измерений: давление и частота пульса в полном объеме, погрешность и (или) неопределенность (класс, разряд): в соответствии с описанием типа | в соответствии с описанием типа | Нет | 480 | 01.01.2024 0:00:00 | 12 | 480 | 0
000000006401 | Нет | 000000006401Калибровка выезд | Калибровка выезд | Измерители артериального давления и частоты пульса автоматические и полуавтоматические | OMRON | 38607-08 | Диапазон измерений: давление и частота пульса в полном объеме, погрешность и (или) неопределенность (класс, разряд): в соответствии с описанием типа | в соответствии с описанием типа | Нет | 480 | 04.09.2024 0:00:00 | 12 | #N/A | #N/A
000000006401 | Нет | 000000006401Поверка выезд | Поверка выезд | Измерители артериального давления и частоты пульса автоматические и полуавтоматические | OMRON | 38607-08 | Диапазон измерений: давление и частота пульса в полном объеме, погрешность и (или) неопределенность (класс, разряд): в соответствии с описанием типа | в соответствии с описанием типа | Нет | 480 | 04.09.2024 0:00:00 | 12 | #N/A | #N/A
000000006401 | Нет | 000000006401Калибровка | Калибровка | Измерители артериального давления и частоты пульса автоматические и полуавтоматические | OMRON | 38607-08 | Диапазон измерений: давление и частота пульса в полном объеме, погрешность и (или) неопределенность (класс, разряд): в соответствии с описанием типа | в соответствии с описанием типа | Нет | 480 | 01.01.2024 0:00:00 | 12 | 480 | 0
000000041140 | Нет | 000000041140Поверка | Поверка | Измерители артериального давления и частоты пульса автоматические и полуавтоматические | Omron и Marshall | 20047-00 | Диапазон измерений: давление и частота пульса в полном объеме, погрешность и (или) неопределенность (класс, разряд): в соответствии с описанием типа | в соответствии с описанием типа | Нет | 480 | 01.01.2024 0:00:00 | 12 | 480 | 0
000000041140 | Нет | 000000041140Поверка выезд | Поверка выезд | Измерители артериального давления и частоты пульса автоматические и полуавтоматические | Omron и Marshall | 20047-00 | Диапазон измерений: давление и частота пульса в полном объеме, погрешность и (или) неопределенность (класс, разряд): в соответствии с описанием типа | в соответствии с описанием типа | Нет | 480 | 04.09.2024 0:00:00 | 12 | #N/A | #N/A
000000041140 | Нет | 000000041140Калибровка выезд | Калибровка выезд | Измерители артериального давления и частоты пульса автоматические и полуавтоматические | Omron и Marshall | 20047-00 | Диапазон измерений: давление и частота пульса в полном объеме, погрешность и (или) неопределенность (класс, разряд): в соответствии с описанием типа | в соответствии с описанием типа | Нет | 480 | 04.09.2024 0:00:00 | 12 | #N/A | #N/A
000000041140 | Нет | 000000041140Калибровка | Калибровка | Измерители артериального давления и частоты пульса автоматические и полуавтоматические | Omron и Marshall | 20047-00 | Диапазон измерений: давление и частота пульса в полном объеме, погрешность и (или) неопределенность (класс, разряд): в соответствии с описанием типа | в соответствии с описанием типа | Нет | 480 | 01.01.2024 0:00:00 | 12 | 480 | 0
000000041141 | Нет | 000000041141Калибровка | Калибровка | Измерители артериального давления и частоты пульса автоматические и полуавтоматические | OMRON | 38607-08 | Диапазон измерений: давление и частота пульса в полном объеме, погрешность и (или) неопределенность (класс, разряд): в соответствии с описанием типа | в соответствии с описанием типа | Нет | 480 | 01.01.2024 0:00:00 | 12 | 480 | 0
000000041141 | Нет | 000000041141Поверка | Поверка | Измерители артериального давления и частоты пульса автоматические и полуавтоматические | OMRON | 38607-08 | Диапазон измерений: давление и частота пульса в полном объеме, погрешность и (или) неопределенность (класс, разряд): в соответствии с описанием типа | в соответствии с описанием типа | Нет | 480 | 01.01.2024 0:00:00 | 12 | 480 | 0
000000041141 | Нет | 000000041141Калибровка выезд | Калибровка выезд | Измерители артериального давления и частоты пульса автоматические и полуавтоматические | OMRON | 38607-08 | Диапазон измерений: давление и частота пульса в полном объеме, погрешность и (или) неопределенность (класс, разряд): в соответствии с описанием типа | в соответствии с описанием типа | Нет | 480 | 04.09.2024 0:00:00 | 12 | #N/A | #N/A
000000041141 | Нет | 000000041141Поверка выезд | Поверка выезд | Измерители артериального давления и частоты пульса автоматические и полуавтоматические | OMRON | 38607-08 | Диапазон измерений: давление и частота пульса в полном объеме, погрешность и (или) неопределенность (класс, разряд): в соответствии с описанием типа | в соответствии с описанием типа | Нет | 480 | 04.09.2024 0:00:00 | 12 | #N/A | #N/A
000000047157 | Нет | 000000047157Калибровка | Калибровка | Измерители артериального давления и частоты пульса автоматические и полуавтоматические | OMRON | 27766-04 | Диапазон измерений: от 20 до 260 мм.рт.ст., погрешность и (или) неопределенность (класс, разряд): 3 мм.рт.ст. | 3 мм.рт.ст. | Нет | 480 | 01.01.2024 0:00:00 | 12 | 480 | 0
000000047157 | Нет | 000000047157Калибровка выезд | Калибровка выезд | Измерители артериального давления и частоты пульса автоматические и полуавтоматические | OMRON | 27766-04 | Диапазон измерений: от 20 до 260 мм.рт.ст., погрешность и (или) неопределенность (класс, разряд): 3 мм.рт.ст. | 3 мм.рт.ст. | Нет | 480 | 04.09.2024 0:00:00 | 12 | #N/A | #N/A
000000047157 | Нет | 000000047157Поверка | Поверка | Измерители артериального давления и частоты пульса автоматические и полуавтоматические | OMRON | 27766-04 | Диапазон измерений: от 20 до 260 мм.рт.ст., погрешность и (или) неопределенность (класс, разряд): 3 мм.рт.ст. | 3 мм.рт.ст. | Нет | 480 | 01.01.2024 0:00:00 | 12 | 480 | 0
000000047157 | Нет | 000000047157Поверка выезд | Поверка выезд | Измерители артериального давления и частоты пульса автоматические и полуавтоматические | OMRON | 27766-04 | Диапазон измерений: от 20 до 260 мм.рт.ст., погрешность и (или) неопределенность (класс, разряд): 3 мм.рт.ст. | 3 мм.рт.ст. | Нет | 480 | 04.09.2024 0:00:00 | 12 | #N/A | #N/A
000000051091 | Нет | 000000051091Поверка | Поверка | Измерители артериального давления и частоты пульса автоматические и полуавтоматические | OMRON | 27766-04 |  |  | Нет | 4116 | 01.01.2024 0:00:00 | 12 | 4116 | 0
000000035083 | Нет | 000000035083Поверка | Поверка | Измерители артериального давления и частоты пульса автоматические цифровые | TM-2655, TM-2655P | 65509-16 | Диапазон измерений: в полном объеме, погрешность и (или) неопределенность (класс, разряд): в соответствии с описании типа | в соответствии с описании типа | Нет | 4116 | 01.01.2024 0:00:00 | 12 | 4116 | 0
000000041753 | Нет | 000000041753Поверка | Поверка | Измерители артериального давления и частоты пульса автоматические цифровые | TM-2655, TM-2655P | 65509-16 | Диапазон измерений: в полном объеме, погрешность и (или) неопределенность (класс, разряд): в соответствии с описанием типа | в соответствии с описанием типа | Нет | 4116 | 01.01.2024 0:00:00 | 12 | 4116 | 0
000000047613 | Нет | 000000047613Поверка | Поверка | Измерители артериального давления и частоты пульса автоматические цифровые | TM-2655P | 33703-12 | Диапазон измерений: в полном объеме, погрешность и (или) неопределенность (класс, разряд): в соответствии с описанием типа | в соответствии с описанием типа | Нет | 4116 | 01.01.2024 0:00:00 | 12 | 4116 | 0
000000004142 | Нет | 000000004142Калибровка | Калибровка | Измерители артериального давления и частоты пульса полуавтоматические | UA-703 | 23947-02 | Диапазон измерений: давление и частота пульса в полном объеме, погрешность и (или) неопределенность (класс, разряд): в соответствии с описанием типа | в соответствии с описанием типа | Нет | 480 | 01.01.2024 0:00:00 | 12 | 480 | 0
000000004142 | Нет | 000000004142Калибровка выезд | Калибровка выезд | Измерители артериального давления и частоты пульса полуавтоматические | UA-703 | 23947-02 | Диапазон измерений: давление и частота пульса в полном объеме, погрешность и (или) неопределенность (класс, разряд): в соответствии с описанием типа | в соответствии с описанием типа | Нет | 480 | 04.09.2024 0:00:00 | 12 | #N/A | #N/A
000000004142 | Нет | 000000004142Поверка | Поверка | Измерители артериального давления и частоты пульса полуавтоматические | UA-703 | 23947-02 | Диапазон измерений: давление и частота пульса в полном объеме, погрешность и (или) неопределенность (класс, разряд): в соответствии с описанием типа | в соответствии с описанием типа | Нет | 480 | 01.01.2024 0:00:00 | 12 | 480 | 0
000000004142 | Нет | 000000004142Поверка выезд | Поверка выезд | Измерители артериального давления и частоты пульса полуавтоматические | UA-703 | 23947-02 | Диапазон измерений: давление и частота пульса в полном объеме, погрешность и (или) неопределенность (класс, разряд): в соответствии с описанием типа | в соответствии с описанием типа | Нет | 480 | 04.09.2024 0:00:00 | 12 | #N/A | #N/A
000000048490 | Нет | 000000048490Поверка | Поверка | Измерители артериального давления и частоты пульса полуавтоматические | OMRON M1 (HEM-422 C2-E) | 32292-06 |  |  | Нет | 480 | 01.01.2024 0:00:00 | 22 | 480 | 0
000000048490 | Нет | 000000048490Калибровка | Калибровка | Измерители артериального давления и частоты пульса полуавтоматические | OMRON M1 (HEM-422 C2-E) | 32292-06 |  |  | Нет | 480 | 01.01.2024 0:00:00 | 22 | 480 | 0
000000048490 | Нет | 000000048490Поверка выезд | Поверка выезд | Измерители артериального давления и частоты пульса полуавтоматические | OMRON M1 (HEM-422 C2-E) | 32292-06 |  |  | Нет | 480 | 04.09.2024 0:00:00 | 22 | #N/A | #N/A
000000048490 | Нет | 000000048490Калибровка выезд | Калибровка выезд | Измерители артериального давления и частоты пульса полуавтоматические | OMRON M1 (HEM-422 C2-E) | 32292-06 |  |  | Нет | 480 | 04.09.2024 0:00:00 | 22 | #N/A | #N/A
000000004164 | Нет | 000000004164Калибровка выезд | Калибровка выезд | Измерители артериального давления и частоты пульса цифровые | UA (мод. 602, 604, 605, 620, 640, 667, 668, 701А, 702, 703, 704, 705, 767, 774, 777, 778, 779, 787, 803, 877) | 30927-05 | Диапазон измерений: давление и частота пульса в полном объеме, погрешность и (или) неопределенность (класс, разряд): в соответствии с описанием типа | в соответствии с описанием типа | Нет | 480 | 04.09.2024 0:00:00 | 12 | #N/A | #N/A
000000004164 | Нет | 000000004164Поверка | Поверка | Измерители артериального давления и частоты пульса цифровые | UA (мод. 602, 604, 605, 620, 640, 667, 668, 701А, 702, 703, 704, 705, 767, 774, 777, 778, 779, 787, 803, 877) | 30927-05 | Диапазон измерений: давление и частота пульса в полном объеме, погрешность и (или) неопределенность (класс, разряд): в соответствии с описанием типа | в соответствии с описанием типа | Нет | 480 | 01.01.2024 0:00:00 | 12 | 480 | 0
000000004164 | Нет | 000000004164Поверка выезд | Поверка выезд | Измерители артериального давления и частоты пульса цифровые | UA (мод. 602, 604, 605, 620, 640, 667, 668, 701А, 702, 703, 704, 705, 767, 774, 777, 778, 779, 787, 803, 877) | 30927-05 | Диапазон измерений: давление и частота пульса в полном объеме, погрешность и (или) неопределенность (класс, разряд): в соответствии с описанием типа | в соответствии с описанием типа | Нет | 480 | 04.09.2024 0:00:00 | 12 | #N/A | #N/A
000000004164 | Нет | 000000004164Калибровка | Калибровка | Измерители артериального давления и частоты пульса цифровые | UA (мод. 602, 604, 605, 620, 640, 667, 668, 701А, 702, 703, 704, 705, 767, 774, 777, 778, 779, 787, 803, 877) | 30927-05 | Диапазон измерений: давление и частота пульса в полном объеме, погрешность и (или) неопределенность (класс, разряд): в соответствии с описанием типа | в соответствии с описанием типа | Нет | 480 | 01.01.2024 0:00:00 | 12 | 480 | 0
000000004165 | Нет | 000000004165Поверка | Поверка | Измерители артериального давления и частоты пульса цифровые | UB (мод. 201, 202, 203, 322, 401, 402, 403, 501, 502, 503, 504) | 30928-05 | Диапазон измерений: давление и частота пульса в полном объеме, погрешность и (или) неопределенность (класс, разряд): в соответствии с описанием типа | в соответствии с описанием типа | Нет | 480 | 01.01.2024 0:00:00 | 12 | 480 | 0
000000004165 | Нет | 000000004165Поверка выезд | Поверка выезд | Измерители артериального давления и частоты пульса цифровые | UB (мод. 201, 202, 203, 322, 401, 402, 403, 501, 502, 503, 504) | 30928-05 | Диапазон измерений: давление и частота пульса в полном объеме, погрешность и (или) неопределенность (класс, разряд): в соответствии с описанием типа | в соответствии с описанием типа | Нет | 480 | 04.09.2024 0:00:00 | 12 | #N/A | #N/A
000000004165 | Нет | 000000004165Калибровка выезд | Калибровка выезд | Измерители артериального давления и частоты пульса цифровые | UB (мод. 201, 202, 203, 322, 401, 402, 403, 501, 502, 503, 504) | 30928-05 | Диапазон измерений: давление и частота пульса в полном объеме, погрешность и (или) неопределенность (класс, разряд): в соответствии с описанием типа | в соответствии с описанием типа | Нет | 480 | 04.09.2024 0:00:00 | 12 | #N/A | #N/A
000000004165 | Нет | 000000004165Калибровка | Калибровка | Измерители артериального давления и частоты пульса цифровые | UB (мод. 201, 202, 203, 322, 401, 402, 403, 501, 502, 503, 504) | 30928-05 | Диапазон измерений: давление и частота пульса в полном объеме, погрешность и (или) неопределенность (класс, разряд): в соответствии с описанием типа | в соответствии с описанием типа | Нет | 480 | 01.01.2024 0:00:00 | 12 | 480 | 0
000000037339 | Нет | 000000037339Поверка | Поверка | Измерители артериального давления и частоты пульса цифровые | UA-703, UA-602, UA-604, UA-667, UA-668, UA-704, UA-705, UA-701A, UA-774, UA-778, UA-803, UA-877, UB-201, UB-501, UB-502, UB-503, UB-504 | 23947-03 |  |  | Нет | 480 | 01.01.2024 0:00:00 | 12 | 480 | 0
000000037339 | Нет | 000000037339Поверка выезд | Поверка выезд | Измерители артериального давления и частоты пульса цифровые | UA-703, UA-602, UA-604, UA-667, UA-668, UA-704, UA-705, UA-701A, UA-774, UA-778, UA-803, UA-877, UB-201, UB-501, UB-502, UB-503, UB-504 | 23947-03 |  |  | Нет | 480 | 04.09.2024 0:00:00 | 12 | #N/A | #N/A
000000037339 | Нет | 000000037339Калибровка | Калибровка | Измерители артериального давления и частоты пульса цифровые | UA-703, UA-602, UA-604, UA-667, UA-668, UA-704, UA-705, UA-701A, UA-774, UA-778, UA-803, UA-877, UB-201, UB-501, UB-502, UB-503, UB-504 | 23947-03 |  |  | Нет | 480 | 01.01.2024 0:00:00 | 12 | 480 | 0
000000037339 | Нет | 000000037339Калибровка выезд | Калибровка выезд | Измерители артериального давления и частоты пульса цифровые | UA-703, UA-602, UA-604, UA-667, UA-668, UA-704, UA-705, UA-701A, UA-774, UA-778, UA-803, UA-877, UB-201, UB-501, UB-502, UB-503, UB-504 | 23947-03 |  |  | Нет | 480 | 04.09.2024 0:00:00 | 12 | #N/A | #N/A
000000045837 | Нет | 000000045837Поверка | Поверка | Измерители артериального давления и частоты пульса цифровые | CH-491Е, CH-481C, CH-471В, CH-403C, CH-432В, CH-302В, CH-308В, CH-485Е, CH-607, CH-437C, CH-671F | 19903-06 | Диапазон измерений: давление и частота пульса в полном объеме, погрешность и (или) неопределенность (класс, разряд): в соответствии с описанием типа | в соответствии с описанием типа | Нет | 480 | 01.01.2024 0:00:00 | 12 | 480 | 0
000000045837 | Нет | 000000045837Калибровка | Калибровка | Измерители артериального давления и частоты пульса цифровые | CH-491Е, CH-481C, CH-471В, CH-403C, CH-432В, CH-302В, CH-308В, CH-485Е, CH-607, CH-437C, CH-671F | 19903-06 | Диапазон измерений: давление и частота пульса в полном объеме, погрешность и (или) неопределенность (класс, разряд): в соответствии с описанием типа | в соответствии с описанием типа | Нет | 480 | 01.01.2024 0:00:00 | 12 | 480 | 0
000000045837 | Нет | 000000045837Поверка выезд | Поверка выезд | Измерители артериального давления и частоты пульса цифровые | CH-491Е, CH-481C, CH-471В, CH-403C, CH-432В, CH-302В, CH-308В, CH-485Е, CH-607, CH-437C, CH-671F | 19903-06 | Диапазон измерений: давление и частота пульса в полном объеме, погрешность и (или) неопределенность (класс, разряд): в соответствии с описанием типа | в соответствии с описанием типа | Нет | 480 | 04.09.2024 0:00:00 | 12 | #N/A | #N/A
000000045837 | Нет | 000000045837Калибровка выезд | Калибровка выезд | Измерители артериального давления и частоты пульса цифровые | CH-491Е, CH-481C, CH-471В, CH-403C, CH-432В, CH-302В, CH-308В, CH-485Е, CH-607, CH-437C, CH-671F | 19903-06 | Диапазон измерений: давление и частота пульса в полном объеме, погрешность и (или) неопределенность (класс, разряд): в соответствии с описанием типа | в соответствии с описанием типа | Нет | 480 | 04.09.2024 0:00:00 | 12 | #N/A | #N/A
000000049587 | Нет | 000000049587Калибровка | Калибровка | Измерители артериального давления и частоты пульса цифровые | UA-701, UA-779, UA-787 | 19308-01 |  |  | Нет | 480 | 01.01.2024 0:00:00 | 37 | 480 | 0
000000049587 | Нет | 000000049587Поверка выезд | Поверка выезд | Измерители артериального давления и частоты пульса цифровые | UA-701, UA-779, UA-787 | 19308-01 |  |  | Нет | 480 | 04.09.2024 0:00:00 | 37 | #N/A | #N/A
000000049587 | Нет | 000000049587Поверка | Поверка | Измерители артериального давления и частоты пульса цифровые | UA-701, UA-779, UA-787 | 19308-01 |  |  | Нет | 480 | 01.01.2024 0:00:00 | 37 | 480 | 0
000000049587 | Нет | 000000049587Калибровка выезд | Калибровка выезд | Измерители артериального давления и частоты пульса цифровые | UA-701, UA-779, UA-787 | 19308-01 |  |  | Нет | 480 | 04.09.2024 0:00:00 | 37 | #N/A | #N/A
000000004166 | Нет | 000000004166Калибровка выезд | Калибровка выезд | Измерители артериального давления и частоты пульса цифровые автоматические | UB (мод. 401, 402, 403, 202, 203) | 19905-04 | Диапазон измерений: давление и частота пульса в полном объеме, погрешность и (или) неопределенность (класс, разряд): в соответствии с описанием типа | в соответствии с описанием типа | Нет | 480 | 04.09.2024 0:00:00 | 12 | #N/A | #N/A
000000004166 | Нет | 000000004166Поверка выезд | Поверка выезд | Измерители артериального давления и частоты пульса цифровые автоматические | UB (мод. 401, 402, 403, 202, 203) | 19905-04 | Диапазон измерений: давление и частота пульса в полном объеме, погрешность и (или) неопределенность (класс, разряд): в соответствии с описанием типа | в соответствии с описанием типа | Нет | 480 | 04.09.2024 0:00:00 | 12 | #N/A | #N/A
000000004166 | Нет | 000000004166Калибровка | Калибровка | Измерители артериального давления и частоты пульса цифровые автоматические | UB (мод. 401, 402, 403, 202, 203) | 19905-04 | Диапазон измерений: давление и частота пульса в полном объеме, погрешность и (или) неопределенность (класс, разряд): в соответствии с описанием типа | в соответствии с описанием типа | Нет | 480 | 01.01.2024 0:00:00 | 12 | 480 | 0
000000004166 | Нет | 000000004166Поверка | Поверка | Измерители артериального давления и частоты пульса цифровые автоматические | UB (мод. 401, 402, 403, 202, 203) | 19905-04 | Диапазон измерений: давление и частота пульса в полном объеме, погрешность и (или) неопределенность (класс, разряд): в соответствии с описанием типа | в соответствии с описанием типа | Нет | 480 | 01.01.2024 0:00:00 | 12 | 480 | 0
000000004032 | Нет | 000000004032Калибровка | Калибровка | Измерители артериального давления манометрические показывающие | UA-100, UA-200 | 19907-00 | Диапазон измерений: в полном объеме, погрешность и (или) неопределенность (класс, разряд): в соответствии с описанием типа | в соответствии с описанием типа | Нет | 312 | 01.01.2024 0:00:00 | 12 | 312 | 0
000000004032 | Нет | 000000004032Калибровка выезд | Калибровка выезд | Измерители артериального давления манометрические показывающие | UA-100, UA-200 | 19907-00 | Диапазон измерений: в полном объеме, погрешность и (или) неопределенность (класс, разряд): в соответствии с описанием типа | в соответствии с описанием типа | Нет | 312 | 04.09.2024 0:00:00 | 12 | #N/A | #N/A
000000004032 | Нет | 000000004032Поверка выезд | Поверка выезд | Измерители артериального давления манометрические показывающие | UA-100, UA-200 | 19907-00 | Диапазон измерений: в полном объеме, погрешность и (или) неопределенность (класс, разряд): в соответствии с описанием типа | в соответствии с описанием типа | Нет | 312 | 04.09.2024 0:00:00 | 12 | #N/A | #N/A
000000004032 | Нет | 000000004032Поверка | Поверка | Измерители артериального давления манометрические показывающие | UA-100, UA-200 | 19907-00 | Диапазон измерений: в полном объеме, погрешность и (или) неопределенность (класс, разряд): в соответствии с описанием типа | в соответствии с описанием типа | Нет | 312 | 01.01.2024 0:00:00 | 12 | 312 | 0
000000004037 | Нет | 000000004037Калибровка выезд | Калибровка выезд | Измерители артериального давления мембранные | ИАДМ-01-Медтехника | 23208-05 | Диапазон измерений: в полном объеме, погрешность и (или) неопределенность (класс, разряд): в соответствии с описанием типа | в соответствии с описанием типа | Нет | 312 | 04.09.2024 0:00:00 | 12 | #N/A | #N/A
000000004037 | Нет | 000000004037Поверка | Поверка | Измерители артериального давления мембранные | ИАДМ-01-Медтехника | 23208-05 | Диапазон измерений: в полном объеме, погрешность и (или) неопределенность (класс, разряд): в соответствии с описанием типа | в соответствии с описанием типа | Нет | 312 | 01.01.2024 0:00:00 | 12 | 312 | 0
000000004037 | Нет | 000000004037Калибровка | Калибровка | Измерители артериального давления мембранные | ИАДМ-01-Медтехника | 23208-05 | Диапазон измерений: в полном объеме, погрешность и (или) неопределенность (класс, разряд): в соответствии с описанием типа | в соответствии с описанием типа | Нет | 312 | 01.01.2024 0:00:00 | 12 | 312 | 0
000000004037 | Нет | 000000004037Поверка выезд | Поверка выезд | Измерители артериального давления мембранные | ИАДМ-01-Медтехника | 23208-05 | Диапазон измерений: в полном объеме, погрешность и (или) неопределенность (класс, разряд): в соответствии с описанием типа | в соответствии с описанием типа | Нет | 312 | 04.09.2024 0:00:00 | 12 | #N/A | #N/A
000000004043 | Нет | 000000004043Поверка выезд | Поверка выезд | Измерители артериального давления мембранные общего применения модернизированные | ИАДМ-ОПМ | 9994-93 | Диапазон измерений: в полном объеме, погрешность и (или) неопределенность (класс, разряд): в соответствии с описанием типа | в соответствии с описанием типа | Нет | 312 | 04.09.2024 0:00:00 | 12 | #N/A | #N/A
000000004043 | Нет | 000000004043Поверка | Поверка | Измерители артериального давления мембранные общего применения модернизированные | ИАДМ-ОПМ | 9994-93 | Диапазон измерений: в полном объеме, погрешность и (или) неопределенность (класс, разряд): в соответствии с описанием типа | в соответствии с описанием типа | Нет | 312 | 01.01.2024 0:00:00 | 12 | 312 | 0
000000004043 | Нет | 000000004043Калибровка выезд | Калибровка выезд | Измерители артериального давления мембранные общего применения модернизированные | ИАДМ-ОПМ | 9994-93 | Диапазон измерений: в полном объеме, погрешность и (или) неопределенность (класс, разряд): в соответствии с описанием типа | в соответствии с описанием типа | Нет | 312 | 04.09.2024 0:00:00 | 12 | #N/A | #N/A
000000004043 | Нет | 000000004043Калибровка | Калибровка | Измерители артериального давления мембранные общего применения модернизированные | ИАДМ-ОПМ | 9994-93 | Диапазон измерений: в полном объеме, погрешность и (или) неопределенность (класс, разряд): в соответствии с описанием типа | в соответствии с описанием типа | Нет | 312 | 01.01.2024 0:00:00 | 12 | 312 | 0
000000004051 | Нет | 000000004051Поверка | Поверка | Измерители артериального давления механические | BP AG1-10, BP AG1-20, BP AG1-30, BP AG1-40, BP AG1-90 | 23853-02 | Диапазон измерений: в полном объеме, погрешность и (или) неопределенность (класс, разряд): в соответствии с описанием типа | в соответствии с описанием типа | Нет | 312 | 01.01.2024 0:00:00 | 12 | 312 | 0
000000004051 | Нет | 000000004051Калибровка | Калибровка | Измерители артериального давления механические | BP AG1-10, BP AG1-20, BP AG1-30, BP AG1-40, BP AG1-90 | 23853-02 | Диапазон измерений: в полном объеме, погрешность и (или) неопределенность (класс, разряд): в соответствии с описанием типа | в соответствии с описанием типа | Нет | 312 | 01.01.2024 0:00:00 | 12 | 312 | 0
000000004051 | Нет | 000000004051Калибровка выезд | Калибровка выезд | Измерители артериального давления механические | BP AG1-10, BP AG1-20, BP AG1-30, BP AG1-40, BP AG1-90 | 23853-02 | Диапазон измерений: в полном объеме, погрешность и (или) неопределенность (класс, разряд): в соответствии с описанием типа | в соответствии с описанием типа | Нет | 312 | 04.09.2024 0:00:00 | 12 | #N/A | #N/A
000000004051 | Нет | 000000004051Поверка выезд | Поверка выезд | Измерители артериального давления механические | BP AG1-10, BP AG1-20, BP AG1-30, BP AG1-40, BP AG1-90 | 23853-02 | Диапазон измерений: в полном объеме, погрешность и (или) неопределенность (класс, разряд): в соответствии с описанием типа | в соответствии с описанием типа | Нет | 312 | 04.09.2024 0:00:00 | 12 | #N/A | #N/A
000000004052 | Нет | 000000004052Поверка выезд | Поверка выезд | Измерители артериального давления механические | Omron и Marshall | 24295-03 | Диапазон измерений: в полном объеме, погрешность и (или) неопределенность (класс, разряд): в соответствии с описанием типа | в соответствии с описанием типа | Нет | 312 | 04.09.2024 0:00:00 | 12 | #N/A | #N/A
000000004052 | Нет | 000000004052Калибровка выезд | Калибровка выезд | Измерители артериального давления механические | Omron и Marshall | 24295-03 | Диапазон измерений: в полном объеме, погрешность и (или) неопределенность (класс, разряд): в соответствии с описанием типа | в соответствии с описанием типа | Нет | 312 | 04.09.2024 0:00:00 | 12 | #N/A | #N/A
000000004052 | Нет | 000000004052Поверка | Поверка | Измерители артериального давления механические | Omron и Marshall | 24295-03 | Диапазон измерений: в полном объеме, погрешность и (или) неопределенность (класс, разряд): в соответствии с описанием типа | в соответствии с описанием типа | Нет | 312 | 01.01.2024 0:00:00 | 12 | 312 | 0
000000004052 | Нет | 000000004052Калибровка | Калибровка | Измерители артериального давления механические | Omron и Marshall | 24295-03 | Диапазон измерений: в полном объеме, погрешность и (или) неопределенность (класс, разряд): в соответствии с описанием типа | в соответствии с описанием типа | Нет | 312 | 01.01.2024 0:00:00 | 12 | 312 | 0
000000004058 | Нет | 000000004058Калибровка выезд | Калибровка выезд | Измерители артериального давления механические | ИАДМ-ТРИВЕС-ПЧЗ-М | 31872-06 | Диапазон измерений: в полном объеме, погрешность и (или) неопределенность (класс, разряд): в соответствии с описанием типа | в соответствии с описанием типа | Нет | 312 | 04.09.2024 0:00:00 | 12 | #N/A | #N/A
000000004058 | Нет | 000000004058Поверка | Поверка | Измерители артериального давления механические | ИАДМ-ТРИВЕС-ПЧЗ-М | 31872-06 | Диапазон измерений: в полном объеме, погрешность и (или) неопределенность (класс, разряд): в соответствии с описанием типа | в соответствии с описанием типа | Нет | 312 | 01.01.2024 0:00:00 | 12 | 312 | 0
000000004058 | Нет | 000000004058Калибровка | Калибровка | Измерители артериального давления механические | ИАДМ-ТРИВЕС-ПЧЗ-М | 31872-06 | Диапазон измерений: в полном объеме, погрешность и (или) неопределенность (класс, разряд): в соответствии с описанием типа | в соответствии с описанием типа | Нет | 312 | 01.01.2024 0:00:00 | 12 | 312 | 0
000000004058 | Нет | 000000004058Поверка выезд | Поверка выезд | Измерители артериального давления механические | ИАДМ-ТРИВЕС-ПЧЗ-М | 31872-06 | Диапазон измерений: в полном объеме, погрешность и (или) неопределенность (класс, разряд): в соответствии с описанием типа | в соответствии с описанием типа | Нет | 312 | 04.09.2024 0:00:00 | 12 | #N/A | #N/A
000000032345 | Нет | 000000032345Поверка | Поверка | Измерители артериального давления механические | CS Medica | 42714-09 | Диапазон измерений: в полном объеме, погрешность и (или) неопределенность (класс, разряд): в соответствии с описанием типа | в соответствии с описанием типа | Нет | 312 | 01.01.2024 0:00:00 | 12 | 312 | 0
000000032345 | Нет | 000000032345Калибровка | Калибровка | Измерители артериального давления механические | CS Medica | 42714-09 | Диапазон измерений: в полном объеме, погрешность и (или) неопределенность (класс, разряд): в соответствии с описанием типа | в соответствии с описанием типа | Нет | 312 | 01.01.2024 0:00:00 | 12 | 312 | 0
000000032345 | Нет | 000000032345Поверка выезд | Поверка выезд | Измерители артериального давления механические | CS Medica | 42714-09 | Диапазон измерений: в полном объеме, погрешность и (или) неопределенность (класс, разряд): в соответствии с описанием типа | в соответствии с описанием типа | Нет | 312 | 04.09.2024 0:00:00 | 12 | #N/A | #N/A
000000032345 | Нет | 000000032345Калибровка выезд | Калибровка выезд | Измерители артериального давления механические | CS Medica | 42714-09 | Диапазон измерений: в полном объеме, погрешность и (или) неопределенность (класс, разряд): в соответствии с описанием типа | в соответствии с описанием типа | Нет | 312 | 04.09.2024 0:00:00 | 12 | #N/A | #N/A
000000038001 | Нет | 000000038001Калибровка выезд | Калибровка выезд | Измерители артериального давления механические | TAKIO исп. TAKIO Standard, TAKIO Comfort, TAKIO Doctor | 59310-14 | Диапазон измерений: в полном объеме, погрешность и (или) неопределенность (класс, разряд): в соответствии с описанием типа | в соответствии с описанием типа | Нет | 312 | 04.09.2024 0:00:00 | 35 | #N/A | #N/A
000000038001 | Нет | 000000038001Поверка | Поверка | Измерители артериального давления механические | TAKIO исп. TAKIO Standard, TAKIO Comfort, TAKIO Doctor | 59310-14 | Диапазон измерений: в полном объеме, погрешность и (или) неопределенность (класс, разряд): в соответствии с описанием типа | в соответствии с описанием типа | Нет | 312 | 01.01.2024 0:00:00 | 35 | 312 | 0
000000038001 | Нет | 000000038001Калибровка | Калибровка | Измерители артериального давления механические | TAKIO исп. TAKIO Standard, TAKIO Comfort, TAKIO Doctor | 59310-14 | Диапазон измерений: в полном объеме, погрешность и (или) неопределенность (класс, разряд): в соответствии с описанием типа | в соответствии с описанием типа | Нет | 312 | 01.01.2024 0:00:00 | 35 | 312 | 0
000000038001 | Нет | 000000038001Поверка выезд | Поверка выезд | Измерители артериального давления механические | TAKIO исп. TAKIO Standard, TAKIO Comfort, TAKIO Doctor | 59310-14 | Диапазон измерений: в полном объеме, погрешность и (или) неопределенность (класс, разряд): в соответствии с описанием типа | в соответствии с описанием типа | Нет | 312 | 04.09.2024 0:00:00 | 35 | #N/A | #N/A
000000040582 | Нет | 000000040582Поверка | Поверка | Измерители артериального давления механические | BP AG1-10, BP AG1-20, BP AG1-30, BP AG1-40, BP AG1-90 | 23853-02 | Диапазон измерений: давление и частота пульса в полном объеме, погрешность и (или) неопределенность (класс, разряд): в соответствии с описанием типа | в соответствии с описанием типа | Нет | 480 | 01.01.2024 0:00:00 | 35 | 480 | 0
000000040582 | Нет | 000000040582Калибровка | Калибровка | Измерители артериального давления механические | BP AG1-10, BP AG1-20, BP AG1-30, BP AG1-40, BP AG1-90 | 23853-02 | Диапазон измерений: давление и частота пульса в полном объеме, погрешность и (или) неопределенность (класс, разряд): в соответствии с описанием типа | в соответствии с описанием типа | Нет | 480 | 01.01.2024 0:00:00 | 35 | 480 | 0
000000040582 | Нет | 000000040582Поверка выезд | Поверка выезд | Измерители артериального давления механические | BP AG1-10, BP AG1-20, BP AG1-30, BP AG1-40, BP AG1-90 | 23853-02 | Диапазон измерений: давление и частота пульса в полном объеме, погрешность и (или) неопределенность (класс, разряд): в соответствии с описанием типа | в соответствии с описанием типа | Нет | 480 | 04.09.2024 0:00:00 | 35 | #N/A | #N/A
000000040582 | Нет | 000000040582Калибровка выезд | Калибровка выезд | Измерители артериального давления механические | BP AG1-10, BP AG1-20, BP AG1-30, BP AG1-40, BP AG1-90 | 23853-02 | Диапазон измерений: давление и частота пульса в полном объеме, погрешность и (или) неопределенность (класс, разряд): в соответствии с описанием типа | в соответствии с описанием типа | Нет | 480 | 04.09.2024 0:00:00 | 35 | #N/A | #N/A
000000040761 | Нет | 000000040761Поверка | Поверка | Измерители артериального давления механические | ИАДМ-ТРИВЕС-ПЧЗ-М | 45694-10 | Диапазон измерений: в полном объеме, погрешность и (или) неопределенность (класс, разряд): в соответствии с описанием типа | в соответствии с описанием типа | Нет | 312 | 01.01.2024 0:00:00 | 12 | 312 | 0
000000040761 | Нет | 000000040761Поверка выезд | Поверка выезд | Измерители артериального давления механические | ИАДМ-ТРИВЕС-ПЧЗ-М | 45694-10 | Диапазон измерений: в полном объеме, погрешность и (или) неопределенность (класс, разряд): в соответствии с описанием типа | в соответствии с описанием типа | Нет | 312 | 04.09.2024 0:00:00 | 12 | #N/A | #N/A
000000040761 | Нет | 000000040761Калибровка | Калибровка | Измерители артериального давления механические | ИАДМ-ТРИВЕС-ПЧЗ-М | 45694-10 | Диапазон измерений: в полном объеме, погрешность и (или) неопределенность (класс, разряд): в соответствии с описанием типа | в соответствии с описанием типа | Нет | 312 | 01.01.2024 0:00:00 | 12 | 312 | 0
000000040761 | Нет | 000000040761Калибровка выезд | Калибровка выезд | Измерители артериального давления механические | ИАДМ-ТРИВЕС-ПЧЗ-М | 45694-10 | Диапазон измерений: в полном объеме, погрешность и (или) неопределенность (класс, разряд): в соответствии с описанием типа | в соответствии с описанием типа | Нет | 312 | 04.09.2024 0:00:00 | 12 | #N/A | #N/A
000000044436 | Нет | 000000044436Поверка | Поверка | Измерители артериального давления механические | CS Medica мод. CS-105, CS-106, CS-107 | 42714-11 | Диапазон измерений: в полном объеме, погрешность и (или) неопределенность (класс, разряд): в соответствии с описанием типа | в соответствии с описанием типа | Нет | 312 | 01.01.2024 0:00:00 | 12 | 312 | 0
000000044436 | Нет | 000000044436Калибровка выезд | Калибровка выезд | Измерители артериального давления механические | CS Medica мод. CS-105, CS-106, CS-107 | 42714-11 | Диапазон измерений: в полном объеме, погрешность и (или) неопределенность (класс, разряд): в соответствии с описанием типа | в соответствии с описанием типа | Нет | 312 | 04.09.2024 0:00:00 | 12 | #N/A | #N/A
000000044436 | Нет | 000000044436Поверка выезд | Поверка выезд | Измерители артериального давления механические | CS Medica мод. CS-105, CS-106, CS-107 | 42714-11 | Диапазон измерений: в полном объеме, погрешность и (или) неопределенность (класс, разряд): в соответствии с описанием типа | в соответствии с описанием типа | Нет | 312 | 04.09.2024 0:00:00 | 12 | #N/A | #N/A
000000044436 | Нет | 000000044436Калибровка | Калибровка | Измерители артериального давления механические | CS Medica мод. CS-105, CS-106, CS-107 | 42714-11 | Диапазон измерений: в полном объеме, погрешность и (или) неопределенность (класс, разряд): в соответствии с описанием типа | в соответствии с описанием типа | Нет | 312 | 01.01.2024 0:00:00 | 12 | 312 | 0
000000045529 | Нет | 000000045529Поверка | Поверка | Измерители артериального давления механические | ИАДМ-ТРИВЕС-ПЧЗ-М | 45694-10 | Диапазон измерений: давление и частота пульса в полном объеме, погрешность и (или) неопределенность (класс, разряд): в соответствии с описанием типа | в соответствии с описанием типа | Нет | 480 | 01.01.2024 0:00:00 | 12 | 480 | 0
000000045529 | Нет | 000000045529Поверка выезд | Поверка выезд | Измерители артериального давления механические | ИАДМ-ТРИВЕС-ПЧЗ-М | 45694-10 | Диапазон измерений: давление и частота пульса в полном объеме, погрешность и (или) неопределенность (класс, разряд): в соответствии с описанием типа | в соответствии с описанием типа | Нет | 480 | 04.09.2024 0:00:00 | 12 | #N/A | #N/A
000000045529 | Нет | 000000045529Калибровка выезд | Калибровка выезд | Измерители артериального давления механические | ИАДМ-ТРИВЕС-ПЧЗ-М | 45694-10 | Диапазон измерений: давление и частота пульса в полном объеме, погрешность и (или) неопределенность (класс, разряд): в соответствии с описанием типа | в соответствии с описанием типа | Нет | 480 | 04.09.2024 0:00:00 | 12 | #N/A | #N/A
000000045529 | Нет | 000000045529Калибровка | Калибровка | Измерители артериального давления механические | ИАДМ-ТРИВЕС-ПЧЗ-М | 45694-10 | Диапазон измерений: давление и частота пульса в полном объеме, погрешность и (или) неопределенность (класс, разряд): в соответствии с описанием типа | в соответствии с описанием типа | Нет | 480 | 01.01.2024 0:00:00 | 12 | 480 | 0
000000045532 | Нет | 000000045532Поверка выезд | Поверка выезд | Измерители артериального давления механические | CS Medica | 42714-09 | Диапазон измерений: давление и частота пульса в полном объеме, погрешность и (или) неопределенность (класс, разряд): в соответствии с описанием типа | в соответствии с описанием типа | Нет | 480 | 04.09.2024 0:00:00 | 12 | #N/A | #N/A
000000045532 | Нет | 000000045532Калибровка | Калибровка | Измерители артериального давления механические | CS Medica | 42714-09 | Диапазон измерений: давление и частота пульса в полном объеме, погрешность и (или) неопределенность (класс, разряд): в соответствии с описанием типа | в соответствии с описанием типа | Нет | 480 | 01.01.2024 0:00:00 | 12 | 480 | 0
000000045532 | Нет | 000000045532Калибровка выезд | Калибровка выезд | Измерители артериального давления механические | CS Medica | 42714-09 | Диапазон измерений: давление и частота пульса в полном объеме, погрешность и (или) неопределенность (класс, разряд): в соответствии с описанием типа | в соответствии с описанием типа | Нет | 480 | 04.09.2024 0:00:00 | 12 | #N/A | #N/A
000000045532 | Нет | 000000045532Поверка | Поверка | Измерители артериального давления механические | CS Medica | 42714-09 | Диапазон измерений: давление и частота пульса в полном объеме, погрешность и (или) неопределенность (класс, разряд): в соответствии с описанием типа | в соответствии с описанием типа | Нет | 480 | 01.01.2024 0:00:00 | 12 | 480 | 0
000000048297 | Нет | 000000048297Поверка | Поверка | Измерители артериального давления механические | CS HEALTHCARE (мод. CS-105, CS-106, CS-107) | 29003-05 |  |  | Нет | 312 | 01.01.2024 0:00:00 | 35 | 312 | 0
000000048297 | Нет | 000000048297Поверка выезд | Поверка выезд | Измерители артериального давления механические | CS HEALTHCARE (мод. CS-105, CS-106, CS-107) | 29003-05 |  |  | Нет | 312 | 04.09.2024 0:00:00 | 35 | #N/A | #N/A
000000048297 | Нет | 000000048297Калибровка выезд | Калибровка выезд | Измерители артериального давления механические | CS HEALTHCARE (мод. CS-105, CS-106, CS-107) | 29003-05 |  |  | Нет | 312 | 04.09.2024 0:00:00 | 35 | #N/A | #N/A
000000048297 | Нет | 000000048297Калибровка | Калибровка | Измерители артериального давления механические | CS HEALTHCARE (мод. CS-105, CS-106, CS-107) | 29003-05 |  |  | Нет | 312 | 01.01.2024 0:00:00 | 35 | 312 | 0
Г00000000637 |  | Г00000000637Калибровка выезд | Калибровка выезд | Измерители артериального давления механические |  |  |  |  | Нет | 312 | 04.09.2024 0:00:00 | 12отд | #N/A | #N/A
Г00000000637 |  | Г00000000637Поверка | Поверка | Измерители артериального давления механические |  |  |  |  | Нет | 312 | 01.01.2024 0:00:00 | 12отд | 312 | 0
Г00000000637 |  | Г00000000637Поверка выезд | Поверка выезд | Измерители артериального давления механические |  |  |  |  | Нет | 312 | 04.09.2024 0:00:00 | 12отд | #N/A | #N/A
Г00000000637 |  | Г00000000637Калибровка | Калибровка | Измерители артериального давления механические |  |  |  |  | Нет | 312 | 01.01.2024 0:00:00 | 12отд | 312 | 0
000000004061 | Нет | 000000004061Калибровка выезд | Калибровка выезд | Измерители артериального давления механические стандартной и комбинированной модификации | JIANDA | 27975-04 | Диапазон измерений: в полном объеме, погрешность и (или) неопределенность (класс, разряд): в соответствии с описанием типа | в соответствии с описанием типа | Нет | 312 | 04.09.2024 0:00:00 | 12 | #N/A | #N/A
000000004061 | Нет | 000000004061Поверка выезд | Поверка выезд | Измерители артериального давления механические стандартной и комбинированной модификации | JIANDA | 27975-04 | Диапазон измерений: в полном объеме, погрешность и (или) неопределенность (класс, разряд): в соответствии с описанием типа | в соответствии с описанием типа | Нет | 312 | 04.09.2024 0:00:00 | 12 | #N/A | #N/A
000000004061 | Нет | 000000004061Калибровка | Калибровка | Измерители артериального давления механические стандартной и комбинированной модификации | JIANDA | 27975-04 | Диапазон измерений: в полном объеме, погрешность и (или) неопределенность (класс, разряд): в соответствии с описанием типа | в соответствии с описанием типа | Нет | 312 | 01.01.2024 0:00:00 | 12 | 312 | 0
000000004061 | Нет | 000000004061Поверка | Поверка | Измерители артериального давления механические стандартной и комбинированной модификации | JIANDA | 27975-04 | Диапазон измерений: в полном объеме, погрешность и (или) неопределенность (класс, разряд): в соответствии с описанием типа | в соответствии с описанием типа | Нет | 312 | 01.01.2024 0:00:00 | 12 | 312 | 0
000000004184 | Нет | 000000004184Калибровка | Калибровка | Измерители артериального давления электронные плечевые | ROSSMAX | 31306-06 | Диапазон измерений: давление и частота пульса в полном объеме, погрешность и (или) неопределенность (класс, разряд): в соответствии с описанием типа | в соответствии с описанием типа | Нет | 480 | 01.01.2024 0:00:00 | 12 | 480 | 0
000000004184 | Нет | 000000004184Поверка | Поверка | Измерители артериального давления электронные плечевые | ROSSMAX | 31306-06 | Диапазон измерений: давление и частота пульса в полном объеме, погрешность и (или) неопределенность (класс, разряд): в соответствии с описанием типа | в соответствии с описанием типа | Нет | 480 | 01.01.2024 0:00:00 | 12 | 480 | 0
000000004184 | Нет | 000000004184Калибровка выезд | Калибровка выезд | Измерители артериального давления электронные плечевые | ROSSMAX | 31306-06 | Диапазон измерений: давление и частота пульса в полном объеме, погрешность и (или) неопределенность (класс, разряд): в соответствии с описанием типа | в соответствии с описанием типа | Нет | 480 | 04.09.2024 0:00:00 | 12 | #N/A | #N/A
000000004184 | Нет | 000000004184Поверка выезд | Поверка выезд | Измерители артериального давления электронные плечевые | ROSSMAX | 31306-06 | Диапазон измерений: давление и частота пульса в полном объеме, погрешность и (или) неопределенность (класс, разряд): в соответствии с описанием типа | в соответствии с описанием типа | Нет | 480 | 04.09.2024 0:00:00 | 12 | #N/A | #N/A
000000045643 | Нет | 000000045643Калибровка выезд | Калибровка выезд | Измерители вибрации многоканальные | АСТД-2М | 58512-14 |  |  | Нет | 6192 | 01.01.2024 0:00:00 | 2505 | 6192 | 0
000000045643 | Нет | 000000045643Калибровка | Калибровка | Измерители вибрации многоканальные | АСТД-2М | 58512-14 |  |  | Нет | 5898 | 01.01.2024 0:00:00 | 2505 | 5898 | 0
000000045643 | Нет | 000000045643Поверка | Поверка | Измерители вибрации многоканальные | АСТД-2М | 58512-14 |  |  | Нет | 5898 | 01.01.2024 0:00:00 | 2505 | 5898 | 0
000000045643 | Нет | 000000045643Поверка выезд | Поверка выезд | Измерители вибрации многоканальные | АСТД-2М | 58512-14 |  |  | Нет | 6192 | 01.01.2024 0:00:00 | 2505 | 6192 | 0
000000041983 | Нет | 000000041983Поверка | Поверка | Измерители влажности весовые | HG/HR | 40330-09 | Диапазон измерений: В полном объёме, погрешность и (или) неопределенность (класс, разряд): В соответствии с описанием типа | В соответствии с описанием типа | Нет | 3750 | 01.01.2024 0:00:00 | 7 | 3750 | 0
000000041983 | Нет | 000000041983Калибровка | Калибровка | Измерители влажности весовые | HG/HR | 40330-09 | Диапазон измерений: В полном объёме, погрешность и (или) неопределенность (класс, разряд): В соответствии с описанием типа | В соответствии с описанием типа | Нет | 3750 | 23.07.2024 0:00:00 | 7 | #N/A | #N/A
000000041983 | Нет | 000000041983Калибровка выезд | Калибровка выезд | Измерители влажности весовые | HG/HR | 40330-09 | Диапазон измерений: В полном объёме, погрешность и (или) неопределенность (класс, разряд): В соответствии с описанием типа | В соответствии с описанием типа | Нет | 3942 | 23.07.2024 0:00:00 | 7 | #N/A | #N/A
000000041983 | Нет | 000000041983Поверка выезд | Поверка выезд | Измерители влажности весовые | HG/HR | 40330-09 | Диапазон измерений: В полном объёме, погрешность и (или) неопределенность (класс, разряд): В соответствии с описанием типа | В соответствии с описанием типа | Нет | 3942 | 01.01.2024 0:00:00 | 7 | 3942 | 0
000000050256 | Нет | 000000050256Калибровка | Калибровка | Измерители влажности весовые | HB43, HB43S, MJ33 | 22048-07 |  |  | Нет | 3750 | 23.07.2024 0:00:00 | 7 | #N/A | #N/A
000000050256 | Нет | 000000050256Поверка выезд | Поверка выезд | Измерители влажности весовые | HB43, HB43S, MJ33 | 22048-07 |  |  | Нет | 3942 | 01.01.2024 0:00:00 | 7 | 3942 | 0
000000050256 | Нет | 000000050256Калибровка выезд | Калибровка выезд | Измерители влажности весовые | HB43, HB43S, MJ33 | 22048-07 |  |  | Нет | 3942 | 23.07.2024 0:00:00 | 7 | #N/A | #N/A
000000050256 | Нет | 000000050256Поверка | Поверка | Измерители влажности весовые | HB43, HB43S, MJ33 | 22048-07 |  |  | Нет | 3750 | 01.01.2024 0:00:00 | 7 | 3750 | 0
000000038661 | Нет | 000000038661Калибровка | Калибровка | Измерители влажности и температуры | ИВТМ-7 | 15500-12 |  |  | Нет | 6210 | 01.01.2024 0:00:00 | 12 | 6210 | 0
000000002839 | Нет | 000000002839Поверка | Поверка | Измерители влажности пиломатериалов | ИВ 1-1 | 26754-04 |  |  | Нет | 1434 | 01.01.2023 0:00:00 |  | 1434 | 0
000000036619 | Нет | 000000036619Калибровка | Калибровка | Измерители влажности электронные | Влагомер-МГ4 мод. Влагомер-МГ4-Д, Влагомер-МГ4-Б, Влагомер-МГ4-У, Влагомер-МГ4-З | 43674-10 | Диапазон измерений: влажность пиломатериалов от 6 до 18%, погрешность и (или) неопределенность (класс, разряд): в соответствии с описанием типа | в соответствии с описанием типа | Нет | 2046 | 01.01.2024 0:00:00 | 12 | 2046 | 0
000000036619 | Нет | 000000036619Поверка | Поверка | Измерители влажности электронные | Влагомер-МГ4 мод. Влагомер-МГ4-Д, Влагомер-МГ4-Б, Влагомер-МГ4-У, Влагомер-МГ4-З | 43674-10 | Диапазон измерений: влажность пиломатериалов от 6 до 18%, погрешность и (или) неопределенность (класс, разряд): в соответствии с описанием типа | в соответствии с описанием типа | Нет | 2046 | 01.01.2024 0:00:00 | 12 | 2046 | 0
000000000330 | Нет | 000000000330Поверка | Поверка | Измерители времени и скорости распространения ультразвука | ПУЛЬСАР-2 | 52901-13 |  |  | Нет | 6243 | 01.01.2024 0:00:00 | 10 | 6243 | 0
Г00000000264 |  | Г00000000264Поверка | Поверка | Измерители времени и скорости распространения ультразвука, тестеры ультразвуковые |  |  |  |  | Нет | 6243 | 01.01.2024 0:00:00 | 10отд | 6243 | 0
Г00000001047 |  | Г00000001047Калибровка | Калибровка | Измерители времени и скорости распространения ультразвука, тестеры ультразвуковые (К) |  |  |  |  | Нет | 6243 | 01.01.2024 0:00:00 | 10отд | 6243 | 0
000000000305 | Нет | 000000000305Поверка | Поверка | Измерители времени распространения ультразвука | ПУЛЬСАР-1.0 | 24690-03 |  |  | Нет | 6243 | 01.01.2024 0:00:00 | 10 | 6243 | 0
000000000311 | Нет | 000000000311Поверка | Поверка | Измерители времени распространения ультразвука | ПУЛЬСАР-1 | 24690-06 |  |  | Нет | 6243 | 01.01.2024 0:00:00 | 10 | 6243 | 0
000000000383 | Нет | 000000000383Поверка | Поверка | Измерители времени распространения ультразвука | УТ-01 | 23412-02 |  |  | Нет | 6243 | 01.01.2024 0:00:00 | 10 | 6243 | 0
000000005270 | Нет | 000000005270Поверка | Поверка | Измерители временных интервалов | И2-17 | 1798-71 |  |  | Нет | 4920 | 01.01.2024 0:00:00 | 11 | 4920 | 0
000000005274 | Нет | 000000005274Калибровка | Калибровка | Измерители временных интервалов | И2-26 | 5343-76 |  |  | Нет | 4920 | 01.01.2024 0:00:00 | 11 | 4920 | 0
000000005274 | Нет | 000000005274Поверка | Поверка | Измерители временных интервалов | И2-26 | 5343-76 |  |  | Нет | 4920 | 01.01.2024 0:00:00 | 11 | 4920 | 0
000000005269 | Нет | 000000005269Поверка | Поверка | ИЗМЕРИТЕЛИ ВРЕМЕННЫХ ИНТЕРВАЛОВ И2 |  |  |  |  | Нет | 5322 | 01.01.2024 0:00:00 | 11 | 5322 | 0
000000001815 | Нет | 000000001815Поверка | Поверка | Измерители временных отклонений | ИВО-1 | 43342-09 |  |  | Нет | 32262 | 01.01.2024 0:00:00 | 11 | 32262 | 0
000000001826 | Нет | 000000001826Поверка | Поверка | Измерители временных отклонений | ИВО-1М | 18813-05 |  |  | Нет | 32262 | 01.01.2024 0:00:00 | 11 | 32262 | 0
000000001850 | Нет | 000000001850Поверка | Поверка | Измерители временных отклонений | ИВО-2 | 37125-08 |  |  | Нет | 26700 | 01.01.2024 0:00:00 | 11 | 26700 | 0
000000050357 | Нет | 000000050357Поверка | Поверка | Измерители временных параметров реле | Ф738 | 2812-71 |  |  | Нет | 2670 | 01.01.2024 0:00:00 | 11 | 2670 | 0
000000050357 | Нет | 000000050357Калибровка | Калибровка | Измерители временных параметров реле | Ф738 | 2812-71 |  |  | Нет | 2670 | 01.01.2024 0:00:00 | 11 | 2670 | 0
000000032257 | Нет | 000000032257Поверка выезд | Поверка выезд | Измерители давления | Testo 510, Testo 511 | 53431-13 |  |  | Нет | 2013 | 07.01.2022 0:00:00 | 12 | 2013 | 0
000000032257 | Нет | 000000032257Поверка | Поверка | Измерители давления | Testo 510, Testo 511 | 53431-13 |  |  | Нет | 6336 | 01.01.2024 0:00:00 | 12 | 6336 | 0
000000032257 | Нет | 000000032257Калибровка | Калибровка | Измерители давления | Testo 510, Testo 511 | 53431-13 |  |  | Нет | 6336 | 01.01.2024 0:00:00 | 12 | 6336 | 0
000000039045 | Нет | 000000039045Поверка | Поверка | Измерители давления | АДМ | 73396-18 | Диапазон измерений: в полном объеме, погрешность и (или) неопределенность (класс, разряд): от 0.1% до 5% | от 0.1% до 5% | Нет | 2250 | 01.01.2024 0:00:00 | 12 | 2250 | 0
000000039045 | Нет | 000000039045Поверка выезд | Поверка выезд | Измерители давления | АДМ | 73396-18 | Диапазон измерений: в полном объеме, погрешность и (или) неопределенность (класс, разряд): от 0.1% до 5% | от 0.1% до 5% | Нет | 2364 | 01.01.2024 0:00:00 | 12 | 2364 | 0
000000039045 | Нет | 000000039045Калибровка выезд | Калибровка выезд | Измерители давления | АДМ | 73396-18 | Диапазон измерений: в полном объеме, погрешность и (или) неопределенность (класс, разряд): от 0.1% до 5% | от 0.1% до 5% | Нет | 2364 | 01.01.2024 0:00:00 | 12 | 2364 | 0
000000039045 | Нет | 000000039045Калибровка | Калибровка | Измерители давления | АДМ | 73396-18 | Диапазон измерений: в полном объеме, погрешность и (или) неопределенность (класс, разряд): от 0.1% до 5% | от 0.1% до 5% | Нет | 2250 | 01.01.2024 0:00:00 | 12 | 2250 | 0
000000042756 | Нет | 000000042756Калибровка | Калибровка | Измерители давления | АДМ | 54473-13 |  |  | Нет | 2202 | 01.01.2024 0:00:00 | 12 | 2202 | 0
000000042756 | Нет | 000000042756Поверка | Поверка | Измерители давления | АДМ | 54473-13 |  |  | Нет | 2202 | 01.01.2024 0:00:00 | 12 | 2202 | 0
000000046927 | Нет | 000000046927Калибровка | Калибровка | Измерители давления | Testo 550 | 83278-21 | Диапазон измерений: Давление от минус 100 до 6000 кПа, погрешность и (или) неопределенность (класс, разряд): ПГ ± 0,5 % Диапазон измерений: Температура от минус 50 до 150 °С, погрешность и (или) неопределенность (класс, разряд): ПГ ± 0,5 °С | ПГ ± 0,5 % ПГ ± 0,5 °С | Нет | 7278 | 01.01.2024 0:00:00 | 37 | 7278 | 0
000000046927 | Нет | 000000046927Поверка | Поверка | Измерители давления | Testo 550 | 83278-21 | Диапазон измерений: Давление от минус 100 до 6000 кПа, погрешность и (или) неопределенность (класс, разряд): ПГ ± 0,5 % Диапазон измерений: Температура от минус 50 до 150 °С, погрешность и (или) неопределенность (класс, разряд): ПГ ± 0,5 °С | ПГ ± 0,5 % ПГ ± 0,5 °С | Нет | 7278 | 01.01.2024 0:00:00 | 37 | 7278 | 0
000000046808 | Нет | 000000046808Калибровка | Калибровка | Измерители давления газа | ФД-09 | 47780-16 | Диапазон измерений: От 0 до 20 кПа, погрешность и (или) неопределенность (класс, разряд): ±2 (от минус 30 до 0 ºС) ±1 - (свыше 0 до 50 ºС) | ±2 (от минус 30 до 0 ºС) ±1 - (свыше 0 до 50 ºС) | Нет | 3720 | 01.01.2024 0:00:00 | 37 | 3720 | 0
000000046808 | Нет | 000000046808Поверка | Поверка | Измерители давления газа | ФД-09 | 47780-16 | Диапазон измерений: От 0 до 20 кПа, погрешность и (или) неопределенность (класс, разряд): ±2 (от минус 30 до 0 ºС) ±1 - (свыше 0 до 50 ºС) | ±2 (от минус 30 до 0 ºС) ±1 - (свыше 0 до 50 ºС) | Нет | 3720 | 01.01.2024 0:00:00 | 37 | 3720 | 0
000000046608 | Нет | 000000046608Калибровка | Калибровка | Измерители давления гидравлические | WMG100, WMG100P | 44757-10 | Диапазон измерений: до 100 МПа, погрешность и (или) неопределенность (класс, разряд): 1 % | 1 % | Нет | 1266 | 01.01.2024 0:00:00 | 12 | 1266 | 0
000000046608 | Нет | 000000046608Поверка | Поверка | Измерители давления гидравлические | WMG100, WMG100P | 44757-10 | Диапазон измерений: до 100 МПа, погрешность и (или) неопределенность (класс, разряд): 1 % | 1 % | Нет | 1266 | 01.01.2024 0:00:00 | 12 | 1266 | 0
000000032252 | Нет | 000000032252Калибровка | Калибровка | Измерители давления для определения водонепроницаемости | АГАМА-2РМ | 39624-14 |  |  | Нет | 11952 | 01.01.2024 0:00:00 | 12 | 11952 | 0
000000032252 | Нет | 000000032252Поверка | Поверка | Измерители давления для определения водонепроницаемости | АГАМА-2РМ | 39624-14 |  |  | Нет | 11952 | 01.01.2024 0:00:00 | 12 | 11952 | 0
000000039447 | Нет | 000000039447Поверка | Поверка | Измерители давления многопредельные | АДН, АДР | 26300-08 |  |  | Нет | 2202 | 01.01.2024 0:00:00 | 12 | 2202 | 0
000000039447 | Нет | 000000039447Калибровка | Калибровка | Измерители давления многопредельные | АДН, АДР | 26300-08 |  |  | Нет | 2202 | 01.01.2024 0:00:00 | 12 | 2202 | 0
000000003361 | Нет | 000000003361Поверка | Поверка | Измерители давления многофункциональные | ПРОМА-ИДМ | 28639-05 |  |  | Нет | 2202 | 01.01.2024 0:00:00 | 12 | 2202 | 0
000000003361 | Нет | 000000003361Калибровка | Калибровка | Измерители давления многофункциональные | ПРОМА-ИДМ | 28639-05 |  |  | Нет | 2202 | 01.01.2024 0:00:00 | 12 | 2202 | 0
000000042757 | Нет | 000000042757Калибровка | Калибровка | Измерители давления многофункциональные | ПРОМА-ИДМ | 28639-05 |  |  | Нет | 2202 | 01.01.2024 0:00:00 | 12 | 2202 | 0
000000042757 | Нет | 000000042757Поверка | Поверка | Измерители давления многофункциональные | ПРОМА-ИДМ | 28639-05 |  |  | Нет | 2202 | 01.01.2024 0:00:00 | 12 | 2202 | 0
000000045724 | Нет | 000000045724Поверка | Поверка | Измерители давления многофункциональные | ПРОМА-ИДМ-016 | 67108-17 |  |  | Нет | 2202 | 01.01.2024 0:00:00 | 12 | 2202 | 0
000000045724 | Нет | 000000045724Калибровка | Калибровка | Измерители давления многофункциональные | ПРОМА-ИДМ-016 | 67108-17 |  |  | Нет | 2202 | 01.01.2024 0:00:00 | 12 | 2202 | 0
000000018480 | Нет | 000000018480Калибровка | Калибровка | Измерители давления цифровые | Testo 570 | 62306-15 |  |  | Нет | 7278 | 01.01.2024 0:00:00 | 12 | 7278 | 0
000000018480 | Нет | 000000018480Поверка | Поверка | Измерители давления цифровые | Testo 570 | 62306-15 |  |  | Нет | 7278 | 01.01.2024 0:00:00 | 12 | 7278 | 0
000000031572 | Нет | 000000031572Поверка | Поверка | Измерители давления цифровые | ИДЦ-2 | 63682-16 |  |  | Нет | 9702 | 01.01.2024 0:00:00 | 12 | 9702 | 0
000000031572 | Нет | 000000031572Калибровка | Калибровка | Измерители давления цифровые | ИДЦ-2 | 63682-16 |  |  | Нет | 9702 | 01.01.2024 0:00:00 | 12 | 9702 | 0
000000031601 | Нет | 000000031601Калибровка | Калибровка | Измерители давления цифровые | ИДЦ-1М | 14481-95 |  |  | Нет | 9702 | 01.01.2024 0:00:00 | 12 | 9702 | 0
000000031601 | Нет | 000000031601Поверка | Поверка | Измерители давления цифровые | ИДЦ-1М | 14481-95 |  |  | Нет | 9702 | 01.01.2024 0:00:00 | 12 | 9702 | 0
000000037008 | Нет | 000000037008Поверка | Поверка | Измерители давления цифровые | ИДЦ-2 | 25320-03 |  |  | Нет | 7278 | 01.01.2024 0:00:00 | 37 | 7278 | 0
000000037008 | Нет | 000000037008Калибровка | Калибровка | Измерители давления цифровые | ИДЦ-2 | 25320-03 |  |  | Нет | 7278 | 01.01.2024 0:00:00 | 37 | 7278 | 0
000000037660 | Нет | 000000037660Калибровка | Калибровка | Измерители давления цифровые | ИДЦ-2 | 63682-16 |  |  | Нет | 7278 | 01.01.2024 0:00:00 | 12 | 7278 | 0
000000037660 | Нет | 000000037660Поверка | Поверка | Измерители давления цифровые | ИДЦ-2 | 63682-16 |  |  | Нет | 7278 | 01.01.2024 0:00:00 | 12 | 7278 | 0
000000045625 | Нет | 000000045625Калибровка | Калибровка | Измерители давления цифровые | ИДЦ-1М, ИДЦ-2 | 46121-10 |  |  | Нет | 9702 | 01.01.2024 0:00:00 | 12 | 9702 | 0
000000045625 | Нет | 000000045625Поверка | Поверка | Измерители давления цифровые | ИДЦ-1М, ИДЦ-2 | 46121-10 |  |  | Нет | 9702 | 01.01.2024 0:00:00 | 12 | 9702 | 0
000000048301 | Нет | 000000048301Калибровка | Калибровка | Измерители давления цифровые | ИДЦ-1М | 14481-05 | Диапазон измерений: пределы измерений: (0-50), (0-125), (0-250) Па, погрешность и (или) неопределенность (класс, разряд): ± 1 Па Диапазон измерений: пределы измерений: (0-2), (0-5), (0-10), (0-20), (0-50), (0-100), (0-160) кПа,, погрешность и (или) неопределенность (класс, разряд): ± 0,1 %; ± 0,2 % | ± 1 Па ± 0,1 %; ± 0,2 % | Нет | 9702 | 01.01.2024 0:00:00 | 37 | 9702 | 0
000000048301 | Нет | 000000048301Поверка | Поверка | Измерители давления цифровые | ИДЦ-1М | 14481-05 | Диапазон измерений: пределы измерений: (0-50), (0-125), (0-250) Па, погрешность и (или) неопределенность (класс, разряд): ± 1 Па Диапазон измерений: пределы измерений: (0-2), (0-5), (0-10), (0-20), (0-50), (0-100), (0-160) кПа,, погрешность и (или) неопределенность (класс, разряд): ± 0,1 %; ± 0,2 % | ± 1 Па ± 0,1 %; ± 0,2 % | Нет | 9702 | 01.01.2024 0:00:00 | 37 | 9702 | 0
000000049231 | Нет | 000000049231Поверка выезд | Поверка выезд | Измерители давления цифровые | PE300, PE305 | 18160-99 |  |  | Нет | 2364 | 01.01.2024 0:00:00 | 12 | 2364 | 0
000000049231 | Нет | 000000049231Калибровка выезд | Калибровка выезд | Измерители давления цифровые | PE300, PE305 | 18160-99 |  |  | Нет | 2364 | 01.01.2024 0:00:00 | 12 | 2364 | 0
000000049231 | Нет | 000000049231Поверка | Поверка | Измерители давления цифровые | PE300, PE305 | 18160-99 |  |  | Нет | 2250 | 01.01.2024 0:00:00 | 12 | 2250 | 0
000000049231 | Нет | 000000049231Калибровка | Калибровка | Измерители давления цифровые | PE300, PE305 | 18160-99 |  |  | Нет | 2250 | 01.01.2024 0:00:00 | 12 | 2250 | 0
000000004096 | Нет | 000000004096Поверка | Поверка | Измерители девиации частоты | СК3-39, СК3-40, СК3-41 | 4278-74 |  |  | Нет | 5970 | 01.01.2024 0:00:00 | 11 | 5970 | 0
000000005031 | Нет | 000000005031Поверка | Поверка | Измерители деформации клейковины | ИДК-3МИНИ | 21638-01 |  |  | Нет | 1416 | 01.01.2024 0:00:00 | 10 | 1416 | 0
000000023194 | Нет | 000000023194Поверка | Поверка | Измерители деформации клейковины | ИДК-7 | 40544-09 |  |  | Нет | 1416 | 01.01.2024 0:00:00 | 10 | 1416 | 0
000000023195 | Нет | 000000023195Поверка | Поверка | Измерители деформации клейковины | ИДК-5 | 21848-01 |  |  | Нет | 1416 | 01.01.2024 0:00:00 | 10 | 1416 | 0
000000023196 | Нет | 000000023196Поверка | Поверка | Измерители деформации клейковины | ИДК-3МИНИ | 21638-01 |  |  | Нет | 1416 | 01.01.2024 0:00:00 | 10 | 1416 | 0
000000023197 | Нет | 000000023197Поверка | Поверка | Измерители деформации клейковины | ИДК-3М | 21636-01 |  |  | Нет | 1416 | 01.01.2024 0:00:00 | 10 | 1416 | 0
000000023198 | Нет | 000000023198Поверка | Поверка | Измерители деформации клейковины | ИДК-3М | 21636-16 |  |  | Нет | 1416 | 01.01.2024 0:00:00 | 10 | 1416 | 0
000000023199 | Нет | 000000023199Поверка | Поверка | Измерители деформации клейковины | ИДК-4 | 16799-97 |  |  | Нет | 1416 | 01.01.2024 0:00:00 | 10 | 1416 | 0
000000023200 | Нет | 000000023200Поверка | Поверка | Измерители деформации клейковины | ИДК-3 | 15815-96 |  |  | Нет | 1416 | 01.01.2024 0:00:00 | 10 | 1416 | 0
000000023201 | Нет | 000000023201Поверка | Поверка | Измерители деформации клейковины | ИДК-2 | 12358-90 |  |  | Нет | 1416 | 01.01.2024 0:00:00 | 10 | 1416 | 0
000000023203 | Нет | 000000023203Поверка | Поверка | Измерители деформации клейковины | ИДК-1 | 3165-72 |  |  | Нет | 1416 | 01.01.2024 0:00:00 | 10 | 1416 | 0
000000051801 | Нет | 000000051801Поверка | Поверка | Измерители деформации клейковины | ИДК-10 | 79374-20 |  |  | Нет | 1416 | 01.01.2024 0:00:00 | 37 | 1416 | 0
000000052943 | Нет | 000000052943Поверка | Поверка | Измерители деформации клейковины | ИДК-М, мод. ИДК-1 | 85549-22 |  |  | Нет | 1416 | 01.01.2024 0:00:00 | 10 | 1416 | 0
Г00000000265 |  | Г00000000265Поверка | Поверка | Измерители деформации клейковины |  |  |  |  | Нет | 1416 | 01.01.2024 0:00:00 | 10отд | 1416 | 0
Г00000001048 |  | Г00000001048Калибровка | Калибровка | Измерители деформации клейковины (К) |  |  |  |  | Нет | 1416 | 01.01.2024 0:00:00 | 10отд | 1416 | 0
000000023202 | Нет | 000000023202Поверка | Поверка | Измерители деформации клейковины лабораторные | ИДК-1М | 11524-88 |  |  | Нет | 1416 | 01.01.2024 0:00:00 | 10 | 1416 | 0
000000035991 | Нет | 000000035991Калибровка | Калибровка | Измерители диагностические универсальные | Диакор | 39820-08 |  |  | Нет | 8928 | 01.01.2024 0:00:00 | 11 | 8928 | 0
000000035991 | Нет | 000000035991Поверка | Поверка | Измерители диагностические универсальные | Диакор | 39820-08 |  |  | Нет | 8928 | 01.01.2024 0:00:00 | 11 | 8928 | 0
000000032149 | Нет | 000000032149Поверка | Поверка | Измерители дифференциального давления | Testo 512, Testo 312, Testo 314, Testo 521, Testo 526 | 47453-11 |  |  | Нет | 3720 | 01.01.2024 0:00:00 | 12 | 3720 | 0
000000032149 | Нет | 000000032149Калибровка | Калибровка | Измерители дифференциального давления | Testo 512, Testo 312, Testo 314, Testo 521, Testo 526 | 47453-11 |  |  | Нет | 3720 | 01.01.2024 0:00:00 | 12 | 3720 | 0
000000053209 | Нет | 000000053209Поверка | Поверка | Измерители длины (ростомеры) | Р-1 | 9472-84 |  |  | Нет | 1164 | 01.01.2024 0:00:00 | 35 | 1164 | 0
000000023758 | Нет | 000000023758Поверка | Поверка | Измерители длины кабеля | РЕЙС-50 | 49514-12 |  |  | Нет | 7734 | 01.01.2024 0:00:00 | 11 | 7734 | 0
000000003732 | Нет | 000000003732Поверка | Поверка | Измерители длины материалов | ИДМ мод. ИДМ-65ПВР | 46512-11 |  |  | Нет | 3105 | 01.01.2024 0:00:00 | 10 | 3105 | 0
000000037019 | Нет | 000000037019Поверка | Поверка | Измерители длины материалов | ИДМ мод. ИДМ-65ПВВР | 46512-11 |  |  | Нет | 3105 | 01.01.2024 0:00:00 | 10 | 3105 | 0
000000037392 | Нет | 000000037392Поверка | Поверка | Измерители длины материалов | ИДМ-20 | 46512-11 |  |  | Нет | 3105 | 01.01.2024 0:00:00 | 10 | 3105 | 0
000000042794 | Нет | 000000042794Поверка | Поверка | Измерители длины материалов | ИДМ мод. ИДМ-30 | 46512-11 |  |  | Нет | 3105 | 01.01.2024 0:00:00 | 10 | 3105 | 0
000000048790 | Нет | 000000048790Поверка | Поверка | Измерители длины материалов | ИДМ | 29058-05 |  |  | Нет | 3105 | 01.01.2024 0:00:00 | 10 | 3105 | 0
000000042066 | Нет | 000000042066Калибровка | Калибровка | Измерители длины материалов, измерители длины кабельно-проводниковой продукции |  |  |  |  | Нет | 3105 | 01.01.2024 0:00:00 | 10 | 3105 | 0
Г00000000266 |  | Г00000000266Поверка | Поверка | Измерители длины материалов, измерители длины кабельно-проводниковой продукции |  |  |  |  | Нет | 3105 | 01.01.2024 0:00:00 | 10отд | 3105 | 0
Г00000001049 |  | Г00000001049Калибровка | Калибровка | Измерители длины материалов, измерители длины кабельно-проводниковой продукции (К) |  |  |  |  | Нет | 3105 | 01.01.2024 0:00:00 | 10отд | 3105 | 0
000000005675 | Нет | 000000005675Поверка | Поверка | Измерители дозы и мощности дозы | ИДМД-1 | 3664-73 |  |  | Нет | 5598 | 01.01.2024 0:00:00 | 40 | 5598 | 0
000000045833 | Нет | 000000045833Поверка | Поверка | Измерители дымности | МД-01 | 19928-00 | Диапазон измерений: Диапазон измерения дымности 0…99,9 %, погрешность и (или) неопределенность (класс, разряд): Погрешность ±2,0 % | Погрешность ±2,0 % | Нет | 1944 | 01.01.2024 0:00:00 | 8 | 1944 | 0
000000008279 | Нет | 000000008279Поверка | Поверка | Измерители дымности отработавших газов | МЕТА-01МП | 44977-10 | Диапазон измерений: Диапазон измерения дымности:- в единицах коэффициента поглощения света К, не менее, 1/м 0…∞;- в единицах коэффициента ослабления света N, % 0,0…100,0, Номинальная цена единицы наименьшего разряда:- коэффициента поглощения, 1/м 0,01- коэффициента ослабления, % 0,1.Фотометрическая база для модификаций прибора, м:- Мета-01 МП 0.1 - 0,1- Мета-01 МП 0.2 - 0,2- Мета-01 МП 0.43 - 0,43, погрешность и (или) неопределенность (класс, разряд): Пределы допускаемой абсолютной погрешности измерения дымности, 1/м, не более ±0,05 при | Пределы допускаемой абсолютной погрешности измерения дымности, 1/м, не более ±0,05 при | Нет | 1944 | 01.01.2024 0:00:00 | 8 | 1944 | 0
000000042271 | Нет | 000000042271Поверка | Поверка | Измерители дымности отработавших газов | МЕТА-01МП | 14023-05 | Диапазон измерений: Диапазон измерения дымности: в единицах коэффициента поглощения света К , не менее, м^(-1) 0…∞; в единицах коэффициента ослабления света N 0,1…100,0 %., погрешность и (или) неопределенность (класс, разряд): - | - | Нет | 1944 | 01.01.2024 0:00:00 | 8 | 1944 | 0
000000039176 | Нет | 000000039176Калибровка | Калибровка | Измерители емкости цифровые | Е8-4, Е8-5 | 3870-73 |  |  | Нет | 4368 | 01.01.2024 0:00:00 | 11 | 4368 | 0
000000039176 | Нет | 000000039176Поверка | Поверка | Измерители емкости цифровые | Е8-4, Е8-5 | 3870-73 |  |  | Нет | 4368 | 01.01.2024 0:00:00 | 11 | 4368 | 0
000000006101 | Нет | 000000006101Поверка | Поверка | Измерители заземления | МС-07 | 98-49 |  |  | Нет | 1320 | 01.01.2024 0:00:00 | 11 | 1320 | 0
000000006101 | Нет | 000000006101Калибровка | Калибровка | Измерители заземления | МС-07 | 98-49 |  |  | Нет | 1320 | 01.01.2024 0:00:00 | 11 | 1320 | 0
000000042459 | Нет | 000000042459Поверка | Поверка | Измерители защитного слоя | ИЗС-10Н | 8136-86 |  |  | Нет | 7260 | 01.01.2024 0:00:00 | 10 | 7260 | 0
000000046127 | Нет | 000000046127Поверка | Поверка | Измерители защитного слоя бетона | ИПА-МГ4 | 29316-10 |  |  | Нет | 7764 | 25.03.2024 0:00:00 | 10 | 7764 | 0
000000005924 | Нет | 000000005924Поверка | Поверка | Измерители иммитанса | Е7-14, Е7-14/1 | 12033-89 |  |  | Нет | 4368 | 01.01.2024 0:00:00 | 11 | 4368 | 0
000000005924 | Нет | 000000005924Калибровка | Калибровка | Измерители иммитанса | Е7-14, Е7-14/1 | 12033-89 |  |  | Нет | 4368 | 01.01.2024 0:00:00 | 11 | 4368 | 0
000000005930 | Нет | 000000005930Поверка | Поверка | Измерители иммитанса | Е7-15 | 12034-89 |  |  | Нет | 4368 | 01.01.2024 0:00:00 | 11 | 4368 | 0
000000005930 | Нет | 000000005930Калибровка | Калибровка | Измерители иммитанса | Е7-15 | 12034-89 |  |  | Нет | 4368 | 01.01.2024 0:00:00 | 11 | 4368 | 0
000000046842 | Нет | 000000046842Поверка | Поверка | Измерители иммитанса | HM8118 | 50577-12 |  |  | Нет | 4368 | 01.01.2024 0:00:00 | 11 | 4368 | 0
000000046842 | Нет | 000000046842Калибровка | Калибровка | Измерители иммитанса | HM8118 | 50577-12 |  |  | Нет | 4368 | 01.01.2024 0:00:00 | 11 | 4368 | 0
000000051549 | Нет | 000000051549Калибровка | Калибровка | Измерители инвазивные портативные электронные автономные центрального венозного давления и других низких давлений в различных полостях организма человека | ИиНД-500/75-Тритон | 23502-02 |  |  | Нет | 1614 | 01.01.2024 0:00:00 | 12 | 1614 | 0
000000051549 | Нет | 000000051549Поверка | Поверка | Измерители инвазивные портативные электронные автономные центрального венозного давления и других низких давлений в различных полостях организма человека | ИиНД-500/75-Тритон | 23502-02 |  |  | Нет | 1614 | 01.01.2024 0:00:00 | 12 | 1614 | 0
000000050358 | Нет | 000000050358Поверка | Поверка | Измерители интервалов времени | ИИВ | 5593-76 |  |  | Нет | 2670 | 01.01.2024 0:00:00 | 11 | 2670 | 0
000000050358 | Нет | 000000050358Калибровка | Калибровка | Измерители интервалов времени | ИИВ | 5593-76 |  |  | Нет | 2670 | 01.01.2024 0:00:00 | 11 | 2670 | 0
000000023703 | Нет | 000000023703Поверка | Поверка | Измерители каналов тональной частоты | ИК-ТЧ | 50412-12 |  |  | Нет | 7872 | 01.01.2024 0:00:00 | 11 | 7872 | 0
000000033992 | Нет | 000000033992Калибровка | Калибровка | Измерители комбинированные | Testo 405, Testo 416, Testo 417, Testo 425 | 17273-11 |  |  | Нет | 2046 | 01.01.2024 0:00:00 | 12 | 2046 | 0
000000033992 | Нет | 000000033992Поверка | Поверка | Измерители комбинированные | Testo 405, Testo 416, Testo 417, Testo 425 | 17273-11 |  |  | Нет | 2046 | 01.01.2024 0:00:00 | 12 | 2046 | 0
000000038451 | Нет | 000000038451Поверка | Поверка | Измерители комбинированные | Seven модификация Seven Easy Cond | 25990-08 | Диапазон измерений: от 10^-6 до 50 См/м, погрешность и (или) неопределенность (класс, разряд): 5 % | 5 % | Нет | 5622 | 01.01.2024 0:00:00 | 8 | 5622 | 0
000000038452 | Нет | 000000038452Поверка | Поверка | Измерители комбинированные | Seven модификация Seven Multi | 25990-08 | Диапазон измерений: От 1 до 14 рН; от 10-6 до 100 См/м, погрешность и (или) неопределенность (класс, разряд): ± 0,05 рН; ± 5 % | ± 0,05 рН; ± 5 % | Нет | 6972 | 01.01.2024 0:00:00 | 8 | 6972 | 0
000000038593 | Нет | 000000038593Поверка | Поверка | Измерители комбинированные | SevenGo S | 60861-15 |  |  | Нет | 5622 | 01.01.2024 0:00:00 | 37 | 5622 | 0
000000041193 | Нет | 000000041193Поверка | Поверка | Измерители комбинированные | SevenGo модификация SG 2, SG 8 | 29811-09 | Диапазон измерений: От 1 до 14 рН, погрешность и (или) неопределенность (класс, разряд): ± (0,03-0,05) рН | ± (0,03-0,05) рН | Нет | 3354 | 01.01.2024 0:00:00 | 8 | 3354 | 0
000000041193 | Нет | 000000041193Поверка выезд | Поверка выезд | Измерители комбинированные | SevenGo модификация SG 2, SG 8 | 29811-09 | Диапазон измерений: От 1 до 14 рН, погрешность и (или) неопределенность (класс, разряд): ± (0,03-0,05) рН | ± (0,03-0,05) рН | Нет | 3354 | 01.01.2024 0:00:00 | 8 | 3354 | 0
000000041438 | Нет | 000000041438Поверка | Поверка | Измерители комбинированные | SevenGo модификация SG3, SG7 | 29811-05 | Диапазон измерений: от 0,01 до 1000 мкСм/м, погрешность и (или) неопределенность (класс, разряд): ± 5 % | ± 5 % | Нет | 5622 | 01.01.2024 0:00:00 | 8 | 5622 | 0
000000042026 | Нет | 000000042026Калибровка | Калибровка | Измерители комбинированные | СИ скорости воздушного потока | 52193-12 |  |  | Нет | 816 | 01.01.2024 0:00:00 |  | 816 | 0
000000042026 | Нет | 000000042026Поверка | Поверка | Измерители комбинированные | СИ скорости воздушного потока | 52193-12 |  |  | Нет | 816 | 01.01.2024 0:00:00 |  | 816 | 0
000000042026 | Нет | 000000042026Поверка выезд | Поверка выезд | Измерители комбинированные | СИ скорости воздушного потока | 52193-12 |  |  | Нет | 816 | 01.01.2024 0:00:00 |  | 816 | 0
000000042026 | Нет | 000000042026Калибровка выезд | Калибровка выезд | Измерители комбинированные | СИ скорости воздушного потока | 52193-12 |  |  | Нет | 816 | 01.01.2024 0:00:00 |  | 816 | 0
000000042719 | Нет | 000000042719Поверка | Поверка | Измерители комбинированные | Seven модификация SevenEasy pH | 25990-08 | Диапазон измерений: от 1 до 14 рН, погрешность и (или) неопределенность (класс, разряд): 0,05 рН | 0,05 рН | Нет | 3354 | 01.01.2024 0:00:00 | 8 | 3354 | 0
000000042719 | Нет | 000000042719Поверка выезд | Поверка выезд | Измерители комбинированные | Seven модификация SevenEasy pH | 25990-08 | Диапазон измерений: от 1 до 14 рН, погрешность и (или) неопределенность (класс, разряд): 0,05 рН | 0,05 рН | Нет | 3354 | 01.01.2024 0:00:00 | 8 | 3354 | 0
000000043486 | Нет | 000000043486Поверка | Поверка | Измерители комбинированные | SevenGo S модификация S4 Seven2Go | 60861-15 | Диапазон измерений: от 0,00 до 99,0 мг/л, погрешность и (или) неопределенность (класс, разряд): 5 % | 5 % | Нет | 5286 | 01.01.2024 0:00:00 | 8 | 5286 | 0
000000044066 | Нет | 000000044066Поверка | Поверка | Измерители комбинированные | Seven | 25990-03 |  |  | Нет | 3354 | 01.01.2024 0:00:00 | 37 | 3354 | 0
000000044066 | Нет | 000000044066Поверка выезд | Поверка выезд | Измерители комбинированные | Seven | 25990-03 |  |  | Нет | 3354 | 01.01.2024 0:00:00 | 37 | 3354 | 0
000000047208 | Нет | 000000047208Поверка | Поверка | Измерители комбинированные | SevenGo | 29811-09 | Диапазон измерений: от 0 до 50 мг/л, погрешность и (или) неопределенность (класс, разряд): 2 % | 2 % | Нет | 5286 | 01.01.2024 0:00:00 | 8 | 5286 | 0
000000049565 | Нет | 000000049565Поверка | Поверка | Измерители комбинированные | SevenGo | 29811-09 |  |  | Нет | 5622 | 01.01.2024 0:00:00 | 8 | 5622 | 0
Г00000000568 |  | Г00000000568Калибровка | Калибровка | Измерители комбинированные тип Testo 510 |  |  |  |  | Нет | 6336 | 01.01.2024 0:00:00 | 12отд | 6336 | 0
Г00000000568 |  | Г00000000568Поверка | Поверка | Измерители комбинированные тип Testo 510 |  |  |  |  | Нет | 6336 | 01.01.2024 0:00:00 | 12отд | 6336 | 0
000000007733 | Нет | 000000007733Поверка | Поверка | Измерители компактные дымности отработавших газов | КИД-2 | 11927-89 | Диапазон измерений: Соответсвует описанию типа, погрешность и (или) неопределенность (класс, разряд): - | - | Нет | 1944 | 01.01.2024 0:00:00 | 8 | 1944 | 0
000000007177 | Нет | 000000007177Поверка | Поверка | Измерители комплексных коэффициентов передачи | Р4-11 | 3803-73 |  |  | Нет | 4404 | 29.01.2024 0:00:00 | 11 | 4404 | 0
000000007177 | Нет | 000000007177Калибровка | Калибровка | Измерители комплексных коэффициентов передачи | Р4-11 | 3803-73 |  |  | Нет | 4404 | 29.01.2024 0:00:00 | 11 | 4404 | 0
000000043107 | Нет | 000000043107Метрологический контроль состояния | Метрологический контроль состояния | Измерители концентрации глюкозы в крови портативные с полоской электрохимической однократного применения | ПКГ-03 \Сателлит Экспресс\, ПКГ-03 \Сателлит Экспресс Мини\ | 46361-11 | Диапазон измерений: Соответсвует описанию типа, погрешность и (или) неопределенность (класс, разряд): - | - | Нет | 2538 | 01.01.2024 0:00:00 | 8 | 2538 | 0
000000043107 | Нет | 000000043107Поверка | Поверка | Измерители концентрации глюкозы в крови портативные с полоской электрохимической однократного применения | ПКГ-03 \Сателлит Экспресс\, ПКГ-03 \Сателлит Экспресс Мини\ | 46361-11 | Диапазон измерений: Соответсвует описанию типа, погрешность и (или) неопределенность (класс, разряд): - | - | Нет | 2670 | 01.01.2024 0:00:00 | 8 | 2670 | 0
000000043107 | Нет | 000000043107Поверка выезд | Поверка выезд | Измерители концентрации глюкозы в крови портативные с полоской электрохимической однократного применения | ПКГ-03 \Сателлит Экспресс\, ПКГ-03 \Сателлит Экспресс Мини\ | 46361-11 | Диапазон измерений: Соответсвует описанию типа, погрешность и (или) неопределенность (класс, разряд): - | - | Нет | 2538 | 01.01.2024 0:00:00 | 8 | 2538 | 0
000000012200 | Нет | 000000012200Калибровка | Калибровка | Измерители коэффициента амплитудной модуляции | С2-23 | 6083-77 |  |  | Нет | 9588 | 15.04.2024 0:00:00 | 11 | 9588 | 0
000000012200 | Нет | 000000012200Поверка | Поверка | Измерители коэффициента амплитудной модуляции | С2-23 | 6083-77 |  |  | Нет | 9588 | 15.04.2024 0:00:00 | 11 | 9588 | 0
000000051959 | Нет | 000000051959Поверка | Поверка | Измерители коэффициента гармоник | СК6-220 | 65885-16 |  |  | Нет | 20808 | 01.01.2024 0:00:00 | 11 | 20808 | 0
000000051959 | Нет | 000000051959Калибровка | Калибровка | Измерители коэффициента гармоник | СК6-220 | 65885-16 |  |  | Нет | 20808 | 01.01.2024 0:00:00 | 11 | 20808 | 0
000000007103 | Нет | 000000007103Поверка | Поверка | Измерители коэффициента ошибок | ИКО-2-2 | 12663-91 |  |  | Нет | 13146 | 01.01.2024 0:00:00 | 11 | 13146 | 0
000000009502 | Нет | 000000009502Поверка | Поверка | Измерители коэффициентов трансформации | TTR | 45237-10 |  |  | Нет | 17916 | 15.04.2024 0:00:00 | 11 | 17916 | 0
000000009502 | Нет | 000000009502Калибровка | Калибровка | Измерители коэффициентов трансформации | TTR | 45237-10 |  |  | Нет | 17916 | 15.04.2024 0:00:00 | 11 | 17916 | 0
000000032911 | Нет | 000000032911Поверка | Поверка | Измерители кровяного давления и пульса цифровые автоматические | UA-777 | 23948-02 | Диапазон измерений: давление и частота пульса в полном объеме, погрешность и (или) неопределенность (класс, разряд): в соответствии с описанием типа | в соответствии с описанием типа | Нет | 480 | 01.01.2024 0:00:00 | 12 | 480 | 0
000000032911 | Нет | 000000032911Калибровка выезд | Калибровка выезд | Измерители кровяного давления и пульса цифровые автоматические | UA-777 | 23948-02 | Диапазон измерений: давление и частота пульса в полном объеме, погрешность и (или) неопределенность (класс, разряд): в соответствии с описанием типа | в соответствии с описанием типа | Нет | 480 | 04.09.2024 0:00:00 | 12 | #N/A | #N/A
000000032911 | Нет | 000000032911Поверка выезд | Поверка выезд | Измерители кровяного давления и пульса цифровые автоматические | UA-777 | 23948-02 | Диапазон измерений: давление и частота пульса в полном объеме, погрешность и (или) неопределенность (класс, разряд): в соответствии с описанием типа | в соответствии с описанием типа | Нет | 480 | 04.09.2024 0:00:00 | 12 | #N/A | #N/A
000000032911 | Нет | 000000032911Калибровка | Калибровка | Измерители кровяного давления и пульса цифровые автоматические | UA-777 | 23948-02 | Диапазон измерений: давление и частота пульса в полном объеме, погрешность и (или) неопределенность (класс, разряд): в соответствии с описанием типа | в соответствии с описанием типа | Нет | 480 | 01.01.2024 0:00:00 | 12 | 480 | 0
000000045446 | Нет | 000000045446Калибровка | Калибровка | Измерители кровяного давления и пульса цифровые автоматические | UA-777 | 23948-02 | Диапазон измерений: в полном объеме, погрешность и (или) неопределенность (класс, разряд): в соответствии с описанием типа | в соответствии с описанием типа | Нет | 312 | 01.01.2024 0:00:00 | 12 | 312 | 0
000000045446 | Нет | 000000045446Поверка выезд | Поверка выезд | Измерители кровяного давления и пульса цифровые автоматические | UA-777 | 23948-02 | Диапазон измерений: в полном объеме, погрешность и (или) неопределенность (класс, разряд): в соответствии с описанием типа | в соответствии с описанием типа | Нет | 312 | 04.09.2024 0:00:00 | 12 | #N/A | #N/A
000000045446 | Нет | 000000045446Поверка | Поверка | Измерители кровяного давления и пульса цифровые автоматические | UA-777 | 23948-02 | Диапазон измерений: в полном объеме, погрешность и (или) неопределенность (класс, разряд): в соответствии с описанием типа | в соответствии с описанием типа | Нет | 312 | 01.01.2024 0:00:00 | 12 | 312 | 0
000000045446 | Нет | 000000045446Калибровка выезд | Калибровка выезд | Измерители кровяного давления и пульса цифровые автоматические | UA-777 | 23948-02 | Диапазон измерений: в полном объеме, погрешность и (или) неопределенность (класс, разряд): в соответствии с описанием типа | в соответствии с описанием типа | Нет | 312 | 04.09.2024 0:00:00 | 12 | #N/A | #N/A
000000007006 | Нет | 000000007006Поверка | Поверка | ИЗМЕРИТЕЛИ КСВН И ПОЛНОГО СОПРОТИВЛЕНИЯ Р3-32 |  |  |  |  | Нет | 2808 | 01.01.2024 0:00:00 | 11 | 2808 | 0
000000014419 | Нет | 000000014419Поверка | Поверка | Измерители лазерные триангуляционные | РФ603 | 41061-09 |  |  | Нет | 1140 | 01.01.2024 0:00:00 | 10 | 1140 | 0
000000014420 | Нет | 000000014420Поверка | Поверка | Измерители лазерные триангуляционные | РФ603 | 41061-13 |  |  | Нет | 1140 | 01.01.2024 0:00:00 | 10 | 1140 | 0
000000014421 | Нет | 000000014421Поверка | Поверка | Измерители лазерные триангуляционные | РФ60x | 65938-16 |  |  | Нет | 1140 | 01.01.2024 0:00:00 | 10 | 1140 | 0
000000039792 | Нет | 000000039792Поверка | Поверка | Измерители лазерные триангуляционные | РФ60х | 65938-17 |  |  | Нет | 1140 | 01.01.2024 0:00:00 | 10 | 1140 | 0
000000053258 | Нет | 000000053258Поверка | Поверка | Измерители лазерные триангуляционные | РФ60х | 87349-22 |  |  | Нет | 1140 | 01.01.2024 0:00:00 | 10 | 1140 | 0
Г00000000507 |  | Г00000000507Поверка | Поверка | Измерители лазерные триангуляционные |  |  |  |  | Нет | 1140 | 01.01.2024 0:00:00 | 10отд | 1140 | 0
Г00000001050 |  | Г00000001050Калибровка | Калибровка | Измерители лазерные триангуляционные (К) |  |  |  |  | Нет | 1140 | 01.01.2024 0:00:00 | 10отд | 1140 | 0
000000002782 | Нет | 000000002782Калибровка | Калибровка | Измерители магнитного поля | ИМП-05 | 17289-98 |  |  | Нет | 14106 | 01.01.2024 0:00:00 | 11 | 14106 | 0
000000002782 | Нет | 000000002782Поверка | Поверка | Измерители магнитного поля | ИМП-05 | 17289-98 |  |  | Нет | 14106 | 01.01.2024 0:00:00 | 11 | 14106 | 0
000000000393 | Нет | 000000000393Поверка | Поверка | Измерители магнитной индукции | ИМИ-М | 23633-02 |  |  | Нет | 5748 | 01.01.2024 0:00:00 | 10 | 5748 | 0
Г00000000509 |  | Г00000000509Поверка | Поверка | Измерители магнитной индукции |  |  |  |  | Нет | 5748 | 01.01.2024 0:00:00 | 10отд | 5748 | 0
Г00000001051 |  | Г00000001051Калибровка | Калибровка | Измерители магнитной индукции (К) |  |  |  |  | Нет | 5748 | 01.01.2024 0:00:00 | 10отд | 5748 | 0
000000039934 | Нет | 000000039934Поверка | Поверка | Измерители механических напряжений и параметров виброколебаний | ИНК-2.4 | 47719-11 |  |  | Нет | 8124 | 01.01.2024 0:00:00 | 35 | 8124 | 0
000000039934 | Нет | 000000039934Поверка выезд | Поверка выезд | Измерители механических напряжений и параметров виброколебаний | ИНК-2.4 | 47719-11 |  |  | Нет | 8532 | 01.01.2024 0:00:00 | 35 | 8532 | 0
000000039934 | Нет | 000000039934Калибровка | Калибровка | Измерители механических напряжений и параметров виброколебаний | ИНК-2.4 | 47719-11 |  |  | Нет | 8124 | 01.01.2024 0:00:00 | 35 | 8124 | 0
000000039934 | Нет | 000000039934Калибровка выезд | Калибровка выезд | Измерители механических напряжений и параметров виброколебаний | ИНК-2.4 | 47719-11 |  |  | Нет | 8532 | 01.01.2024 0:00:00 | 35 | 8532 | 0
000000008461 | Нет | 000000008461Поверка | Поверка | Измерители многофункциональные | 6010А, 6011А, KEW 6016, 6020, 6030 | 28190-10 |  |  | Нет | 16728 | 01.01.2024 0:00:00 | 11 | 16728 | 0
000000050458 | Нет | 000000050458Поверка | Поверка | Измерители многофункциональные | DeFelsko PosiTector с зондом модификации SST | 84204-21 | Диапазон измерений: от 1 до 500 мкСм/см, погрешность и (или) неопределенность (класс, разряд): 5 % | 5 % | Нет | 5622 | 01.01.2024 0:00:00 | 8 | 5622 | 0
000000004106 | Нет | 000000004106Поверка | Поверка | Измерители модуляции | СК3-43 | 6653-78 |  |  | Нет | 5970 | 01.01.2024 0:00:00 | 11 | 5970 | 0
000000004200 | Нет | 000000004200Поверка | Поверка | Измерители модуляции | СК3-46 | 9277-83 |  |  | Нет | 5970 | 01.01.2024 0:00:00 | 11 | 5970 | 0
000000004300 | Нет | 000000004300Поверка | Поверка | Измерители модуляции | Boonton 8102 | 38586-08 |  |  | Нет | 11274 | 01.01.2024 0:00:00 | 11 | 11274 | 0
Г00000001608 |  | Г00000001608Калибровка | Калибровка | Измерители модуляции |  |  |  |  | Нет | 9588 | 15.04.2024 0:00:00 | 11отд | 9588 | 0
Г00000001608 |  | Г00000001608Поверка | Поверка | Измерители модуляции |  |  |  |  | Нет | 9588 | 15.04.2024 0:00:00 | 11отд | 9588 | 0
000000007055 | Нет | 000000007055Калибровка | Калибровка | ИЗМЕРИТЕЛИ МОДУЛЯЦИИ ВЫЧЕСЛИТЕЛЬНЫЕ СК2-24 СК3-45 |  |  |  |  | Нет | 9588 | 15.04.2024 0:00:00 | 11 | 9588 | 0
000000007055 | Нет | 000000007055Поверка | Поверка | ИЗМЕРИТЕЛИ МОДУЛЯЦИИ ВЫЧЕСЛИТЕЛЬНЫЕ СК2-24 СК3-45 |  |  |  |  | Нет | 9588 | 15.04.2024 0:00:00 | 11 | 9588 | 0
000000007056 | Нет | 000000007056Поверка | Поверка | Измерители модуляции вычислительные | СК3-45 | 9331-94 |  |  | Нет | 9588 | 15.04.2024 0:00:00 | 11 | 9588 | 0
000000007056 | Нет | 000000007056Калибровка | Калибровка | Измерители модуляции вычислительные | СК3-45 | 9331-94 |  |  | Нет | 9588 | 15.04.2024 0:00:00 | 11 | 9588 | 0
000000007044 | Нет | 000000007044Поверка | Поверка | ИЗМЕРИТЕЛИ МОДУЛЯЦИИ С2-...... |  |  |  |  | Нет | 4464 | 01.01.2024 0:00:00 | 11 | 4464 | 0
000000007048 | Нет | 000000007048Поверка | Поверка | ИЗМЕРИТЕЛИ МОДУЛЯЦИИ СК3-39 40 41 43 46 |  |  |  |  | Нет | 5970 | 01.01.2024 0:00:00 | 11 | 5970 | 0
000000009491 | Нет | 000000009491Поверка | Поверка | Измерители мощности | 3000 мод. 3169-20, 3169-21, 3193, 3194, 3286-20, 3331, 3332, 3333, 3333-01, 3334, 3334-01, 3390 | 32873-11 |  |  | Нет | 7620 | 01.01.2024 0:00:00 | 11 | 7620 | 0
000000045325 | Нет | 000000045325Калибровка | Калибровка | Измерители мощности - анализаторы электроэнергии | WT1800E | 72771-18 |  |  | Нет | 20652 | 01.01.2024 0:00:00 | 11 | 20652 | 0
000000045325 | Нет | 000000045325Поверка | Поверка | Измерители мощности - анализаторы электроэнергии | WT1800E | 72771-18 |  |  | Нет | 20652 | 01.01.2024 0:00:00 | 11 | 20652 | 0
000000053189 | Нет | 000000053189Поверка | Поверка | Измерители мощности - анализаторы электроэнергии | PZ4000, WT1800, WT3000 | 52592-13 |  |  | Нет | 20652 | 01.01.2024 0:00:00 | 11 | 20652 | 0
000000053189 | Нет | 000000053189Калибровка | Калибровка | Измерители мощности - анализаторы электроэнергии | PZ4000, WT1800, WT3000 | 52592-13 |  |  | Нет | 20652 | 01.01.2024 0:00:00 | 11 | 20652 | 0
000000034422 | Нет | 000000034422Поверка | Поверка | Измерители мощности амбиентного эквивалента дозы гамма-излучения (старое наименование Измерители мощности эквивалентной дозы гамма-излучения) | GammaTRACER | 15451-02 |  |  | Нет | 9996 | 01.01.2024 0:00:00 | 40 | 9996 | 0
000000004857 | Нет | 000000004857Поверка | Поверка | Измерители мощности дозы | ИМД-21Б | 34273-07 |  |  | Нет | 5598 | 01.01.2024 0:00:00 | 40 | 5598 | 0
000000005563 | Нет | 000000005563Поверка | Поверка | Измерители мощности дозы | ИМД-2НМ | 60196-15 |  |  | Нет | 4998 | 01.01.2024 0:00:00 | 40 | 4998 | 0
000000039043 | Нет | 000000039043Поверка | Поверка | Измерители мощности дозы | ИМД-2С | 60963-15 |  |  | Нет | 6498 | 01.01.2024 0:00:00 | 40 | 6498 | 0
000000005763 | Нет | 000000005763Поверка | Поверка | Измерители мощности дозы (рентгенометры) | ДП-5В | Наимен. СИ (ГОСТ 8.326) |  |  | Нет | 5478 | 01.01.2024 0:00:00 | 40 | 5478 | 0
000000033878 | Нет | 000000033878Поверка | Поверка | Измерители мощности дозы (рентгенометры) | ДП-5А | 2736-71 |  |  | Нет | 5121 | 01.01.2023 0:00:00 | 40 | 5121 | 0
000000033881 | Нет | 000000033881Поверка | Поверка | Измерители мощности дозы (рентгенометры) | ДП-5Б | 2736-72 |  |  | Нет | 5121 | 01.01.2023 0:00:00 | 40 | 5121 | 0
000000023677 | Нет | 000000023677Поверка | Поверка | Измерители мощности и частоты ультразвукового излучения терапевтических аппаратов портативные | ИМУТАП | 29892-11 |  |  | Нет | 11562 | 01.01.2024 0:00:00 | 10 | 11562 | 0
000000023697 | Нет | 000000023697Поверка | Поверка | Измерители мощности излучения | ИМИ-01М | 43878-10 |  |  | Нет | 14037 | 01.01.2024 0:00:00 | 10 | 14037 | 0
000000023698 | Нет | 000000023698Поверка | Поверка | Измерители мощности излучения | ИМИ-01 | 48392-11 |  |  | Нет | 14037 | 01.01.2024 0:00:00 | 10 | 14037 | 0
000000023699 | Нет | 000000023699Поверка | Поверка | Измерители мощности излучения | ИМИ-01 | 42990-09 |  |  | Нет | 14037 | 01.01.2024 0:00:00 | 10 | 14037 | 0
000000002528 | Нет | 000000002528Поверка | Поверка | Измерители мощности лазерного излучения | Мустанг-стандарт | 26390-04 |  |  | Нет | 14037 | 01.01.2024 0:00:00 | 10 | 14037 | 0
000000023700 | Нет | 000000023700Поверка | Поверка | Измерители мощности лазерного излучения | Мустанг-стандарт | 26390-04 |  |  | Нет | 14037 | 01.01.2024 0:00:00 | 10 | 14037 | 0
000000023701 | Нет | 000000023701Поверка | Поверка | Измерители мощности лазерного излучения | Мустанг-стандарт | 21446-01 |  |  | Нет | 14037 | 01.01.2024 0:00:00 | 10 | 14037 | 0
000000048979 | Нет | 000000048979Поверка | Поверка | Измерители мощности лазерного излучения | ИМ1-2 | 9792-84 |  |  | Нет | 14037 | 01.01.2024 0:00:00 | 10 | 14037 | 0
Г00000000508 |  | Г00000000508Поверка | Поверка | Измерители мощности лазерного излучения |  |  |  |  | Нет | 14037 | 01.01.2024 0:00:00 | 10отд | 14037 | 0
Г00000001422 |  | Г00000001422Калибровка | Калибровка | Измерители мощности лазерного излучения (К) |  |  |  |  | Нет | 14037 | 01.01.2024 0:00:00 | 10отд | 14037 | 0
000000002875 | Нет | 000000002875Поверка | Поверка | Измерители мощности многофункциональные | SIMEAS P | 29596-05 |  |  | Нет | 6342 | 01.01.2024 0:00:00 | 11 | 6342 | 0
000000010248 | Нет | 000000010248Поверка | Поверка | Измерители мощности многофункциональные | PM | 50245-12 |  |  | Нет | 6342 | 01.01.2024 0:00:00 | 11 | 6342 | 0
000000024229 | Нет | 000000024229Поверка | Поверка | Измерители мощности оптического излучения | OLP-30C | 27596-04 |  |  | Нет | 13500 | 01.01.2024 0:00:00 | 11 | 13500 | 0
000000024229 | Нет | 000000024229Калибровка | Калибровка | Измерители мощности оптического излучения | OLP-30C | 27596-04 |  |  | Нет | 13500 | 01.01.2024 0:00:00 | 11 | 13500 | 0
000000024230 | Нет | 000000024230Калибровка | Калибровка | Измерители мощности оптического излучения | OLP-15C/-16C/-18C | 22719-02 |  |  | Нет | 13500 | 01.01.2024 0:00:00 | 11 | 13500 | 0
000000024230 | Нет | 000000024230Поверка | Поверка | Измерители мощности оптического излучения | OLP-15C/-16C/-18C | 22719-02 |  |  | Нет | 13500 | 01.01.2024 0:00:00 | 11 | 13500 | 0
000000024231 | Нет | 000000024231Поверка | Поверка | Измерители мощности оптического излучения | OLP-5, OLP-6 | 22716-02 |  |  | Нет | 13500 | 01.01.2024 0:00:00 | 11 | 13500 | 0
000000024231 | Нет | 000000024231Калибровка | Калибровка | Измерители мощности оптического излучения | OLP-5, OLP-6 | 22716-02 |  |  | Нет | 13500 | 01.01.2024 0:00:00 | 11 | 13500 | 0
000000024235 | Нет | 000000024235Поверка | Поверка | Измерители мощности оптического излучения | OTS 7940 | 15603-96 |  |  | Нет | 13500 | 01.01.2024 0:00:00 | 11 | 13500 | 0
000000024235 | Нет | 000000024235Калибровка | Калибровка | Измерители мощности оптического излучения | OTS 7940 | 15603-96 |  |  | Нет | 13500 | 01.01.2024 0:00:00 | 11 | 13500 | 0
000000023680 | Нет | 000000023680Поверка | Поверка | Измерители мощности ультразвукового излучения | ИМУ-1ПМ | 24468-03 |  |  | Нет | 11562 | 01.01.2024 0:00:00 | 10 | 11562 | 0
Г00000000510 |  | Г00000000510Поверка | Поверка | Измерители мощности ультразвукового излучения |  |  |  |  | Нет | 11562 | 01.01.2024 0:00:00 | 10отд | 11562 | 0
Г00000001423 |  | Г00000001423Калибровка | Калибровка | Измерители мощности ультразвукового излучения (К) |  |  |  |  | Нет | 11562 | 01.01.2024 0:00:00 | 10отд | 11562 | 0
000000023678 | Нет | 000000023678Поверка | Поверка | Измерители мощности ультразвукового излучения переносные | ИМУ-2ПМ | 24469-03 |  |  | Нет | 11562 | 01.01.2024 0:00:00 | 10 | 11562 | 0
000000023679 | Нет | 000000023679Поверка | Поверка | Измерители мощности ультразвукового излучения переносные | ИМУ-4ПМ | 34627-07 |  |  | Нет | 11562 | 01.01.2024 0:00:00 | 10 | 11562 | 0
Г00000001585 |  | Г00000001585Калибровка | Калибровка | Измерители мощности цифровые (ваттметры) до 4 ГГц |  |  |  |  | Нет | 8472 | 29.01.2024 0:00:00 | 11отд | 8472 | 0
Г00000001585 |  | Г00000001585Поверка | Поверка | Измерители мощности цифровые (ваттметры) до 4 ГГц |  |  |  |  | Нет | 8472 | 29.01.2024 0:00:00 | 11отд | 8472 | 0
Г00000001584 |  | Г00000001584Калибровка | Калибровка | Измерители мощности цифровые (ваттметры) до 40 ГГц |  |  |  |  | Нет | 12546 | 29.01.2024 0:00:00 | 11отд | 12546 | 0
Г00000001584 |  | Г00000001584Поверка | Поверка | Измерители мощности цифровые (ваттметры) до 40 ГГц |  |  |  |  | Нет | 12546 | 29.01.2024 0:00:00 | 11отд | 12546 | 0
Г00000001580 |  | Г00000001580Калибровка | Калибровка | Измерители мощности цифровые(ваттметры) |  |  |  |  | Нет | 9990 | 29.01.2024 0:00:00 | 11отд | 9990 | 0
Г00000001580 |  | Г00000001580Поверка | Поверка | Измерители мощности цифровые(ваттметры) |  |  |  |  | Нет | 9990 | 29.01.2024 0:00:00 | 11отд | 9990 | 0
000000047977 | Нет | 000000047977Поверка | Поверка | Измерители наведенного напряжения | ИНН-15 | 64968-16 |  |  | Нет | 1680 | 01.01.2024 0:00:00 | 11 | 1680 | 0
000000047977 | Нет | 000000047977Калибровка | Калибровка | Измерители наведенного напряжения | ИНН-15 | 64968-16 |  |  | Нет | 1680 | 01.01.2024 0:00:00 | 11 | 1680 | 0
000000003385 | Нет | 000000003385Поверка | Поверка | Измерители напряжений в арматуре | ЭИН-МГ4 | 37582-08 |  |  | Нет | 3267 | 15.04.2024 0:00:00 | 7 | 3267 | 0
000000039651 | Нет | 000000039651Поверка | Поверка | Измерители напряжения | P-2 | 40152-08 |  |  | Нет | 3576 | 01.01.2024 0:00:00 | 11 | 3576 | 0
000000039651 | Нет | 000000039651Калибровка | Калибровка | Измерители напряжения | P-2 | 40152-08 |  |  | Нет | 3576 | 01.01.2024 0:00:00 | 11 | 3576 | 0
000000008758 | Нет | 000000008758Поверка | Поверка | Измерители напряжения прикосновения и параметров устройств защитного отключения | MRP-120 | 28985-05 |  |  | Нет | 3462 | 01.01.2024 0:00:00 | 11 | 3462 | 0
000000008759 | Нет | 000000008759Калибровка | Калибровка | Измерители напряжения прикосновения и параметров устройств защитного отключения | MRP-200, MRP-201 | 31967-11 |  |  | Нет | 3768 | 01.01.2024 0:00:00 | 11 | 3768 | 0
000000008759 | Нет | 000000008759Поверка | Поверка | Измерители напряжения прикосновения и параметров устройств защитного отключения | MRP-200, MRP-201 | 31967-11 |  |  | Нет | 3768 | 01.01.2024 0:00:00 | 11 | 3768 | 0
000000005940 | Нет | 000000005940Поверка | Поверка | Измерители напряжения прикосновения и тока короткого замыкания | ЭК0200 | 12005-01 |  |  | Нет | 2883 | 29.01.2024 0:00:00 | 11 | 2883 | 0
000000005940 | Нет | 000000005940Калибровка | Калибровка | Измерители напряжения прикосновения и тока короткого замыкания | ЭК0200 | 12005-01 |  |  | Нет | 2883 | 29.01.2024 0:00:00 | 11 | 2883 | 0
000000009413 | Нет | 000000009413Калибровка | Калибровка | Измерители напряжения прикосновения и тока короткого замыкания | ЭК0200 | 12005-11 |  |  | Нет | 2883 | 29.01.2024 0:00:00 | 11 | 2883 | 0
000000009413 | Нет | 000000009413Поверка | Поверка | Измерители напряжения прикосновения и тока короткого замыкания | ЭК0200 | 12005-11 |  |  | Нет | 2883 | 29.01.2024 0:00:00 | 11 | 2883 | 0
000000049127 | Нет | 000000049127Калибровка | Калибровка | Измерители напряжения прикосновения и тока короткого замыкания | ЭК0200 | 12005-89 |  |  | Нет | 2883 | 29.01.2024 0:00:00 | 11 | 2883 | 0
000000049127 | Нет | 000000049127Поверка | Поверка | Измерители напряжения прикосновения и тока короткого замыкания | ЭК0200 | 12005-89 |  |  | Нет | 2883 | 29.01.2024 0:00:00 | 11 | 2883 | 0
Г00000001553 |  | Г00000001553Калибровка | Калибровка | Измерители напряжения прикосновения и тока короткого замыкания |  |  |  |  | Нет | 2883 | 29.01.2024 0:00:00 | 11отд | 2883 | 0
Г00000001553 |  | Г00000001553Поверка | Поверка | Измерители напряжения прикосновения и тока короткого замыкания |  |  |  |  | Нет | 2883 | 29.01.2024 0:00:00 | 11отд | 2883 | 0
000000000384 | Нет | 000000000384Поверка | Поверка | Измерители напряженности магнитного поля | ИМАГ-400Ц | 25588-09 |  |  | Нет | 8571 | 01.01.2024 0:00:00 | 10 | 8571 | 0
000000000387 | Нет | 000000000387Поверка | Поверка | Измерители напряженности магнитного поля | ИМП-6 | 26812-04 |  |  | Нет | 5748 | 01.01.2024 0:00:00 | 10 | 5748 | 0
000000000390 | Нет | 000000000390Поверка | Поверка | Измерители напряженности магнитного поля | МФ-107 | 17804-98 |  |  | Нет | 8571 | 01.01.2024 0:00:00 | 10 | 8571 | 0
000000000394 | Нет | 000000000394Поверка | Поверка | Измерители напряженности магнитного поля | ИМАГ-400Ц | 25588-03 |  |  | Нет | 8571 | 01.01.2024 0:00:00 | 10 | 8571 | 0
000000002717 | Нет | 000000002717Калибровка | Калибровка | Измерители напряженности магнитного поля |  |  |  |  | Нет | 8571 | 01.01.2024 0:00:00 | 10 | 8571 | 0
000000041573 | Нет | 000000041573Поверка | Поверка | Измерители напряженности магнитного поля | ИМАГ-400Ц | 25588-09 |  |  | Нет | 8571 | 01.01.2024 0:00:00 | 10 | 8571 | 0
000000044267 | Нет | 000000044267Поверка | Поверка | Измерители напряженности магнитного поля | ИМП-6 | 26812-04 |  |  | Нет | 5748 | 01.01.2024 0:00:00 | 10 | 5748 | 0
Г00000000396 |  | Г00000000396Поверка | Поверка | Измерители напряженности магнитного поля |  |  |  |  | Нет | 8571 | 01.01.2024 0:00:00 | 10отд | 8571 | 0
Г00000001052 |  | Г00000001052Калибровка | Калибровка | Измерители напряженности магнитного поля (К) |  |  |  |  | Нет | 8571 | 01.01.2024 0:00:00 | 10отд | 8571 | 0
Г00000001566 |  | Г00000001566Калибровка | Калибровка | Измерители напряженности магнитного поля в диапазоне частот от 5 Гц до 400 кГц |  |  |  |  | Нет | 14106 | 01.01.2024 0:00:00 | 11отд | 14106 | 0
Г00000001566 |  | Г00000001566Поверка | Поверка | Измерители напряженности магнитного поля в диапазоне частот от 5 Гц до 400 кГц |  |  |  |  | Нет | 14106 | 01.01.2024 0:00:00 | 11отд | 14106 | 0
000000017934 | Нет | 000000017934Поверка | Поверка | Измерители напряженности поля промышленной частоты | П3-50 | 17638-08 |  |  | Нет | 13308 | 01.01.2024 0:00:00 | 11 | 13308 | 0
000000017934 | Нет | 000000017934Калибровка | Калибровка | Измерители напряженности поля промышленной частоты | П3-50 | 17638-08 |  |  | Нет | 13308 | 01.01.2024 0:00:00 | 11 | 13308 | 0
Г00000001570 |  | Г00000001570Калибровка | Калибровка | Измерители напряженности поля промышленной частоты |  |  |  |  | Нет | 13308 | 01.01.2024 0:00:00 | 11отд | 13308 | 0
Г00000001570 |  | Г00000001570Поверка | Поверка | Измерители напряженности поля промышленной частоты |  |  |  |  | Нет | 13308 | 01.01.2024 0:00:00 | 11отд | 13308 | 0
Г00000001567 |  | Г00000001567Поверка | Поверка | Измерители напряженности электрического поля |  |  |  |  | Нет | 12270 | 01.01.2024 0:00:00 | 11отд | 12270 | 0
Г00000001567 |  | Г00000001567Калибровка | Калибровка | Измерители напряженности электрического поля |  |  |  |  | Нет | 12270 | 01.01.2024 0:00:00 | 11отд | 12270 | 0
000000002601 | Нет | 000000002601Поверка | Поверка | Измерители напряженности электростатического поля | СТ-01 | 17400-98 |  |  | Нет | 13608 | 01.01.2024 0:00:00 | 11 | 13608 | 0
000000002601 | Нет | 000000002601Калибровка | Калибровка | Измерители напряженности электростатического поля | СТ-01 | 17400-98 |  |  | Нет | 13608 | 01.01.2024 0:00:00 | 11 | 13608 | 0
000000008169 | Нет | 000000008169Калибровка | Калибровка | Измерители напряженности электростатического поля | ИЭСП-5Ц | 15129-96 |  |  | Нет | 12960 | 01.01.2024 0:00:00 | 11 | 12960 | 0
000000008169 | Нет | 000000008169Поверка | Поверка | Измерители напряженности электростатического поля | ИЭСП-5Ц | 15129-96 |  |  | Нет | 12960 | 01.01.2024 0:00:00 | 11 | 12960 | 0
000000008348 | Нет | 000000008348Поверка | Поверка | Измерители напряженности электростатического поля | ЭСПИ-301 | 17401-98 |  |  | Нет | 12960 | 01.01.2024 0:00:00 | 11 | 12960 | 0
000000008348 | Нет | 000000008348Калибровка | Калибровка | Измерители напряженности электростатического поля | ЭСПИ-301 | 17401-98 |  |  | Нет | 12960 | 01.01.2024 0:00:00 | 11 | 12960 | 0
Г00000001568 |  | Г00000001568Поверка | Поверка | Измерители напряженности электростатического поля |  |  |  |  | Нет | 12960 | 01.01.2024 0:00:00 | 11отд | 12960 | 0
Г00000001568 |  | Г00000001568Калибровка | Калибровка | Измерители напряженности электростатического поля |  |  |  |  | Нет | 12960 | 01.01.2024 0:00:00 | 11отд | 12960 | 0
000000008586 | Нет | 000000008586Поверка | Поверка | Измерители нелинейных искажений | СК6-10, (С6-10) | 7878-80 |  |  | Нет | 20808 | 01.01.2024 0:00:00 | 11 | 20808 | 0
000000008586 | Нет | 000000008586Калибровка | Калибровка | Измерители нелинейных искажений | СК6-10, (С6-10) | 7878-80 |  |  | Нет | 20808 | 01.01.2024 0:00:00 | 11 | 20808 | 0
000000012226 | Нет | 000000012226Поверка | Поверка | Измерители нелинейных искажений | С6-4, С6-4/1 | 3213-72 |  |  | Нет | 3972 | 01.01.2024 0:00:00 | 11 | 3972 | 0
000000012252 | Нет | 000000012252Поверка | Поверка | Измерители нелинейных искажений | С6-6 | 4470-74 |  |  | Нет | 3972 | 01.01.2024 0:00:00 | 11 | 3972 | 0
000000012253 | Нет | 000000012253Поверка | Поверка | Измерители нелинейных искажений | С6-7 | 4834-75 |  |  | Нет | 3972 | 01.01.2024 0:00:00 | 11 | 3972 | 0
000000012289 | Нет | 000000012289Поверка | Поверка | Измерители нелинейных искажений | С6-12 | 10737-86 |  |  | Нет | 5148 | 01.01.2024 0:00:00 | 11 | 5148 | 0
000000012305 | Нет | 000000012305Поверка | Поверка | Измерители нелинейных искажений | СК6-13 | 10227-85 |  |  | Нет | 13146 | 01.01.2024 0:00:00 | 11 | 13146 | 0
000000012271 | Нет | 000000012271Поверка | Поверка | Измерители нелинейных искажений автоматические | С6-9 | 7879-80 |  |  | Нет | 3972 | 01.01.2024 0:00:00 | 11 | 3972 | 0
000000012280 | Нет | 000000012280Поверка | Поверка | Измерители нелинейных искажений автоматические | С6-11 | 9081-83 |  |  | Нет | 5148 | 01.01.2024 0:00:00 | 11 | 5148 | 0
000000012262 | Нет | 000000012262Поверка | Поверка | Измерители нелинейных искажений автоматические цифровые | С6-8 | 6955-78 |  |  | Нет | 3972 | 01.01.2024 0:00:00 | 11 | 3972 | 0
000000007070 | Нет | 000000007070Поверка | Поверка | ИЗМЕРИТЕЛИ НЕЛИНЕЙНЫХ ИСКАЖЕНИЙ С6-12 СК6-13 |  |  |  |  | Нет | 5148 | 01.01.2024 0:00:00 | 11 | 5148 | 0
000000007058 | Нет | 000000007058Поверка | Поверка | ИЗМЕРИТЕЛИ НЕЛИНЕЙНЫХ ИСКАЖЕНИЙ С6-7 8 11 |  |  |  |  | Нет | 3972 | 01.01.2024 0:00:00 | 11 | 3972 | 0
000000023736 | Нет | 000000023736Поверка | Поверка | Измерители неоднородностей линий | Р5-17, Р5-17/1 | 12981-91 |  |  | Нет | 3654 | 01.01.2024 0:00:00 | 11 | 3654 | 0
000000023738 | Нет | 000000023738Поверка | Поверка | Измерители неоднородностей линий | Р5-13, Р5-13/1 | 9323-83 |  |  | Нет | 3654 | 01.01.2024 0:00:00 | 11 | 3654 | 0
000000023739 | Нет | 000000023739Поверка | Поверка | Измерители неоднородности линий | Р5-10, Р5-10/1 |  |  |  | Нет | 3654 | 01.01.2024 0:00:00 | 11 | 3654 | 0
000000023740 | Нет | 000000023740Поверка | Поверка | Измерители неоднородности линий | Р5-10, Р5-10/1 | 5754-76 |  |  | Нет | 3654 | 01.01.2024 0:00:00 | 11 | 3654 | 0
000000023742 | Нет | 000000023742Поверка | Поверка | Измерители неоднородности линий | Р5-12, Р5-12/1 | 8930-82 |  |  | Нет | 3654 | 01.01.2024 0:00:00 | 11 | 3654 | 0
000000023743 | Нет | 000000023743Поверка | Поверка | Измерители неоднородности линий | Р5-12, Р5-12/1 | 8930-88 |  |  | Нет | 3654 | 01.01.2024 0:00:00 | 11 | 3654 | 0
000000023744 | Нет | 000000023744Поверка | Поверка | Измерители неоднородности линий | Р5-12, Р5-12/1 | 8930-88 |  |  | Нет | 3654 | 01.01.2024 0:00:00 | 11 | 3654 | 0
000000005071 | Нет | 000000005071Поверка | Поверка | Измерители нестабильности напряжения постоянного тока | В8-8 | 6056-81 |  |  | Нет | 4734 | 01.01.2024 0:00:00 | 11 | 4734 | 0
000000042562 | Нет | 000000042562Метрологический контроль состояния | Метрологический контроль состояния | Измерители низкотемпературных показателей нефтепродуктов | ИНПН SX-800 | 37930-08 | Диапазон измерений: Соответсвует описанию типа, погрешность и (или) неопределенность (класс, разряд): - | - | Нет | 5004 | 01.01.2024 0:00:00 | 8 | 5004 | 0
000000042562 | Нет | 000000042562Поверка выезд | Поверка выезд | Измерители низкотемпературных показателей нефтепродуктов | ИНПН SX-800 | 37930-08 | Диапазон измерений: Соответсвует описанию типа, погрешность и (или) неопределенность (класс, разряд): - | - | Нет | 5004 | 01.01.2024 0:00:00 | 8 | 5004 | 0
000000042562 | Нет | 000000042562Поверка | Поверка | Измерители низкотемпературных показателей нефтепродуктов | ИНПН SX-800 | 37930-08 | Диапазон измерений: Соответсвует описанию типа, погрешность и (или) неопределенность (класс, разряд): - | - | Нет | 4680 | 01.01.2024 0:00:00 | 8 | 4680 | 0
000000011393 | Нет | 000000011393Калибровка | Калибровка | Измерители общей и локальной вибрации портативные | ОКТАВА-110В/101ВМ | 32748-06 |  |  | Нет | 9498 | 01.01.2024 0:00:00 | 11 | 9498 | 0
000000011393 | Нет | 000000011393Поверка | Поверка | Измерители общей и локальной вибрации портативные | ОКТАВА-110В/101ВМ | 32748-06 |  |  | Нет | 9498 | 01.01.2024 0:00:00 | 11 | 9498 | 0
000000037828 | Нет | 000000037828Поверка | Поверка | Измерители общей и локальной вибрации портативные | ОКТАВА-110В/101ВМ | 32748-06 |  |  | Нет | 14358 | 01.01.2024 0:00:00 | 2505 | 14358 | 0
000000037831 | Нет | 000000037831Поверка | Поверка | Измерители общей и локальной вибрации портативные | ОКТАВА-110В/101ВМ | 32748-06 |  |  | Нет | 14358 | 01.01.2024 0:00:00 | 2505 | 14358 | 0
000000038297 | Нет | 000000038297Калибровка | Калибровка | Измерители общей и локальной вибрации портативные | ОКТАВА-110В/101ВМ | 32748-06 |  |  | Нет | 11178 | 01.01.2024 0:00:00 | 2505 | 11178 | 0
000000038297 | Нет | 000000038297Поверка | Поверка | Измерители общей и локальной вибрации портативные | ОКТАВА-110В/101ВМ | 32748-06 |  |  | Нет | 11178 | 01.01.2024 0:00:00 | 2505 | 11178 | 0
000000042741 | Нет | 000000042741Поверка | Поверка | Измерители общей и локальной вибрации портативные | ОКТАВА-110В/101ВМ | 32748-06 |  |  | Нет | 14796 | 01.01.2024 0:00:00 | 2505 | 14796 | 0
000000042741 | Нет | 000000042741Калибровка | Калибровка | Измерители общей и локальной вибрации портативные | ОКТАВА-110В/101ВМ | 32748-06 |  |  | Нет | 14796 | 01.01.2024 0:00:00 | 2505 | 14796 | 0
000000042744 | Нет | 000000042744Калибровка | Калибровка | Измерители объема | ИО-1М | 24806-14 |  |  | Нет | 2460 | 25.07.2024 0:00:00 | 7 | #N/A | #N/A
000000042744 | Нет | 000000042744Поверка | Поверка | Измерители объема | ИО-1М | 24806-14 |  |  | Нет | 2460 | 25.07.2024 0:00:00 | 7 | 2460 | 0
000000051339 | Нет | 000000051339Калибровка | Калибровка | Измерители объема (за 1 шт.) (П) |  | 11117-87 |  |  | Нет | 1656 | 01.01.2024 0:00:00 | 12 | 1656 | 0
000000051339 | Нет | 000000051339Поверка | Поверка | Измерители объема (за 1 шт.) (П) |  | 11117-87 |  |  | Нет | 1656 | 01.01.2024 0:00:00 | 12 | 1656 | 0
000000051339 | Нет | 000000051339Поверка выезд | Поверка выезд | Измерители объема (за 1 шт.) (П) |  | 11117-87 |  |  | Нет | 1656 | 01.01.2024 0:00:00 | 12 | 1656 | 0
Г00000001619 |  | Г00000001619Калибровка | Калибровка | Измерители объёма ИО-1 |  |  |  |  | Нет | 2460 | 25.07.2024 0:00:00 | 7отд | #N/A | #N/A
Г00000001619 |  | Г00000001619Поверка | Поверка | Измерители объёма ИО-1 |  |  |  |  | Нет | 2460 | 25.07.2024 0:00:00 | 7отд | #N/A | #N/A
000000052725 | Нет | 000000052725Поверка выезд | Поверка выезд | Измерители октанового числа | Октанометр ПЭ-7300 | 24859-03 | Диапазон измерений: Диапазоны измерений числа топлив октанового 66,0…98,0; цетанового 30,0…70,0, погрешность и (или) неопределенность (класс, разряд): ПГ ±1,5; ±6,0 | ПГ ±1,5; ±6,0 | Нет | 5004 | 01.01.2024 0:00:00 | 8 | 5004 | 0
000000052725 | Нет | 000000052725Поверка | Поверка | Измерители октанового числа | Октанометр ПЭ-7300 | 24859-03 | Диапазон измерений: Диапазоны измерений числа топлив октанового 66,0…98,0; цетанового 30,0…70,0, погрешность и (или) неопределенность (класс, разряд): ПГ ±1,5; ±6,0 | ПГ ±1,5; ±6,0 | Нет | 4680 | 01.01.2024 0:00:00 | 8 | 4680 | 0
000000052725 | Нет | 000000052725Метрологический контроль состояния | Метрологический контроль состояния | Измерители октанового числа | Октанометр ПЭ-7300 | 24859-03 | Диапазон измерений: Диапазоны измерений числа топлив октанового 66,0…98,0; цетанового 30,0…70,0, погрешность и (или) неопределенность (класс, разряд): ПГ ±1,5; ±6,0 | ПГ ±1,5; ±6,0 | Нет | 5004 | 01.01.2024 0:00:00 | 8 | 5004 | 0
000000007736 | Нет | 000000007736Калибровка | Калибровка | ИЗМЕРИТЕЛИ ОПТИЧЕСКОЙ МОЩНОСТИ |  |  |  |  | Нет | 13500 | 01.01.2024 0:00:00 | 11 | 13500 | 0
000000007736 | Нет | 000000007736Поверка | Поверка | ИЗМЕРИТЕЛИ ОПТИЧЕСКОЙ МОЩНОСТИ |  |  |  |  | Нет | 13500 | 01.01.2024 0:00:00 | 11 | 13500 | 0
000000024234 | Нет | 000000024234Калибровка | Калибровка | Измерители оптической мощности | AQ2160 | 30754-05 |  |  | Нет | 13500 | 01.01.2024 0:00:00 | 11 | 13500 | 0
000000024234 | Нет | 000000024234Поверка | Поверка | Измерители оптической мощности | AQ2160 | 30754-05 |  |  | Нет | 13500 | 01.01.2024 0:00:00 | 11 | 13500 | 0
000000024236 | Нет | 000000024236Калибровка | Калибровка | Измерители оптической мощности | Photom 230/235 и Photom 211A | 22721-02 |  |  | Нет | 13500 | 01.01.2024 0:00:00 | 11 | 13500 | 0
000000024236 | Нет | 000000024236Поверка | Поверка | Измерители оптической мощности | Photom 230/235 и Photom 211A | 22721-02 |  |  | Нет | 13500 | 01.01.2024 0:00:00 | 11 | 13500 | 0
Г00000001557 |  | Г00000001557Калибровка | Калибровка | Измерители оптической мощности |  |  |  |  | Нет | 13500 | 01.01.2024 0:00:00 | 11отд | 13500 | 0
Г00000001557 |  | Г00000001557Поверка | Поверка | Измерители оптической мощности |  |  |  |  | Нет | 13500 | 01.01.2024 0:00:00 | 11отд | 13500 | 0
000000024228 | Нет | 000000024228Калибровка | Калибровка | Измерители оптической мощности портативные | FOD-1202, FOD-1202Si, FOD-1202H | 55808-13 |  |  | Нет | 13500 | 01.01.2024 0:00:00 | 11 | 13500 | 0
000000024228 | Нет | 000000024228Поверка | Поверка | Измерители оптической мощности портативные | FOD-1202, FOD-1202Si, FOD-1202H | 55808-13 |  |  | Нет | 13500 | 01.01.2024 0:00:00 | 11 | 13500 | 0
000000024232 | Нет | 000000024232Калибровка | Калибровка | Измерители оптической мощности портативные | FOD-1204, FOD-1204H | 55809-13 |  |  | Нет | 13500 | 01.01.2024 0:00:00 | 11 | 13500 | 0
000000024232 | Нет | 000000024232Поверка | Поверка | Измерители оптической мощности портативные | FOD-1204, FOD-1204H | 55809-13 |  |  | Нет | 13500 | 01.01.2024 0:00:00 | 11 | 13500 | 0
000000007718 | Нет | 000000007718Поверка | Поверка | Измерители оптической плотности | ОФ-10ДЦ | 10904-87 | Диапазон измерений: Диапазон измеряемых величин (оптическая плотность) 0,3…4,9 Б., погрешность и (или) неопределенность (класс, разряд): - | - | Нет | 4242 | 01.01.2024 0:00:00 | 8 | 4242 | 0
000000007719 | Нет | 000000007719Поверка | Поверка | Измерители оптической плотности | ОФ-10ДЦМ | 20447-00 | Диапазон измерений: Соответсвует описанию типа, погрешность и (или) неопределенность (класс, разряд): - | - | Нет | 4242 | 01.01.2024 0:00:00 | 8 | 4242 | 0
000000043726 | Нет | 000000043726Поверка | Поверка | Измерители оптической плотности | ИПС-03 | 64104-16 | Диапазон измерений: Диапазон измерений оптической плотности, Б 0,000…0,650., погрешность и (или) неопределенность (класс, разряд): Пределы допускаемой абсолютной погрешности измерений оптической плотности, Б ±0,010 | Пределы допускаемой абсолютной погрешности измерений оптической плотности, Б ±0,010 | Нет | 4680 | 01.01.2024 0:00:00 | 8 | 4680 | 0
000000043726 | Нет | 000000043726Метрологический контроль состояния | Метрологический контроль состояния | Измерители оптической плотности | ИПС-03 | 64104-16 | Диапазон измерений: Диапазон измерений оптической плотности, Б 0,000…0,650., погрешность и (или) неопределенность (класс, разряд): Пределы допускаемой абсолютной погрешности измерений оптической плотности, Б ±0,010 | Пределы допускаемой абсолютной погрешности измерений оптической плотности, Б ±0,010 | Нет | 5004 | 01.01.2024 0:00:00 | 8 | 5004 | 0
000000043726 | Нет | 000000043726Поверка выезд | Поверка выезд | Измерители оптической плотности | ИПС-03 | 64104-16 | Диапазон измерений: Диапазон измерений оптической плотности, Б 0,000…0,650., погрешность и (или) неопределенность (класс, разряд): Пределы допускаемой абсолютной погрешности измерений оптической плотности, Б ±0,010 | Пределы допускаемой абсолютной погрешности измерений оптической плотности, Б ±0,010 | Нет | 5004 | 01.01.2024 0:00:00 | 8 | 5004 | 0
000000044801 | Нет | 000000044801Метрологический контроль состояния | Метрологический контроль состояния | Измерители относительной плотности жидкостей и объемного содержания спирта | DENSIMAT-ALCOMAT | 16745-97 | Диапазон измерений: Соответсвует описанию типа, погрешность и (или) неопределенность (класс, разряд): - | - | Нет | 5004 | 01.01.2024 0:00:00 | 8 | 5004 | 0
000000044801 | Нет | 000000044801Поверка выезд | Поверка выезд | Измерители относительной плотности жидкостей и объемного содержания спирта | DENSIMAT-ALCOMAT | 16745-97 | Диапазон измерений: Соответсвует описанию типа, погрешность и (или) неопределенность (класс, разряд): - | - | Нет | 5004 | 01.01.2024 0:00:00 | 8 | 5004 | 0
000000044801 | Нет | 000000044801Поверка | Поверка | Измерители относительной плотности жидкостей и объемного содержания спирта | DENSIMAT-ALCOMAT | 16745-97 | Диапазон измерений: Соответсвует описанию типа, погрешность и (или) неопределенность (класс, разряд): - | - | Нет | 4680 | 01.01.2024 0:00:00 | 8 | 4680 | 0
000000005817 | Нет | 000000005817Поверка | Поверка | Измерители отношения напряжений | В8-7 | 5883-77 |  |  | Нет | 3360 | 01.01.2024 0:00:00 | 11 | 3360 | 0
000000005276 | Нет | 000000005276Поверка | Поверка | ИЗМЕРИТЕЛИ ПАРАМ ХОДА ЧАСОВ ППЧ-4 7 7М П-90 151 15 |  |  |  |  | Нет | 1842 | 01.01.2024 0:00:00 | 11 | 1842 | 0
000000033999 | Нет | 000000033999Калибровка | Калибровка | Измерители параметров аккумуляторных батарей | BITE 2, BITE 2P, BITE 3, BVM | 52734-13 |  |  | Нет | 6906 | 01.01.2024 0:00:00 | 11 | 6906 | 0
000000033999 | Нет | 000000033999Поверка | Поверка | Измерители параметров аккумуляторных батарей | BITE 2, BITE 2P, BITE 3, BVM | 52734-13 |  |  | Нет | 6906 | 01.01.2024 0:00:00 | 11 | 6906 | 0
000000008140 | Нет | 000000008140Калибровка | Калибровка | Измерители параметров заземляющих устройств | MRU-20, MRU-105, MRU-120, MRU-200 | 41925-09 |  |  | Нет | 3768 | 01.01.2024 0:00:00 | 11 | 3768 | 0
000000008140 | Нет | 000000008140Поверка | Поверка | Измерители параметров заземляющих устройств | MRU-20, MRU-105, MRU-120, MRU-200 | 41925-09 |  |  | Нет | 3768 | 01.01.2024 0:00:00 | 11 | 3768 | 0
000000044952 | Нет | 000000044952Поверка | Поверка | Измерители параметров заземляющих устройств | MRU | 78055-20 |  |  | Нет | 3768 | 01.01.2024 0:00:00 | 11 | 3768 | 0
000000044952 | Нет | 000000044952Калибровка | Калибровка | Измерители параметров заземляющих устройств | MRU | 78055-20 |  |  | Нет | 3768 | 01.01.2024 0:00:00 | 11 | 3768 | 0
000000045929 | Нет | 000000045929Поверка | Поверка | Измерители параметров заземляющих устройств | TE-30 | 66500-17 |  |  | Нет | 3768 | 01.01.2024 0:00:00 | 11 | 3768 | 0
000000045929 | Нет | 000000045929Калибровка | Калибровка | Измерители параметров заземляющих устройств | TE-30 | 66500-17 |  |  | Нет | 3768 | 01.01.2024 0:00:00 | 11 | 3768 | 0
Г00000001572 |  | Г00000001572Калибровка | Калибровка | Измерители параметров заземляющих устройств |  |  |  |  | Нет | 3768 | 01.01.2024 0:00:00 | 11отд | 3768 | 0
Г00000001572 |  | Г00000001572Поверка | Поверка | Измерители параметров заземляющих устройств |  |  |  |  | Нет | 3768 | 01.01.2024 0:00:00 | 11отд | 3768 | 0
000000008481 | Нет | 000000008481Поверка | Поверка | Измерители параметров изоляции | Тангенс-2000 | 24891-08 |  |  | Нет | 17874 | 01.01.2024 0:00:00 | 11 | 17874 | 0
000000009368 | Нет | 000000009368Поверка | Поверка | Измерители параметров изоляции (мосты переменного тока) | Вектор-2.0 М | 20664-05 |  |  | Нет | 7974 | 01.01.2024 0:00:00 | 11 | 7974 | 0
000000039213 | Нет | 000000039213Поверка | Поверка | Измерители параметров изоляции высоковольтные | MIT520/2, MIT1020/2, S1-552/2, S1-1052/2, S1-554/2, S1-1054/2, S1-5010, MIT30 | 44854-10 |  |  | Нет | 8418 | 01.01.2024 0:00:00 | 11 | 8418 | 0
000000039213 | Нет | 000000039213Калибровка | Калибровка | Измерители параметров изоляции высоковольтные | MIT520/2, MIT1020/2, S1-552/2, S1-1052/2, S1-554/2, S1-1054/2, S1-5010, MIT30 | 44854-10 |  |  | Нет | 8418 | 01.01.2024 0:00:00 | 11 | 8418 | 0
000000050946 | Нет | 000000050946Калибровка | Калибровка | Измерители параметров изоляции высоковольтные | MIT1525, S1-568, S1-1068, S1-1568 | 60185-15 |  |  | Нет | 10698 | 01.01.2024 0:00:00 | 11 | 10698 | 0
000000050946 | Нет | 000000050946Поверка | Поверка | Измерители параметров изоляции высоковольтные | MIT1525, S1-568, S1-1068, S1-1568 | 60185-15 |  |  | Нет | 10698 | 01.01.2024 0:00:00 | 11 | 10698 | 0
000000008327 | Нет | 000000008327Поверка | Поверка | Измерители параметров изоляции многофункциональные | MI 3200, MI 3201, MI 3202 | 42465-09 |  |  | Нет | 16728 | 01.01.2024 0:00:00 | 11 | 16728 | 0
000000015483 | Нет | 000000015483Поверка | Поверка | Измерители параметров иммитанса цифровые | AM-3002, AM-3003, AM-3004 | 36755-08 |  |  | Нет | 4368 | 01.01.2024 0:00:00 | 11 | 4368 | 0
000000015483 | Нет | 000000015483Калибровка | Калибровка | Измерители параметров иммитанса цифровые | AM-3002, AM-3003, AM-3004 | 36755-08 |  |  | Нет | 4368 | 01.01.2024 0:00:00 | 11 | 4368 | 0
000000012140 | Нет | 000000012140Поверка | Поверка | Измерители параметров импульсных номеронабирателей | ИПН-1 | 20522-00 |  |  | Нет | 5838 | 01.01.2024 0:00:00 | 11 | 5838 | 0
000000023774 | Нет | 000000023774Поверка | Поверка | Измерители параметров кабельных линий | ДЕЛЬТА-ПРО+ мод. ДЕЛЬТА-ПРО+, РД Мастер, Генератор ДЕЛЬТА | 38883-08 |  |  | Нет | 8472 | 01.01.2024 0:00:00 | 11 | 8472 | 0
000000023775 | Нет | 000000023775Поверка | Поверка | Измерители параметров кабельных линий | ДЕЛЬТА-ПРО+, мод. ДЕЛЬТА-ПРО+, РД Мастер, Генератор ДЕЛЬТА, Генератор ДЕЛЬТА VDSL | 38883-14 |  |  | Нет | 20808 | 01.01.2024 0:00:00 | 11 | 20808 | 0
000000023702 | Нет | 000000023702Поверка | Поверка | Измерители параметров каналов тональной частоты | ИПКТЧ | 22146-01 |  |  | Нет | 7872 | 01.01.2024 0:00:00 | 11 | 7872 | 0
000000042886 | Нет | 000000042886Калибровка | Калибровка | Измерители параметров локомотивных катушек | ИП-ЛК | 17762-04 |  |  | Нет | 3576 | 01.01.2024 0:00:00 | 11 | 3576 | 0
000000042886 | Нет | 000000042886Поверка | Поверка | Измерители параметров локомотивных катушек | ИП-ЛК | 17762-04 |  |  | Нет | 3576 | 01.01.2024 0:00:00 | 11 | 3576 | 0
000000043369 | Нет | 000000043369Калибровка | Калибровка | Измерители параметров локомотивных катушек | ИП-ЛК | 17762-98 |  |  | Нет | 3576 | 01.01.2024 0:00:00 | 11 | 3576 | 0
000000043369 | Нет | 000000043369Поверка | Поверка | Измерители параметров локомотивных катушек | ИП-ЛК | 17762-98 |  |  | Нет | 3576 | 01.01.2024 0:00:00 | 11 | 3576 | 0
000000007141 | Нет | 000000007141Поверка | Поверка | Измерители параметров маломощных транзисторов и диодов | Л2-77 | 11667-88 |  |  | Нет | 8418 | 01.01.2024 0:00:00 | 11 | 8418 | 0
000000007141 | Нет | 000000007141Калибровка | Калибровка | Измерители параметров маломощных транзисторов и диодов | Л2-77 | 11667-88 |  |  | Нет | 8418 | 01.01.2024 0:00:00 | 11 | 8418 | 0
000000015516 | Нет | 000000015516Поверка | Поверка | Измерители параметров многополюсников | E5070B, E5071B | 26410-04 |  |  | Нет | 13146 | 01.01.2024 0:00:00 | 11 | 13146 | 0
000000007080 | Нет | 000000007080Поверка | Поверка | ИЗМЕРИТЕЛИ ПАРАМЕТРОВ РАДИОСТАНЦИЙ РТ-2 УСИК |  |  |  |  | Нет | 13902 | 01.01.2024 0:00:00 | 11 | 13902 | 0
000000009387 | Нет | 000000009387Поверка | Поверка | Измерители параметров разрядников и выравнивателей | ПРВ-01 | 35200-07 |  |  | Нет | 7974 | 01.01.2024 0:00:00 | 11 | 7974 | 0
000000033466 | Нет | 000000033466Поверка | Поверка | Измерители параметров света фар автотранспортных средств | ИПФ-01 | 51226-12 | Диапазон измерений: Диапазон измерений углов наклона светотеневой границы светового пучка фары в вертикальной плоскости 0°00'…2°20'., погрешность и (или) неопределенность (класс, разряд): Пределы допускаемой абсолютной погрешности измерений углов наклона светотеневой границы светового пучка фары в вертикальной плоскости ±0,1%. | Пределы допускаемой абсолютной погрешности измерений углов наклона светотеневой границы светового пучка фары в вертикальной плоскости ±0,1%. | Нет | 6858 | 01.01.2024 0:00:00 | 8 | 6858 | 0
000000041269 | Нет | 000000041269Поверка | Поверка | Измерители параметров света фар автотранспортных средств | ИПФ-01, ИПФ-01Л, ИПФ-01М | 23157-07 | Диапазон измерений: Диапазоны измерения: углов наклона светового пучка в вертикальной плоскости 0…140’; силы света внешних световых источников не менее 50000 кд; частоты следования световых проблесков фонарей указателей поворота 0,5…3,5 Гц; коэффициент заполнения 30…75 %., погрешность и (или) неопределенность (класс, разряд): Погрешности соответственно ±15 ’; 15 %; ±0,1 Гц; 15 %; ±0,2 с. | Погрешности соответственно ±15 ’; 15 %; ±0,1 Гц; 15 %; ±0,2 с. | Нет | 6858 | 01.01.2024 0:00:00 | 8 | 6858 | 0
000000046230 | Нет | 000000046230Поверка | Поверка | Измерители параметров света фар автотранспортных средств | ИПФ-01 | 23157-02 | Диапазон измерений: Диапазоны измерения: углов наклона светового пучка в вертикальной плоскости 0…140 ’; силы света внешних световых источников не менее 50000 кд; частоты следования световых проблесков фонарей указателей поворота 0,5…3,5 Гц; коэффициент заполнения 30…75 %., погрешность и (или) неопределенность (класс, разряд): Погрешности соответственно ±15’; 15%; ±0,1 Гц; 15 %; ±0,2 с. | Погрешности соответственно ±15’; 15%; ±0,1 Гц; 15 %; ±0,2 с. | Нет | 6858 | 01.01.2024 0:00:00 | 8 | 6858 | 0
Г00000000139 |  | Г00000000139Поверка | Поверка | Измерители параметров света фар автотранспортных средств |  |  |  |  | Нет | 6858 | 01.01.2024 0:00:00 | 8 отдел | 6858 | 0
000000036198 | Нет | 000000036198Поверка | Поверка | Измерители параметров силовых трансформаторов | К540-3 | 55598-13 |  |  | Нет | 17916 | 15.04.2024 0:00:00 | 11 | 17916 | 0
000000036198 | Нет | 000000036198Калибровка | Калибровка | Измерители параметров силовых трансформаторов | К540-3 | 55598-13 |  |  | Нет | 17916 | 15.04.2024 0:00:00 | 11 | 17916 | 0
000000053552 | Нет | 000000053552Поверка | Поверка | Измерители параметров силовых трансформаторов | СЭИТ-4М-К540 | 75782-19 |  |  | Нет | 17916 | 15.04.2024 0:00:00 | 11 | 17916 | 0
000000053552 | Нет | 000000053552Калибровка | Калибровка | Измерители параметров силовых трансформаторов | СЭИТ-4М-К540 | 75782-19 |  |  | Нет | 17916 | 15.04.2024 0:00:00 | 11 | 17916 | 0
000000008793 | Нет | 000000008793Калибровка | Калибровка | Измерители параметров трансформаторов | КОЭФФИЦИЕНТ 1-3 | 58906-14 |  |  | Нет | 17916 | 15.04.2024 0:00:00 | 11 | 17916 | 0
000000008793 | Нет | 000000008793Поверка | Поверка | Измерители параметров трансформаторов | КОЭФФИЦИЕНТ 1-3 | 58906-14 |  |  | Нет | 17916 | 15.04.2024 0:00:00 | 11 | 17916 | 0
000000009513 | Нет | 000000009513Калибровка | Калибровка | Измерители параметров трансформаторов | КОЭФФИЦИЕНТ | 38752-08 |  |  | Нет | 17916 | 15.04.2024 0:00:00 | 11 | 17916 | 0
000000009513 | Нет | 000000009513Поверка | Поверка | Измерители параметров трансформаторов | КОЭФФИЦИЕНТ | 38752-08 |  |  | Нет | 17916 | 15.04.2024 0:00:00 | 11 | 17916 | 0
Г00000001607 |  | Г00000001607Калибровка | Калибровка | Измерители параметров трансформаторов |  |  |  |  | Нет | 17916 | 15.04.2024 0:00:00 | 11отд | 17916 | 0
Г00000001607 |  | Г00000001607Поверка | Поверка | Измерители параметров трансформаторов |  |  |  |  | Нет | 17916 | 15.04.2024 0:00:00 | 11отд | 17916 | 0
000000008337 | Нет | 000000008337Поверка | Поверка | Измерители параметров УЗО | ПЗО-500 ПРО и ПЗО-500 | 39876-08 |  |  | Нет | 7698 | 01.01.2024 0:00:00 | 11 | 7698 | 0
000000008337 | Нет | 000000008337Калибровка | Калибровка | Измерители параметров УЗО | ПЗО-500 ПРО и ПЗО-500 | 39876-08 |  |  | Нет | 7698 | 01.01.2024 0:00:00 | 11 | 7698 | 0
000000033909 | Нет | 000000033909Поверка | Поверка | Измерители параметров устройств заземления | MRU-100, MRU-101 | 21272-01 |  |  | Нет | 2826 | 01.01.2024 0:00:00 | 11 | 2826 | 0
000000033909 | Нет | 000000033909Калибровка | Калибровка | Измерители параметров устройств заземления | MRU-100, MRU-101 | 21272-01 |  |  | Нет | 2826 | 01.01.2024 0:00:00 | 11 | 2826 | 0
000000008168 | Нет | 000000008168Калибровка | Калибровка | Измерители параметров устройств защитного отключения | MI 2120 | 34193-07 |  |  | Нет | 3768 | 01.01.2024 0:00:00 | 11 | 3768 | 0
000000008168 | Нет | 000000008168Поверка | Поверка | Измерители параметров устройств защитного отключения | MI 2120 | 34193-07 |  |  | Нет | 3768 | 01.01.2024 0:00:00 | 11 | 3768 | 0
000000008150 | Нет | 000000008150Калибровка | Калибровка | Измерители параметров устройств защитного отключения и заземления | MRP-110, MRP-1, MRP-200 | 21273-01 |  |  | Нет | 3768 | 01.01.2024 0:00:00 | 11 | 3768 | 0
000000008150 | Нет | 000000008150Поверка | Поверка | Измерители параметров устройств защитного отключения и заземления | MRP-110, MRP-1, MRP-200 | 21273-01 |  |  | Нет | 3768 | 01.01.2024 0:00:00 | 11 | 3768 | 0
000000039453 | Нет | 000000039453Поверка | Поверка | Измерители параметров цепей "фаза-ноль" и "фаза-фаза" | MZC-200 | 20912-01 |  |  | Нет | 2883 | 29.01.2024 0:00:00 | 11 | 2883 | 0
000000039453 | Нет | 000000039453Калибровка | Калибровка | Измерители параметров цепей "фаза-ноль" и "фаза-фаза" | MZC-200 | 20912-01 |  |  | Нет | 2883 | 29.01.2024 0:00:00 | 11 | 2883 | 0
000000003617 | Нет | 000000003617Поверка | Поверка | Измерители параметров цепей "фаза-нуль" и "фаза-фаза" электросетей | MZC-200, MZC-201, MZC-202 | 31382-11 |  |  | Нет | 3084 | 01.01.2024 0:00:00 | 11 | 3084 | 0
000000009313 | Нет | 000000009313Поверка | Поверка | Измерители параметров цепей электропитания зданий | MZC-300, MZC-304, MZC-305, MZC-306 | 47341-11 |  |  | Нет | 3960 | 01.01.2024 0:00:00 | 11 | 3960 | 0
000000009313 | Нет | 000000009313Калибровка | Калибровка | Измерители параметров цепей электропитания зданий | MZC-300, MZC-304, MZC-305, MZC-306 | 47341-11 |  |  | Нет | 3960 | 01.01.2024 0:00:00 | 11 | 3960 | 0
000000009346 | Нет | 000000009346Поверка | Поверка | Измерители параметров цепей электропитания зданий | MZC-300, MZC-303E | 31544-06 |  |  | Нет | 3960 | 01.01.2024 0:00:00 | 11 | 3960 | 0
000000009346 | Нет | 000000009346Калибровка | Калибровка | Измерители параметров цепей электропитания зданий | MZC-300, MZC-303E | 31544-06 |  |  | Нет | 3960 | 01.01.2024 0:00:00 | 11 | 3960 | 0
000000047699 | Нет | 000000047699Калибровка | Калибровка | Измерители параметров цифровые | Ф291 | 9223-83 |  |  | Нет | 2670 | 01.01.2024 0:00:00 | 11 | 2670 | 0
000000047699 | Нет | 000000047699Поверка | Поверка | Измерители параметров цифровые | Ф291 | 9223-83 |  |  | Нет | 2670 | 01.01.2024 0:00:00 | 11 | 2670 | 0
000000051615 | Нет | 000000051615Поверка | Поверка | Измерители параметров электрических и магнитных полей | П3-70/1 | 43290-09 |  |  | Нет | 14652 | 01.01.2024 0:00:00 | 11 | 14652 | 0
000000051615 | Нет | 000000051615Калибровка | Калибровка | Измерители параметров электрических и магнитных полей | П3-70/1 | 43290-09 |  |  | Нет | 14652 | 01.01.2024 0:00:00 | 11 | 14652 | 0
000000008464 | Нет | 000000008464Поверка | Поверка | Измерители параметров электрических сетей | АКИП-8201, АКИП-8401, АКИП-8402, АКИП-8403, АКИП-8404, АКИП-8405, АКИП-8601, АКИП-8701, АКИП-8702 | 40303-08 |  |  | Нет | 7698 | 01.01.2024 0:00:00 | 11 | 7698 | 0
000000009946 | Нет | 000000009946Поверка | Поверка | Измерители параметров электрических сетей | ПКК-57, МЭТ-5035, МЭТ-5080, АКИП-8406 | 54163-13 |  |  | Нет | 15252 | 01.01.2024 0:00:00 | 11 | 15252 | 0
Г00000001569 |  | Г00000001569Поверка | Поверка | Измерители параметров электрического и магнитного полей трехкомпонентные (ВЕ-метры) |  |  |  |  | Нет | 14652 | 01.01.2024 0:00:00 | 11отд | 14652 | 0
Г00000001569 |  | Г00000001569Калибровка | Калибровка | Измерители параметров электрического и магнитного полей трехкомпонентные (ВЕ-метры) |  |  |  |  | Нет | 14652 | 01.01.2024 0:00:00 | 11отд | 14652 | 0
000000051523 | Нет | 000000051523Поверка | Поверка | Измерители параметров электрической сети | WB-MAP | 79082-20 | Диапазон измерений: только модификация WB-MAP3E, погрешность и (или) неопределенность (класс, разряд): в соответствии с описанием типа | в соответствии с описанием типа | Нет | 2832 | 01.01.2024 0:00:00 | 11 | 2832 | 0
000000051523 | Нет | 000000051523Калибровка | Калибровка | Измерители параметров электрической сети | WB-MAP | 79082-20 | Диапазон измерений: только модификация WB-MAP3E, погрешность и (или) неопределенность (класс, разряд): в соответствии с описанием типа | в соответствии с описанием типа | Нет | 2832 | 01.01.2024 0:00:00 | 11 | 2832 | 0
000000008213 | Нет | 000000008213Поверка | Поверка | Измерители параметров электробезопасности электроустановок | MIE-500 | 26859-09 |  |  | Нет | 6906 | 01.01.2024 0:00:00 | 11 | 6906 | 0
000000008515 | Нет | 000000008515Поверка | Поверка | Измерители параметров электробезопасности электроустановок | MPI-510, MPI-511 | 32600-07 |  |  | Нет | 7698 | 01.01.2024 0:00:00 | 11 | 7698 | 0
000000008515 | Нет | 000000008515Калибровка | Калибровка | Измерители параметров электробезопасности электроустановок | MPI-510, MPI-511 | 32600-07 |  |  | Нет | 7698 | 01.01.2024 0:00:00 | 11 | 7698 | 0
000000008526 | Нет | 000000008526Поверка | Поверка | Измерители параметров электробезопасности электроустановок | MPI-502, MPI-505, MPI-508, MPI-520, MPI-525 | 44170-10 |  |  | Нет | 7698 | 01.01.2024 0:00:00 | 11 | 7698 | 0
000000008526 | Нет | 000000008526Калибровка | Калибровка | Измерители параметров электробезопасности электроустановок | MPI-502, MPI-505, MPI-508, MPI-520, MPI-525 | 44170-10 |  |  | Нет | 7698 | 01.01.2024 0:00:00 | 11 | 7698 | 0
000000008556 | Нет | 000000008556Калибровка | Калибровка | Измерители параметров электробезопасности электроустановок | MI 2094 | 36055-07 |  |  | Нет | 7698 | 01.01.2024 0:00:00 | 11 | 7698 | 0
000000008556 | Нет | 000000008556Поверка | Поверка | Измерители параметров электробезопасности электроустановок | MI 2094 | 36055-07 |  |  | Нет | 7698 | 01.01.2024 0:00:00 | 11 | 7698 | 0
000000008944 | Нет | 000000008944Поверка | Поверка | Измерители параметров электроизоляции | MIC-10, MIC-30, MIC-2505, MIC-2510 | 49421-12 |  |  | Нет | 3960 | 01.01.2024 0:00:00 | 11 | 3960 | 0
000000008603 | Нет | 000000008603Поверка | Поверка | Измерители параметров электроустановок | MI 3100, MI 3102 | 34591-07 |  |  | Нет | 7698 | 01.01.2024 0:00:00 | 11 | 7698 | 0
000000008638 | Нет | 000000008638Поверка | Поверка | Измерители параметров электроустановок | MI 3102H CL, MI 3125, MI 3125B | 46785-11 |  |  | Нет | 7698 | 01.01.2024 0:00:00 | 11 | 7698 | 0
000000008638 | Нет | 000000008638Калибровка | Калибровка | Измерители параметров электроустановок | MI 3102H CL, MI 3125, MI 3125B | 46785-11 |  |  | Нет | 7698 | 01.01.2024 0:00:00 | 11 | 7698 | 0
000000008661 | Нет | 000000008661Калибровка | Калибровка | Измерители параметров электроустановок | MI 3100S, MI 3100SE, MI 3102HBT, MI 3125BT | 55599-13 |  |  | Нет | 7698 | 01.01.2024 0:00:00 | 11 | 7698 | 0
000000008661 | Нет | 000000008661Поверка | Поверка | Измерители параметров электроустановок | MI 3100S, MI 3100SE, MI 3102HBT, MI 3125BT | 55599-13 |  |  | Нет | 7698 | 01.01.2024 0:00:00 | 11 | 7698 | 0
000000008716 | Нет | 000000008716Поверка | Поверка | Измерители параметров электроустановок | MI 3101, MI 3105 | 41923-09 |  |  | Нет | 7698 | 01.01.2024 0:00:00 | 11 | 7698 | 0
000000008716 | Нет | 000000008716Калибровка | Калибровка | Измерители параметров электроустановок | MI 3101, MI 3105 | 41923-09 |  |  | Нет | 7698 | 01.01.2024 0:00:00 | 11 | 7698 | 0
000000008832 | Нет | 000000008832Калибровка | Калибровка | Измерители параметров электроустановок | C.A 6116 | 52914-13 |  |  | Нет | 7698 | 01.01.2024 0:00:00 | 11 | 7698 | 0
000000008832 | Нет | 000000008832Поверка | Поверка | Измерители параметров электроустановок | C.A 6116 | 52914-13 |  |  | Нет | 7698 | 01.01.2024 0:00:00 | 11 | 7698 | 0
000000023745 | Нет | 000000023745Поверка | Поверка | Измерители переходного затухания | ИПЗ-АЛ | 51689-12 |  |  | Нет | 3654 | 01.01.2024 0:00:00 | 11 | 3654 | 0
000000023746 | Нет | 000000023746Поверка | Поверка | Измерители переходного затухания | ИПЗ-АЛ | 17295-04 |  |  | Нет | 3654 | 01.01.2024 0:00:00 | 11 | 3654 | 0
000000023747 | Нет | 000000023747Поверка | Поверка | Измерители переходного затухания | ИПЗ-АЛ | 17295-98 |  |  | Нет | 10518 | 01.01.2024 0:00:00 | 11 | 10518 | 0
000000053191 | Нет | 000000053191Поверка | Поверка | Измерители переходных сопротивлений элементов рельсовых цепей универсальные | ИПС-01 | 75652-19 |  |  | Нет | 5802 | 15.07.2024 0:00:00 | 11 | #N/A | #N/A
000000053191 | Нет | 000000053191Калибровка | Калибровка | Измерители переходных сопротивлений элементов рельсовых цепей универсальные | ИПС-01 | 75652-19 |  |  | Нет | 5802 | 15.07.2024 0:00:00 | 11 | #N/A | #N/A
000000039086 | Нет | 000000039086Поверка | Поверка | Измерители плотности | DA модификации DA-640 | 44575-10 | Диапазон измерений: от 0,650 до 1,500 г/см³, погрешность и (или) неопределенность (класс, разряд): 1*10⁻⁴ г/см³ | 1*10⁻⁴ г/см³ | Нет | 6654 | 01.01.2024 0:00:00 | 8 | 6654 | 0
000000049287 | Нет | 000000049287Поверка выезд | Поверка выезд | Измерители плотности | DA модификации DA-645 | 44575-10 | Диапазон измерений: от 0,650 до 1,500 г/см³, погрешность и (или) неопределенность (класс, разряд): от 5*10⁻⁵ до 1*10⁻⁴ г/см³ | от 5*10⁻⁵ до 1*10⁻⁴ г/см³ | Нет | 10086 | 01.01.2024 0:00:00 | 8 | 10086 | 0
000000049287 | Нет | 000000049287Поверка | Поверка | Измерители плотности | DA модификации DA-645 | 44575-10 | Диапазон измерений: от 0,650 до 1,500 г/см³, погрешность и (или) неопределенность (класс, разряд): от 5*10⁻⁵ до 1*10⁻⁴ г/см³ | от 5*10⁻⁵ до 1*10⁻⁴ г/см³ | Нет | 10086 | 01.01.2024 0:00:00 | 8 | 10086 | 0
000000033507 | Нет | 000000033507Поверка | Поверка | Измерители плотности жидкостей вибрационные | ВИП-2МР | 27163-09 | Диапазон измерений: плотности, г/см 0,65…2,0., погрешность и (или) неопределенность (класс, разряд): г/см ±0,0003, ±0,0001 | г/см ±0,0003, ±0,0001 | Нет | 6654 | 01.01.2024 0:00:00 | 8 | 6654 | 0
000000035685 | Нет | 000000035685Поверка выезд | Поверка выезд | Измерители плотности суспензии | ИПС-03 | 34930-07 | Диапазон измерений: Соответсвует описанию типа, погрешность и (или) неопределенность (класс, разряд): - | - | Нет | 5004 | 01.01.2024 0:00:00 | 8 | 5004 | 0
000000035685 | Нет | 000000035685Метрологический контроль состояния | Метрологический контроль состояния | Измерители плотности суспензии | ИПС-03 | 34930-07 | Диапазон измерений: Соответсвует описанию типа, погрешность и (или) неопределенность (класс, разряд): - | - | Нет | 5004 | 01.01.2024 0:00:00 | 8 | 5004 | 0
000000035685 | Нет | 000000035685Поверка | Поверка | Измерители плотности суспензии | ИПС-03 | 34930-07 | Диапазон измерений: Соответсвует описанию типа, погрешность и (или) неопределенность (класс, разряд): - | - | Нет | 4680 | 01.01.2024 0:00:00 | 8 | 4680 | 0
000000010902 | Нет | 000000010902Поверка | Поверка | Измерители плотности теплового потока и температуры | ИТП-МГ4.03/Х(У) ПОТОК | 42424-09 |  |  | Нет | 12450 | 01.01.2024 0:00:00 | 12 | 12450 | 0
000000010902 | Нет | 000000010902Калибровка | Калибровка | Измерители плотности теплового потока и температуры | ИТП-МГ4.03/Х(У) ПОТОК | 42424-09 |  |  | Нет | 12450 | 01.01.2024 0:00:00 | 12 | 12450 | 0
000000010911 | Нет | 000000010911Поверка | Поверка | Измерители плотности теплового потока и температуры | ИТП-МГ4.03/Х(У) ПОТОК | 42424-15 |  |  | Нет | 12450 | 01.01.2024 0:00:00 | 12 | 12450 | 0
000000010911 | Нет | 000000010911Калибровка | Калибровка | Измерители плотности теплового потока и температуры | ИТП-МГ4.03/Х(У) ПОТОК | 42424-15 |  |  | Нет | 12450 | 01.01.2024 0:00:00 | 12 | 12450 | 0
000000017937 | Нет | 000000017937Калибровка | Калибровка | Измерители плотности теплового потока и температуры | ИТП-МГ4.03/Х(У) ПОТОК | 42424-09 |  |  | Нет | 18558 | 01.01.2024 0:00:00 | 12 | 18558 | 0
000000017937 | Нет | 000000017937Поверка | Поверка | Измерители плотности теплового потока и температуры | ИТП-МГ4.03/Х(У) ПОТОК | 42424-09 |  |  | Нет | 18558 | 01.01.2024 0:00:00 | 12 | 18558 | 0
000000017938 | Нет | 000000017938Калибровка | Калибровка | Измерители плотности теплового потока и температуры | ИТП-МГ4.03/Х(У) ПОТОК | 42424-15 |  |  | Нет | 18558 | 01.01.2024 0:00:00 | 12 | 18558 | 0
000000017938 | Нет | 000000017938Поверка | Поверка | Измерители плотности теплового потока и температуры | ИТП-МГ4.03/Х(У) ПОТОК | 42424-15 |  |  | Нет | 18558 | 01.01.2024 0:00:00 | 12 | 18558 | 0
Г00000000708 |  | Г00000000708Калибровка | Калибровка | Измерители плотности теплового потока и температуры ИТП-МГ4.03/Х(У) "ПОТОК" |  |  |  |  | Нет | 12450 | 01.01.2024 0:00:00 | 12отд | 12450 | 0
Г00000000708 |  | Г00000000708Поверка | Поверка | Измерители плотности теплового потока и температуры ИТП-МГ4.03/Х(У) "ПОТОК" |  |  |  |  | Нет | 12450 | 01.01.2024 0:00:00 | 12отд | 12450 | 0
Г00000000709 |  | Г00000000709Поверка | Поверка | Измерители плотности теплового потока и температуры ИТП-МГ4.03/Х(У) "ПОТОК" (от 6 датчиков) |  |  |  |  | Нет | 18558 | 01.01.2024 0:00:00 | 12отд | 18558 | 0
Г00000000709 |  | Г00000000709Калибровка | Калибровка | Измерители плотности теплового потока и температуры ИТП-МГ4.03/Х(У) "ПОТОК" (от 6 датчиков) |  |  |  |  | Нет | 18558 | 01.01.2024 0:00:00 | 12отд | 18558 | 0
000000010885 | Нет | 000000010885Поверка | Поверка | Измерители плотности тепловых потоков и температуры | ИТП-МГ4.03 Поток | 29879-05 |  |  | Нет | 12450 | 01.01.2024 0:00:00 | 12 | 12450 | 0
000000010885 | Нет | 000000010885Калибровка | Калибровка | Измерители плотности тепловых потоков и температуры | ИТП-МГ4.03 Поток | 29879-05 |  |  | Нет | 12450 | 01.01.2024 0:00:00 | 12 | 12450 | 0
000000017950 | Нет | 000000017950Поверка | Поверка | Измерители плотности тепловых потоков и температуры | ИТП-МГ4.03 Поток | 29879-05 |  |  | Нет | 18558 | 01.01.2024 0:00:00 | 12 | 18558 | 0
000000017950 | Нет | 000000017950Калибровка | Калибровка | Измерители плотности тепловых потоков и температуры | ИТП-МГ4.03 Поток | 29879-05 |  |  | Нет | 18558 | 01.01.2024 0:00:00 | 12 | 18558 | 0
000000001716 | Нет | 000000001716Поверка | Поверка | Измерители поглощенной дозы гамма- и гамма-нейтронного излучения | ГО-32 | 5237-76 |  |  | Нет | 7596 | 01.01.2024 0:00:00 | 40 | 7596 | 0
000000014547 | Нет | 000000014547Поверка | Поверка | Измерители поглощенной дозы гамма- и гамма-нейтронного излучения | ИД-11 | 5237-76 |  |  | Нет | 288 | 01.01.2024 0:00:00 | 40 | 288 | 0
000000024361 | Нет | 000000024361Поверка | Поверка | Измерители поглощенной дозы гамма- и гамма-нейтронного излучения | ИД-14 | 5237-76 |  |  | Нет | 288 | 01.01.2024 0:00:00 | 40 | 288 | 0
000000005496 | Нет | 000000005496Калибровка | Калибровка | Измерители показателей качества электрической энергии | Ресурс-UF | 19044-07 |  |  | Нет | 8928 | 01.01.2024 0:00:00 | 11 | 8928 | 0
000000005496 | Нет | 000000005496Поверка | Поверка | Измерители показателей качества электрической энергии | Ресурс-UF | 19044-07 |  |  | Нет | 8928 | 01.01.2024 0:00:00 | 11 | 8928 | 0
000000006826 | Нет | 000000006826Поверка | Поверка | Измерители показателей качества электрической энергии | РЕСУРС-UF2 | 21621-07 |  |  | Нет | 10596 | 01.01.2024 0:00:00 | 11 | 10596 | 0
000000006826 | Нет | 000000006826Калибровка | Калибровка | Измерители показателей качества электрической энергии | РЕСУРС-UF2 | 21621-07 |  |  | Нет | 10596 | 01.01.2024 0:00:00 | 11 | 10596 | 0
000000009523 | Нет | 000000009523Калибровка | Калибровка | Измерители показателей качества электрической энергии | Ресурс-UF | 19044-04 |  |  | Нет | 8928 | 01.01.2024 0:00:00 | 11 | 8928 | 0
000000009523 | Нет | 000000009523Поверка | Поверка | Измерители показателей качества электрической энергии | Ресурс-UF | 19044-04 |  |  | Нет | 8928 | 01.01.2024 0:00:00 | 11 | 8928 | 0
000000038669 | Нет | 000000038669Поверка | Поверка | Измерители показателей качества электрической энергии | Ресурс-UF2 | 21621-12 |  |  | Нет | 10596 | 01.01.2024 0:00:00 | 11 | 10596 | 0
000000038669 | Нет | 000000038669Калибровка | Калибровка | Измерители показателей качества электрической энергии | Ресурс-UF2 | 21621-12 |  |  | Нет | 10596 | 01.01.2024 0:00:00 | 11 | 10596 | 0
Г00000001511 |  | Г00000001511Калибровка | Калибровка | Измерители показателей качества электрической энергии серии Ресурс UF2 |  |  |  |  | Нет | 10596 | 01.01.2024 0:00:00 | 11отд | 10596 | 0
Г00000001511 |  | Г00000001511Поверка | Поверка | Измерители показателей качества электрической энергии серии Ресурс UF2 |  |  |  |  | Нет | 10596 | 01.01.2024 0:00:00 | 11отд | 10596 | 0
Г00000001512 |  | Г00000001512Поверка | Поверка | Измерители показателей качества электрической энергии серии Ресурс ПКЭ, Ресурс UF |  |  |  |  | Нет | 8928 | 01.01.2024 0:00:00 | 11отд | 8928 | 0
Г00000001512 |  | Г00000001512Калибровка | Калибровка | Измерители показателей качества электрической энергии серии Ресурс ПКЭ, Ресурс UF |  |  |  |  | Нет | 8928 | 01.01.2024 0:00:00 | 11отд | 8928 | 0
000000008566 | Нет | 000000008566Калибровка | Калибровка | Измерители полного сопротивления контура и линии | MI 2122 | 32409-06 |  |  | Нет | 7698 | 01.01.2024 0:00:00 | 11 | 7698 | 0
000000008566 | Нет | 000000008566Поверка | Поверка | Измерители полного сопротивления контура и линии | MI 2122 | 32409-06 |  |  | Нет | 7698 | 01.01.2024 0:00:00 | 11 | 7698 | 0
000000008772 | Нет | 000000008772Поверка | Поверка | Измерители полного сопротивления линии, контура и параметров УЗО | MI 3122 | 41431-09 |  |  | Нет | 7698 | 01.01.2024 0:00:00 | 11 | 7698 | 0
000000008772 | Нет | 000000008772Калибровка | Калибровка | Измерители полного сопротивления линии, контура и параметров УЗО | MI 3122 | 41431-09 |  |  | Нет | 7698 | 01.01.2024 0:00:00 | 11 | 7698 | 0
000000007015 | Нет | 000000007015Поверка | Поверка | Измерители потенциалов цифровые | ОРИОН ИП-01 | 25029-03 |  |  | Нет | 2736 | 07.11.2024 0:00:00 | 11 | 2736 | 0
000000007015 | Нет | 000000007015Калибровка | Калибровка | Измерители потенциалов цифровые | ОРИОН ИП-01 | 25029-03 |  |  | Нет | 2736 | 07.11.2024 0:00:00 | 11 | #N/A | #N/A
Г00000001643 |  | Г00000001643Калибровка | Калибровка | Измерители потенциалов цифровые |  |  |  |  | Нет | 2736 | 07.11.2024 0:00:00 | 11отд | #N/A | #N/A
Г00000001643 |  | Г00000001643Поверка | Поверка | Измерители потенциалов цифровые |  |  |  |  | Нет | 2736 | 07.11.2024 0:00:00 | 11отд | #N/A | #N/A
000000044475 | Нет | 000000044475Метрологический контроль состояния | Метрологический контроль состояния | Измерители предельной температуры фильтруемости нефтепродуктов автоматические | ИТФ | 46290-16 | Диапазон измерений: температуры образца нефтепродукта, °С -70…50. ¶, погрешность и (или) неопределенность (класс, разряд): Пределы допускаемой абсолютной погрешности измерений температуры нефтепродукта, °C ±1 | Пределы допускаемой абсолютной погрешности измерений температуры нефтепродукта, °C ±1 | Нет | 5004 | 01.01.2024 0:00:00 | 8 | 5004 | 0
000000044475 | Нет | 000000044475Поверка выезд | Поверка выезд | Измерители предельной температуры фильтруемости нефтепродуктов автоматические | ИТФ | 46290-16 | Диапазон измерений: температуры образца нефтепродукта, °С -70…50. ¶, погрешность и (или) неопределенность (класс, разряд): Пределы допускаемой абсолютной погрешности измерений температуры нефтепродукта, °C ±1 | Пределы допускаемой абсолютной погрешности измерений температуры нефтепродукта, °C ±1 | Нет | 5004 | 01.01.2024 0:00:00 | 8 | 5004 | 0
000000044475 | Нет | 000000044475Поверка | Поверка | Измерители предельной температуры фильтруемости нефтепродуктов автоматические | ИТФ | 46290-16 | Диапазон измерений: температуры образца нефтепродукта, °С -70…50. ¶, погрешность и (или) неопределенность (класс, разряд): Пределы допускаемой абсолютной погрешности измерений температуры нефтепродукта, °C ±1 | Пределы допускаемой абсолютной погрешности измерений температуры нефтепродукта, °C ±1 | Нет | 4680 | 01.01.2024 0:00:00 | 8 | 4680 | 0
000000002300 | Нет | 000000002300Поверка | Поверка | Измерители продолжительности телефонных соединений | Комета-8 | 35684-07 |  |  | Нет | 15222 | 01.01.2024 0:00:00 | 11 | 15222 | 0
000000038560 | Нет | 000000038560Поверка | Поверка | Измерители произведения дозы на площадь | KermaX plus 120-130 CAN | 68924-17 |  |  | Нет | 12498 | 01.01.2024 0:00:00 | 40 | 12498 | 0
000000033972 | Нет | 000000033972Калибровка | Калибровка | Измерители проницаемости вакуумные | ВИП-1 | 53692-13 |  |  | Нет | 11952 | 01.01.2024 0:00:00 | 12 | 11952 | 0
000000033972 | Нет | 000000033972Поверка | Поверка | Измерители проницаемости вакуумные | ВИП-1 | 53692-13 |  |  | Нет | 11952 | 01.01.2024 0:00:00 | 12 | 11952 | 0
000000038213 | Нет | 000000038213Поверка | Поверка | Измерители прочности бетона | ПОС-50МГ4 \СКОЛ\ | 27498-04 | Диапазон измерений: В полном объёме, погрешность и (или) неопределенность (класс, разряд): В соответствии с описанием типа | В соответствии с описанием типа | Нет | 3267 | 15.04.2024 0:00:00 | 7 | 3267 | 0
000000041898 | Нет | 000000041898Поверка | Поверка | Измерители прочности бетона | ПОС-МГ4 | 77107-19 | Диапазон измерений: В полном объёме, погрешность и (или) неопределенность (класс, разряд): В соответствии с описанием типа | В соответствии с описанием типа | Нет | 3267 | 15.04.2024 0:00:00 | 7 | 3267 | 0
000000045866 | Нет | 000000045866Поверка | Поверка | Измерители прочности бетона | ПОС-50МГ4 | 27498-09 | Диапазон измерений: В полном объёме, погрешность и (или) неопределенность (класс, разряд): В соответствии с описанием типа | В соответствии с описанием типа | Нет | 3267 | 15.04.2024 0:00:00 | 7 | 3267 | 0
000000047974 | Нет | 000000047974Поверка | Поверка | Измерители прочности бетона | ИПС-МГ4 | 60741-15 |  |  | Нет | 3267 | 15.04.2024 0:00:00 | 7 | 3267 | 0
000000039047 | Нет | 000000039047Поверка | Поверка | Измерители прочности бетона отрывом со скалыванием | ОНИКС-ОС | 26356-04 | Диапазон измерений: В полном объёме, погрешность и (или) неопределенность (класс, разряд): В соответствии с описанием типа | В соответствии с описанием типа | Нет | 3267 | 15.04.2024 0:00:00 | 7 | 3267 | 0
000000037800 | Нет | 000000037800Поверка | Поверка | Измерители прочности бетона электронные | ИПС-МГ4.03 | 29456-08 | Диапазон измерений: В полном объёме, погрешность и (или) неопределенность (класс, разряд): В соответствии с описанием типа | В соответствии с описанием типа | Нет | 3267 | 15.04.2024 0:00:00 | 7 | 3267 | 0
000000041684 | Нет | 000000041684Поверка | Поверка | Измерители прочности бетона электронные | ИПС-МГ4.03 | 29456-05 | Диапазон измерений: В полном объёме, погрешность и (или) неопределенность (класс, разряд): В соответствии с описанием типа | В соответствии с описанием типа | Нет | 3267 | 15.04.2024 0:00:00 | 7 | 3267 | 0
000000017119 | Нет | 000000017119Поверка | Поверка | Измерители прочности материалов | Оникс-1 | 57880-14 | Диапазон измерений: В полном объёме, погрешность и (или) неопределенность (класс, разряд): В соответствии с описанием типа | В соответствии с описанием типа | Нет | 3267 | 15.04.2024 0:00:00 | 7 | 3267 | 0
000000046322 | Нет | 000000046322Поверка | Поверка | Измерители прочности строительных материалов | NOVOTEST ИПСМ | 71360-18 |  |  | Нет | 6243 | 01.01.2024 0:00:00 | 10 | 6243 | 0
000000017120 | Нет | 000000017120Поверка | Поверка | Измерители прочности ударно-импульсные | ОНИКС-2.5 | 30252-05 | Диапазон измерений: В полном объёме, погрешность и (или) неопределенность (класс, разряд): В соответствии с описанием типа | В соответствии с описанием типа | Нет | 3267 | 15.04.2024 0:00:00 | 7 | 3267 | 0
000000046707 | Нет | 000000046707Поверка | Поверка | Измерители прочности ударно-импульсные | ОНИКС-2 | 30252-10 | Диапазон измерений: 1-100 МПа, погрешность и (или) неопределенность (класс, разряд): +/- 8% | +/- 8% | Нет | 3267 | 15.04.2024 0:00:00 | 7 | 3267 | 0
000000000053 | Нет | 000000000053Поверка | Поверка | Измерители радиационного фона | ИРТ-М | 41090-09 |  |  | Нет | 7998 | 01.01.2024 0:00:00 | 40 | 7998 | 0
000000001209 | Нет | 000000001209Поверка | Поверка | Измерители радиоактивности и уровня накопленной дозы радиации | Quantum | 62619-15 |  |  | Нет | 9996 | 01.01.2024 0:00:00 | 40 | 9996 | 0
000000005261 | Нет | 000000005261Поверка | Поверка | Измерители радиопомех | П4-17 | 29164-05 |  |  | Нет | 7770 | 01.01.2024 0:00:00 | 11 | 7770 | 0
000000006796 | Нет | 000000006796Поверка | Поверка | Измерители радиопомех | SMV-11 | 9333-83 |  |  | Нет | 5568 | 01.01.2024 0:00:00 | 11 | 5568 | 0
000000007563 | Нет | 000000007563Поверка | Поверка | Измерители радиопомех | SMV-11 |  |  |  | Нет | 5568 | 01.01.2024 0:00:00 | 11 | 5568 | 0
000000007572 | Нет | 000000007572Поверка | Поверка | Измерители радиопомех | SMV-11 | 9333-83 |  |  | Нет | 4182 | 01.01.2024 0:00:00 | 11 | 4182 | 0
000000007126 | Нет | 000000007126Поверка | Поверка | ИЗМЕРИТЕЛИ РАДИОПОМЕХ. ПЧ12А SТV301.401.SМV6.5 |  |  |  |  | Нет | 3366 | 01.01.2024 0:00:00 | 11 | 3366 | 0
000000023784 | Нет | 000000023784Поверка | Поверка | Измерители разности фаз | ИРФ-1 | 19579-00 |  |  | Нет | 5874 | 01.01.2024 0:00:00 | 11 | 5874 | 0
000000023786 | Нет | 000000023786Поверка | Поверка | Измерители разности фаз | ИРФ-1, ИРФ-1/1 | 19579-11 |  |  | Нет | 5874 | 01.01.2024 0:00:00 | 11 | 5874 | 0
000000023787 | Нет | 000000023787Поверка | Поверка | Измерители разности фаз | Ф2-16 | 5992-77 |  |  | Нет | 7422 | 01.01.2024 0:00:00 | 11 | 7422 | 0
000000024212 | Нет | 000000024212Поверка | Поверка | Измерители разности фаз | Ф2-34А | 12504-90 |  |  | Нет | 2736 | 01.01.2024 0:00:00 | 11 | 2736 | 0
000000024214 | Нет | 000000024214Поверка | Поверка | Измерители разности фаз | Ф2-34 | 9512-84 | Диапазон измерений: Диапазон измерения углов фазового сдвига 0…360 °., погрешность и (или) неопределенность (класс, разряд): - | - | Нет | 12000 | 01.01.2024 0:00:00 | 8 | 12000 | 0
000000023783 | Нет | 000000023783Поверка | Поверка | Измерители разности фаз малогабаритные | ИРФ-М | 48061-11 |  |  | Нет | 5874 | 01.01.2024 0:00:00 | 11 | 5874 | 0
000000039341 | Нет | 000000039341Поверка | Поверка | Измерители светового коэффициента пропускания автомобильных стекол | Свет | 20761-11 | Диапазон измерений: Диапазон измерений светового коэффициента пропускания, % 1…99., погрешность и (или) неопределенность (класс, разряд): Погрешность ±2 %. | Погрешность ±2 %. | Нет | 2022 | 01.01.2024 0:00:00 | 8 | 2022 | 0
000000042337 | Нет | 000000042337Поверка | Поверка | Измерители светового коэффициента пропускания автомобильных стекол | ИСС-1 | 18613-04 | Диапазон измерений: от 2,0 до 100 %T, погрешность и (или) неопределенность (класс, разряд): ± 2 %T | ± 2 %T | Нет | 2022 | 01.01.2024 0:00:00 | 37 | 2022 | 0
000000003740 | Нет | 000000003740Поверка | Поверка | Измерители светопропускания стекол | Тоник | 29788-05 | Диапазон измерений: Диапазон измерения светопропускания 4…100 %., погрешность и (или) неопределенность (класс, разряд): Погрешность ±2,0 %. | Погрешность ±2,0 %. | Нет | 2022 | 01.01.2024 0:00:00 | 8 | 2022 | 0
000000031554 | Нет | 000000031554Поверка | Поверка | Измерители светопропускания стекол | ТОНИК | 44919-10 | Диапазон измерений: Диапазон измерения светопропускания, % 4…100, погрешность и (или) неопределенность (класс, разряд): Погрешность ±2,0 %. | Погрешность ±2,0 %. | Нет | 2022 | 01.01.2024 0:00:00 | 8 | 2022 | 0
Г00000000123 |  | Г00000000123Поверка | Поверка | Измерители светопропускания стекол |  |  |  |  | Нет | 2022 | 01.01.2024 0:00:00 | 8 отдел | 2022 | 0
000000003383 | Нет | 000000003383Поверка | Поверка | Измерители силы натяжения арматуры | ДО-МГ4 | 36901-08 |  |  | Нет | 3267 | 15.04.2024 0:00:00 | 7 | 3267 | 0
000000017121 | Нет | 000000017121Поверка | Поверка | Измерители силы натяжения арматуры | ДО-МГ4 | 36901-08 |  |  | Нет | 3267 | 15.04.2024 0:00:00 | 7 | 3267 | 0
000000047165 | Нет | 000000047165Поверка | Поверка | Измерители силы сжатия | DMRF-D-130N | 82598-21 | Диапазон измерений: НПИ до 50 кН (не универсальный), погрешность и (или) неопределенность (класс, разряд): В соответствии с описанием типа | В соответствии с описанием типа | Нет | 4950 | 15.04.2024 0:00:00 | 7 | 4950 | 0
000000041804 | Нет | 000000041804Калибровка | Калибровка | Измерители скорости газа | Flowsick 100 | 16819-02 |  |  | Нет | 28428 | 01.01.2024 0:00:00 | 12 | 28428 | 0
000000041804 | Нет | 000000041804Поверка выезд | Поверка выезд | Измерители скорости газа | Flowsick 100 | 16819-02 |  |  | Нет | 27132 | 01.01.2024 0:00:00 | 12 | 27132 | 0
000000041804 | Нет | 000000041804Поверка | Поверка | Измерители скорости газа | Flowsick 100 | 16819-02 |  |  | Нет | 28428 | 01.01.2024 0:00:00 | 12 | 28428 | 0
000000005373 | Нет | 000000005373Поверка выезд | Поверка выезд | Измерители скорости движения транспортных средств радиолокационные | Радис | 44841-10 |  |  | Нет | 1446 | 01.01.2024 0:00:00 | 11 | 1446 | 0
000000005373 | Нет | 000000005373Поверка | Поверка | Измерители скорости движения транспортных средств радиолокационные | Радис | 44841-10 |  |  | Нет | 1392 | 01.01.2024 0:00:00 | 11 | 1392 | 0
000000005632 | Нет | 000000005632Поверка | Поверка | Измерители скорости движения транспортных средств радиолокационные | Радис | 28783-05 |  |  | Нет | 1392 | 01.01.2024 0:00:00 | 11 | 1392 | 0
000000005632 | Нет | 000000005632Поверка выезд | Поверка выезд | Измерители скорости движения транспортных средств радиолокационные | Радис | 28783-05 |  |  | Нет | 1446 | 01.01.2024 0:00:00 | 11 | 1446 | 0
000000006356 | Нет | 000000006356Поверка выезд | Поверка выезд | Измерители скорости движения транспортных средств радиолокационные | Искра-1 | 16561-00 |  |  | Нет | 1446 | 01.01.2024 0:00:00 | 11 | 1446 | 0
000000006356 | Нет | 000000006356Поверка | Поверка | Измерители скорости движения транспортных средств радиолокационные | Искра-1 | 16561-00 |  |  | Нет | 1392 | 01.01.2024 0:00:00 | 11 | 1392 | 0
000000006366 | Нет | 000000006366Поверка выезд | Поверка выезд | Измерители скорости движения транспортных средств радиолокационные | Искра-1 | 16561-05 |  |  | Нет | 1446 | 01.01.2024 0:00:00 | 11 | 1446 | 0
000000006366 | Нет | 000000006366Поверка | Поверка | Измерители скорости движения транспортных средств радиолокационные | Искра-1 | 16561-05 |  |  | Нет | 1392 | 01.01.2024 0:00:00 | 11 | 1392 | 0
000000006383 | Нет | 000000006383Поверка выезд | Поверка выезд | Измерители скорости движения транспортных средств радиолокационные | Искра-1 | 16561-97 |  |  | Нет | 33240 | 01.01.2024 0:00:00 | 11 | 33240 | 0
000000006383 | Нет | 000000006383Поверка | Поверка | Измерители скорости движения транспортных средств радиолокационные | Искра-1 | 16561-97 |  |  | Нет | 31068 | 01.01.2024 0:00:00 | 11 | 31068 | 0
000000009080 | Нет | 000000009080Поверка выезд | Поверка выезд | Измерители скорости движения транспортных средств радиолокационные | Искра-1 | 44840-10 |  |  | Нет | 4086 | 01.01.2024 0:00:00 | 11 | 4086 | 0
000000009080 | Нет | 000000009080Поверка | Поверка | Измерители скорости движения транспортных средств радиолокационные | Искра-1 | 44840-10 |  |  | Нет | 3924 | 01.01.2024 0:00:00 | 11 | 3924 | 0
000000009705 | Нет | 000000009705Поверка выезд | Поверка выезд | Измерители скорости движения транспортных средств радиолокационные с видеофиксацией | БИНАР | 41005-09 |  |  | Нет | 4086 | 01.01.2024 0:00:00 | 11 | 4086 | 0
000000009705 | Нет | 000000009705Поверка | Поверка | Измерители скорости движения транспортных средств радиолокационные с видеофиксацией | БИНАР | 41005-09 |  |  | Нет | 3924 | 01.01.2024 0:00:00 | 11 | 3924 | 0
000000049258 | Нет | 000000049258Калибровка | Калибровка | Измерители скорости потока и расхода воздуха и газов | ЕЕ | 70819-18 |  |  | Нет | 18330 | 01.01.2024 0:00:00 | 12 | 18330 | 0
000000049258 | Нет | 000000049258Поверка | Поверка | Измерители скорости потока и расхода воздуха и газов | ЕЕ | 70819-18 |  |  | Нет | 18330 | 01.01.2024 0:00:00 | 12 | 18330 | 0
000000005737 | Нет | 000000005737Поверка | Поверка | Измерители скорости радиолокационные | Беркут | 25783-03 |  |  | Нет | 1392 | 01.01.2024 0:00:00 | 11 | 1392 | 0
000000005737 | Нет | 000000005737Поверка выезд | Поверка выезд | Измерители скорости радиолокационные | Беркут | 25783-03 |  |  | Нет | 1446 | 01.01.2024 0:00:00 | 11 | 1446 | 0
000000005916 | Нет | 000000005916Поверка | Поверка | Измерители скорости радиолокационные | Сокол М-С, Сокол М-Д | 21364-01 |  |  | Нет | 1392 | 01.01.2024 0:00:00 | 11 | 1392 | 0
000000005916 | Нет | 000000005916Поверка выезд | Поверка выезд | Измерители скорости радиолокационные | Сокол М-С, Сокол М-Д | 21364-01 |  |  | Нет | 1446 | 01.01.2024 0:00:00 | 11 | 1446 | 0
000000009107 | Нет | 000000009107Поверка выезд | Поверка выезд | Измерители скорости радиолокационные видеозаписывающие | ВИЗИР 2М | 41558-09 |  |  | Нет | 4086 | 01.01.2024 0:00:00 | 11 | 4086 | 0
000000009107 | Нет | 000000009107Поверка | Поверка | Измерители скорости радиолокационные видеозаписывающие | ВИЗИР 2М | 41558-09 |  |  | Нет | 3924 | 01.01.2024 0:00:00 | 11 | 3924 | 0
000000009134 | Нет | 000000009134Поверка | Поверка | Измерители скорости радиолокационные видеозаписывающие | ВИЗИР | 31473-06 |  |  | Нет | 3924 | 01.01.2024 0:00:00 | 11 | 3924 | 0
000000009134 | Нет | 000000009134Поверка выезд | Поверка выезд | Измерители скорости радиолокационные видеозаписывающие | ВИЗИР | 31473-06 |  |  | Нет | 4086 | 01.01.2024 0:00:00 | 11 | 4086 | 0
000000001712 | Нет | 000000001712Поверка выезд | Поверка выезд | Измерители скорости радиолокационные с фотофиксацией | АРЕНА | 31474-06 |  |  | Нет | 4086 | 01.01.2024 0:00:00 | 11 | 4086 | 0
000000001712 | Нет | 000000001712Поверка | Поверка | Измерители скорости радиолокационные с фотофиксацией | АРЕНА | 31474-06 |  |  | Нет | 3924 | 01.01.2024 0:00:00 | 11 | 3924 | 0
000000001724 | Нет | 000000001724Поверка | Поверка | Измерители скорости радиолокационные с фотофиксацией | АРЕНА | 31474-11 |  |  | Нет | 7356 | 01.01.2024 0:00:00 | 11 | 7356 | 0
000000001724 | Нет | 000000001724Поверка выезд | Поверка выезд | Измерители скорости радиолокационные с фотофиксацией | АРЕНА | 31474-11 |  |  | Нет | 7872 | 01.01.2024 0:00:00 | 11 | 7872 | 0
000000005809 | Нет | 000000005809Поверка выезд | Поверка выезд | Измерители скорости радиолокационные узколучевые | Рапира | 25239-03 |  |  | Нет | 1446 | 01.01.2024 0:00:00 | 11 | 1446 | 0
000000005809 | Нет | 000000005809Поверка | Поверка | Измерители скорости радиолокационные узколучевые | Рапира | 25239-03 |  |  | Нет | 1392 | 01.01.2024 0:00:00 | 11 | 1392 | 0
000000005884 | Нет | 000000005884Поверка | Поверка | Измерители скорости радиолокационные узколучевые | Рапира | 25239-08 |  |  | Нет | 1392 | 01.01.2024 0:00:00 | 11 | 1392 | 0
000000005884 | Нет | 000000005884Поверка выезд | Поверка выезд | Измерители скорости радиолокационные узколучевые | Рапира | 25239-08 |  |  | Нет | 1446 | 01.01.2024 0:00:00 | 11 | 1446 | 0
000000005856 | Нет | 000000005856Поверка | Поверка | Измерители скорости счета импульсов двухканальные | УИМ2-2Д | 23415-08 |  |  | Нет | 6198 | 01.01.2024 0:00:00 | 40 | 6198 | 0
000000005794 | Нет | 000000005794Поверка | Поверка | Измерители скорости счета с автоматическим переключением поддиапазонов | УИМ2-1еМ | 3137-72 |  |  | Нет | 6198 | 01.01.2024 0:00:00 | 40 | 6198 | 0
000000048316 | Нет | 000000048316Калибровка | Калибровка | Измерители сопротивлений | МИС | 62517-15 |  |  | Нет | 2826 | 01.01.2024 0:00:00 | 11 | 2826 | 0
000000048316 | Нет | 000000048316Поверка | Поверка | Измерители сопротивлений | МИС | 62517-15 |  |  | Нет | 2826 | 01.01.2024 0:00:00 | 11 | 2826 | 0
000000006207 | Нет | 000000006207Калибровка | Калибровка | Измерители сопротивлений заземления и удельного сопротивления грунта | С.А 6460 и С.А 6462 | 28572-05 |  |  | Нет | 7698 | 01.01.2024 0:00:00 | 11 | 7698 | 0
000000006207 | Нет | 000000006207Поверка | Поверка | Измерители сопротивлений заземления и удельного сопротивления грунта | С.А 6460 и С.А 6462 | 28572-05 |  |  | Нет | 7698 | 01.01.2024 0:00:00 | 11 | 7698 | 0
000000038917 | Нет | 000000038917Поверка | Поверка | Измерители сопротивлений, сопротивлений заземления и изоляции | C.A, CDA, ISOL и TERCA | 20273-00 |  |  | Нет | 7698 | 01.01.2024 0:00:00 | 11 | 7698 | 0
000000038917 | Нет | 000000038917Калибровка | Калибровка | Измерители сопротивлений, сопротивлений заземления и изоляции | C.A, CDA, ISOL и TERCA | 20273-00 |  |  | Нет | 7698 | 01.01.2024 0:00:00 | 11 | 7698 | 0
000000039920 | Нет | 000000039920Поверка | Поверка | Измерители сопротивления взрывной цепи | ХН2570П | 62875-15 |  |  | Нет | 1200 | 01.01.2024 0:00:00 | 11 | 1200 | 0
000000039920 | Нет | 000000039920Калибровка | Калибровка | Измерители сопротивления взрывной цепи | ХН2570П | 62875-15 |  |  | Нет | 1200 | 01.01.2024 0:00:00 | 11 | 1200 | 0
000000006118 | Нет | 000000006118Поверка | Поверка | Измерители сопротивления заземлений | Ф4103-М1 | 11374-88 |  |  | Нет | 1320 | 01.01.2024 0:00:00 | 11 | 1320 | 0
000000006118 | Нет | 000000006118Калибровка | Калибровка | Измерители сопротивления заземлений | Ф4103-М1 | 11374-88 |  |  | Нет | 1320 | 01.01.2024 0:00:00 | 11 | 1320 | 0
000000006120 | Нет | 000000006120Калибровка | Калибровка | Измерители сопротивления заземлений | Ф4103 | 9048-83 |  |  | Нет | 2826 | 01.01.2024 0:00:00 | 11 | 2826 | 0
000000006120 | Нет | 000000006120Поверка | Поверка | Измерители сопротивления заземлений | Ф4103 | 9048-83 |  |  | Нет | 2826 | 01.01.2024 0:00:00 | 11 | 2826 | 0
000000007475 | Нет | 000000007475Калибровка | Калибровка | Измерители сопротивления заземлений | Ф4103-М1 | 11374-09 |  |  | Нет | 2826 | 01.01.2024 0:00:00 | 11 | 2826 | 0
000000007475 | Нет | 000000007475Поверка | Поверка | Измерители сопротивления заземлений | Ф4103-М1 | 11374-09 |  |  | Нет | 2826 | 01.01.2024 0:00:00 | 11 | 2826 | 0
000000018199 | Нет | 000000018199Калибровка | Калибровка | Измерители сопротивления заземлений | Ф4103-М1, Ф4103-М1Т | 11374-99 |  |  | Нет | 2826 | 01.01.2024 0:00:00 | 11 | 2826 | 0
000000018199 | Нет | 000000018199Поверка | Поверка | Измерители сопротивления заземлений | Ф4103-М1, Ф4103-М1Т | 11374-99 |  |  | Нет | 2826 | 01.01.2024 0:00:00 | 11 | 2826 | 0
000000005349 | Нет | 000000005349Калибровка | Калибровка | Измерители сопротивления заземления | DET | 52735-13 |  |  | Нет | 3576 | 01.01.2024 0:00:00 | 11 | 3576 | 0
000000005349 | Нет | 000000005349Поверка | Поверка | Измерители сопротивления заземления | DET | 52735-13 |  |  | Нет | 3576 | 01.01.2024 0:00:00 | 11 | 3576 | 0
000000005897 | Нет | 000000005897Поверка | Поверка | Измерители сопротивления заземления | 1820 ER, 1805 ER, 6230 ER | 21508-01 |  |  | Нет | 2736 | 01.01.2024 0:00:00 | 11 | 2736 | 0
000000008180 | Нет | 000000008180Калибровка | Калибровка | Измерители сопротивления заземления | 1805 ER, 1820 ER, 2105 ER, 2120 ER, 2705 ER, 2720 ER | 21508-07 |  |  | Нет | 3768 | 01.01.2024 0:00:00 | 11 | 3768 | 0
000000008180 | Нет | 000000008180Поверка | Поверка | Измерители сопротивления заземления | 1805 ER, 1820 ER, 2105 ER, 2120 ER, 2705 ER, 2720 ER | 21508-07 |  |  | Нет | 3768 | 01.01.2024 0:00:00 | 11 | 3768 | 0
000000018029 | Нет | 000000018029Поверка | Поверка | Измерители сопротивления заземления | ИС-10 | 31290-06 |  |  | Нет | 2226 | 01.01.2024 0:00:00 | 11 | 2226 | 0
000000018198 | Нет | 000000018198Калибровка | Калибровка | Измерители сопротивления заземления | MI 3123 | 41247-09 |  |  | Нет | 2826 | 01.01.2024 0:00:00 | 11 | 2826 | 0
000000018198 | Нет | 000000018198Поверка | Поверка | Измерители сопротивления заземления | MI 3123 | 41247-09 |  |  | Нет | 2826 | 01.01.2024 0:00:00 | 11 | 2826 | 0
000000018200 | Нет | 000000018200Поверка | Поверка | Измерители сопротивления заземления | RGE-1000 | 27651-09 |  |  | Нет | 2826 | 01.01.2024 0:00:00 | 11 | 2826 | 0
000000018200 | Нет | 000000018200Калибровка | Калибровка | Измерители сопротивления заземления | RGE-1000 | 27651-09 |  |  | Нет | 2826 | 01.01.2024 0:00:00 | 11 | 2826 | 0
000000018202 | Нет | 000000018202Поверка | Поверка | Измерители сопротивления заземления | MI 2124 | 32684-06 |  |  | Нет | 2826 | 01.01.2024 0:00:00 | 11 | 2826 | 0
000000018202 | Нет | 000000018202Калибровка | Калибровка | Измерители сопротивления заземления | MI 2124 | 32684-06 |  |  | Нет | 2826 | 01.01.2024 0:00:00 | 11 | 2826 | 0
000000018204 | Нет | 000000018204Поверка | Поверка | Измерители сопротивления заземления | KEW 4106 | 49297-12 |  |  | Нет | 2826 | 01.01.2024 0:00:00 | 11 | 2826 | 0
000000018204 | Нет | 000000018204Калибровка | Калибровка | Измерители сопротивления заземления | KEW 4106 | 49297-12 |  |  | Нет | 2826 | 01.01.2024 0:00:00 | 11 | 2826 | 0
000000018205 | Нет | 000000018205Поверка | Поверка | Измерители сопротивления заземления | ИС-20 и ИС-20/1 | 53720-13 |  |  | Нет | 2826 | 01.01.2024 0:00:00 | 11 | 2826 | 0
000000018205 | Нет | 000000018205Калибровка | Калибровка | Измерители сопротивления заземления | ИС-20 и ИС-20/1 | 53720-13 |  |  | Нет | 2826 | 01.01.2024 0:00:00 | 11 | 2826 | 0
000000018206 | Нет | 000000018206Калибровка | Калибровка | Измерители сопротивления заземления | DT-5300, DT-5300B | 52606-13 |  |  | Нет | 2826 | 01.01.2024 0:00:00 | 11 | 2826 | 0
000000018206 | Нет | 000000018206Поверка | Поверка | Измерители сопротивления заземления | DT-5300, DT-5300B | 52606-13 |  |  | Нет | 2826 | 01.01.2024 0:00:00 | 11 | 2826 | 0
000000018217 | Нет | 000000018217Поверка | Поверка | Измерители сопротивления заземления | GEOHM C, GEOHM 5 | 40966-09 |  |  | Нет | 5802 | 15.07.2024 0:00:00 | 11 | 5427 | 375
000000018217 | Нет | 000000018217Калибровка | Калибровка | Измерители сопротивления заземления | GEOHM C, GEOHM 5 | 40966-09 |  |  | Нет | 5802 | 15.07.2024 0:00:00 | 11 | #N/A | #N/A
000000033397 | Нет | 000000033397Калибровка | Калибровка | Измерители сопротивления заземления | ИС-10 и ИС-10/1 | 47131-11 | Диапазон измерений: в соответствии с описанием типа, погрешность и (или) неопределенность (класс, разряд): - | - | Нет | 2226 | 01.01.2024 0:00:00 | 41 | 2226 | 0
000000033397 | Нет | 000000033397Поверка | Поверка | Измерители сопротивления заземления | ИС-10 и ИС-10/1 | 47131-11 | Диапазон измерений: в соответствии с описанием типа, погрешность и (или) неопределенность (класс, разряд): - | - | Нет | 2226 | 01.01.2024 0:00:00 | 41 | 2226 | 0
000000043245 | Нет | 000000043245Калибровка | Калибровка | Измерители сопротивления заземления | ИСЗ | 27833-04 |  |  | Нет | 2718 | 01.01.2024 0:00:00 | 22 | 2718 | 0
000000043245 | Нет | 000000043245Поверка | Поверка | Измерители сопротивления заземления | ИСЗ | 27833-04 |  |  | Нет | 2718 | 01.01.2024 0:00:00 | 22 | 2718 | 0
000000052800 | Нет | 000000052800Поверка | Поверка | Измерители сопротивления заземления | ИС-05, ИС-06 | 77288-20 |  |  | Нет | 2826 | 01.01.2024 0:00:00 | 35 | 2826 | 0
000000052800 | Нет | 000000052800Калибровка | Калибровка | Измерители сопротивления заземления | ИС-05, ИС-06 | 77288-20 |  |  | Нет | 2826 | 01.01.2024 0:00:00 | 35 | 2826 | 0
Г00000001521 |  | Г00000001521Поверка | Поверка | Измерители сопротивления заземления |  |  |  |  | Нет | 2826 | 01.01.2024 0:00:00 | 11отд | 2826 | 0
Г00000001521 |  | Г00000001521Калибровка | Калибровка | Измерители сопротивления заземления |  |  |  |  | Нет | 2826 | 01.01.2024 0:00:00 | 11отд | 2826 | 0
000000018209 | Нет | 000000018209Калибровка | Калибровка | Измерители сопротивления заземления аналоговые | 4102А, 6017, 6018 | 28000-10 |  |  | Нет | 2826 | 01.01.2024 0:00:00 | 11 | 2826 | 0
000000018209 | Нет | 000000018209Поверка | Поверка | Измерители сопротивления заземления аналоговые | 4102А, 6017, 6018 | 28000-10 |  |  | Нет | 2826 | 01.01.2024 0:00:00 | 11 | 2826 | 0
000000008909 | Нет | 000000008909Калибровка | Калибровка | Измерители сопротивления заземления и петли фаза-ноль | C.A 6454, C.A6456, C.A 6460, C.A6462 и C.A 6470 | 28572-07 |  |  | Нет | 7698 | 01.01.2024 0:00:00 | 11 | 7698 | 0
000000008909 | Нет | 000000008909Поверка | Поверка | Измерители сопротивления заземления и петли фаза-ноль | C.A 6454, C.A6456, C.A 6460, C.A6462 и C.A 6470 | 28572-07 |  |  | Нет | 7698 | 01.01.2024 0:00:00 | 11 | 7698 | 0
Г00000001522 |  | Г00000001522Калибровка | Калибровка | Измерители сопротивления заземления и петли фаза-ноль |  |  |  |  | Нет | 7698 | 01.01.2024 0:00:00 | 11отд | 7698 | 0
Г00000001522 |  | Г00000001522Поверка | Поверка | Измерители сопротивления заземления и петли фаза-ноль |  |  |  |  | Нет | 7698 | 01.01.2024 0:00:00 | 11отд | 7698 | 0
000000008730 | Нет | 000000008730Калибровка | Калибровка | Измерители сопротивления заземляющих устройств, молниезащиты, проводников присоединения к земле и выравнивания потенциалов | MRU-100, MRU-101 | 31987-06 |  |  | Нет | 2826 | 01.01.2024 0:00:00 | 11 | 2826 | 0
000000008730 | Нет | 000000008730Поверка | Поверка | Измерители сопротивления заземляющих устройств, молниезащиты, проводников присоединения к земле и выравнивания потенциалов | MRU-100, MRU-101 | 31987-06 |  |  | Нет | 2826 | 01.01.2024 0:00:00 | 11 | 2826 | 0
000000009009 | Нет | 000000009009Поверка | Поверка | Измерители сопротивления изоляции | 1800IN, 1801IN, 1832IN, 1851IN, 2732IN, 2751IN, 2801IN, 2803IN, 2804IN, 4153IN, 6200IN, 6201IN, 6210IN, 6211IN, 6212IN | 21507-07 |  |  | Нет | 3960 | 01.01.2024 0:00:00 | 11 | 3960 | 0
000000009036 | Нет | 000000009036Поверка | Поверка | Измерители сопротивления изоляции | 1151IN, 1152MF, 4101IN, 4102MF, 4103IN, 4104IN | 21593-07 |  |  | Нет | 3960 | 01.01.2024 0:00:00 | 11 | 3960 | 0
000000009072 | Нет | 000000009072Поверка | Поверка | Измерители сопротивления изоляции | 1503, 1507 | 42447-09 |  |  | Нет | 3960 | 01.01.2024 0:00:00 | 11 | 3960 | 0
000000009197 | Нет | 000000009197Поверка | Поверка | Измерители сопротивления изоляции | Fluke 1550C и Fluke 1555 | 51690-12 |  |  | Нет | 3960 | 01.01.2024 0:00:00 | 11 | 3960 | 0
000000042917 | Нет | 000000042917Поверка | Поверка | Измерители сопротивления изоляции | МЕГЕОН | 74507-19 |  |  | Нет | 2226 | 01.01.2024 0:00:00 | 11 | 2226 | 0
000000042917 | Нет | 000000042917Калибровка | Калибровка | Измерители сопротивления изоляции | МЕГЕОН | 74507-19 |  |  | Нет | 2226 | 01.01.2024 0:00:00 | 11 | 2226 | 0
000000009208 | Нет | 000000009208Поверка | Поверка | Измерители сопротивления изоляции аналоговые | 3132A, 3131А, 3144, 3145, 3146, 3161, 3321,3322, 3323, 3165, 3166, 3111V, 3313, 3314, 3121, 3122, 3123, 3124 | 27776-04 |  |  | Нет | 3960 | 01.01.2024 0:00:00 | 11 | 3960 | 0
000000009219 | Нет | 000000009219Поверка | Поверка | Измерители сопротивления изоляции и целостности электрических цепей | MI3121, MI3121H | 44298-10 |  |  | Нет | 3960 | 01.01.2024 0:00:00 | 11 | 3960 | 0
000000044750 | Нет | 000000044750Поверка | Поверка | Измерители сопротивления изоляции кабельные | \КИСИ\ | 82502-21 |  |  | Нет | 6852 | 01.01.2024 0:00:00 | 11 | 6852 | 0
000000044750 | Нет | 000000044750Калибровка | Калибровка | Измерители сопротивления изоляции кабельные | \КИСИ\ | 82502-21 |  |  | Нет | 6852 | 01.01.2024 0:00:00 | 11 | 6852 | 0
000000009240 | Нет | 000000009240Поверка | Поверка | Измерители сопротивления изоляции цифровые | KEW 3125, KEW 3021, KEW 3022, KEW 3023 | 36430-07 |  |  | Нет | 3960 | 01.01.2024 0:00:00 | 11 | 3960 | 0
000000035256 | Нет | 000000035256Поверка | Поверка | Измерители сопротивления изоляции цифровые | DT | 56018-13 |  |  | Нет | 3576 | 01.01.2024 0:00:00 | 35 | 3576 | 0
000000035256 | Нет | 000000035256Калибровка | Калибровка | Измерители сопротивления изоляции цифровые | DT | 56018-13 |  |  | Нет | 3576 | 01.01.2024 0:00:00 | 35 | 3576 | 0
000000040096 | Нет | 000000040096Поверка | Поверка | Измерители сопротивления изоляции цифровые | DT | 75069-19 |  |  | Нет | 6852 | 01.01.2024 0:00:00 | 11 | 6852 | 0
000000040096 | Нет | 000000040096Калибровка | Калибровка | Измерители сопротивления изоляции цифровые | DT | 75069-19 |  |  | Нет | 6852 | 01.01.2024 0:00:00 | 11 | 6852 | 0
000000049688 | Нет | 000000049688Поверка | Поверка | Измерители сопротивления изоляции цифровые | DG и MG | 38142-08 |  |  | Нет | 2226 | 01.01.2024 0:00:00 | 35 | 2226 | 0
000000049688 | Нет | 000000049688Калибровка | Калибровка | Измерители сопротивления изоляции цифровые | DG и MG | 38142-08 |  |  | Нет | 2226 | 01.01.2024 0:00:00 | 35 | 2226 | 0
000000009251 | Нет | 000000009251Поверка | Поверка | Измерители сопротивления изоляции/целостности защитного проводника | MI 2123, MI 2123 C | 32601-06 |  |  | Нет | 3960 | 01.01.2024 0:00:00 | 11 | 3960 | 0
000000050649 | Нет | 000000050649Поверка | Поверка | Измерители сопротивления обмоток | ИСО-1 | 71982-18 |  |  | Нет | 2826 | 01.01.2024 0:00:00 | 35 | 2826 | 0
000000050649 | Нет | 000000050649Калибровка | Калибровка | Измерители сопротивления обмоток | ИСО-1 | 71982-18 |  |  | Нет | 2826 | 01.01.2024 0:00:00 | 35 | 2826 | 0
000000046505 | Нет | 000000046505Поверка | Поверка | Измерители сопротивления обмоток трансформаторов | СА640 | 59334-14 |  |  | Нет | 17916 | 15.04.2024 0:00:00 | 11 | 17916 | 0
000000046505 | Нет | 000000046505Калибровка | Калибровка | Измерители сопротивления обмоток трансформаторов | СА640 | 59334-14 |  |  | Нет | 17916 | 15.04.2024 0:00:00 | 11 | 17916 | 0
000000009281 | Нет | 000000009281Поверка | Поверка | Измерители сопротивления петли "фаза-нуль" | ИФН-200 | 31275-11 |  |  | Нет | 3960 | 01.01.2024 0:00:00 | 11 | 3960 | 0
000000009281 | Нет | 000000009281Калибровка | Калибровка | Измерители сопротивления петли "фаза-нуль" | ИФН-200 | 31275-11 |  |  | Нет | 3960 | 01.01.2024 0:00:00 | 11 | 3960 | 0
000000047224 | Нет | 000000047224Калибровка | Калибровка | Измерители сопротивления петли "фаза-нуль" | KEW 4140 | 49299-12 |  |  | Нет | 3960 | 01.01.2024 0:00:00 | 11 | 3960 | 0
000000047224 | Нет | 000000047224Поверка | Поверка | Измерители сопротивления петли "фаза-нуль" | KEW 4140 | 49299-12 |  |  | Нет | 3960 | 01.01.2024 0:00:00 | 11 | 3960 | 0
000000034673 | Нет | 000000034673Поверка | Поверка | Измерители сопротивления петли "фаза-нуль", "фаза-фаза" | ИФН-300, ИФН-300/1 | 75346-19 |  |  | Нет | 3960 | 01.01.2024 0:00:00 | 11 | 3960 | 0
000000034673 | Нет | 000000034673Калибровка | Калибровка | Измерители сопротивления петли "фаза-нуль", "фаза-фаза" | ИФН-300, ИФН-300/1 | 75346-19 |  |  | Нет | 3960 | 01.01.2024 0:00:00 | 11 | 3960 | 0
000000036292 | Нет | 000000036292Поверка | Поверка | Измерители сопротивления петли "фаза-нуль", "фаза-фаза" | ИФН-300 | 57456-14 |  |  | Нет | 3960 | 01.01.2024 0:00:00 | 11 | 3960 | 0
000000036292 | Нет | 000000036292Калибровка | Калибровка | Измерители сопротивления петли "фаза-нуль", "фаза-фаза" | ИФН-300 | 57456-14 |  |  | Нет | 3960 | 01.01.2024 0:00:00 | 11 | 3960 | 0
Г00000001571 |  | Г00000001571Поверка | Поверка | Измерители сопротивления петли "фаза-нуль", "фаза-фаза" |  |  |  |  | Нет | 3960 | 01.01.2024 0:00:00 | 11отд | 3960 | 0
Г00000001571 |  | Г00000001571Калибровка | Калибровка | Измерители сопротивления петли "фаза-нуль", "фаза-фаза" |  |  |  |  | Нет | 3960 | 01.01.2024 0:00:00 | 11отд | 3960 | 0
000000035958 | Нет | 000000035958Поверка | Поверка | Измерители сопротивления петли фаза-нуль | ИФН-200 | 31275-06 |  |  | Нет | 3960 | 01.01.2024 0:00:00 | 11 | 3960 | 0
000000035958 | Нет | 000000035958Калибровка | Калибровка | Измерители сопротивления петли фаза-нуль | ИФН-200 | 31275-06 |  |  | Нет | 3960 | 01.01.2024 0:00:00 | 11 | 3960 | 0
000000003643 | Нет | 000000003643Поверка | Поверка | Измерители сопротивления электроизоляции, проводников присоединения к земле и выравнивания потенциалов | MIC-3 | 26114-03 |  |  | Нет | 3594 | 01.01.2024 0:00:00 | 11 | 3594 | 0
000000003645 | Нет | 000000003645Поверка | Поверка | Измерители сопротивления, увлажненности и степени старения электроизоляции | MIC-1000, MIC-2500 | 34197-07 |  |  | Нет | 3774 | 01.01.2024 0:00:00 | 11 | 3774 | 0
000000003648 | Нет | 000000003648Поверка | Поверка | Измерители сопротивления, увлажненности и степени старения электроизоляции | MIC-5000 | 34590-07 |  |  | Нет | 3960 | 01.01.2024 0:00:00 | 11 | 3960 | 0
000000024237 | Нет | 000000024237Поверка | Поверка | Измерители средней мощности оптического излучения | Алмаз-21 | 17796-98 | Диапазон измерений: Диапазон измерения оптической мощности 10^(-9) 2*10^(-3) Вт; -60…+3,0 дБм, погрешность и (или) неопределенность (класс, разряд): Погрешность ±5 %; ±0,2 дБ. | Погрешность ±5 %; ±0,2 дБ. | Нет | 13500 | 01.01.2024 0:00:00 | 8 | 13500 | 0
000000005838 | Нет | 000000005838Поверка | Поверка | Измерители средней скорости счета с автоматическим переключением поддиапазонов | УИМ2 | 7656-88 |  |  | Нет | 6198 | 01.01.2024 0:00:00 | 40 | 6198 | 0
000000005839 | Нет | 000000005839Поверка | Поверка | Измерители средней скорости счета с автоматическим переключением поддиапазонов | УИМ2 | 7656-88 |  |  | Нет | 6198 | 01.01.2024 0:00:00 | 40 | 6198 | 0
000000023299 | Нет | 000000023299Поверка | Поверка | Измерители суммарного люфта рулевого управления | ИСЛ-М.01 | 22373-07 |  |  | Нет | 3234 | 01.01.2024 0:00:00 | 10 | 3234 | 0
000000037962 | Нет | 000000037962Поверка | Поверка | Измерители суммарного люфта рулевого управления | ИСЛ-М | 22373-07 |  |  | Нет | 3234 | 01.01.2024 0:00:00 | 10 | 3234 | 0
000000023298 | Нет | 000000023298Поверка | Поверка | Измерители суммарного люфта рулевого управления автотранспортных средств | ИСЛ-М | 22373-02 |  |  | Нет | 3234 | 01.01.2024 0:00:00 | 10 | 3234 | 0
000000017683 | Нет | 000000017683Поверка выезд | Поверка выезд | Измерители твердости динамические | ЭЛИТ-2Д | 21304-11 | Диапазон измерений: В полном объёме, погрешность и (или) неопределенность (класс, разряд): В соответствии с описанием типа | В соответствии с описанием типа | Нет | 2541 | 15.04.2024 0:00:00 | 7 | 2541 | 0
000000017683 | Нет | 000000017683Калибровка | Калибровка | Измерители твердости динамические | ЭЛИТ-2Д | 21304-11 | Диапазон измерений: В полном объёме, погрешность и (или) неопределенность (класс, разряд): В соответствии с описанием типа | В соответствии с описанием типа | Нет | 2418 | 23.07.2024 0:00:00 | 7 | #N/A | #N/A
000000017683 | Нет | 000000017683Калибровка выезд | Калибровка выезд | Измерители твердости динамические | ЭЛИТ-2Д | 21304-11 | Диапазон измерений: В полном объёме, погрешность и (или) неопределенность (класс, разряд): В соответствии с описанием типа | В соответствии с описанием типа | Нет | 2541 | 23.07.2024 0:00:00 | 7 | #N/A | #N/A
000000017683 | Нет | 000000017683Поверка | Поверка | Измерители твердости динамические | ЭЛИТ-2Д | 21304-11 | Диапазон измерений: В полном объёме, погрешность и (или) неопределенность (класс, разряд): В соответствии с описанием типа | В соответствии с описанием типа | Нет | 2418 | 15.04.2024 0:00:00 | 7 | 2418 | 0
000000046203 | Нет | 000000046203Калибровка выезд | Калибровка выезд | Измерители твердости динамические | ЭЛИТ-2Д | 21304-01 | Диапазон измерений: В полном объёме, погрешность и (или) неопределенность (класс, разряд): В соответствии с описанием типа | В соответствии с описанием типа | Нет | 2541 | 23.07.2024 0:00:00 | 35 | #N/A | #N/A
000000046203 | Нет | 000000046203Поверка выезд | Поверка выезд | Измерители твердости динамические | ЭЛИТ-2Д | 21304-01 | Диапазон измерений: В полном объёме, погрешность и (или) неопределенность (класс, разряд): В соответствии с описанием типа | В соответствии с описанием типа | Нет | 2541 | 15.04.2024 0:00:00 | 35 | 2541 | 0
000000046203 | Нет | 000000046203Поверка | Поверка | Измерители твердости динамические | ЭЛИТ-2Д | 21304-01 | Диапазон измерений: В полном объёме, погрешность и (или) неопределенность (класс, разряд): В соответствии с описанием типа | В соответствии с описанием типа | Нет | 2418 | 15.04.2024 0:00:00 | 35 | 2418 | 0
000000046203 | Нет | 000000046203Калибровка | Калибровка | Измерители твердости динамические | ЭЛИТ-2Д | 21304-01 | Диапазон измерений: В полном объёме, погрешность и (или) неопределенность (класс, разряд): В соответствии с описанием типа | В соответствии с описанием типа | Нет | 2418 | 23.07.2024 0:00:00 | 35 | #N/A | #N/A
000000003124 | Нет | 000000003124Поверка выезд | Поверка выезд | Измерители твердости ультразвуковые | УЗИТ-3 | 21303-11 | Диапазон измерений: В полном объёме, погрешность и (или) неопределенность (класс, разряд): В соответствии с описанием типа | В соответствии с описанием типа | Нет | 2541 | 15.04.2024 0:00:00 | 7 | 2541 | 0
000000003124 | Нет | 000000003124Поверка | Поверка | Измерители твердости ультразвуковые | УЗИТ-3 | 21303-11 | Диапазон измерений: В полном объёме, погрешность и (или) неопределенность (класс, разряд): В соответствии с описанием типа | В соответствии с описанием типа | Нет | 2418 | 15.04.2024 0:00:00 | 7 | 2418 | 0
000000003124 | Нет | 000000003124Калибровка выезд | Калибровка выезд | Измерители твердости ультразвуковые | УЗИТ-3 | 21303-11 | Диапазон измерений: В полном объёме, погрешность и (или) неопределенность (класс, разряд): В соответствии с описанием типа | В соответствии с описанием типа | Нет | 2541 | 23.07.2024 0:00:00 | 7 | #N/A | #N/A
000000003124 | Нет | 000000003124Калибровка | Калибровка | Измерители твердости ультразвуковые | УЗИТ-3 | 21303-11 | Диапазон измерений: В полном объёме, погрешность и (или) неопределенность (класс, разряд): В соответствии с описанием типа | В соответствии с описанием типа | Нет | 2418 | 23.07.2024 0:00:00 | 7 | #N/A | #N/A
000000044715 | Нет | 000000044715Калибровка | Калибровка | Измерители твердости ультразвуковые | УЗИТ-3 | 21303-01 | Диапазон измерений: В полном объёме, погрешность и (или) неопределенность (класс, разряд): В соответствии с описанием типа | В соответствии с описанием типа | Нет | 2418 | 23.07.2024 0:00:00 | 7 | #N/A | #N/A
000000044715 | Нет | 000000044715Калибровка выезд | Калибровка выезд | Измерители твердости ультразвуковые | УЗИТ-3 | 21303-01 | Диапазон измерений: В полном объёме, погрешность и (или) неопределенность (класс, разряд): В соответствии с описанием типа | В соответствии с описанием типа | Нет | 2541 | 23.07.2024 0:00:00 | 7 | #N/A | #N/A
000000044715 | Нет | 000000044715Поверка выезд | Поверка выезд | Измерители твердости ультразвуковые | УЗИТ-3 | 21303-01 | Диапазон измерений: В полном объёме, погрешность и (или) неопределенность (класс, разряд): В соответствии с описанием типа | В соответствии с описанием типа | Нет | 2541 | 15.04.2024 0:00:00 | 7 | 2541 | 0
000000044715 | Нет | 000000044715Поверка | Поверка | Измерители твердости ультразвуковые | УЗИТ-3 | 21303-01 | Диапазон измерений: В полном объёме, погрешность и (или) неопределенность (класс, разряд): В соответствии с описанием типа | В соответствии с описанием типа | Нет | 2418 | 15.04.2024 0:00:00 | 7 | 2418 | 0
000000004563 | Нет | 000000004563Поверка | Поверка | Измерители температуры | CENTER-350/352/358 | 27523-04 |  |  | Нет | 3462 | 01.01.2024 0:00:00 | 12 | 3462 | 0
000000049143 | Нет | 000000049143Калибровка | Калибровка | Измерители температуры | ИТ2500 | 19737-00 |  |  | Нет | 2508 | 01.01.2024 0:00:00 | 12 | 2508 | 0
000000049143 | Нет | 000000049143Поверка | Поверка | Измерители температуры | ИТ2500 | 19737-00 |  |  | Нет | 2508 | 01.01.2024 0:00:00 | 12 | 2508 | 0
000000050060 | Нет | 000000050060Поверка | Поверка | Измерители температуры | МАГИСТР | 51627-12 |  |  | Нет | 2508 | 01.01.2024 0:00:00 | 12 | 2508 | 0
000000050060 | Нет | 000000050060Калибровка | Калибровка | Измерители температуры | МАГИСТР | 51627-12 |  |  | Нет | 2508 | 01.01.2024 0:00:00 | 12 | 2508 | 0
000000051164 | Нет | 000000051164Калибровка | Калибровка | Измерители температуры | IТ-7 | 82121-21 |  |  | Нет | 2508 | 01.01.2024 0:00:00 | 12 | 2508 | 0
000000051164 | Нет | 000000051164Поверка | Поверка | Измерители температуры | IТ-7 | 82121-21 |  |  | Нет | 2508 | 01.01.2024 0:00:00 | 12 | 2508 | 0
Г00000001515 |  | Г00000001515Поверка | Поверка | Измерители температуры 2-х канальные |  |  |  |  | Нет | 6360 | 01.01.2024 0:00:00 | 11отд | 6360 | 0
Г00000001515 |  | Г00000001515Калибровка | Калибровка | Измерители температуры 2-х канальные |  |  |  |  | Нет | 6360 | 01.01.2024 0:00:00 | 11отд | 6360 | 0
000000031894 | Нет | 000000031894Калибровка | Калибровка | Измерители температуры бесконтактные инфракрасные | Testo 805, Testo 825, Testo 826, Testo 830, Testo 850-1, Testo 850-2, Testo 860 | 31343-06 |  |  | Нет | 5634 | 01.01.2024 0:00:00 | 12 | 5634 | 0
000000031894 | Нет | 000000031894Поверка | Поверка | Измерители температуры бесконтактные инфракрасные | Testo 805, Testo 825, Testo 826, Testo 830, Testo 850-1, Testo 850-2, Testo 860 | 31343-06 |  |  | Нет | 5634 | 01.01.2024 0:00:00 | 12 | 5634 | 0
000000033617 | Нет | 000000033617Поверка выезд | Поверка выезд | Измерители температуры вторичные, регистраторы, регуляторы (1 канал, 1 тип НСХ) | Измерители температуры вторичные, регистраторы, регуляторы (1 канал, 1 тип НСХ) |  |  |  | Нет | 1578 | 01.01.2024 0:00:00 | 12 | 1578 | 0
000000033617 | Нет | 000000033617Поверка | Поверка | Измерители температуры вторичные, регистраторы, регуляторы (1 канал, 1 тип НСХ) | Измерители температуры вторичные, регистраторы, регуляторы (1 канал, 1 тип НСХ) |  |  |  | Нет | 1500 | 01.01.2024 0:00:00 | 12 | 1500 | 0
000000033617 | Нет | 000000033617Калибровка | Калибровка | Измерители температуры вторичные, регистраторы, регуляторы (1 канал, 1 тип НСХ) | Измерители температуры вторичные, регистраторы, регуляторы (1 канал, 1 тип НСХ) |  |  |  | Нет | 1500 | 01.01.2024 0:00:00 | 12 | 1500 | 0
000000033617 | Нет | 000000033617Калибровка выезд | Калибровка выезд | Измерители температуры вторичные, регистраторы, регуляторы (1 канал, 1 тип НСХ) | Измерители температуры вторичные, регистраторы, регуляторы (1 канал, 1 тип НСХ) |  |  |  | Нет | 1578 | 01.01.2024 0:00:00 | 12 | 1578 | 0
Г00000000722 |  | Г00000000722Калибровка выезд | Калибровка выезд | Измерители температуры вторичные, регистраторы, регуляторы (1 канал, 1 тип НСХ) |  |  |  |  | Нет | 1578 | 01.01.2024 0:00:00 | 12отд | 1578 | 0
Г00000000722 |  | Г00000000722Калибровка | Калибровка | Измерители температуры вторичные, регистраторы, регуляторы (1 канал, 1 тип НСХ) |  |  |  |  | Нет | 1500 | 01.01.2024 0:00:00 | 12отд | 1500 | 0
Г00000000722 |  | Г00000000722Поверка выезд | Поверка выезд | Измерители температуры вторичные, регистраторы, регуляторы (1 канал, 1 тип НСХ) |  |  |  |  | Нет | 1578 | 01.01.2024 0:00:00 | 12отд | 1578 | 0
Г00000000722 |  | Г00000000722Поверка | Поверка | Измерители температуры вторичные, регистраторы, регуляторы (1 канал, 1 тип НСХ) |  |  |  |  | Нет | 1500 | 01.01.2024 0:00:00 | 12отд | 1500 | 0
000000010488 | Нет | 000000010488Поверка | Поверка | Измерители температуры двухканальные прецизионные | МИТ2 | 46432-11 |  |  | Нет | 6360 | 01.01.2024 0:00:00 | 11 | 6360 | 0
000000010488 | Нет | 000000010488Калибровка | Калибровка | Измерители температуры двухканальные прецизионные | МИТ2 | 46432-11 |  |  | Нет | 6360 | 01.01.2024 0:00:00 | 11 | 6360 | 0
000000045825 | Нет | 000000045825Поверка | Поверка | Измерители температуры двухканальные прецизионные | МИТ 2.05 | 29933-05 |  |  | Нет | 6360 | 01.01.2024 0:00:00 | 11 | 6360 | 0
000000045825 | Нет | 000000045825Калибровка | Калибровка | Измерители температуры двухканальные прецизионные | МИТ 2.05 | 29933-05 |  |  | Нет | 6360 | 01.01.2024 0:00:00 | 11 | 6360 | 0
000000048744 | Нет | 000000048744Калибровка | Калибровка | Измерители температуры многозонные | Prothermo мод. NMT532 и NMT539 | 44788-10 |  |  | Нет | 25776 | 01.01.2024 0:00:00 | 12 | 25776 | 0
000000048744 | Нет | 000000048744Калибровка выезд | Калибровка выезд | Измерители температуры многозонные | Prothermo мод. NMT532 и NMT539 | 44788-10 |  |  | Нет | 27582 | 01.01.2024 0:00:00 | 12 | 27582 | 0
000000048744 | Нет | 000000048744Поверка выезд | Поверка выезд | Измерители температуры многозонные | Prothermo мод. NMT532 и NMT539 | 44788-10 |  |  | Нет | 27582 | 01.01.2024 0:00:00 | 12 | 27582 | 0
000000048744 | Нет | 000000048744Поверка | Поверка | Измерители температуры многозонные | Prothermo мод. NMT532 и NMT539 | 44788-10 |  |  | Нет | 25776 | 01.01.2024 0:00:00 | 12 | 25776 | 0
Г00000001514 |  | Г00000001514Калибровка | Калибровка | Измерители температуры многоканальные (в том числе калибраторы температуры, только по электрическим параметрам) |  |  |  |  | Нет | 11988 | 01.01.2024 0:00:00 | 11отд | 11988 | 0
Г00000001514 |  | Г00000001514Поверка | Поверка | Измерители температуры многоканальные (в том числе калибраторы температуры, только по электрическим параметрам) |  |  |  |  | Нет | 11988 | 01.01.2024 0:00:00 | 11отд | 11988 | 0
000000008466 | Нет | 000000008466Поверка | Поверка | Измерители температуры многоканальные прецизионные | МИТ8 | 19736-11 |  |  | Нет | 11988 | 01.01.2024 0:00:00 | 11 | 11988 | 0
000000008466 | Нет | 000000008466Калибровка | Калибровка | Измерители температуры многоканальные прецизионные | МИТ8 | 19736-11 |  |  | Нет | 11988 | 01.01.2024 0:00:00 | 11 | 11988 | 0
000000051116 | Нет | 000000051116Поверка | Поверка | Измерители температуры многоканальные прецизионные | МИТ 8.30 | 81235-21 | Диапазон измерений: только по электрическим величинам, погрешность и (или) неопределенность (класс, разряд): в соответствии с описанием типа | в соответствии с описанием типа | Нет | 11988 | 01.01.2024 0:00:00 | 11 | 11988 | 0
000000051116 | Нет | 000000051116Калибровка | Калибровка | Измерители температуры многоканальные прецизионные | МИТ 8.30 | 81235-21 | Диапазон измерений: только по электрическим величинам, погрешность и (или) неопределенность (класс, разряд): в соответствии с описанием типа | в соответствии с описанием типа | Нет | 11988 | 01.01.2024 0:00:00 | 11 | 11988 | 0
000000032626 | Нет | 000000032626Калибровка | Калибровка | Измерители температуры портативные | ИТ-17 | 35808-07 |  |  | Нет | 1917 | 01.01.2023 0:00:00 | 12 | 1917 | 0
000000036303 | Нет | 000000036303Калибровка | Калибровка | Измерители температуры портативные | ИТ-17 | 35808-07 |  |  | Нет | 2508 | 01.01.2024 0:00:00 | 12 | 2508 | 0
000000036303 | Нет | 000000036303Поверка | Поверка | Измерители температуры портативные | ИТ-17 | 35808-07 |  |  | Нет | 2508 | 01.01.2024 0:00:00 | 12 | 2508 | 0
000000032961 | Нет | 000000032961Калибровка | Калибровка | Измерители температуры цифровые | Fluke серии II мод. 51, 53 | 55257-13 |  |  | Нет | 2508 | 01.01.2024 0:00:00 | 12 | 2508 | 0
000000032961 | Нет | 000000032961Поверка | Поверка | Измерители температуры цифровые | Fluke серии II мод. 51, 53 | 55257-13 |  |  | Нет | 2508 | 01.01.2024 0:00:00 | 12 | 2508 | 0
000000034197 | Нет | 000000034197Поверка выезд | Поверка выезд | Измерители температуры цифровые | Fluke серии II мод. 51, 52, 53, 54 | 76835-19 |  |  | Нет | 1578 | 01.01.2024 0:00:00 | 12 | 1578 | 0
000000034197 | Нет | 000000034197Поверка | Поверка | Измерители температуры цифровые | Fluke серии II мод. 51, 52, 53, 54 | 76835-19 |  |  | Нет | 1500 | 01.01.2024 0:00:00 | 12 | 1500 | 0
000000034197 | Нет | 000000034197Калибровка выезд | Калибровка выезд | Измерители температуры цифровые | Fluke серии II мод. 51, 52, 53, 54 | 76835-19 |  |  | Нет | 1578 | 01.01.2024 0:00:00 | 12 | 1578 | 0
000000034197 | Нет | 000000034197Калибровка | Калибровка | Измерители температуры цифровые | Fluke серии II мод. 51, 52, 53, 54 | 76835-19 |  |  | Нет | 1500 | 01.01.2024 0:00:00 | 12 | 1500 | 0
000000039443 | Нет | 000000039443Поверка | Поверка | Измерители температуры цифровые | ИТЦ | 24777-03 |  |  | Нет | 2508 | 01.01.2024 0:00:00 | 12 | 2508 | 0
000000039443 | Нет | 000000039443Калибровка | Калибровка | Измерители температуры цифровые | ИТЦ | 24777-03 |  |  | Нет | 2508 | 01.01.2024 0:00:00 | 12 | 2508 | 0
000000040280 | Нет | 000000040280Поверка выезд | Поверка выезд | Измерители температуры цифровые | Термоскоп ТА-570М | Наимен. СИ (ГОСТ 8.326) |  |  | Нет | 1578 | 01.01.2024 0:00:00 | 37 | 1578 | 0
000000040280 | Нет | 000000040280Калибровка выезд | Калибровка выезд | Измерители температуры цифровые | Термоскоп ТА-570М | Наимен. СИ (ГОСТ 8.326) |  |  | Нет | 1578 | 01.01.2024 0:00:00 | 37 | 1578 | 0
000000040280 | Нет | 000000040280Поверка | Поверка | Измерители температуры цифровые | Термоскоп ТА-570М | Наимен. СИ (ГОСТ 8.326) |  |  | Нет | 1500 | 01.01.2024 0:00:00 | 37 | 1500 | 0
000000040280 | Нет | 000000040280Калибровка | Калибровка | Измерители температуры цифровые | Термоскоп ТА-570М | Наимен. СИ (ГОСТ 8.326) |  |  | Нет | 1500 | 01.01.2024 0:00:00 | 37 | 1500 | 0
000000041298 | Нет | 000000041298Калибровка | Калибровка | Измерители температуры цифровые | ATT-2000, ATT-2001, ATT-2002, ATT-2004, ATT-2006, ATE-2036, ATE-9380 (AKTAKOM) | 46577-11 |  |  | Нет | 2508 | 01.01.2024 0:00:00 | 12 | 2508 | 0
000000041298 | Нет | 000000041298Поверка | Поверка | Измерители температуры цифровые | ATT-2000, ATT-2001, ATT-2002, ATT-2004, ATT-2006, ATE-2036, ATE-9380 (AKTAKOM) | 46577-11 |  |  | Нет | 2508 | 01.01.2024 0:00:00 | 12 | 2508 | 0
000000048104 | Нет | 000000048104Поверка | Поверка | Измерители температуры цифровые | ИТЦ50-1М | 87168-22 |  |  | Нет | 2508 | 01.01.2024 0:00:00 | 12 | 2508 | 0
000000048104 | Нет | 000000048104Калибровка | Калибровка | Измерители температуры цифровые | ИТЦ50-1М | 87168-22 |  |  | Нет | 2508 | 01.01.2024 0:00:00 | 12 | 2508 | 0
000000031770 | Нет | 000000031770Поверка | Поверка | Измерители температуры цифровые переносные | ИТ5-Т \Термит\ | 27526-04 |  |  | Нет | 2508 | 01.01.2024 0:00:00 | 12 | 2508 | 0
000000031770 | Нет | 000000031770Калибровка | Калибровка | Измерители температуры цифровые переносные | ИТ5-Т \Термит\ | 27526-04 |  |  | Нет | 2508 | 01.01.2024 0:00:00 | 12 | 2508 | 0
000000046413 | Нет | 000000046413Поверка | Поверка | Измерители технологические цифровые | ИТЦ 420 | 29086-05 |  |  | Нет | 1500 | 01.01.2024 0:00:00 | 12 | 1500 | 0
000000046413 | Нет | 000000046413Поверка выезд | Поверка выезд | Измерители технологические цифровые | ИТЦ 420 | 29086-05 |  |  | Нет | 1578 | 01.01.2024 0:00:00 | 12 | 1578 | 0
000000046413 | Нет | 000000046413Калибровка выезд | Калибровка выезд | Измерители технологические цифровые | ИТЦ 420 | 29086-05 |  |  | Нет | 1578 | 01.01.2024 0:00:00 | 12 | 1578 | 0
000000046413 | Нет | 000000046413Калибровка | Калибровка | Измерители технологические цифровые | ИТЦ 420 | 29086-05 |  |  | Нет | 1500 | 01.01.2024 0:00:00 | 12 | 1500 | 0
000000005942 | Нет | 000000005942Поверка | Поверка | Измерители тока короткого замыкания | 1824 LP, 1825 LP, 1826 NA, 2811 LP, 2726 NA, 4126 NA | 21506-07 |  |  | Нет | 3408 | 01.01.2024 0:00:00 | 11 | 3408 | 0
000000009404 | Нет | 000000009404Поверка | Поверка | Измерители тока короткого замыкания цифровые | Щ41160 | 9444-84 |  |  | Нет | 3084 | 01.01.2024 0:00:00 | 11 | 3084 | 0
000000014952 | Нет | 000000014952Поверка | Поверка | Измерители толщины диэлектрических покрытий вихретоковые | ИТДП-11 | 17366-11 |  |  | Нет | 6996 | 01.01.2024 0:00:00 | 10 | 6996 | 0
000000014953 | Нет | 000000014953Поверка | Поверка | Измерители толщины диэлектрических покрытий вихретоковые | ИТДП-11 | 17366-98 |  |  | Нет | 6996 | 01.01.2024 0:00:00 | 10 | 6996 | 0
Г00000001603 |  | Г00000001603Поверка | Поверка | Измерители толщины защитного слоя бетона |  |  |  |  | Нет | 7764 | 25.03.2024 0:00:00 |  | 7764 | 0
Г00000001421 |  | Г00000001421Калибровка | Калибровка | Измерители толщины защитного слоя бетона (К) |  |  |  |  | Нет | 7146 | 01.01.2024 0:00:00 | 10отд | 7146 | 0
000000014962 | Нет | 000000014962Поверка | Поверка | Измерители толщины неферромагнитных материалов | ИТ-1 | 22291-01 |  |  | Нет | 6996 | 01.01.2024 0:00:00 | 10 | 6996 | 0
000000037101 | Нет | 000000037101Поверка | Поверка | Измерители толщины неферромагнитных материалов | ИТ-1-01 | 57493-14 |  |  | Нет | 6996 | 01.01.2024 0:00:00 | 10 | 6996 | 0
000000039220 | Нет | 000000039220Поверка | Поверка | Измерители толщины неферромагнитных материалов | ИТ-1 | 22291-07 |  |  | Нет | 6996 | 01.01.2024 0:00:00 | 10 | 6996 | 0
000000046504 | Нет | 000000046504Поверка | Поверка | Измерители трехфазные | СА540 | 59731-15 |  |  | Нет | 17916 | 15.04.2024 0:00:00 | 11 | 17916 | 0
000000046504 | Нет | 000000046504Калибровка | Калибровка | Измерители трехфазные | СА540 | 59731-15 |  |  | Нет | 17916 | 15.04.2024 0:00:00 | 11 | 17916 | 0
Г00000000397 |  | Г00000000397Поверка | Поверка | Измерители удельной электрической проводимости |  |  |  |  | Нет | 3828 | 01.01.2024 0:00:00 | 10отд | 3828 | 0
Г00000001053 |  | Г00000001053Калибровка | Калибровка | Измерители удельной электрической проводимости (К) |  |  |  |  | Нет | 3828 | 01.01.2024 0:00:00 | 10отд | 3828 | 0
000000000395 | Нет | 000000000395Поверка | Поверка | Измерители удельной электрической проводимости вихретоковые | ВЭ-27НЦ | 23377-07 |  |  | Нет | 3828 | 01.01.2024 0:00:00 | 10 | 3828 | 0
000000000398 | Нет | 000000000398Поверка | Поверка | Измерители удельной электрической проводимости вихретоковые | ВЭ-27НЦ | 23377-02 |  |  | Нет | 3828 | 01.01.2024 0:00:00 | 10 | 3828 | 0
000000000399 | Нет | 000000000399Поверка | Поверка | Измерители удельной электрической проводимости цветных металлов и сплавов | Вихрь-АМ | 24773-08 |  |  | Нет | 3828 | 01.01.2024 0:00:00 | 10 | 3828 | 0
000000000400 | Нет | 000000000400Поверка | Поверка | Измерители удельной электрической проводимости цветных металлов и сплавов | Вихрь-АМ | 24773-03 |  |  | Нет | 3828 | 01.01.2024 0:00:00 | 10 | 3828 | 0
000000038250 | Нет | 000000038250Поверка | Поверка | Измерители удельной электропроводимости углеводородных жидкостей | EMCEE 1152 | 53203-13 | Диапазон измерений: Соответсвует описанию типа, погрешность и (или) неопределенность (класс, разряд): - |  | Нет | 5622 | 01.01.2024 0:00:00 | 8 | 5622 | 0
000000040971 | Нет | 000000040971Поверка | Поверка | Измерители универсальные прецизионные | В7-99 | 37935-08 |  |  | Нет | 9618 | 01.01.2024 0:00:00 | 11 | 9618 | 0
000000040971 | Нет | 000000040971Калибровка | Калибровка | Измерители универсальные прецизионные | В7-99 | 37935-08 |  |  | Нет | 9618 | 01.01.2024 0:00:00 | 11 | 9618 | 0
000000007507 | Нет | 000000007507Поверка | Поверка | Измерители уровня | ET-90T/V | 8877-82 |  |  | Нет | 3894 | 01.01.2024 0:00:00 | 11 | 3894 | 0
000000007534 | Нет | 000000007534Поверка | Поверка | Измерители уровня | ET-70T/V, ET-70D/V | 7519-04 |  |  | Нет | 3894 | 01.01.2024 0:00:00 | 11 | 3894 | 0
000000007543 | Нет | 000000007543Поверка | Поверка | Измерители уровня | ET-70Т/V | 7519-79 |  |  | Нет | 9882 | 01.01.2024 0:00:00 | 11 | 9882 | 0
000000007590 | Нет | 000000007590Поверка | Поверка | Измерители уровня | MV-62 | 9449-84 |  |  | Нет | 4182 | 01.01.2024 0:00:00 | 11 | 4182 | 0
000000007645 | Нет | 000000007645Поверка | Поверка | Измерители уровня | MV-61 | 7517-79 |  |  | Нет | 7734 | 01.01.2024 0:00:00 | 11 | 7734 | 0
000000007123 | Нет | 000000007123Поверка | Поверка | ИЗМЕРИТЕЛИ УРОВНЯ PSM SPM HP 3526A |  |  |  |  | Нет | 12732 | 01.01.2024 0:00:00 | 11 | 12732 | 0
000000033976 | Нет | 000000033976Поверка | Поверка | Измерители уровня звука | VA-SM8080 | 77907-20 |  |  | Нет | 7206 | 01.01.2024 0:00:00 | 2505 | 7206 | 0
000000033976 | Нет | 000000033976Калибровка | Калибровка | Измерители уровня звука | VA-SM8080 | 77907-20 |  |  | Нет | 7206 | 01.01.2024 0:00:00 | 2505 | 7206 | 0
000000049329 | Нет | 000000049329Калибровка | Калибровка | Измерители уровня звука | МЕГЕОН 921 | 85208-22 |  |  | Нет | 7206 | 01.01.2024 0:00:00 | 11 | 7206 | 0
000000049329 | Нет | 000000049329Поверка | Поверка | Измерители уровня звука | МЕГЕОН 921 | 85208-22 |  |  | Нет | 7206 | 01.01.2024 0:00:00 | 11 | 7206 | 0
000000006804 | Нет | 000000006804Поверка | Поверка | Измерители уровня портативные селективные с генератором РS-33А | SPM-32A/33A/ 34A/36A | 15955-97 |  |  | Нет | 4182 | 01.01.2024 0:00:00 | 11 | 4182 | 0
000000023726 | Нет | 000000023726Поверка | Поверка | Измерители уровня селективные | SPM-137/139, PSM-137/139 | 15954-03 |  |  | Нет | 12732 | 01.01.2024 0:00:00 | 11 | 12732 | 0
000000023727 | Нет | 000000023727Калибровка выезд | Калибровка выезд | Измерители уровня селективные | SPM-37/38/39/ 137/138/139, PSM-37/38/39/ 137/138/139 | 15954-97 |  |  | Нет | 3606 | 01.01.2024 0:00:00 | 11 | 3606 | 0
000000023727 | Нет | 000000023727Калибровка | Калибровка | Измерители уровня селективные | SPM-37/38/39/ 137/138/139, PSM-37/38/39/ 137/138/139 | 15954-97 |  |  | Нет | 3366 | 01.01.2024 0:00:00 | 11 | 3366 | 0
000000007168 | Нет | 000000007168Поверка | Поверка | Измерители уровня телевизионных сигналов | PROLINK-1, PROLINK-2+, PROLINK-3+, PROLINK-3C+, PROLINK-3 Premium, PROLINK-3C Premium, PROLINK-4 Premium, PROLINK-4C Premium | 22187-05 |  |  | Нет | 18942 | 01.01.2024 0:00:00 | 11 | 18942 | 0
000000007600 | Нет | 000000007600Поверка | Поверка | Измерители уровня универсальные | ET-100T/V | 8411-81 |  |  | Нет | 4182 | 01.01.2024 0:00:00 | 11 | 4182 | 0
000000042736 | Нет | 000000042736Поверка | Поверка | Измерители усилия нажатия | СМР-1 | 56722-20 |  |  | Нет | 2022 | 25.07.2024 0:00:00 | 7 | 2022 | 0
000000042736 | Нет | 000000042736Калибровка | Калибровка | Измерители усилия нажатия | СМР-1 | 56722-20 |  |  | Нет | 2022 | 25.07.2024 0:00:00 | 7 | #N/A | #N/A
Г00000001621 |  | Г00000001621Калибровка | Калибровка | Измерители усилия нажатия |  |  |  |  | Нет | 2022 | 25.07.2024 0:00:00 | 7отд | #N/A | #N/A
Г00000001621 |  | Г00000001621Поверка | Поверка | Измерители усилия нажатия |  |  |  |  | Нет | 2022 | 25.07.2024 0:00:00 | 7отд | #N/A | #N/A
000000009895 | Нет | 000000009895Калибровка | Калибровка | Измерители фликера, колебаний напряжения и гармонических составляющих тока | ИФГ 20.1 | 21498-01 |  |  | Нет | 13776 | 01.01.2024 0:00:00 | 11 | 13776 | 0
000000009895 | Нет | 000000009895Поверка | Поверка | Измерители фликера, колебаний напряжения и гармонических составляющих тока | ИФГ 20.1 | 21498-01 |  |  | Нет | 13776 | 01.01.2024 0:00:00 | 11 | 13776 | 0
000000003623 | Нет | 000000003623Поверка | Поверка | Измерители цифровые | 4105А, 4120А, 4116А, 4118А, 5404, 5406А, 5402D | 28001-04 |  |  | Нет | 7620 | 01.01.2024 0:00:00 | 11 | 7620 | 0
000000009424 | Нет | 000000009424Поверка | Поверка | Измерители цифровые | 4105А, 4120А, 4116А, 4118А, 5406А | 28001-10 |  |  | Нет | 7620 | 01.01.2024 0:00:00 | 11 | 7620 | 0
000000049025 | Нет | 000000049025Поверка | Поверка | Измерители цифровые артериального давления и пульса | UA-702, UA-767 | 16759-97 |  |  | Нет | 480 | 01.01.2024 0:00:00 | 35 | 480 | 0
000000049025 | Нет | 000000049025Калибровка выезд | Калибровка выезд | Измерители цифровые артериального давления и пульса | UA-702, UA-767 | 16759-97 |  |  | Нет | 480 | 04.09.2024 0:00:00 | 35 | #N/A | #N/A
000000049025 | Нет | 000000049025Поверка выезд | Поверка выезд | Измерители цифровые артериального давления и пульса | UA-702, UA-767 | 16759-97 |  |  | Нет | 480 | 04.09.2024 0:00:00 | 35 | #N/A | #N/A
000000049025 | Нет | 000000049025Калибровка | Калибровка | Измерители цифровые артериального давления и пульса | UA-702, UA-767 | 16759-97 |  |  | Нет | 480 | 01.01.2024 0:00:00 | 35 | 480 | 0
000000050251 | Нет | 000000050251Калибровка | Калибровка | Измерители цифровые артериального давления и пульса | UB-302 | 16760-97 |  |  | Нет | 480 | 01.01.2024 0:00:00 | 35 | 480 | 0
000000050251 | Нет | 000000050251Поверка | Поверка | Измерители цифровые артериального давления и пульса | UB-302 | 16760-97 |  |  | Нет | 480 | 01.01.2024 0:00:00 | 35 | 480 | 0
000000050251 | Нет | 000000050251Калибровка выезд | Калибровка выезд | Измерители цифровые артериального давления и пульса | UB-302 | 16760-97 |  |  | Нет | 480 | 04.09.2024 0:00:00 | 35 | #N/A | #N/A
000000050251 | Нет | 000000050251Поверка выезд | Поверка выезд | Измерители цифровые артериального давления и пульса | UB-302 | 16760-97 |  |  | Нет | 480 | 04.09.2024 0:00:00 | 35 | #N/A | #N/A
000000042267 | Нет | 000000042267Поверка | Поверка | Измерители цифровые удельной электропроводности | EMCEE 1152 | 24458-03 | Диапазон измерений: Соответсвует описанию типа, погрешность и (или) неопределенность (класс, разряд): - |  | Нет | 5622 | 01.01.2024 0:00:00 | 8 | 5622 | 0
000000034138 | Нет | 000000034138Поверка | Поверка | Измерители цифровые электронные толщины покрытий | DPM-816 | 74814-19 |  |  | Нет | 6996 | 01.01.2024 0:00:00 | 10 | 6996 | 0
000000014399 | Нет | 000000014399Поверка | Поверка | Измерители частичных разрядов в изоляции | R2200 | 53339-13 |  |  | Нет | 7974 | 01.01.2024 0:00:00 | 11 | 7974 | 0
000000005280 | Нет | 000000005280Поверка | Поверка | ИЗМЕРИТЕЛИ ЧАСТОТЫ ГЕТЕРОДИННЫЕ |  |  |  |  | Нет | 3012 | 01.01.2024 0:00:00 | 11 | 3012 | 0
000000004734 | Нет | 000000004734Поверка | Поверка | Измерители частоты собственных колебаний абразивных изделий | Звук-107 | 6542-78 |  |  | Нет | 15186 | 01.01.2024 0:00:00 | 11 | 15186 | 0
000000004734 | Нет | 000000004734Поверка выезд | Поверка выезд | Измерители частоты собственных колебаний абразивных изделий | Звук-107 | 6542-78 |  |  | Нет | 16248 | 01.01.2024 0:00:00 | 11 | 16248 | 0
000000007546 | Нет | 000000007546Поверка | Поверка | Измерители шума и вибрации | ВШВ-003-М3 | 22714-02 |  |  | Нет | 8472 | 01.01.2024 0:00:00 | 11 | 8472 | 0
000000007549 | Нет | 000000007549Калибровка | Калибровка | Измерители шума и вибрации | ВШВ-003-М2 | 9327-90 |  |  | Нет | 7206 | 01.01.2024 0:00:00 | 11 | 7206 | 0
000000007549 | Нет | 000000007549Поверка | Поверка | Измерители шума и вибрации | ВШВ-003-М2 | 9327-90 |  |  | Нет | 7206 | 01.01.2024 0:00:00 | 11 | 7206 | 0
000000002584 | Нет | 000000002584Калибровка | Калибровка | Измерители электрических величин | SIMEAS P мод. 7KG7750, 7KG7755 | 38083-08 |  |  | Нет | 9990 | 29.01.2024 0:00:00 | 11 | 9990 | 0
000000002584 | Нет | 000000002584Поверка | Поверка | Измерители электрических величин | SIMEAS P мод. 7KG7750, 7KG7755 | 38083-08 |  |  | Нет | 9990 | 29.01.2024 0:00:00 | 11 | 9990 | 0
000000000944 | Нет | 000000000944Поверка | Поверка | Измерители электрического поля | ИЭП-05 | 17288-98 |  |  | Нет | 12270 | 01.01.2024 0:00:00 | 11 | 12270 | 0
000000000944 | Нет | 000000000944Калибровка | Калибровка | Измерители электрического поля | ИЭП-05 | 17288-98 |  |  | Нет | 12270 | 01.01.2024 0:00:00 | 11 | 12270 | 0
000000009434 | Нет | 000000009434Поверка | Поверка | Измерители электрического сопротивления | ИСЗ-2016 | 30407-05 |  |  | Нет | 7620 | 01.01.2024 0:00:00 | 11 | 7620 | 0
000000018207 | Нет | 000000018207Поверка | Поверка | Измерители электрического сопротивления | МИС-5070 | 30406-05 |  |  | Нет | 2826 | 01.01.2024 0:00:00 | 11 | 2826 | 0
000000018207 | Нет | 000000018207Калибровка | Калибровка | Измерители электрического сопротивления | МИС-5070 | 30406-05 |  |  | Нет | 2826 | 01.01.2024 0:00:00 | 11 | 2826 | 0
000000018219 | Нет | 000000018219Калибровка | Калибровка | Измерители электрического сопротивления | Миллиомметр МИКО-7 | 55004-13 |  |  | Нет | 5802 | 15.07.2024 0:00:00 | 11 | #N/A | #N/A
000000018219 | Нет | 000000018219Поверка | Поверка | Измерители электрического сопротивления | Миллиомметр МИКО-7 | 55004-13 |  |  | Нет | 5802 | 15.07.2024 0:00:00 | 11 | 5427 | 375
000000018220 | Нет | 000000018220Калибровка | Калибровка | Измерители электрического сопротивления | Микромилликилоомметр МИКО-2.3 | 51888-12 |  |  | Нет | 5802 | 15.07.2024 0:00:00 | 11 | #N/A | #N/A
000000018220 | Нет | 000000018220Поверка | Поверка | Измерители электрического сопротивления | Микромилликилоомметр МИКО-2.3 | 51888-12 |  |  | Нет | 5802 | 15.07.2024 0:00:00 | 11 | 5427 | 375
000000043657 | Нет | 000000043657Калибровка | Калибровка | Измерители электрического сопротивления | Микромиллиомметры ИКС-1А | 67447-17 |  |  | Нет | 5802 | 15.07.2024 0:00:00 | 11 | #N/A | #N/A
000000043657 | Нет | 000000043657Поверка | Поверка | Измерители электрического сопротивления | Микромиллиомметры ИКС-1А | 67447-17 |  |  | Нет | 5802 | 15.07.2024 0:00:00 | 11 | #N/A | #N/A
000000051291 | Нет | 000000051291Поверка | Поверка | Измерители электрической мощности | GPM-78213 | 72372-18 |  |  | Нет | 9990 | 29.01.2024 0:00:00 | 11 | 9990 | 0
000000051291 | Нет | 000000051291Калибровка | Калибровка | Измерители электрической мощности | GPM-78213 | 72372-18 |  |  | Нет | 9990 | 29.01.2024 0:00:00 | 11 | 9990 | 0
000000047698 | Нет | 000000047698Калибровка | Калибровка | Измерители электрической прочности жидкостей | DTA 100C | 63291-16 |  |  | Нет | 13224 | 01.01.2024 0:00:00 | 11 | 13224 | 0
000000047698 | Нет | 000000047698Калибровка выезд | Калибровка выезд | Измерители электрической прочности жидкостей | DTA 100C | 63291-16 |  |  | Нет | 13878 | 01.01.2024 0:00:00 | 11 | 13878 | 0
000000047698 | Нет | 000000047698Поверка | Поверка | Измерители электрической прочности жидкостей | DTA 100C | 63291-16 |  |  | Нет | 13224 | 01.01.2024 0:00:00 | 11 | 13224 | 0
000000047698 | Нет | 000000047698Поверка выезд | Поверка выезд | Измерители электрической прочности жидкостей | DTA 100C | 63291-16 |  |  | Нет | 13878 | 01.01.2024 0:00:00 | 11 | 13878 | 0
000000043362 | Нет | 000000043362Поверка | Поверка | Измерители электронные защитного слоя бетона | ИПА-МГ4 | 29316-05 |  |  | Нет | 7764 | 25.03.2024 0:00:00 | 10 | 7764 | 0
000000024442 | Нет | 000000024442Поверка | Поверка | Измерители электропроводности металлов вихретоковые | SIGMASCOPE SMP10 | 71105-18 |  |  | Нет | 3822 | 01.01.2024 0:00:00 | 10 | 3822 | 0
000000043381 | Нет | 000000043381Поверка | Поверка | Измерители электропроводности трансформаторных масел | ИПМ-1 | 38863-08 |  |  | Нет | 6588 | 01.01.2024 0:00:00 | 11 | 6588 | 0
000000043381 | Нет | 000000043381Поверка выезд | Поверка выезд | Измерители электропроводности трансформаторных масел | ИПМ-1 | 38863-08 |  |  | Нет | 6912 | 01.01.2024 0:00:00 | 11 | 6912 | 0
000000043381 | Нет | 000000043381Калибровка | Калибровка | Измерители электропроводности трансформаторных масел | ИПМ-1 | 38863-08 |  |  | Нет | 6588 | 01.01.2024 0:00:00 | 11 | 6588 | 0
000000043381 | Нет | 000000043381Калибровка выезд | Калибровка выезд | Измерители электропроводности трансформаторных масел | ИПМ-1 | 38863-08 |  |  | Нет | 6912 | 01.01.2024 0:00:00 | 11 | 6912 | 0
000000044771 | Нет | 000000044771Поверка | Поверка | Измерители электропроводности углеводородных жидкостей | ЭЛ-4В | 23136-02 | Диапазон измерений: Соответсвует описанию типа, погрешность и (или) неопределенность (класс, разряд): - |  | Нет | 5622 | 01.01.2024 0:00:00 | 8 | 5622 | 0
000000045342 | Нет | 000000045342Поверка | Поверка | Измерители электростатического потенциала | ИЭСП-6 | 16382-97 |  |  | Нет | 12960 | 01.01.2024 0:00:00 | 11 | 12960 | 0
000000045342 | Нет | 000000045342Калибровка | Калибровка | Измерители электростатического потенциала | ИЭСП-6 | 16382-97 |  |  | Нет | 12960 | 01.01.2024 0:00:00 | 11 | 12960 | 0
Г00000000231 |  | Г00000000231Поверка | Поверка | Измерители эффективности тормозных систем |  |  |  |  | Нет | 3255 | 15.04.2024 0:00:00 | 7отд | 3255 | 0
000000017759 | Нет | 000000017759Поверка | Поверка | Измерители эффективности тормозных систем автомобилей | ЭФФЕКТ | 16946-98 | Диапазон измерений: От 10 до 100 кгс, погрешность и (или) неопределенность (класс, разряд): В соответствии с описанием типа | В соответствии с описанием типа | Нет | 3255 | 15.04.2024 0:00:00 | 7 | 3255 | 0
000000017760 | Нет | 000000017760Поверка | Поверка | Измерители эффективности тормозных систем автомобилей | ЭФФЕКТ | 16946-08 | Диапазон измерений: От 10 до 100 кгс, погрешность и (или) неопределенность (класс, разряд): В соответствии с описанием типа | В соответствии с описанием типа | Нет | 3255 | 15.04.2024 0:00:00 | 7 | 3255 | 0
000000017761 | Нет | 000000017761Поверка | Поверка | Измерители эффективности тормозных систем автомобилей | ЭФФЕКТ | 16946-98 | Диапазон измерений: От 10 до 100 кгс, погрешность и (или) неопределенность (класс, разряд): В соответствии с описанием типа | В соответствии с описанием типа | Нет | 3255 | 15.04.2024 0:00:00 | 7 | 3255 | 0
000000034740 | Нет | 000000034740Поверка | Поверка | Измерители эффективности тормозных систем автомобилей | ЭФФЕКТ | 16946-03 | Диапазон измерений: От 10 до 100 кгс, погрешность и (или) неопределенность (класс, разряд): В соответствии с описанием типа | В соответствии с описанием типа | Нет | 3255 | 15.04.2024 0:00:00 | 7 | 3255 | 0
000000014539 | Нет | 000000014539Поверка | Поверка | Измерители-дефектоскопы феррозондовые | Ф-215 | 29938-05 |  |  | Нет | 9654 | 01.01.2024 0:00:00 | 10 | 9654 | 0
000000014540 | Нет | 000000014540Поверка | Поверка | Измерители-дефектоскопы феррозондовые | Ф-215.1, Ф-205.60 | 29938-11 |  |  | Нет | 9654 | 01.01.2024 0:00:00 | 10 | 9654 | 0
000000023779 | Нет | 000000023779Поверка | Поверка | Измерители-калибраторы коэффициента гармоник | СК6-20А | 47721-11 |  |  | Нет | 20808 | 01.01.2024 0:00:00 | 11 | 20808 | 0
000000001095 | Нет | 000000001095Калибровка | Калибровка | Измерители-регистраторы напряжений многоканальные | ИР-1 Менделеевец | 66199-16 |  |  | Нет | 8928 | 01.01.2024 0:00:00 | 11 | 8928 | 0
000000001095 | Нет | 000000001095Поверка | Поверка | Измерители-регистраторы напряжений многоканальные | ИР-1 Менделеевец | 66199-16 |  |  | Нет | 8928 | 01.01.2024 0:00:00 | 11 | 8928 | 0
000000046242 | Нет | 000000046242Поверка | Поверка | Измерители-регистраторы температуры | LogTag | 68789-17 |  |  | Нет | 2508 | 01.01.2024 0:00:00 | 12 | 2508 | 0
000000046242 | Нет | 000000046242Калибровка | Калибровка | Измерители-регистраторы температуры | LogTag | 68789-17 |  |  | Нет | 2508 | 01.01.2024 0:00:00 | 12 | 2508 | 0
000000036646 | Нет | 000000036646Поверка | Поверка | Измерители-регуляторы микропроцессорные | ТРМ500 | 59058-14 |  |  | Нет | 1500 | 01.01.2024 0:00:00 | 37 | 1500 | 0
000000036646 | Нет | 000000036646Калибровка выезд | Калибровка выезд | Измерители-регуляторы микропроцессорные | ТРМ500 | 59058-14 |  |  | Нет | 1578 | 01.01.2024 0:00:00 | 37 | 1578 | 0
000000036646 | Нет | 000000036646Поверка выезд | Поверка выезд | Измерители-регуляторы микропроцессорные | ТРМ500 | 59058-14 |  |  | Нет | 1578 | 01.01.2024 0:00:00 | 37 | 1578 | 0
000000036646 | Нет | 000000036646Калибровка | Калибровка | Измерители-регуляторы микропроцессорные | ТРМ500 | 59058-14 |  |  | Нет | 1500 | 01.01.2024 0:00:00 | 37 | 1500 | 0
000000039600 | Нет | 000000039600Поверка | Поверка | Измерители-регуляторы микропроцессорные | ТРМ200, ТРМ201, ТРМ202, ТРМ210, ТРМ212 | 32478-11 |  |  | Нет | 1500 | 01.01.2024 0:00:00 | 12 | 1500 | 0
000000039600 | Нет | 000000039600Калибровка выезд | Калибровка выезд | Измерители-регуляторы микропроцессорные | ТРМ200, ТРМ201, ТРМ202, ТРМ210, ТРМ212 | 32478-11 |  |  | Нет | 1578 | 01.01.2024 0:00:00 | 12 | 1578 | 0
000000039600 | Нет | 000000039600Поверка выезд | Поверка выезд | Измерители-регуляторы микропроцессорные | ТРМ200, ТРМ201, ТРМ202, ТРМ210, ТРМ212 | 32478-11 |  |  | Нет | 1578 | 01.01.2024 0:00:00 | 12 | 1578 | 0
000000039600 | Нет | 000000039600Калибровка | Калибровка | Измерители-регуляторы микропроцессорные | ТРМ200, ТРМ201, ТРМ202, ТРМ210, ТРМ212 | 32478-11 |  |  | Нет | 1500 | 01.01.2024 0:00:00 | 12 | 1500 | 0
000000039607 | Нет | 000000039607Поверка выезд | Поверка выезд | Измерители-регуляторы микропроцессорные | 2ТРМ0, 2ТРМ1, ТРМ1, ТРМ10, ТРМ12 | 17023-05 |  |  | Нет | 1578 | 01.01.2024 0:00:00 | 12 | 1578 | 0
000000039607 | Нет | 000000039607Поверка | Поверка | Измерители-регуляторы микропроцессорные | 2ТРМ0, 2ТРМ1, ТРМ1, ТРМ10, ТРМ12 | 17023-05 |  |  | Нет | 1500 | 01.01.2024 0:00:00 | 12 | 1500 | 0
000000039607 | Нет | 000000039607Калибровка | Калибровка | Измерители-регуляторы микропроцессорные | 2ТРМ0, 2ТРМ1, ТРМ1, ТРМ10, ТРМ12 | 17023-05 |  |  | Нет | 1500 | 01.01.2024 0:00:00 | 12 | 1500 | 0
000000039607 | Нет | 000000039607Калибровка выезд | Калибровка выезд | Измерители-регуляторы микропроцессорные | 2ТРМ0, 2ТРМ1, ТРМ1, ТРМ10, ТРМ12 | 17023-05 |  |  | Нет | 1578 | 01.01.2024 0:00:00 | 12 | 1578 | 0
000000042029 | Нет | 000000042029Калибровка | Калибровка | Измерители-регуляторы микропроцессорные | ТРМ200, ТРМ201, ТРМ202, ТРМ210, ТРМ212 | 32478-11 |  |  | Нет | 696 | 01.01.2024 0:00:00 |  | 696 | 0
000000042029 | Нет | 000000042029Поверка | Поверка | Измерители-регуляторы микропроцессорные | ТРМ200, ТРМ201, ТРМ202, ТРМ210, ТРМ212 | 32478-11 |  |  | Нет | 696 | 01.01.2024 0:00:00 |  | 696 | 0
000000042029 | Нет | 000000042029Калибровка выезд | Калибровка выезд | Измерители-регуляторы микропроцессорные | ТРМ200, ТРМ201, ТРМ202, ТРМ210, ТРМ212 | 32478-11 |  |  | Нет | 744 | 01.01.2024 0:00:00 |  | 744 | 0
000000042029 | Нет | 000000042029Поверка выезд | Поверка выезд | Измерители-регуляторы микропроцессорные | ТРМ200, ТРМ201, ТРМ202, ТРМ210, ТРМ212 | 32478-11 |  |  | Нет | 744 | 01.01.2024 0:00:00 |  | 744 | 0
000000043869 | Нет | 000000043869Поверка выезд | Поверка выезд | Измерители-регуляторы микропроцессорные | ТРМ101 | 39839-08 |  |  | Нет | 1578 | 01.01.2024 0:00:00 | 12 | 1578 | 0
000000043869 | Нет | 000000043869Калибровка | Калибровка | Измерители-регуляторы микропроцессорные | ТРМ101 | 39839-08 |  |  | Нет | 1500 | 01.01.2024 0:00:00 | 12 | 1500 | 0
000000043869 | Нет | 000000043869Калибровка выезд | Калибровка выезд | Измерители-регуляторы микропроцессорные | ТРМ101 | 39839-08 |  |  | Нет | 1578 | 01.01.2024 0:00:00 | 12 | 1578 | 0
000000043869 | Нет | 000000043869Поверка | Поверка | Измерители-регуляторы микропроцессорные | ТРМ101 | 39839-08 |  |  | Нет | 1500 | 01.01.2024 0:00:00 | 12 | 1500 | 0
000000044704 | Нет | 000000044704Поверка | Поверка | Измерители-регуляторы микропроцессорные | ТРМ101 | 26073-03 |  |  | Нет | 1500 | 01.01.2024 0:00:00 | 37 | 1500 | 0
000000044704 | Нет | 000000044704Калибровка выезд | Калибровка выезд | Измерители-регуляторы микропроцессорные | ТРМ101 | 26073-03 |  |  | Нет | 1578 | 01.01.2024 0:00:00 | 37 | 1578 | 0
000000044704 | Нет | 000000044704Поверка выезд | Поверка выезд | Измерители-регуляторы микропроцессорные | ТРМ101 | 26073-03 |  |  | Нет | 1578 | 01.01.2024 0:00:00 | 37 | 1578 | 0
000000044704 | Нет | 000000044704Калибровка | Калибровка | Измерители-регуляторы микропроцессорные | ТРМ101 | 26073-03 |  |  | Нет | 1500 | 01.01.2024 0:00:00 | 37 | 1500 | 0
000000029749 | Нет | 000000029749Калибровка | Калибровка | Измерители-регуляторы температуры многоканальные прецизионные | МИТ8 | 19736-05 | Диапазон измерений: (0 - 750) Ом, погрешность и (или) неопределенность (класс, разряд): 3 разряд | 3 разряд | Нет | 11988 | 01.01.2024 0:00:00 | 11 | 11988 | 0
000000029749 | Нет | 000000029749Поверка | Поверка | Измерители-регуляторы температуры многоканальные прецизионные | МИТ8 | 19736-05 | Диапазон измерений: (0 - 750) Ом, погрешность и (или) неопределенность (класс, разряд): 3 разряд | 3 разряд | Нет | 11988 | 01.01.2024 0:00:00 | 11 | 11988 | 0
000000044211 | Нет | 000000044211Поверка выезд | Поверка выезд | Измерители-регуляторы температуры программируемые | МБУ | 49557-12 |  |  | Нет | 1578 | 01.01.2024 0:00:00 | 12 | 1578 | 0
000000044211 | Нет | 000000044211Калибровка | Калибровка | Измерители-регуляторы температуры программируемые | МБУ | 49557-12 |  |  | Нет | 1500 | 01.01.2024 0:00:00 | 12 | 1500 | 0
000000044211 | Нет | 000000044211Калибровка выезд | Калибровка выезд | Измерители-регуляторы температуры программируемые | МБУ | 49557-12 |  |  | Нет | 1578 | 01.01.2024 0:00:00 | 12 | 1578 | 0
000000044211 | Нет | 000000044211Поверка | Поверка | Измерители-регуляторы температуры программируемые | МБУ | 49557-12 |  |  | Нет | 1500 | 01.01.2024 0:00:00 | 12 | 1500 | 0
000000045993 | Нет | 000000045993Поверка выезд | Поверка выезд | Измерители-регуляторы технологические | ИРТ 5300 | 15016-06 | Диапазон измерений: соответствует диапазону первичных преобразователей, погрешность и (или) неопределенность (класс, разряд): Основная приведенная прогрешность ±(0,25 +*)% , где * одна -единица последнего разряда, выраженная в процентах от диапазона измерений | Основная приведенная прогрешность ±(0,25 +*)% , где * одна -единица последнего разряда, выраженная в процентах от диапазона измерений | Нет | 1578 | 01.01.2024 0:00:00 | 12 | 1578 | 0
000000045993 | Нет | 000000045993Калибровка | Калибровка | Измерители-регуляторы технологические | ИРТ 5300 | 15016-06 | Диапазон измерений: соответствует диапазону первичных преобразователей, погрешность и (или) неопределенность (класс, разряд): Основная приведенная прогрешность ±(0,25 +*)% , где * одна -единица последнего разряда, выраженная в процентах от диапазона измерений | Основная приведенная прогрешность ±(0,25 +*)% , где * одна -единица последнего разряда, выраженная в процентах от диапазона измерений | Нет | 1500 | 01.01.2024 0:00:00 | 12 | 1500 | 0
000000045993 | Нет | 000000045993Калибровка выезд | Калибровка выезд | Измерители-регуляторы технологические | ИРТ 5300 | 15016-06 | Диапазон измерений: соответствует диапазону первичных преобразователей, погрешность и (или) неопределенность (класс, разряд): Основная приведенная прогрешность ±(0,25 +*)% , где * одна -единица последнего разряда, выраженная в процентах от диапазона измерений | Основная приведенная прогрешность ±(0,25 +*)% , где * одна -единица последнего разряда, выраженная в процентах от диапазона измерений | Нет | 1578 | 01.01.2024 0:00:00 | 12 | 1578 | 0
000000045993 | Нет | 000000045993Поверка | Поверка | Измерители-регуляторы технологические | ИРТ 5300 | 15016-06 | Диапазон измерений: соответствует диапазону первичных преобразователей, погрешность и (или) неопределенность (класс, разряд): Основная приведенная прогрешность ±(0,25 +*)% , где * одна -единица последнего разряда, выраженная в процентах от диапазона измерений | Основная приведенная прогрешность ±(0,25 +*)% , где * одна -единица последнего разряда, выраженная в процентах от диапазона измерений | Нет | 1500 | 01.01.2024 0:00:00 | 12 | 1500 | 0
000000000847 | Нет | 000000000847Поверка | Поверка | Измерители-сигнализаторы | СРК-АТ2327 | 24949-18 |  |  | Нет | 15000 | 01.01.2024 0:00:00 | 40 | 15000 | 0
000000000041 | Нет | 000000000041Поверка | Поверка | Измерители-сигнализаторы гамма-излучения пороговые стационарные | СРПС-05Д | 41089-09 |  |  | Нет | 14982 | 01.01.2024 0:00:00 | 40 | 14982 | 0
000000033707 | Нет | 000000033707Поверка | Поверка | Измерители-сигнализаторы поисковые | ИСП-РМ1401К-01 (РМ1401GN) | 26601-08 |  |  | Нет | 6003 | 01.01.2023 0:00:00 | 40 | 6003 | 0
000000033882 | Нет | 000000033882Поверка | Поверка | Измерители-сигнализаторы поисковые | ИСП-РМ1701 | 20879-01 |  |  | Нет | 6003 | 01.01.2023 0:00:00 | 40 | 6003 | 0
000000033883 | Нет | 000000033883Поверка | Поверка | Измерители-сигнализаторы поисковые | ИСП-РМ1401К-01 (РМ1401GN) | 26601-04 |  |  | Нет | 6003 | 01.01.2023 0:00:00 | 40 | 6003 | 0
000000046955 | Нет | 000000046955Поверка | Поверка | Измерители-сигнализаторы поисковые | ИСП-РМ1703 (РМ1703) | 49392-12 |  |  | Нет | 6003 | 10.03.2023 0:00:00 | 40 | 6003 | 0
000000033884 | Нет | 000000033884Поверка | Поверка | Измерители-сигнализаторы поисковые микропроцессорные | ИСП-РМ1401М (РМ1703) | 20878-01 |  |  | Нет | 6003 | 01.01.2023 0:00:00 | 40 | 6003 | 0
000000048900 | Нет | 000000048900Поверка | Поверка | Измерители-сигнализаторы температуры манометрические | MT-ST | 76208-19 | Диапазон измерений: -40°-160°, погрешность и (или) неопределенность (класс, разряд): ±3° | ±3° | Нет | 828 | 01.01.2024 0:00:00 | 12 | 828 | 0
000000048900 | Нет | 000000048900Калибровка | Калибровка | Измерители-сигнализаторы температуры манометрические | MT-ST | 76208-19 | Диапазон измерений: -40°-160°, погрешность и (или) неопределенность (класс, разряд): ±3° | ±3° | Нет | 828 | 01.01.2024 0:00:00 | 12 | 828 | 0
Г00000001546 |  | Г00000001546Калибровка | Калибровка | Измерители, генераторы-калибраторы нелинейных искажений, коэффициента модуляции |  |  |  |  | Нет | 20808 | 01.01.2024 0:00:00 | 11отд | 20808 | 0
Г00000001546 |  | Г00000001546Поверка | Поверка | Измерители, генераторы-калибраторы нелинейных искажений, коэффициента модуляции |  |  |  |  | Нет | 20808 | 01.01.2024 0:00:00 | 11отд | 20808 | 0
000000047301 | Нет | 000000047301Калибровка | Калибровка | Измерителт иммитанса цифровой | АКИП-6104 | 40912-09 |  |  | Нет | 4368 | 01.01.2024 0:00:00 | 11 | 4368 | 0
000000047301 | Нет | 000000047301Поверка | Поверка | Измерителт иммитанса цифровой | АКИП-6104 | 40912-09 |  |  | Нет | 4368 | 01.01.2024 0:00:00 | 11 | 4368 | 0
000000005524 | Нет | 000000005524Поверка | Поверка | Измеритель | ИМД-5 | Наимен. СИ (ГОСТ 8.326) |  |  | Нет | 5598 | 01.01.2024 0:00:00 | 40 | 5598 | 0
000000005535 | Нет | 000000005535Поверка | Поверка | Измеритель | ИМД-1С | Наимен. СИ (ГОСТ 8.326) |  |  | Нет | 5598 | 01.01.2024 0:00:00 | 40 | 5598 | 0
000000005574 | Нет | 000000005574Поверка | Поверка | Измеритель | ИМД-12 |  |  |  | Нет | 5598 | 01.01.2024 0:00:00 | 40 | 5598 | 0
000000005676 | Нет | 000000005676Поверка | Поверка | Измеритель | ИМДЦ |  |  |  | Нет | 5598 | 01.01.2024 0:00:00 | 40 | 5598 | 0
000000042582 | Нет | 000000042582Калибровка | Калибровка | Измеритель | LCR-816, LCR-817, LCR-819, LCR-821, LCR-826, LCR-827, LCR-829 | 20187-05 |  |  | Нет | 4368 | 01.01.2024 0:00:00 | 11 | 4368 | 0
000000042582 | Нет | 000000042582Поверка | Поверка | Измеритель | LCR-816, LCR-817, LCR-819, LCR-821, LCR-826, LCR-827, LCR-829 | 20187-05 |  |  | Нет | 4368 | 01.01.2024 0:00:00 | 11 | 4368 | 0
000000007178 | Нет | 000000007178Поверка | Поверка | ИЗМЕРИТЕЛЬ КСВ | S331 |  |  |  | Нет | 11592 | 01.01.2024 0:00:00 | 11 | 11592 | 0
Г00000001250 |  | Г00000001250Поверка | Поверка | Измеритель адгезии ПОС |  |  |  |  | Нет | 3267 | 15.04.2024 0:00:00 | 7отд | 3267 | 0
Г00000000639 |  | Г00000000639Поверка | Поверка | Измеритель давления ПРОМА-ИДМ АДН, АДР 1 канал |  |  |  |  | Нет | 2202 | 01.01.2024 0:00:00 | 12отд | 2202 | 0
Г00000000639 |  | Г00000000639Калибровка | Калибровка | Измеритель давления ПРОМА-ИДМ АДН, АДР 1 канал |  |  |  |  | Нет | 2202 | 01.01.2024 0:00:00 | 12отд | 2202 | 0
Г00000000641 |  | Г00000000641Поверка | Поверка | Измеритель давления цифровой типа Testo 570 |  |  |  |  | Нет | 7278 | 01.01.2024 0:00:00 | 12отд | 7278 | 0
Г00000000641 |  | Г00000000641Калибровка | Калибровка | Измеритель давления цифровой типа Testo 570 |  |  |  |  | Нет | 7278 | 01.01.2024 0:00:00 | 12отд | 7278 | 0
000000040332 | Нет | 000000040332Калибровка | Калибровка | Измеритель деформации клейковины | ИДК-3М |  |  |  | Нет | 1416 | 01.01.2024 0:00:00 | 10 | 1416 | 0
000000040469 | Нет | 000000040469Калибровка | Калибровка | Измеритель деформации клейковины | ИДК-5М |  |  |  | Нет | 1416 | 01.01.2024 0:00:00 | 10 | 1416 | 0
000000040329 | Нет | 000000040329Калибровка | Калибровка | Измеритель деформации клейковины лабораторный | ИДК-1М |  |  |  | Нет | 1416 | 01.01.2024 0:00:00 | 10 | 1416 | 0
000000036658 | Нет | 000000036658Поверка | Поверка | Измеритель емкости | MS6013 |  |  |  | Нет | 4368 | 01.01.2024 0:00:00 | 11 | 4368 | 0
000000036658 | Нет | 000000036658Калибровка | Калибровка | Измеритель емкости | MS6013 |  |  |  | Нет | 4368 | 01.01.2024 0:00:00 | 11 | 4368 | 0
000000051577 | Нет | 000000051577Поверка | Поверка | Измеритель емкости | DT-6500 |  |  |  | Нет | 4368 | 01.01.2024 0:00:00 | 11 | 4368 | 0
000000051577 | Нет | 000000051577Калибровка | Калибровка | Измеритель емкости | DT-6500 |  |  |  | Нет | 4368 | 01.01.2024 0:00:00 | 11 | 4368 | 0
000000047265 | Нет | 000000047265Калибровка | Калибровка | Измеритель защитного слоя бетона |  |  |  |  | Нет | 7146 | 01.01.2024 0:00:00 | 10 | 7146 | 0
000000005934 | Нет | 000000005934Поверка | Поверка | Измеритель иммитанса | Е7-20 | 27904-04 | Диапазон измерений: за исключением измерения сопротивления на частоте > 10 кГц, погрешность и (или) неопределенность (класс, разряд): в соответствии с описанием типа | в соответствии с описанием типа | Нет | 4368 | 01.01.2024 0:00:00 | 11 | 4368 | 0
000000005934 | Нет | 000000005934Калибровка | Калибровка | Измеритель иммитанса | Е7-20 | 27904-04 | Диапазон измерений: за исключением измерения сопротивления на частоте > 10 кГц, погрешность и (или) неопределенность (класс, разряд): в соответствии с описанием типа | в соответствии с описанием типа | Нет | 4368 | 01.01.2024 0:00:00 | 11 | 4368 | 0
000000037228 | Нет | 000000037228Калибровка | Калибровка | Измеритель иммитанса | Е7-20 | 27904-18 | Диапазон измерений: за исключением измерения сопротивления на частоте > 10 кГц, погрешность и (или) неопределенность (класс, разряд): в соответствии с описанием типа | в соответствии с описанием типа | Нет | 4368 | 01.01.2024 0:00:00 | 11 | 4368 | 0
000000037228 | Нет | 000000037228Поверка | Поверка | Измеритель иммитанса | Е7-20 | 27904-18 | Диапазон измерений: за исключением измерения сопротивления на частоте > 10 кГц, погрешность и (или) неопределенность (класс, разряд): в соответствии с описанием типа | в соответствии с описанием типа | Нет | 4368 | 01.01.2024 0:00:00 | 11 | 4368 | 0
000000038260 | Нет | 000000038260Поверка | Поверка | Измеритель иммитанса | Е7-20 | 27904-12 | Диапазон измерений: за исключением измерения сопротивления на частоте > 10 кГц, погрешность и (или) неопределенность (класс, разряд): в соответствии с описанием типа | в соответствии с описанием типа | Нет | 4368 | 01.01.2024 0:00:00 | 11 | 4368 | 0
000000038260 | Нет | 000000038260Калибровка | Калибровка | Измеритель иммитанса | Е7-20 | 27904-12 | Диапазон измерений: за исключением измерения сопротивления на частоте > 10 кГц, погрешность и (или) неопределенность (класс, разряд): в соответствии с описанием типа | в соответствии с описанием типа | Нет | 4368 | 01.01.2024 0:00:00 | 11 | 4368 | 0
000000038469 | Нет | 000000038469Поверка | Поверка | Измеритель иммитанса | ПрофКИП Е7-14М, ПрофКИП Е7-20М, ПрофКИП Е7-23М, ПрофКИП Е7-24М, ПрофКИП Е7-25М | 55585-13 |  |  | Нет | 4368 | 01.01.2024 0:00:00 | 11 | 4368 | 0
000000038469 | Нет | 000000038469Калибровка | Калибровка | Измеритель иммитанса | ПрофКИП Е7-14М, ПрофКИП Е7-20М, ПрофКИП Е7-23М, ПрофКИП Е7-24М, ПрофКИП Е7-25М | 55585-13 |  |  | Нет | 4368 | 01.01.2024 0:00:00 | 11 | 4368 | 0
000000039439 | Нет | 000000039439Калибровка | Калибровка | Измеритель иммитанса | Е7-21 | 24226-03 |  |  | Нет | 4368 | 01.01.2024 0:00:00 | 11 | 4368 | 0
000000039439 | Нет | 000000039439Поверка | Поверка | Измеритель иммитанса | Е7-21 | 24226-03 |  |  | Нет | 4368 | 01.01.2024 0:00:00 | 11 | 4368 | 0
000000042879 | Нет | 000000042879Поверка | Поверка | Измеритель иммитанса | ПрофКИП Е7-13М, ПрофКИП Е7-22М | 55451-13 |  |  | Нет | 4368 | 01.01.2024 0:00:00 | 11 | 4368 | 0
000000042879 | Нет | 000000042879Калибровка | Калибровка | Измеритель иммитанса | ПрофКИП Е7-13М, ПрофКИП Е7-22М | 55451-13 |  |  | Нет | 4368 | 01.01.2024 0:00:00 | 11 | 4368 | 0
000000044736 | Нет | 000000044736Калибровка | Калибровка | Измеритель иммитанса | LCR-76002, LCR-76020, LCR-76100, LCR-76200, LCR-76300 | 71516-18 |  |  | Нет | 4368 | 01.01.2024 0:00:00 | 11 | 4368 | 0
000000044736 | Нет | 000000044736Поверка | Поверка | Измеритель иммитанса | LCR-76002, LCR-76020, LCR-76100, LCR-76200, LCR-76300 | 71516-18 |  |  | Нет | 4368 | 01.01.2024 0:00:00 | 11 | 4368 | 0
000000044788 | Нет | 000000044788Поверка | Поверка | Измеритель иммитанса | Е7-21 | 24226-20 |  |  | Нет | 4368 | 01.01.2024 0:00:00 | 11 | 4368 | 0
000000044788 | Нет | 000000044788Калибровка | Калибровка | Измеритель иммитанса | Е7-21 | 24226-20 |  |  | Нет | 4368 | 01.01.2024 0:00:00 | 11 | 4368 | 0
000000045807 | Нет | 000000045807Поверка | Поверка | Измеритель иммитанса | Е7-23 | 35609-07 |  |  | Нет | 4368 | 01.01.2024 0:00:00 | 11 | 4368 | 0
000000045807 | Нет | 000000045807Калибровка | Калибровка | Измеритель иммитанса | Е7-23 | 35609-07 |  |  | Нет | 4368 | 01.01.2024 0:00:00 | 11 | 4368 | 0
000000005933 | Нет | 000000005933Поверка | Поверка | Измеритель иммитанса цифровой | E7-22 | 24969-03 |  |  | Нет | 4368 | 01.01.2024 0:00:00 | 11 | 4368 | 0
000000005933 | Нет | 000000005933Калибровка | Калибровка | Измеритель иммитанса цифровой | E7-22 | 24969-03 |  |  | Нет | 4368 | 01.01.2024 0:00:00 | 11 | 4368 | 0
000000026228 | Нет | 000000026228Поверка | Поверка | Измеритель иммитанса цифровой | E7-22 | 24969-08 | Диапазон измерений: см РЭ, погрешность и (или) неопределенность (класс, разряд): см РЭ | см РЭ | Нет | 4368 | 01.01.2024 0:00:00 | 11 | 4368 | 0
000000026228 | Нет | 000000026228Калибровка | Калибровка | Измеритель иммитанса цифровой | E7-22 | 24969-08 | Диапазон измерений: см РЭ, погрешность и (или) неопределенность (класс, разряд): см РЭ | см РЭ | Нет | 4368 | 01.01.2024 0:00:00 | 11 | 4368 | 0
000000003333 | Нет | 000000003333Калибровка | Калибровка | ИЗМЕРИТЕЛЬ КОМПЛЕКСНЫХ КОЭФФИЦИЕНТОВ ПЕРЕДАЧИ И ОТРАЖЕНИЯ | ОБЗОР-304 |  |  |  | Нет | 13368 | 01.01.2024 0:00:00 | 11 | 13368 | 0
000000003333 | Нет | 000000003333Поверка | Поверка | ИЗМЕРИТЕЛЬ КОМПЛЕКСНЫХ КОЭФФИЦИЕНТОВ ПЕРЕДАЧИ И ОТРАЖЕНИЯ | ОБЗОР-304 |  |  |  | Нет | 13368 | 01.01.2024 0:00:00 | 11 | 13368 | 0
000000010023 | Нет | 000000010023Калибровка | Калибровка | Измеритель коррозии электрометрический | ЭРМА-1 |  |  |  | Нет | 6342 | 01.01.2024 0:00:00 | 11 | 6342 | 0
000000003278 | Нет | 000000003278Поверка | Поверка | ИЗМЕРИТЕЛЬ КСВ | Р2-135 |  |  |  | Нет | 12252 | 01.01.2024 0:00:00 | 11 | 12252 | 0
000000003284 | Нет | 000000003284Поверка | Поверка | ИЗМЕРИТЕЛЬ КСВ | Р2М-04 |  |  |  | Нет | 12252 | 01.01.2024 0:00:00 | 11 | 12252 | 0
000000003285 | Нет | 000000003285Поверка | Поверка | ИЗМЕРИТЕЛЬ КСВ | Р2М-18 |  |  |  | Нет | 12252 | 01.01.2024 0:00:00 | 11 | 12252 | 0
000000041644 | Нет | 000000041644Калибровка | Калибровка | Измеритель магнитной индукции портативный | ИМП-2 |  |  |  | Нет | 5748 | 01.01.2024 0:00:00 | 10 | 5748 | 0
000000039379 | Нет | 000000039379Поверка | Поверка | Измеритель модуляции вычислительный | СК3-45 | 9331-83 |  |  | Нет | 9588 | 15.04.2024 0:00:00 | 11 | 9588 | 0
000000039379 | Нет | 000000039379Калибровка | Калибровка | Измеритель модуляции вычислительный | СК3-45 | 9331-83 |  |  | Нет | 9588 | 15.04.2024 0:00:00 | 11 | 9588 | 0
000000005656 | Нет | 000000005656Поверка | Поверка | Измеритель мощности дозы | ИМД-1Р | Наимен. СИ (ГОСТ 8.326) |  |  | Нет | 5598 | 01.01.2024 0:00:00 | 40 | 5598 | 0
000000034782 | Нет | 000000034782Калибровка | Калибровка | Измеритель мощности лазерного излучения |  |  |  |  | Нет | 15024 | 01.01.2024 0:00:00 | 10 | 15024 | 0
000000024239 | Нет | 000000024239Поверка | Поверка | Измеритель мощности оптического излучения | FOT-10A |  |  |  | Нет | 13500 | 01.01.2024 0:00:00 | 11 | 13500 | 0
000000024239 | Нет | 000000024239Калибровка | Калибровка | Измеритель мощности оптического излучения | FOT-10A |  |  |  | Нет | 13500 | 01.01.2024 0:00:00 | 11 | 13500 | 0
000000024240 | Нет | 000000024240Поверка | Поверка | Измеритель мощности оптического излучения | FOT-12A |  |  |  | Нет | 13500 | 01.01.2024 0:00:00 | 11 | 13500 | 0
000000024240 | Нет | 000000024240Калибровка | Калибровка | Измеритель мощности оптического излучения | FOT-12A |  |  |  | Нет | 13500 | 01.01.2024 0:00:00 | 11 | 13500 | 0
000000024241 | Нет | 000000024241Калибровка | Калибровка | Измеритель мощности оптического излучения | FOT-22A |  |  |  | Нет | 13500 | 01.01.2024 0:00:00 | 11 | 13500 | 0
000000024241 | Нет | 000000024241Поверка | Поверка | Измеритель мощности оптического излучения | FOT-22A |  |  |  | Нет | 13500 | 01.01.2024 0:00:00 | 11 | 13500 | 0
000000024242 | Нет | 000000024242Калибровка | Калибровка | Измеритель мощности оптического излучения | JW3208C |  |  |  | Нет | 13500 | 01.01.2024 0:00:00 | 11 | 13500 | 0
000000024243 | Нет | 000000024243Калибровка | Калибровка | Измеритель мощности оптического излучения | EPM-102X |  |  |  | Нет | 13500 | 01.01.2024 0:00:00 | 11 | 13500 | 0
000000024243 | Нет | 000000024243Поверка | Поверка | Измеритель мощности оптического излучения | EPM-102X |  |  |  | Нет | 13500 | 01.01.2024 0:00:00 | 11 | 13500 | 0
000000024244 | Нет | 000000024244Калибровка | Калибровка | Измеритель мощности оптического излучения | FPM-302X |  |  |  | Нет | 13500 | 01.01.2024 0:00:00 | 11 | 13500 | 0
000000024244 | Нет | 000000024244Поверка | Поверка | Измеритель мощности оптического излучения | FPM-302X |  |  |  | Нет | 13500 | 01.01.2024 0:00:00 | 11 | 13500 | 0
000000008954 | Нет | 000000008954Поверка | Поверка | ИЗМЕРИТЕЛЬ МОЩНОСТИ УЛЬТРАЗВУКОВОГО ИЗЛУЧЕНИЯ | UPM-DT-1AV | 46905-11 |  |  | Нет | 11562 | 01.01.2024 0:00:00 | 10 | 11562 | 0
000000023681 | Нет | 000000023681Поверка | Поверка | Измеритель мощности ультразвукового излучения | UPM-DT-1AV | 46905-11 |  |  | Нет | 11562 | 01.01.2024 0:00:00 | 10 | 11562 | 0
000000000820 | Нет | 000000000820Поверка | Поверка | Измеритель мощности экспозиционной дозы нейтронов | КДН-2 |  |  |  | Нет | 8496 | 01.01.2024 0:00:00 | 40 | 8496 | 0
Г00000001396 |  | Г00000001396Поверка | Поверка | Измеритель напряжения в арматуре |  |  |  |  | Нет | 3267 | 15.04.2024 0:00:00 | 7отд | 3267 | 0
000000039442 | Нет | 000000039442Поверка | Поверка | Измеритель напряженности поля промышленной частоты | П3-50 | 17638-98 |  |  | Нет | 13308 | 01.01.2024 0:00:00 | 11 | 13308 | 0
000000039442 | Нет | 000000039442Калибровка | Калибровка | Измеритель напряженности поля промышленной частоты | П3-50 | 17638-98 |  |  | Нет | 13308 | 01.01.2024 0:00:00 | 11 | 13308 | 0
000000051935 | Нет | 000000051935Поверка | Поверка | Измеритель напряженности поля промышленной частоты | П3-50 | 17638-19 |  |  | Нет | 13308 | 01.01.2024 0:00:00 | 11 | 13308 | 0
000000051935 | Нет | 000000051935Калибровка | Калибровка | Измеритель напряженности поля промышленной частоты | П3-50 | 17638-19 |  |  | Нет | 13308 | 01.01.2024 0:00:00 | 11 | 13308 | 0
000000039532 | Нет | 000000039532Поверка | Поверка | Измеритель напряженности электрических и магнитных полей | П3-80 | 47825-11 |  |  | Нет | 14652 | 01.01.2024 0:00:00 | 11 | 14652 | 0
000000039532 | Нет | 000000039532Калибровка | Калибровка | Измеритель напряженности электрических и магнитных полей | П3-80 | 47825-11 |  |  | Нет | 14652 | 01.01.2024 0:00:00 | 11 | 14652 | 0
000000008002 | Нет | 000000008002Поверка | Поверка | Измеритель напряженности электростатического поля | ИЭСП-01 | 17663-04 |  |  | Нет | 12960 | 01.01.2024 0:00:00 | 11 | 12960 | 0
000000008002 | Нет | 000000008002Калибровка | Калибровка | Измеритель напряженности электростатического поля | ИЭСП-01 | 17663-04 |  |  | Нет | 12960 | 01.01.2024 0:00:00 | 11 | 12960 | 0
000000008223 | Нет | 000000008223Калибровка | Калибровка | Измеритель напряженности электростатического поля | ИЭСП-7 | 17405-98 |  |  | Нет | 12960 | 01.01.2024 0:00:00 | 11 | 12960 | 0
000000008223 | Нет | 000000008223Поверка | Поверка | Измеритель напряженности электростатического поля | ИЭСП-7 | 17405-98 |  |  | Нет | 12960 | 01.01.2024 0:00:00 | 11 | 12960 | 0
000000012235 | Нет | 000000012235Поверка | Поверка | Измеритель нелинейных искажений | С6-5 | 3756-73 |  |  | Нет | 3972 | 01.01.2024 0:00:00 | 11 | 3972 | 0
000000009378 | Нет | 000000009378Поверка | Поверка | Измеритель параметров изоляции высоковольтный | BM15, MJ15, MIT510/2, MIT515, MIT525, MIT1025 | 52736-13 |  |  | Нет | 7974 | 01.01.2024 0:00:00 | 11 | 7974 | 0
000000009378 | Нет | 000000009378Поверка выезд | Поверка выезд | Измеритель параметров изоляции высоковольтный | BM15, MJ15, MIT510/2, MIT515, MIT525, MIT1025 | 52736-13 |  |  | Нет | 8370 | 01.01.2024 0:00:00 | 11 | 8370 | 0
000000047299 | Нет | 000000047299Калибровка | Калибровка | Измеритель параметров иммитанса цифровой | U1731A, U1731B, U1732A, U1732B | 41354-10 |  |  | Нет | 4368 | 01.01.2024 0:00:00 | 11 | 4368 | 0
000000047299 | Нет | 000000047299Поверка | Поверка | Измеритель параметров иммитанса цифровой | U1731A, U1731B, U1732A, U1732B | 41354-10 |  |  | Нет | 4368 | 01.01.2024 0:00:00 | 11 | 4368 | 0
000000047937 | Нет | 000000047937Калибровка | Калибровка | Измеритель параметров магнитного и электрического полей промышленной частоты | ВЕ-50 | 35853-07 |  |  | Нет | 13308 | 01.01.2024 0:00:00 | 11 | 13308 | 0
000000047937 | Нет | 000000047937Поверка | Поверка | Измеритель параметров магнитного и электрического полей промышленной частоты | ВЕ-50 | 35853-07 |  |  | Нет | 13308 | 01.01.2024 0:00:00 | 11 | 13308 | 0
000000044545 | Нет | 000000044545Калибровка | Калибровка | Измеритель параметров приёмных катушек | ДАВМ-ИП-ЛК |  |  |  | Нет | 3576 | 01.01.2024 0:00:00 | 11 | 3576 | 0
000000044545 | Нет | 000000044545Поверка | Поверка | Измеритель параметров приёмных катушек | ДАВМ-ИП-ЛК |  |  |  | Нет | 3576 | 01.01.2024 0:00:00 | 11 | 3576 | 0
000000051170 | Нет | 000000051170Поверка | Поверка | Измеритель параметров силовых трансформаторов | МОЛНИЯ-К540-3 | 73471-18 |  |  | Нет | 17916 | 15.04.2024 0:00:00 | 11 | 17916 | 0
000000051170 | Нет | 000000051170Калибровка | Калибровка | Измеритель параметров силовых трансформаторов | МОЛНИЯ-К540-3 | 73471-18 |  |  | Нет | 17916 | 15.04.2024 0:00:00 | 11 | 17916 | 0
000000044147 | Нет | 000000044147Поверка | Поверка | Измеритель параметров электрического и магнитного полей | ВЕ-МЕТР-АТ-002 | 17396-98 |  |  | Нет | 14652 | 01.01.2024 0:00:00 | 11 | 14652 | 0
000000044147 | Нет | 000000044147Калибровка | Калибровка | Измеритель параметров электрического и магнитного полей | ВЕ-МЕТР-АТ-002 | 17396-98 |  |  | Нет | 14652 | 01.01.2024 0:00:00 | 11 | 14652 | 0
000000000958 | Нет | 000000000958Поверка | Поверка | Измеритель параметров электрического и магнитного полей трехкомпонентный | ВЕ-метр | 59851-15 |  |  | Нет | 14652 | 01.01.2024 0:00:00 | 11 | 14652 | 0
000000000958 | Нет | 000000000958Калибровка | Калибровка | Измеритель параметров электрического и магнитного полей трехкомпонентный | ВЕ-метр | 59851-15 |  |  | Нет | 14652 | 01.01.2024 0:00:00 | 11 | 14652 | 0
000000038590 | Нет | 000000038590Поверка | Поверка | Измеритель параметров электрического и магнитного полей трехкомпонентный | ВЕ-метр-АТ-003 | 42464-09 |  |  | Нет | 14652 | 01.01.2024 0:00:00 | 11 | 14652 | 0
000000038590 | Нет | 000000038590Калибровка | Калибровка | Измеритель параметров электрического и магнитного полей трехкомпонентный | ВЕ-метр-АТ-003 | 42464-09 |  |  | Нет | 14652 | 01.01.2024 0:00:00 | 11 | 14652 | 0
000000024632 | Нет | 000000024632Калибровка | Калибровка | Измеритель плотности (в 3 точках без расчета неопределенности без учета стоимости ГСО при температуре 20°С и атмосферном давлении) |  |  | Диапазон измерений: от 650 до 2000 кг/м3, погрешность и (или) неопределенность (класс, разряд): - | - | Нет | 8148 | 01.01.2024 0:00:00 | 8 | 8148 | 0
000000024632 | Нет | 000000024632Калибровка выезд | Калибровка выезд | Измеритель плотности (в 3 точках без расчета неопределенности без учета стоимости ГСО при температуре 20°С и атмосферном давлении) |  |  | Диапазон измерений: от 650 до 2000 кг/м3, погрешность и (или) неопределенность (класс, разряд): - | - | Нет | 8556 | 01.01.2024 0:00:00 | 8 | 8556 | 0
000000039237 | Нет | 000000039237Поверка | Поверка | Измеритель показателей качества электрической энергии | C.A 8220, C.A 8230, C.A 8332, C.A 8334, C.A 8335 и C.A 8352 | 28710-09 |  |  | Нет | 13776 | 01.01.2024 0:00:00 | 11 | 13776 | 0
000000039237 | Нет | 000000039237Калибровка | Калибровка | Измеритель показателей качества электрической энергии | C.A 8220, C.A 8230, C.A 8332, C.A 8334, C.A 8335 и C.A 8352 | 28710-09 |  |  | Нет | 13776 | 01.01.2024 0:00:00 | 11 | 13776 | 0
000000050245 | Нет | 000000050245Калибровка | Калибровка | Измеритель показателей качества электрической энергии | Ресурс-UF2 | 21621-03 |  |  | Нет | 10596 | 01.01.2024 0:00:00 | 11 | 10596 | 0
000000050245 | Нет | 000000050245Поверка | Поверка | Измеритель показателей качества электрической энергии | Ресурс-UF2 | 21621-03 |  |  | Нет | 10596 | 01.01.2024 0:00:00 | 11 | 10596 | 0
000000046229 | Нет | 000000046229Поверка выезд | Поверка выезд | Измеритель прозрачности | Haze-gard plus | 32439-06 | Диапазон измерений: Диапазон измерений интегрального коэффициента направленного пропускания 0…100 %., погрешность и (или) неопределенность (класс, разряд): Погрешность ±3 %. | Погрешность ±3 %. | Нет | 5988 | 01.01.2024 0:00:00 | 8 | 5988 | 0
000000046229 | Нет | 000000046229Поверка | Поверка | Измеритель прозрачности | Haze-gard plus | 32439-06 | Диапазон измерений: Диапазон измерений интегрального коэффициента направленного пропускания 0…100 %., погрешность и (или) неопределенность (класс, разряд): Погрешность ±3 %. | Погрешность ±3 %. | Нет | 6288 | 01.01.2024 0:00:00 | 8 | 6288 | 0
000000000094 | Нет | 000000000094Калибровка | Калибровка | Измеритель произведения дозы на площадь (калибровка) |  |  |  |  | Нет | 13998 | 01.01.2024 0:00:00 | 40 | 13998 | 0
Г00000001394 |  | Г00000001394Поверка | Поверка | Измеритель прочности бетона |  |  |  |  | Нет | 3267 | 15.04.2024 0:00:00 | 7отд | 3267 | 0
000000007158 | Нет | 000000007158Поверка | Поверка | ИЗМЕРИТЕЛЬ РАЗНОСТИ ФАЗ ФК1-12,18 |  |  |  |  | Нет | 7032 | 01.01.2024 0:00:00 | 11 | 7032 | 0
000000003348 | Нет | 000000003348Поверка | Поверка | ИЗМЕРИТЕЛЬ СКОРОСТИ ДВИЖЕНИЯ ВИДЕОЗАПИСЫВАЮЩИЙ | ВИЗИР |  |  |  | Нет | 3672 | 01.01.2024 0:00:00 | 11 | 3672 | 0
000000003348 | Нет | 000000003348Поверка выезд | Поверка выезд | ИЗМЕРИТЕЛЬ СКОРОСТИ ДВИЖЕНИЯ ВИДЕОЗАПИСЫВАЮЩИЙ | ВИЗИР |  |  |  | Нет | 3672 | 01.01.2024 0:00:00 | 11 | 3672 | 0
000000042253 | Нет | 000000042253Поверка | Поверка | Измеритель сопротивления | ПФИ24-10Р | 58471-14 |  |  | Нет | 5802 | 15.07.2024 0:00:00 | 11 | #N/A | #N/A
000000042253 | Нет | 000000042253Калибровка | Калибровка | Измеритель сопротивления | ПФИ24-10Р | 58471-14 |  |  | Нет | 5802 | 15.07.2024 0:00:00 | 11 | #N/A | #N/A
000000040612 | Нет | 000000040612Калибровка | Калибровка | Измеритель сопротивления и температуры модульный | NI 9216, NI 9217, NI 9226 | 61939-15 |  |  | Нет | 11988 | 01.01.2024 0:00:00 | 11 | 11988 | 0
000000040612 | Нет | 000000040612Поверка | Поверка | Измеритель сопротивления и температуры модульный | NI 9216, NI 9217, NI 9226 | 61939-15 |  |  | Нет | 11988 | 01.01.2024 0:00:00 | 11 | 11988 | 0
000000051175 | Нет | 000000051175Калибровка | Калибровка | Измеритель сопротивления изоляции | МЕГЕОН 131100 |  |  |  | Нет | 2226 | 01.01.2024 0:00:00 | 11 | 2226 | 0
000000051175 | Нет | 000000051175Поверка | Поверка | Измеритель сопротивления изоляции | МЕГЕОН 131100 |  |  |  | Нет | 2226 | 01.01.2024 0:00:00 | 11 | 2226 | 0
000000051776 | Нет | 000000051776Калибровка | Калибровка | Измеритель сопротивления изоляции | MY40 | 41225-09 |  |  | Нет | 2226 | 01.01.2024 0:00:00 | 11 | 2226 | 0
000000051776 | Нет | 000000051776Поверка | Поверка | Измеритель сопротивления изоляции | MY40 | 41225-09 |  |  | Нет | 2226 | 01.01.2024 0:00:00 | 11 | 2226 | 0
000000047419 | Нет | 000000047419Поверка | Поверка | Измеритель сопротивления рельсовых стыков ИСРС-01 |  |  |  |  | Нет | 5802 | 15.07.2024 0:00:00 | 11 | #N/A | #N/A
000000047419 | Нет | 000000047419Калибровка | Калибровка | Измеритель сопротивления рельсовых стыков ИСРС-01 |  |  |  |  | Нет | 5802 | 15.07.2024 0:00:00 | 11 | #N/A | #N/A
000000050932 | Нет | 000000050932Поверка выезд | Поверка выезд | Измеритель температуры с функцией дистанционной передачи данных | Fluke CNX t3000 | 53987-13 | Диапазон измерений: -200 до + 1372 °С, погрешность и (или) неопределенность (класс, разряд): ± (0,005Т+ 0,5 °С) | ± (0,005Т+ 0,5 °С) | Нет | 1578 | 01.01.2024 0:00:00 | 37 | 1578 | 0
000000050932 | Нет | 000000050932Поверка | Поверка | Измеритель температуры с функцией дистанционной передачи данных | Fluke CNX t3000 | 53987-13 | Диапазон измерений: -200 до + 1372 °С, погрешность и (или) неопределенность (класс, разряд): ± (0,005Т+ 0,5 °С) | ± (0,005Т+ 0,5 °С) | Нет | 1500 | 01.01.2024 0:00:00 | 37 | 1500 | 0
000000050932 | Нет | 000000050932Калибровка | Калибровка | Измеритель температуры с функцией дистанционной передачи данных | Fluke CNX t3000 | 53987-13 | Диапазон измерений: -200 до + 1372 °С, погрешность и (или) неопределенность (класс, разряд): ± (0,005Т+ 0,5 °С) | ± (0,005Т+ 0,5 °С) | Нет | 1500 | 01.01.2024 0:00:00 | 37 | 1500 | 0
000000050932 | Нет | 000000050932Калибровка выезд | Калибровка выезд | Измеритель температуры с функцией дистанционной передачи данных | Fluke CNX t3000 | 53987-13 | Диапазон измерений: -200 до + 1372 °С, погрешность и (или) неопределенность (класс, разряд): ± (0,005Т+ 0,5 °С) | ± (0,005Т+ 0,5 °С) | Нет | 1578 | 01.01.2024 0:00:00 | 37 | 1578 | 0
000000037841 | Нет | 000000037841Калибровка | Калибровка | Измеритель толщины гальванических покрытий | ИТГП-1М |  |  |  | Нет | 6996 | 01.01.2024 0:00:00 | 10 | 6996 | 0
000000050717 | Нет | 000000050717Калибровка | Калибровка | Измеритель электрических параметров качества, мощности и количества электрической энергии телеметрический | LPW-305 | 46877-16 |  |  | Нет | 10596 | 01.01.2024 0:00:00 | 11 | 10596 | 0
000000050717 | Нет | 000000050717Поверка | Поверка | Измеритель электрических параметров качества, мощности и количества электрической энергии телеметрический | LPW-305 | 46877-16 |  |  | Нет | 10596 | 01.01.2024 0:00:00 | 11 | 10596 | 0
000000050667 | Нет | 000000050667Калибровка выезд | Калибровка выезд | Измеритель электрической прочности масла | OTS | 44214-10 |  |  | Нет | 6912 | 01.01.2024 0:00:00 | 11 | 6912 | 0
000000050667 | Нет | 000000050667Поверка | Поверка | Измеритель электрической прочности масла | OTS | 44214-10 |  |  | Нет | 6588 | 01.01.2024 0:00:00 | 11 | 6588 | 0
000000050667 | Нет | 000000050667Калибровка | Калибровка | Измеритель электрической прочности масла | OTS | 44214-10 |  |  | Нет | 6588 | 01.01.2024 0:00:00 | 11 | 6588 | 0
000000050667 | Нет | 000000050667Поверка выезд | Поверка выезд | Измеритель электрической прочности масла | OTS | 44214-10 |  |  | Нет | 6912 | 01.01.2024 0:00:00 | 11 | 6912 | 0
000000030780 | Нет | 000000030780Поверка | Поверка | Измеритель электромагнитных полей | П3-60 | 42961-09 | Диапазон измерений: (8-2000) В/м; (70-5000) нТл; (0,8-1000) В/м; (10-1000) нТл; 0,01-100 кВ/м; 0,125, погрешность и (или) неопределенность (класс, разряд): не более 20% | не более 20% | Нет | 14652 | 01.01.2024 0:00:00 | 11 | 14652 | 0
000000030780 | Нет | 000000030780Калибровка | Калибровка | Измеритель электромагнитных полей | П3-60 | 42961-09 | Диапазон измерений: (8-2000) В/м; (70-5000) нТл; (0,8-1000) В/м; (10-1000) нТл; 0,01-100 кВ/м; 0,125, погрешность и (или) неопределенность (класс, разряд): не более 20% | не более 20% | Нет | 14652 | 01.01.2024 0:00:00 | 11 | 14652 | 0
000000046241 | Нет | 000000046241Поверка | Поверка | Измеритель электростатического потенциала | ИЭСП-6М |  |  |  | Нет | 12960 | 01.01.2024 0:00:00 | 11 | 12960 | 0
000000046241 | Нет | 000000046241Калибровка | Калибровка | Измеритель электростатического потенциала | ИЭСП-6М |  |  |  | Нет | 12960 | 01.01.2024 0:00:00 | 11 | 12960 | 0
000000002835 | Нет | 000000002835Поверка | Поверка | Измеритель-сигнализатор поисковой | ИСП-РМ 1801 |  |  |  | Нет | 9000 | 01.01.2024 0:00:00 | 40 | 9000 | 0
Г00000000581 |  | Г00000000581Калибровка | Калибровка | Измерительные комплексы типа СГ-ТК |  |  |  |  | Нет | 2718 | 01.01.2024 0:00:00 | 12отд | 2718 | 0
Г00000000581 |  | Г00000000581Поверка | Поверка | Измерительные комплексы типа СГ-ТК |  |  |  |  | Нет | 2718 | 01.01.2024 0:00:00 | 12отд | 2718 | 0
Г00000000582 |  | Г00000000582Поверка | Поверка | Измерительные комплексы типа СГ-ЭК до 650 м3/час |  |  |  |  | Нет | 6210 | 01.01.2024 0:00:00 | 12отд | 6210 | 0
Г00000000582 |  | Г00000000582Калибровка | Калибровка | Измерительные комплексы типа СГ-ЭК до 650 м3/час |  |  |  |  | Нет | 6210 | 01.01.2024 0:00:00 | 12отд | 6210 | 0
Г00000001610 |  | Г00000001610Калибровка выезд | Калибровка выезд | Измерительные комплексы, радиотестеры |  |  |  |  | Нет | 29094 | 15.04.2024 0:00:00 | 11отд | 29094 | 0
Г00000001610 |  | Г00000001610Калибровка | Калибровка | Измерительные комплексы, радиотестеры |  |  |  |  | Нет | 27708 | 15.04.2024 0:00:00 | 11отд | 27708 | 0
Г00000001610 |  | Г00000001610Поверка выезд | Поверка выезд | Измерительные комплексы, радиотестеры |  |  |  |  | Нет | 29094 | 15.04.2024 0:00:00 | 11отд | 29094 | 0
Г00000001610 |  | Г00000001610Поверка | Поверка | Измерительные комплексы, радиотестеры |  |  |  |  | Нет | 27708 | 15.04.2024 0:00:00 | 11отд | 27708 | 0
000000004870 | Нет | 000000004870Поверка | Поверка | Измерительные машины | ИЗМ | 903-54 |  |  | Нет | 11742 | 01.01.2024 0:00:00 | 10 | 11742 | 0
000000028013 | Нет | 000000028013Поверка | Поверка | Измерительные машины | ИЗМ | 903-54 | Диапазон измерений: 0-1000 мм, погрешность и (или) неопределенность (класс, разряд): ПГ ± (0,3+0,9·10-5L) мкм | ПГ ± (0,3+0,9·10-5L) мкм | Нет | 11742 | 01.01.2024 0:00:00 | 10 | 11742 | 0
000000007379 | Нет | 000000007379Поверка | Поверка | ИЗМЕРИТЕЛЬНЫЕ ПРИЕМНИКИ ПК-66 |  |  |  |  | Нет | 6288 | 01.01.2024 0:00:00 | 11 | 6288 | 0
000000045822 | Нет | 000000045822Поверка выезд | Поверка выезд | Измерительный канал АИИС КУЭ |  |  |  |  | Нет | 7926 | 01.01.2024 0:00:00 | 11 | 7926 | 0
000000045822 | Нет | 000000045822Поверка | Поверка | Измерительный канал АИИС КУЭ |  |  |  |  | Нет | 7926 | 01.01.2024 0:00:00 | 11 | 7926 | 0
Г00000000983 |  | Г00000000983Поверка выезд | Поверка выезд | Измерительный канал АИИС КУЭ | АИИС КУЭ |  |  |  | Нет | 7926 | 01.01.2024 0:00:00 | 11отд | 7926 | 0
Г00000000983 |  | Г00000000983Поверка | Поверка | Измерительный канал АИИС КУЭ | АИИС КУЭ |  |  |  | Нет | 7926 | 01.01.2024 0:00:00 | 11отд | 7926 | 0
000000053471 | Нет | 000000053471Поверка | Поверка | Измерительный канал модульных систем (электрические сигналы) |  |  |  |  | Нет | 1224 | 01.01.2024 0:00:00 | 11 | 1224 | 0
000000053471 | Нет | 000000053471Калибровка | Калибровка | Измерительный канал модульных систем (электрические сигналы) |  |  |  |  | Нет | 1224 | 01.01.2024 0:00:00 | 11 | 1224 | 0
000000053471 | Нет | 000000053471Калибровка выезд | Калибровка выезд | Измерительный канал модульных систем (электрические сигналы) |  |  |  |  | Нет | 1224 | 01.01.2024 0:00:00 | 11 | 1224 | 0
000000053471 | Нет | 000000053471Поверка выезд | Поверка выезд | Измерительный канал модульных систем (электрические сигналы) |  |  |  |  | Нет | 1224 | 01.01.2024 0:00:00 | 11 | 1224 | 0
000000053476 | Нет | 000000053476Калибровка | Калибровка | Измерительный канал ПТК МПСА (электрические сигналы) |  |  |  |  | Нет | 2364 | 29.01.2024 0:00:00 | 11 | 2364 | 0
000000053476 | Нет | 000000053476Поверка | Поверка | Измерительный канал ПТК МПСА (электрические сигналы) |  |  |  |  | Нет | 2364 | 29.01.2024 0:00:00 | 11 | 2364 | 0
000000007074 | Нет | 000000007074Калибровка | Калибровка | Измерительный ком. STABILOK,MARCONY,EP3000, S332 |  |  |  |  | Нет | 27708 | 15.04.2024 0:00:00 | 11 | 27708 | 0
000000007074 | Нет | 000000007074Калибровка выезд | Калибровка выезд | Измерительный ком. STABILOK,MARCONY,EP3000, S332 |  |  |  |  | Нет | 29094 | 15.04.2024 0:00:00 | 11 | 29094 | 0
000000007074 | Нет | 000000007074Поверка выезд | Поверка выезд | Измерительный ком. STABILOK,MARCONY,EP3000, S332 |  |  |  |  | Нет | 29094 | 15.04.2024 0:00:00 | 11 | 29094 | 0
000000007074 | Нет | 000000007074Поверка | Поверка | Измерительный ком. STABILOK,MARCONY,EP3000, S332 |  |  |  |  | Нет | 27708 | 15.04.2024 0:00:00 | 11 | 27708 | 0
000000018265 | Нет | 000000018265Калибровка выезд | Калибровка выезд | Измерительный преобразователь активной мощности трехфазного тока | ИПАМ1 |  |  |  | Нет | 3030 | 01.01.2024 0:00:00 | 11 | 3030 | 0
000000018265 | Нет | 000000018265Калибровка | Калибровка | Измерительный преобразователь активной мощности трехфазного тока | ИПАМ1 |  |  |  | Нет | 2880 | 01.01.2024 0:00:00 | 11 | 2880 | 0
000000018267 | Нет | 000000018267Калибровка | Калибровка | Измерительный преобразователь реактивной мощности трехфазного тока | ИПРМ1 |  |  |  | Нет | 2880 | 01.01.2024 0:00:00 | 11 | 2880 | 0
000000018267 | Нет | 000000018267Калибровка выезд | Калибровка выезд | Измерительный преобразователь реактивной мощности трехфазного тока | ИПРМ1 |  |  |  | Нет | 3030 | 01.01.2024 0:00:00 | 11 | 3030 | 0
000000050096 | Нет | 000000050096Поверка | Поверка | ИК-Пирометры | Термоскоп мод. Термоскоп-200, Термоскоп-600, Термоскоп-800 | 26443-04 |  |  | Нет | 5634 | 01.01.2024 0:00:00 | 12 | 5634 | 0
000000050096 | Нет | 000000050096Калибровка | Калибровка | ИК-Пирометры | Термоскоп мод. Термоскоп-200, Термоскоп-600, Термоскоп-800 | 26443-04 |  |  | Нет | 5634 | 01.01.2024 0:00:00 | 12 | 5634 | 0
000000043295 | Нет | 000000043295Поверка выезд | Поверка выезд | ИК-Фурье-спектрометры | ALPHA | 36762-08 | Диапазон измерений: от 375 до 7500 мкм, погрешность и (или) неопределенность (класс, разряд): ±0,05 (±0,5) | ±0,05 (±0,5) | Нет | 6642 | 01.01.2024 0:00:00 | 37 | 6642 | 0
000000048859 | Нет | 000000048859Поверка | Поверка | Имитатор холодной прокрутки полуавтоматический CCS-2 |  | Наименов. СИ до 01.06.93 |  |  | Нет | 7236 | 01.01.2024 0:00:00 | 8 | 7236 | 0
000000007043 | Нет | 000000007043Поверка | Поверка | ИМИТАТОРЫ РАСХОДА ИРЖ |  |  |  |  | Нет | 2814 | 01.01.2024 0:00:00 | 11 | 2814 | 0
000000007043 | Нет | 000000007043Поверка выезд | Поверка выезд | ИМИТАТОРЫ РАСХОДА ИРЖ |  |  |  |  | Нет | 2964 | 01.01.2024 0:00:00 | 11 | 2964 | 0
000000048973 | Нет | 000000048973Калибровка | Калибровка | Имитаторы температуры ISL V02303 | PS 400 |  |  |  | Нет | 11214 | 01.01.2024 0:00:00 | 11 | 11214 | 0
000000048973 | Нет | 000000048973Поверка | Поверка | Имитаторы температуры ISL V02303 | PS 400 |  |  |  | Нет | 11214 | 01.01.2024 0:00:00 | 11 | 11214 | 0
000000048858 | Нет | 000000048858Поверка | Поверка | Имитаторы холодной прокрутки двигателя | CCS-2100, CCS-2100LT | 48436-11 | Диапазон измерений: Диапазон измерений динамической вязкости, мПа*с 1500…27000., погрешность и (или) неопределенность (класс, разряд): Диапазон измерений динамической вязкости, мПа*с 1500…27000. | Диапазон измерений динамической вязкости, мПа*с 1500…27000. | Нет | 7236 | 01.01.2024 0:00:00 | 8 | 7236 | 0
000000051732 | Нет | 000000051732Поверка | Поверка | Имитаторы холодной прокрутки полуавтоматические и автоматические | CCS-2B, CCS-4 и CCS-5 (автоматические) | 21061-01 | Диапазон измерений: Диапазон измерения вязкости 500…10200 мПа.с., погрешность и (или) неопределенность (класс, разряд): - | - | Нет | 7236 | 01.01.2024 0:00:00 | 8 | 7236 | 0
000000033467 | Нет | 000000033467Поверка | Поверка | Имитаторы электродной системы | И-02 | 5517-99 | Диапазон измерений: -, погрешность и (или) неопределенность (класс, разряд): Пределы выходного напряжения ±2011 мВ. | Пределы выходного напряжения ±2011 мВ. | Нет | 1290 | 01.01.2024 0:00:00 | 8 | 1290 | 0
000000041861 | Нет | 000000041861Поверка | Поверка | Имитаторы электродной системы | И-02 | 5517-76 | Диапазон измерений: Соответсвует описанию типа, погрешность и (или) неопределенность (класс, разряд): - |  | Нет | 1290 | 01.01.2024 0:00:00 | 8 | 1290 | 0
000000047983 | Нет | 000000047983Поверка | Поверка | Имитаторы электродной системы | И-02 | 5517-18 | Диапазон измерений: 0-2011 мВ, погрешность и (или) неопределенность (класс, разряд): 25%; 1% | 25%; 1% | Нет | 1290 | 01.01.2024 0:00:00 | 8 | 1290 | 0
000000049972 | Нет | 000000049972Поверка | Поверка | Имитаторы электродные | И-01 | 2115-65 |  |  | Нет | 1290 | 01.01.2024 0:00:00 | 35 | 1290 | 0
Г00000000098 |  | Г00000000098Поверка | Поверка | Имитаторы электродные |  |  |  |  | Нет | 1290 | 01.01.2024 0:00:00 | 8 отдел | 1290 | 0
000000000093 | Нет | 000000000093Калибровка | Калибровка | Индивидуальный дозиметр (калибровка) | VICTOREEN модель 541L |  |  |  | Нет | 288 | 01.01.2024 0:00:00 | 40 | 288 | 0
000000002884 | Нет | 000000002884Калибровка | Калибровка | Индикатор | КВАРТЕКС РД |  |  |  | Нет | 3900 | 01.01.2024 0:00:00 | 40 | 3900 | 0
000000006070 | Нет | 000000006070Поверка | Поверка | Индикатор | ДП-64 |  |  |  | Нет | 2496 | 01.01.2024 0:00:00 | 40 | 2496 | 0
000000006071 | Нет | 000000006071Калибровка | Калибровка | Индикатор | ИРФ -3Т |  |  |  | Нет | 2496 | 01.01.2024 0:00:00 | 40 | 2496 | 0
000000006083 | Нет | 000000006083Калибровка | Калибровка | Индикатор | ЭЛЕКТРОНИКА-7 |  |  |  | Нет | 2496 | 01.01.2024 0:00:00 | 40 | 2496 | 0
000000006103 | Нет | 000000006103Калибровка | Калибровка | Индикатор | ИИ-902 |  |  |  | Нет | 3900 | 01.01.2024 0:00:00 | 40 | 3900 | 0
000000041747 | Нет | 000000041747Калибровка | Калибровка | Индикатор |  |  |  |  | Нет | 492 | 01.01.2024 0:00:00 | 124 | 492 | 0
000000043384 | Нет | 000000043384Калибровка | Калибровка | Индикатор многооборотный |  |  |  |  | Нет | 492 | 01.01.2024 0:00:00 | 35 | 492 | 0
000000035733 | Нет | 000000035733Калибровка | Калибровка | Индикатор многооборотный с ценой деления 0,001 мм | 1МИГ |  |  |  | Нет | 492 | 01.01.2024 0:00:00 | 10 | 492 | 0
000000002727 | Нет | 000000002727Калибровка | Калибровка | Индикатор рычажно-зубчатый | ИРБ |  |  |  | Нет | 306 | 01.01.2024 0:00:00 | 10 | 306 | 0
000000038074 | Нет | 000000038074Калибровка | Калибровка | Индикатор рычажно-зубчатый с ценой деления 0,01 мм | ИРБ |  |  |  | Нет | 306 | 01.01.2024 0:00:00 | 10 | 306 | 0
000000049295 | Нет | 000000049295Калибровка | Калибровка | Индикатор состояния электросети AC-тестер | AC-тестер |  |  |  | Нет | 1104 | 01.01.2024 0:00:00 | 11 | 1104 | 0
000000049295 | Нет | 000000049295Поверка | Поверка | Индикатор состояния электросети AC-тестер | AC-тестер |  |  |  | Нет | 1104 | 01.01.2024 0:00:00 | 11 | 1104 | 0
000000029227 | Нет | 000000029227Калибровка | Калибровка | Индикатор часового типа | ИЧ-10Р |  | Диапазон измерений: от 0 до 10 мм, погрешность и (или) неопределенность (класс, разряд): КТ 1 | КТ 1 | Нет | 324 | 01.01.2024 0:00:00 | 10 | 324 | 0
000000034654 | Нет | 000000034654Калибровка | Калибровка | Индикатор часового типа с ценой деления 0,01 мм | ИЧ 10 |  |  |  | Нет | 324 | 01.01.2024 0:00:00 | 10 | 324 | 0
000000034655 | Нет | 000000034655Калибровка | Калибровка | Индикатор часового типа с ценой деления 0,01 мм | ИЧ 10 |  |  |  | Нет | 324 | 01.01.2024 0:00:00 | 10 | 324 | 0
000000038221 | Нет | 000000038221Калибровка | Калибровка | Индикатор часового типа с ценой деления 0,01 мм | ИЧ 3 |  |  |  | Нет | 324 | 01.01.2024 0:00:00 | 10 | 324 | 0
000000039676 | Нет | 000000039676Калибровка | Калибровка | Индикатор часового типа с ценой деления 0,01 мм | ИЧ 50 |  |  |  | Нет | 414 | 01.01.2024 0:00:00 | 10 | 414 | 0
000000053598 | Нет | 000000053598Поверка | Поверка | Индикатор чередования фаз | FLUKE 9040 |  |  |  | Нет | 1392 | 01.01.2024 0:00:00 | 11 | 1392 | 0
000000053598 | Нет | 000000053598Калибровка | Калибровка | Индикатор чередования фаз | FLUKE 9040 |  |  |  | Нет | 1392 | 01.01.2024 0:00:00 | 11 | 1392 | 0
000000014549 | Нет | 000000014549Поверка | Поверка | Индикаторы | ИЧ-3 | 64188-16 |  |  | Нет | 324 | 01.01.2024 0:00:00 | 10 | 324 | 0
000000014559 | Нет | 000000014559Поверка | Поверка | Индикаторы | ИЧ и ИЧЦ | 64188-16 |  |  | Нет | 414 | 01.01.2024 0:00:00 | 10 | 414 | 0
000000034577 | Нет | 000000034577Поверка | Поверка | Индикаторы | ИЧЦ 50-0,001 | 64188-16 |  |  | Нет | 414 | 01.01.2024 0:00:00 | 10 | 414 | 0
000000034667 | Нет | 000000034667Поверка | Поверка | Индикаторы | ИЧЦ 12,5-0,01 | 64188-16 |  |  | Нет | 324 | 01.01.2024 0:00:00 | 10 | 324 | 0
000000034671 | Нет | 000000034671Поверка | Поверка | Индикаторы | ИЧ-2 | 64188-16 |  |  | Нет | 324 | 01.01.2024 0:00:00 | 10 | 324 | 0
000000034679 | Нет | 000000034679Поверка | Поверка | Индикаторы | ИЧ10-0,01-1-011 | 75288-19 |  |  | Нет | 324 | 01.01.2024 0:00:00 | 10 | 324 | 0
000000034770 | Нет | 000000034770Поверка | Поверка | Индикаторы | ИЧ-10 | 64188-16 |  |  | Нет | 324 | 01.01.2024 0:00:00 | 10 | 324 | 0
000000036122 | Нет | 000000036122Поверка | Поверка | Индикаторы | ИЧ-25 | 64188-16 |  |  | Нет | 324 | 01.01.2024 0:00:00 | 10 | 324 | 0
000000037467 | Нет | 000000037467Поверка | Поверка | Индикаторы | ИЧ-50 | 64188-16 |  |  | Нет | 414 | 01.01.2024 0:00:00 | 10 | 414 | 0
000000042644 | Нет | 000000042644Поверка | Поверка | Индикаторы | Holex | 82656-21 |  |  | Нет | 324 | 01.01.2024 0:00:00 | 10 | 324 | 0
000000042645 | Нет | 000000042645Поверка | Поверка | Индикаторы | Garant серии 432110 | 71458-18 |  |  | Нет | 324 | 01.01.2024 0:00:00 | 10 | 324 | 0
000000044705 | Нет | 000000044705Поверка | Поверка | Индикаторы | ИЧ-1-0,001 | 64188-16 |  |  | Нет | 324 | 01.01.2024 0:00:00 | 10 | 324 | 0
000000045388 | Нет | 000000045388Поверка | Поверка | Индикаторы | VOGEL (0-12,7; 0,01) | 34830-07 |  |  | Нет | 324 | 01.01.2024 0:00:00 | 10 | 324 | 0
000000048183 | Нет | 000000048183Поверка | Поверка | Индикаторы | ИЧ25-0,01-1-017 | 75288-19 |  |  | Нет | 324 | 01.01.2024 0:00:00 | 10 | 324 | 0
000000048186 | Нет | 000000048186Поверка | Поверка | Индикаторы | ИЧ50-0,01-1-010 | 75288-19 |  |  | Нет | 414 | 01.01.2024 0:00:00 | 10 | 414 | 0
000000049932 | Нет | 000000049932Поверка | Поверка | Индикаторы | ИЧ-100 | 64188-16 |  |  | Нет | 492 | 01.01.2024 0:00:00 | 10 | 492 | 0
000000050622 | Нет | 000000050622Поверка | Поверка | Индикаторы | ИЧЦ 12,5-0,001 | 64188-16 |  |  | Нет | 324 | 01.01.2024 0:00:00 | 10 | 324 | 0
000000050784 | Нет | 000000050784Поверка | Поверка | Индикаторы | ИЧЦ 10-0,01 | 64188-16 |  |  | Нет | 324 | 01.01.2024 0:00:00 | 10 | 324 | 0
000000050847 | Нет | 000000050847Поверка | Поверка | Индикаторы | ИЧЦ 50-0,01 | 64188-16 |  |  | Нет | 414 | 01.01.2024 0:00:00 | 10 | 414 | 0
000000050848 | Нет | 000000050848Поверка | Поверка | Индикаторы | ИЧЦ 25-0,01 | 64188-16 |  |  | Нет | 324 | 01.01.2024 0:00:00 | 10 | 324 | 0
000000052913 | Нет | 000000052913Поверка | Поверка | Индикаторы | ИЧЦ 10-0,001 | 64188-16 |  |  | Нет | 324 | 01.01.2024 0:00:00 | 10 | 324 | 0
000000053455 | Нет | 000000053455Поверка | Поверка | Индикаторы | Holex мод. 432505 | 36014-07 |  |  | Нет | 324 | 01.01.2024 0:00:00 | 10 | 324 | 0
000000049484 | Нет | 000000049484Поверка | Поверка | Индикаторы веса электронные (динамометры) | ИВЭ-50 | 15769-09 |  |  | Нет | 3096 | 15.04.2024 0:00:00 | 7 | 3096 | 0
000000023693 | Нет | 000000023693Поверка | Поверка | Индикаторы внутриглазного давления портативные | ИГД-02 ПРА | 51639-12 |  |  | Нет | 2832 | 01.01.2024 0:00:00 | 10 | 2832 | 0
000000023204 | Нет | 000000023204Поверка | Поверка | Индикаторы многооборотные | 1МИГ | 49140-12 |  |  | Нет | 492 | 01.01.2024 0:00:00 | 10 | 492 | 0
000000023205 | Нет | 000000023205Поверка | Поверка | Индикаторы многооборотные | 1МИГ Guilin Measuring & Cutting Tool Works | 30121-05 |  |  | Нет | 492 | 01.01.2024 0:00:00 | 10 | 492 | 0
000000023208 | Нет | 000000023208Поверка | Поверка | Индикаторы многооборотные | 05305 | 7415-79 |  |  | Нет | 492 | 01.01.2024 0:00:00 | 10 | 492 | 0
000000023209 | Нет | 000000023209Поверка | Поверка | Индикаторы многооборотные | 05205 | 3827-73 |  |  | Нет | 492 | 01.01.2024 0:00:00 | 10 | 492 | 0
000000023210 | Нет | 000000023210Поверка | Поверка | Индикаторы многооборотные | 2ИГМ | 2080-65 |  |  | Нет | 492 | 01.01.2024 0:00:00 | 10 | 492 | 0
000000038115 | Нет | 000000038115Поверка | Поверка | Индикаторы многооборотные | 1МИГ | 49140-12 |  |  | Нет | 492 | 01.01.2024 0:00:00 | 10 | 492 | 0
Г00000000055 |  | Г00000000055Поверка | Поверка | Индикаторы многооборотные |  |  |  |  | Нет | 492 | 01.01.2024 0:00:00 | 10отд | 492 | 0
Г00000001054 |  | Г00000001054Калибровка | Калибровка | Индикаторы многооборотные (К) |  |  |  |  | Нет | 492 | 01.01.2024 0:00:00 | 10отд | 492 | 0
000000023206 | Нет | 000000023206Поверка | Поверка | Индикаторы многооборотные повышенной точности | 2МИГП | 8626-82 |  |  | Нет | 492 | 01.01.2024 0:00:00 | 10 | 492 | 0
000000023207 | Нет | 000000023207Поверка | Поверка | Индикаторы многооборотные повышенной точности | 1 МИГП | 8625-82 |  |  | Нет | 492 | 01.01.2024 0:00:00 | 10 | 492 | 0
000000034755 | Нет | 000000034755Поверка | Поверка | Индикаторы многооборотные с ценой деления 0,001 и 0,002 мм | 1МИГ, 2МИГ | 1220-91 |  |  | Нет | 492 | 01.01.2024 0:00:00 | 35 | 492 | 0
000000038117 | Нет | 000000038117Поверка | Поверка | Индикаторы многооборотные с ценой деления 0,001 и 0,002 мм | 2МИГ | 1220-91 |  |  | Нет | 492 | 01.01.2024 0:00:00 | 10 | 492 | 0
000000046446 | Нет | 000000046446Поверка | Поверка | Индикаторы многооборотные с ценой деления 0,001 и 0,002 мм | 1МИГ | 1220-91 |  |  | Нет | 492 | 01.01.2024 0:00:00 | 10 | 492 | 0
000000014543 | Нет | 000000014543Поверка | Поверка | Индикаторы рычажно-зубчатые | ИРТ | 1586-77 |  |  | Нет | 306 | 01.01.2024 0:00:00 | 10 | 306 | 0
000000023216 | Нет | 000000023216Поверка | Поверка | Индикаторы рычажно-зубчатые | 804 | 63980-16 |  |  | Нет | 306 | 01.01.2024 0:00:00 | 10 | 306 | 0
000000023218 | Нет | 000000023218Поверка | Поверка | Индикаторы рычажно-зубчатые | ИРБ | 52671-13 |  |  | Нет | 306 | 01.01.2024 0:00:00 | 10 | 306 | 0
000000035273 | Нет | 000000035273Поверка | Поверка | Индикаторы рычажно-зубчатые | ИРБ-08 | 71721-18 |  |  | Нет | 306 | 01.01.2024 0:00:00 | 10 | 306 | 0
000000035275 | Нет | 000000035275Поверка | Поверка | Индикаторы рычажно-зубчатые | ИРБ-012 | 71721-18 |  |  | Нет | 306 | 01.01.2024 0:00:00 | 10 | 306 | 0
000000035276 | Нет | 000000035276Поверка | Поверка | Индикаторы рычажно-зубчатые | ИРБ-02 | 71721-18 |  |  | Нет | 306 | 01.01.2024 0:00:00 | 10 | 306 | 0
000000042841 | Нет | 000000042841Поверка | Поверка | Индикаторы рычажно-зубчатые | ИРБ | 1586-77 |  |  | Нет | 306 | 01.01.2024 0:00:00 | 10 | 306 | 0
000000043200 | Нет | 000000043200Поверка | Поверка | Индикаторы рычажно-зубчатые | ИРБ, ИРБЦ Guilin Measuring & Cutting Tool Works | 30122-05 |  |  | Нет | 306 | 01.01.2024 0:00:00 | 35 | 306 | 0
000000047963 | Нет | 000000047963Поверка | Поверка | Индикаторы рычажно-зубчатые | 805 | 63980-16 |  |  | Нет | 306 | 01.01.2024 0:00:00 | 10 | 306 | 0
000000050972 | Нет | 000000050972Поверка | Поверка | Индикаторы рычажно-зубчатые | мод. 5221, (0-0,8) | 90185-23 |  |  | Нет | 726 | 01.01.2024 0:00:00 | 10 | 726 | 0
000000023213 | Нет | 000000023213Поверка | Поверка | Индикаторы рычажно-зубчатые с ценой деления 0,01 мм | ИРБ, ИРТ | 69094-17 |  |  | Нет | 306 | 01.01.2024 0:00:00 | 10 | 306 | 0
000000023214 | Нет | 000000023214Поверка | Поверка | Индикаторы рычажно-зубчатые с ценой деления 0,01 мм | Нет данных | 68533-17 |  |  | Нет | 306 | 01.01.2024 0:00:00 | 10 | 306 | 0
000000023219 | Нет | 000000023219Поверка | Поверка | Индикаторы рычажно-зубчатые с ценой деления 0,01 мм | Micron, ИРБ | 43303-09 |  |  | Нет | 306 | 01.01.2024 0:00:00 | 10 | 306 | 0
000000023220 | Нет | 000000023220Поверка | Поверка | Индикаторы рычажно-зубчатые с ценой деления 0,01 мм | ИРБ, ИРТ | 1586-12 |  |  | Нет | 306 | 01.01.2024 0:00:00 | 10 | 306 | 0
000000023221 | Нет | 000000023221Поверка | Поверка | Индикаторы рычажно-зубчатые с ценой деления 0,01 мм | ИРБ | 1586-97 |  |  | Нет | 306 | 01.01.2024 0:00:00 | 10 | 306 | 0
000000043014 | Нет | 000000043014Поверка | Поверка | Индикаторы рычажно-зубчатые с ценой деления 0,01 мм | ИРТ | 36899-08 |  |  | Нет | 306 | 01.01.2024 0:00:00 | 10 | 306 | 0
000000048940 | Нет | 000000048940Поверка | Поверка | Индикаторы рычажно-зубчатые с ценой деления 0,01 мм | ИРБ | 36899-08 |  |  | Нет | 306 | 01.01.2024 0:00:00 | 10 | 306 | 0
Г00000000250 |  | Г00000000250Поверка | Поверка | Индикаторы рычажно-зубчатые с ценой деления 0,01 мм |  |  |  |  | Нет | 306 | 01.01.2024 0:00:00 | 10отд | 306 | 0
Г00000001055 |  | Г00000001055Калибровка | Калибровка | Индикаторы рычажно-зубчатые с ценой деления 0,01 мм (К) |  |  |  |  | Нет | 306 | 01.01.2024 0:00:00 | 10отд | 306 | 0
000000023212 | Нет | 000000023212Поверка | Поверка | Индикаторы рычажно-зубчатые торговой марки "INSIZE" | Нет данных | 69403-17 |  |  | Нет | 306 | 01.01.2024 0:00:00 | 10 | 306 | 0
000000023215 | Нет | 000000023215Поверка | Поверка | Индикаторы рычажно-зубчатые торговой марки "NORGAU" | 042 083 | 63987-16 |  |  | Нет | 306 | 01.01.2024 0:00:00 | 10 | 306 | 0
000000023217 | Нет | 000000023217Поверка | Поверка | Индикаторы рычажно-зубчатые торговой марки "Калиброн" с ценой деления 0,01 мм | ИРБ | 57938-14 |  |  | Нет | 306 | 01.01.2024 0:00:00 | 10 | 306 | 0
000000037928 | Нет | 000000037928Поверка | Поверка | Индикаторы рычажно-зубчатые торговой марки "Калиброн" с ценой деления 0,01 мм | ИРТ | 57938-14 |  |  | Нет | 306 | 01.01.2024 0:00:00 | 10 | 306 | 0
000000001202 | Нет | 000000001202Калибровка | Калибровка | Индикаторы рычажно-пружинные (миникаторы) |  |  |  |  | Нет | 960 | 01.01.2024 0:00:00 | 10 | 960 | 0
000000042900 | Нет | 000000042900Поверка | Поверка | Индикаторы цифровые торговой марки "INSIZE" | мод. 2112-501F | 66574-17 |  |  | Нет | 414 | 01.01.2024 0:00:00 | 35 | 414 | 0
000000052209 | Нет | 000000052209Поверка | Поверка | Индикаторы цифровые торговой марки "INSIZE" | мод. 2112-101 | 66574-17 |  |  | Нет | 324 | 01.01.2024 0:00:00 | 10 | 324 | 0
000000053379 | Нет | 000000053379Поверка | Поверка | Индикаторы цифровые торговой марки "INSIZE" | мод. 2112-10F | 66574-17 |  |  | Нет | 324 | 01.01.2024 0:00:00 | 10 | 324 | 0
000000014557 | Нет | 000000014557Поверка | Поверка | Индикаторы часового типа | ИЧ, (0-10) | 58190-14 |  |  | Нет | 324 | 01.01.2024 0:00:00 | 10 | 324 | 0
000000014558 | Нет | 000000014558Поверка | Поверка | Индикаторы часового типа | модификации 431980 | 36014-15 |  |  | Нет | 324 | 01.01.2024 0:00:00 | 10 | 324 | 0
000000014563 | Нет | 000000014563Поверка | Поверка | Индикаторы часового типа | ИЧ и ИЦ | 58190-14 |  |  | Нет | 414 | 01.01.2024 0:00:00 | 10 | 414 | 0
000000014564 | Нет | 000000014564Поверка | Поверка | Индикаторы часового типа | Holex мод. 431980, 432000, 433060, 433410, 434004 | 36014-15 |  |  | Нет | 414 | 01.01.2024 0:00:00 | 10 | 414 | 0
000000014579 | Нет | 000000014579Поверка | Поверка | Индикаторы часового типа | ИЧ и ИЧЦ | 55190-13 |  |  | Нет | 492 | 01.01.2024 0:00:00 | 10 | 492 | 0
000000023226 | Нет | 000000023226Поверка | Поверка | Индикаторы часового типа | Micron | 32512-06 |  |  | Нет | 324 | 01.01.2024 0:00:00 | 10 | 324 | 0
000000023227 | Нет | 000000023227Поверка | Поверка | Индикаторы часового типа | Micron | 32512-06 |  |  | Нет | 414 | 01.01.2024 0:00:00 | 10 | 414 | 0
000000037955 | Нет | 000000037955Поверка | Поверка | Индикаторы часового типа | ИЧ-50 | 2049-65 |  |  | Нет | 414 | 01.01.2024 0:00:00 | 10 | 414 | 0
000000038246 | Нет | 000000038246Поверка | Поверка | Индикаторы часового типа | серии 803 | 52415-13 |  |  | Нет | 324 | 01.01.2024 0:00:00 | 10 | 324 | 0
000000039673 | Нет | 000000039673Поверка | Поверка | Индикаторы часового типа | Holex мод. 433410 | 36014-15 |  |  | Нет | 324 | 01.01.2024 0:00:00 | 10 | 324 | 0
000000043117 | Нет | 000000043117Поверка | Поверка | Индикаторы часового типа | ИЧ, (0-10) | 55190-13 |  |  | Нет | 324 | 01.01.2024 0:00:00 | 10 | 324 | 0
000000043460 | Нет | 000000043460Поверка | Поверка | Индикаторы часового типа | ИЦ (0-12,5) | 58190-14 |  |  | Нет | 324 | 01.01.2024 0:00:00 | 10 | 324 | 0
000000044355 | Нет | 000000044355Поверка | Поверка | Индикаторы часового типа | серии 801, (0-10) | 52415-13 |  |  | Нет | 324 | 01.01.2024 0:00:00 | 10 | 324 | 0
000000044618 | Нет | 000000044618Поверка | Поверка | Индикаторы часового типа | серии 801, (0-5) | 52415-13 |  |  | Нет | 324 | 01.01.2024 0:00:00 | 10 | 324 | 0
000000044776 | Нет | 000000044776Поверка | Поверка | Индикаторы часового типа | торговой марки "Калиброн" ИЧ, (0-50) | 82371-21 |  |  | Нет | 414 | 01.01.2024 0:00:00 | 10 | 414 | 0
000000046405 | Нет | 000000046405Поверка | Поверка | Индикаторы часового типа | МИКРОТЕХ | 48589-11 |  |  | Нет | 492 | 01.01.2024 0:00:00 | 35 | 492 | 0
000000048391 | Нет | 000000048391Поверка | Поверка | Индикаторы часового типа | торговой марки «Калиброн» ИЧЦ (0-12,7; 0,001) | 82371-21 |  |  | Нет | 324 | 01.01.2024 0:00:00 | 10 | 324 | 0
000000048577 | Нет | 000000048577Поверка | Поверка | Индикаторы часового типа | 2ИЧТ | 10036-85 |  |  | Нет | 324 | 01.01.2024 0:00:00 | 10 | 324 | 0
000000049330 | Нет | 000000049330Поверка | Поверка | Индикаторы часового типа | ИЧ, (0-50) | 29306-05 |  |  | Нет | 414 | 01.01.2024 0:00:00 | 10 | 414 | 0
000000049754 | Нет | 000000049754Поверка | Поверка | Индикаторы часового типа | ИЧ (0-50) | 58190-14 |  |  | Нет | 414 | 01.01.2024 0:00:00 | 10 | 414 | 0
000000050203 | Нет | 000000050203Поверка | Поверка | Индикаторы часового типа | торговой марки Micron, (0-10; 0,01) | 82404-21 |  |  | Нет | 324 | 01.01.2024 0:00:00 | 10 | 324 | 0
000000050430 | Нет | 000000050430Поверка | Поверка | Индикаторы часового типа | торговой марки "Калиброн" ИЧ, (0-10) | 82371-21 |  |  | Нет | 324 | 01.01.2024 0:00:00 | 10 | 324 | 0
000000050565 | Нет | 000000050565Поверка | Поверка | Индикаторы часового типа | ИТ-02 | 8135-81 |  |  | Нет | 324 | 01.01.2024 0:00:00 | 10 | 324 | 0
000000050811 | Нет | 000000050811Поверка | Поверка | Индикаторы часового типа | МИКРОТЕХ, ИЧ-30 | 48589-11 |  |  | Нет | 414 | 01.01.2024 0:00:00 | 10 | 414 | 0
000000050812 | Нет | 000000050812Поверка | Поверка | Индикаторы часового типа | МИКРОТЕХ, ИЧ-50 | 48589-11 |  |  | Нет | 414 | 01.01.2024 0:00:00 | 10 | 414 | 0
000000050849 | Нет | 000000050849Поверка | Поверка | Индикаторы часового типа | ИЧ 50 | 87025-22 |  |  | Нет | 414 | 01.01.2024 0:00:00 | 10 | 414 | 0
000000052044 | Нет | 000000052044Поверка | Поверка | Индикаторы часового типа | ИЧ, (0-10) | 29306-05 |  |  | Нет | 324 | 01.01.2024 0:00:00 | 10 | 324 | 0
000000052901 | Нет | 000000052901Поверка | Поверка | Индикаторы часового типа | с циферблатным отсчетным устройством, (0-50) | 92617-24 |  |  | Нет | 414 | 01.01.2024 0:00:00 | 10 | 414 | 0
000000053099 | Нет | 000000053099Поверка | Поверка | Индикаторы часового типа | ИЧ, (0-25) | 58190-14 |  |  | Нет | 324 | 01.01.2024 0:00:00 | 10 | 324 | 0
000000053272 | Нет | 000000053272Поверка | Поверка | Индикаторы часового типа | ИЧ10 | 87281-22 |  |  | Нет | 324 | 01.01.2024 0:00:00 | 10 | 324 | 0
Г00000000251 |  | Г00000000251Поверка | Поверка | Индикаторы часового типа (до 25 мм) |  |  |  |  | Нет | 324 | 01.01.2024 0:00:00 | 10отд | 324 | 0
Г00000001056 |  | Г00000001056Калибровка | Калибровка | Индикаторы часового типа (до 25 мм) (К) |  |  |  |  | Нет | 324 | 01.01.2024 0:00:00 | 10отд | 324 | 0
Г00000000252 |  | Г00000000252Поверка | Поверка | Индикаторы часового типа (свыше 25 мм до 50 мм) |  |  |  |  | Нет | 414 | 01.01.2024 0:00:00 | 10отд | 414 | 0
Г00000001057 |  | Г00000001057Калибровка | Калибровка | Индикаторы часового типа (свыше 25 мм до 50 мм) (К) |  |  |  |  | Нет | 414 | 01.01.2024 0:00:00 | 10отд | 414 | 0
Г00000000253 |  | Г00000000253Поверка | Поверка | Индикаторы часового типа (свыше 50 мм до 100 мм) |  |  |  |  | Нет | 492 | 01.01.2024 0:00:00 | 10отд | 492 | 0
Г00000001058 |  | Г00000001058Калибровка | Калибровка | Индикаторы часового типа (свыше 50 мм до 100 мм) (К) |  |  |  |  | Нет | 492 | 01.01.2024 0:00:00 | 10отд | 492 | 0
000000046348 | Нет | 000000046348Поверка | Поверка | Индикаторы часового типа и с цифровым отсчетным устройством | Werka, (0-12,7; 0,001) | 79935-20 |  |  | Нет | 1296 | 01.01.2024 0:00:00 | 10 | 1296 | 0
000000048302 | Нет | 000000048302Поверка | Поверка | Индикаторы часового типа и с цифровым отсчетным устройством | модель ИГг, модификация 1ИГг | 81400-21 |  |  | Нет | 1296 | 01.01.2024 0:00:00 | 10 | 1296 | 0
000000052108 | Нет | 000000052108Поверка | Поверка | Индикаторы часового типа и с цифровым отсчетным устройством | Werka, (0-12,7; 0,01) | 79935-20 |  |  | Нет | 1296 | 01.01.2024 0:00:00 | 10 | 1296 | 0
000000052570 | Нет | 000000052570Поверка | Поверка | Индикаторы часового типа и с цифровым отсчетным устройством | Werka, (0-10; 0,01) | 79935-20 |  |  | Нет | 324 | 01.01.2024 0:00:00 | 10 | 324 | 0
000000052571 | Нет | 000000052571Поверка | Поверка | Индикаторы часового типа и с цифровым отсчетным устройством | Werka, (0-30; 0,01) | 79935-20 |  |  | Нет | 414 | 01.01.2024 0:00:00 | 10 | 414 | 0
000000052572 | Нет | 000000052572Поверка | Поверка | Индикаторы часового типа и с цифровым отсчетным устройством | Werka, (0-50; 0,01) | 79935-20 |  |  | Нет | 414 | 01.01.2024 0:00:00 | 10 | 414 | 0
000000053263 | Нет | 000000053263Поверка | Поверка | Индикаторы часового типа и с цифровым отсчетным устройством | Werka, (0-1; 0,001) | 79935-20 |  |  | Нет | 1296 | 01.01.2024 0:00:00 | 10 | 1296 | 0
000000000596 | Нет | 000000000596Поверка | Поверка | Индикаторы часового типа с ценой деления 0,01 мм | ИЧ10 | 69534-17 |  |  | Нет | 324 | 01.01.2024 0:00:00 | 10 | 324 | 0
000000000597 | Нет | 000000000597Поверка | Поверка | Индикаторы часового типа с ценой деления 0,01 мм | ИЧ | 69534-17 |  |  | Нет | 414 | 01.01.2024 0:00:00 | 10 | 414 | 0
000000001643 | Нет | 000000001643Поверка | Поверка | Индикаторы часового типа с ценой деления 0,01 мм |  | 52612-13 |  |  | Нет | 324 | 01.01.2024 0:00:00 | 10 | 324 | 0
000000014550 | Нет | 000000014550Поверка | Поверка | Индикаторы часового типа с ценой деления 0,01 мм | ИЧ 05 | 40149-08 |  |  | Нет | 324 | 01.01.2024 0:00:00 | 10 | 324 | 0
000000014551 | Нет | 000000014551Поверка | Поверка | Индикаторы часового типа с ценой деления 0,01 мм | ИЧ 10 | 42499-09 |  |  | Нет | 324 | 01.01.2024 0:00:00 | 10 | 324 | 0
000000014552 | Нет | 000000014552Поверка | Поверка | Индикаторы часового типа с ценой деления 0,01 мм | ИЧ 02, ИЧ 10 | 318-96 |  |  | Нет | 324 | 01.01.2024 0:00:00 | 35 | 324 | 0
000000014553 | Нет | 000000014553Поверка | Поверка | Индикаторы часового типа с ценой деления 0,01 мм | ИЧ-05 | 33841-07 |  |  | Нет | 324 | 01.01.2024 0:00:00 | 10 | 324 | 0
000000014554 | Нет | 000000014554Поверка | Поверка | Индикаторы часового типа с ценой деления 0,01 мм | Нет данных | 64541-16 |  |  | Нет | 324 | 01.01.2024 0:00:00 | 10 | 324 | 0
000000014556 | Нет | 000000014556Поверка | Поверка | Индикаторы часового типа с ценой деления 0,01 мм | ИЧ-25 | 49310-12 |  |  | Нет | 324 | 01.01.2024 0:00:00 | 10 | 324 | 0
000000014560 | Нет | 000000014560Поверка | Поверка | Индикаторы часового типа с ценой деления 0,01 мм | ИЧ 25 | 2049-97 |  |  | Нет | 324 | 01.01.2024 0:00:00 | 10 | 324 | 0
000000014561 | Нет | 000000014561Поверка | Поверка | Индикаторы часового типа с ценой деления 0,01 мм | ИЧ | 33841-07 |  |  | Нет | 354 | 07.01.2022 0:00:00 | 10 | 354 | 0
000000014562 | Нет | 000000014562Поверка | Поверка | Индикаторы часового типа с ценой деления 0,01 мм | ИЧ 50 | 49349-12 |  |  | Нет | 414 | 01.01.2024 0:00:00 | 10 | 414 | 0
000000033958 | Нет | 000000033958Поверка | Поверка | Индикаторы часового типа с ценой деления 0,01 мм | ИЧ-10 | 33841-07 |  |  | Нет | 324 | 01.01.2024 0:00:00 | 10 | 324 | 0
000000034112 | Нет | 000000034112Поверка | Поверка | Индикаторы часового типа с ценой деления 0,01 мм | ИЧ 10 | 318-96 |  |  | Нет | 324 | 01.01.2024 0:00:00 | 10 | 324 | 0
000000034705 | Нет | 000000034705Поверка | Поверка | Индикаторы часового типа с ценой деления 0,01 мм | ИЧ 02 | 33841-07 |  |  | Нет | 324 | 01.01.2024 0:00:00 | 10 | 324 | 0
000000035252 | Нет | 000000035252Поверка | Поверка | Индикаторы часового типа с ценой деления 0,01 мм | ИЧ-10 | 49310-12 |  |  | Нет | 324 | 01.01.2024 0:00:00 | 10 | 324 | 0
000000035344 | Нет | 000000035344Поверка | Поверка | Индикаторы часового типа с ценой деления 0,01 мм | ИЧ 02 | 318-96 |  |  | Нет | 324 | 01.01.2024 0:00:00 | 10 | 324 | 0
000000035672 | Нет | 000000035672Поверка | Поверка | Индикаторы часового типа с ценой деления 0,01 мм | ИЧ | 33841-07 |  |  | Нет | 324 | 01.01.2024 0:00:00 | 35 | 324 | 0
000000036009 | Нет | 000000036009Поверка | Поверка | Индикаторы часового типа с ценой деления 0,01 мм | ИЧ-02 | 49310-12 |  |  | Нет | 324 | 01.01.2024 0:00:00 | 10 | 324 | 0
000000038106 | Нет | 000000038106Поверка | Поверка | Индикаторы часового типа с ценой деления 0,01 мм | ИЧ-50 | 40287-08 |  |  | Нет | 414 | 01.01.2024 0:00:00 | 10 | 414 | 0
000000038879 | Нет | 000000038879Поверка | Поверка | Индикаторы часового типа с ценой деления 0,01 мм | ИЧ 50 | 2049-97 |  |  | Нет | 414 | 01.01.2024 0:00:00 | 10 | 414 | 0
000000038927 | Нет | 000000038927Поверка | Поверка | Индикаторы часового типа с ценой деления 0,01 мм | ИЧ 50 | 67908-17 |  |  | Нет | 414 | 01.01.2024 0:00:00 | 10 | 414 | 0
000000039628 | Нет | 000000039628Поверка | Поверка | Индикаторы часового типа с ценой деления 0,01 мм | ИЧ 25 | 40149-08 |  |  | Нет | 324 | 01.01.2024 0:00:00 | 10 | 324 | 0
000000040109 | Нет | 000000040109Поверка | Поверка | Индикаторы часового типа с ценой деления 0,01 мм | ИЧ 02 | 40149-08 |  |  | Нет | 324 | 01.01.2024 0:00:00 | 10 | 324 | 0
000000040110 | Нет | 000000040110Поверка | Поверка | Индикаторы часового типа с ценой деления 0,01 мм | ИЧ 10 | 40149-08 |  |  | Нет | 324 | 01.01.2024 0:00:00 | 10 | 324 | 0
000000040234 | Нет | 000000040234Поверка | Поверка | Индикаторы часового типа с ценой деления 0,01 мм | ИЧ, (0-5) | 54058-13 |  |  | Нет | 324 | 01.01.2024 0:00:00 | 10 | 324 | 0
000000040316 | Нет | 000000040316Поверка | Поверка | Индикаторы часового типа с ценой деления 0,01 мм | ИЧ 50 | 33841-07 |  |  | Нет | 414 | 01.01.2024 0:00:00 | 10 | 414 | 0
000000040980 | Нет | 000000040980Калибровка | Калибровка | Индикаторы часового типа с ценой деления 0,01 мм | ИЧ 02, ИЧ 10 | 318-96 |  |  | Нет | 324 | 01.01.2024 0:00:00 | 35 | 324 | 0
000000041041 | Нет | 000000041041Калибровка | Калибровка | Индикаторы часового типа с ценой деления 0,01 мм | ИЧ | 33841-07 |  |  | Нет | 324 | 01.01.2024 0:00:00 | 35 | 324 | 0
000000041900 | Нет | 000000041900Поверка | Поверка | Индикаторы часового типа с ценой деления 0,01 мм | ИЧ-10-2М | 318-75 |  |  | Нет | 324 | 01.01.2024 0:00:00 | 35 | 324 | 0
000000047126 | Нет | 000000047126Поверка | Поверка | Индикаторы часового типа с ценой деления 0,01 мм | ИЧ | 69534-17 |  |  | Нет | 324 | 01.01.2024 0:00:00 | 35 | 324 | 0
000000050184 | Нет | 000000050184Поверка | Поверка | Индикаторы часового типа с ценой деления 0,01 мм | Diapazon | 51481-12 |  |  | Нет | 324 | 01.01.2024 0:00:00 | 10 | 324 | 0
000000051660 | Нет | 000000051660Поверка | Поверка | Индикаторы часового типа с ценой деления 0,01 мм | ИЧ02 | 69534-17 |  |  | Нет | 324 | 01.01.2024 0:00:00 | 10 | 324 | 0
000000051927 | Нет | 000000051927Поверка | Поверка | Индикаторы часового типа с ценой деления 0,01 мм | ИЧ, (0-10) | 54058-13 |  |  | Нет | 324 | 01.01.2024 0:00:00 | 10 | 324 | 0
000000033959 | Нет | 000000033959Поверка | Поверка | Индикаторы часового типа с ценой деления 0,01 мм торговой марки "WOGEEL" | (0-10) мм | 69935-17 |  |  | Нет | 324 | 01.01.2024 0:00:00 | 10 | 324 | 0
000000044683 | Нет | 000000044683Поверка | Поверка | Индикаторы часового типа торговой марки "INSIZE" | модификация 2309-50 | 66785-17 |  |  | Нет | 414 | 01.01.2024 0:00:00 | 10 | 414 | 0
000000044684 | Нет | 000000044684Поверка | Поверка | Индикаторы часового типа торговой марки "INSIZE" | модификация 2309-50D | 66785-17 |  |  | Нет | 414 | 01.01.2024 0:00:00 | 10 | 414 | 0
000000045684 | Нет | 000000045684Поверка | Поверка | Индикаторы часового типа торговой марки "INSIZE" | модификация 2892-10 | 66785-17 |  |  | Нет | 324 | 01.01.2024 0:00:00 | 10 | 324 | 0
000000046800 | Нет | 000000046800Поверка | Поверка | Индикаторы часового типа торговой марки "INSIZE" | модификация 2309-100D | 66785-17 |  |  | Нет | 492 | 01.01.2024 0:00:00 | 10 | 492 | 0
000000023222 | Нет | 000000023222Поверка | Поверка | Индикаторы часового типа торговой марки "NORGAU" | 042 035, 042 042 | 63681-16 |  |  | Нет | 324 | 01.01.2024 0:00:00 | 10 | 324 | 0
000000023223 | Нет | 000000023223Поверка | Поверка | Индикаторы часового типа торговой марки "NORGAU" | 042 035, 042 042 | 63681-16 |  |  | Нет | 414 | 01.01.2024 0:00:00 | 10 | 414 | 0
000000034452 | Нет | 000000034452Поверка | Поверка | Индикаторы часового типа торговой марки "SHAN" | ИЧ и ИЧЦ | 69468-17 |  |  | Нет | 324 | 01.01.2024 0:00:00 | 35 | 324 | 0
000000040587 | Нет | 000000040587Поверка | Поверка | Индикаторы часового типа торговой марки "SHAN" | мод. 515D-069 | 69468-17 |  |  | Нет | 492 | 01.01.2024 0:00:00 | 10 | 492 | 0
000000040739 | Нет | 000000040739Поверка | Поверка | Индикаторы часового типа торговой марки "SHAN" | мод. 514D-089 | 69468-17 |  |  | Нет | 492 | 01.01.2024 0:00:00 | 10 | 492 | 0
000000041674 | Нет | 000000041674Поверка | Поверка | Индикаторы часового типа торговой марки "SHAN" | мод. 510-063 | 69468-17 |  |  | Нет | 324 | 01.01.2024 0:00:00 | 10 | 324 | 0
000000050896 | Нет | 000000050896Поверка | Поверка | Индикаторы часового типа торговой марки "SHAN" | мод. 512-060 | 69468-17 |  |  | Нет | 324 | 01.01.2024 0:00:00 | 10 | 324 | 0
000000053253 | Нет | 000000053253Поверка | Поверка | Индикаторы часового типа торговой марки "SHAN" | мод. 515D-068 | 69468-17 |  |  | Нет | 414 | 01.01.2024 0:00:00 | 10 | 414 | 0
000000023224 | Нет | 000000023224Поверка | Поверка | Индикаторы часового типа торговой марки "Калиброн" | с отсчетом по круговой шкале ИЧ, (0-10) | 57937-14 |  |  | Нет | 324 | 01.01.2024 0:00:00 | 10 | 324 | 0
000000023225 | Нет | 000000023225Поверка | Поверка | Индикаторы часового типа торговой марки "Калиброн" | Нет данных | 57937-14 |  |  | Нет | 414 | 01.01.2024 0:00:00 | 10 | 414 | 0
000000048408 | Нет | 000000048408Поверка | Поверка | Индикаторы часового типа торговой марки "Калиброн" | с отсчетом по круговой шкале ИЧ, (0-3) | 57937-14 |  |  | Нет | 324 | 01.01.2024 0:00:00 | 10 | 324 | 0
000000048884 | Нет | 000000048884Поверка | Поверка | Индикаторы часового типа торговой марки "Калиброн" | с отсчетом по круговой шкале ИЧ, (0-50) | 57937-14 |  |  | Нет | 414 | 01.01.2024 0:00:00 | 10 | 414 | 0
000000051041 | Нет | 000000051041Поверка | Поверка | Индикаторы часового типа торговой марки "Калиброн" | с отсчетом по круговой шкале ИЧ, (0-2) | 57937-14 |  |  | Нет | 324 | 01.01.2024 0:00:00 | 10 | 324 | 0
000000008508 | Нет | 000000008508Поверка | Поверка | Индикаторы-измерители цифровые | КН 3000 | 28661-05 |  |  | Нет | 1014 | 01.01.2024 0:00:00 | 11 | 1014 | 0
000000044315 | Нет | 000000044315Калибровка | Калибровка | Интегрирующий виброметр 2513 |  |  |  |  | Нет | 5898 | 01.01.2024 0:00:00 | 2505 | 5898 | 0
000000044315 | Нет | 000000044315Поверка выезд | Поверка выезд | Интегрирующий виброметр 2513 |  |  |  |  | Нет | 6192 | 01.01.2024 0:00:00 | 2505 | 6192 | 0
000000044315 | Нет | 000000044315Поверка | Поверка | Интегрирующий виброметр 2513 |  |  |  |  | Нет | 5898 | 01.01.2024 0:00:00 | 2505 | 5898 | 0
000000044315 | Нет | 000000044315Калибровка выезд | Калибровка выезд | Интегрирующий виброметр 2513 |  |  |  |  | Нет | 6192 | 01.01.2024 0:00:00 | 2505 | 6192 | 0
000000045246 | Нет | 000000045246Калибровка | Калибровка | Интерферометр вертикальный контактный |  |  |  |  | Нет | 8076 | 01.01.2024 0:00:00 | 10 | 8076 | 0
000000051098 | Нет | 000000051098Поверка | Поверка | Интерферометр контактный вертикальный | ИКПВ | Наимен. СИ (ГОСТ 8.326) |  |  | Нет | 8076 | 01.01.2024 0:00:00 | 10 | 8076 | 0
000000023229 | Нет | 000000023229Поверка | Поверка | Интерферометры вертикальные контактные | ПИУ-2 | 1021-56 |  |  | Нет | 8076 | 01.01.2024 0:00:00 | 10 | 8076 | 0
Г00000000512 |  | Г00000000512Поверка | Поверка | Интерферометры вертикальные контактные |  |  |  |  | Нет | 8076 | 01.01.2024 0:00:00 | 10отд | 8076 | 0
Г00000001059 |  | Г00000001059Калибровка | Калибровка | Интерферометры вертикальные контактные (К) |  |  |  |  | Нет | 8076 | 01.01.2024 0:00:00 | 10отд | 8076 | 0
000000023230 | Нет | 000000023230Поверка | Поверка | Интерферометры контактные вертикальные компьютеризированные | ИКПВ-К2 | 30184-05 |  |  | Нет | 8076 | 01.01.2024 0:00:00 | 10 | 8076 | 0
000000031505 | Нет | 000000031505Поверка | Поверка | Интерферометры контактные вертикальные компьютеризированные | ИКПВ-К | 22357-07 |  |  | Нет | 8076 | 01.01.2024 0:00:00 | 10 | 8076 | 0
000000033468 | Нет | 000000033468Поверка выезд | Поверка выезд | Интерферометры шахтные | ШИ-12 | 9571-84 | Диапазон измерений: Соответсвует описанию типа, погрешность и (или) неопределенность (класс, разряд): - | - | Нет | 1206 | 01.01.2024 0:00:00 | 8 | 1206 | 0
000000035771 | Нет | 000000035771Поверка выезд | Поверка выезд | Интерферометры шахтные | ШИ-10 | 3613-73 | Диапазон измерений: Соответсвует описанию типа, погрешность и (или) неопределенность (класс, разряд): - | - | Нет | 1206 | 01.01.2024 0:00:00 | 37 | 1206 | 0
000000035778 | Нет | 000000035778Поверка выезд | Поверка выезд | Интерферометры шахтные | ШИ-11 | 8728-82 |  |  | Нет | 1206 | 01.01.2024 0:00:00 | 37 | 1206 | 0
Г00000000089 |  | Г00000000089Поверка выезд | Поверка выезд | Интерферометры шахтные (без учета стоимости ГСО) |  |  |  |  | Нет | 1206 | 01.01.2024 0:00:00 | 8 отдел | 1206 | 0
Г00000000571 |  | Г00000000571Калибровка выезд | Калибровка выезд | Информационно-вычислительный комплекс OCTOPUC |  |  |  |  | Нет | 21174 | 01.01.2024 0:00:00 | 12отд | 21174 | 0
Г00000000571 |  | Г00000000571Поверка выезд | Поверка выезд | Информационно-вычислительный комплекс OCTOPUC |  |  |  |  | Нет | 21174 | 01.01.2024 0:00:00 | 12отд | 21174 | 0
000000040460 | Нет | 000000040460Калибровка | Калибровка | Инфракрасный термометр BC-89 | Инфракрасный термометр BC-89 |  |  |  | Нет | 5634 | 01.01.2024 0:00:00 | 12 | 5634 | 0
000000040460 | Нет | 000000040460Поверка | Поверка | Инфракрасный термометр BC-89 | Инфракрасный термометр BC-89 |  |  |  | Нет | 5634 | 01.01.2024 0:00:00 | 12 | 5634 | 0
000000049819 | Нет | 000000049819Поверка | Поверка | Иономер | ИМ-2М | Наименов. СИ до 01.06.93 |  |  | Нет | 3354 | 01.01.2024 0:00:00 | 41 | 3354 | 0
000000049819 | Нет | 000000049819Поверка выезд | Поверка выезд | Иономер | ИМ-2М | Наименов. СИ до 01.06.93 |  |  | Нет | 3354 | 01.01.2024 0:00:00 | 41 | 3354 | 0
000000037215 | Нет | 000000037215Поверка выезд | Поверка выезд | Иономеры лабораторные | И-160М | 24073-02 | Диапазон измерений: Соответсвует описанию типа, погрешность и (или) неопределенность (класс, разряд): - |  | Нет | 3354 | 01.01.2024 0:00:00 | 8 | 3354 | 0
000000037215 | Нет | 000000037215Поверка | Поверка | Иономеры лабораторные | И-160М | 24073-02 | Диапазон измерений: Соответсвует описанию типа, погрешность и (или) неопределенность (класс, разряд): - |  | Нет | 3354 | 01.01.2024 0:00:00 | 8 | 3354 | 0
000000037429 | Нет | 000000037429Поверка выезд | Поверка выезд | Иономеры лабораторные | И-160, И-160МП, И-160.1МП | 16664-14 | Диапазон измерений: Соответсвует описанию типа, погрешность и (или) неопределенность (класс, разряд): - |  | Нет | 3354 | 01.01.2024 0:00:00 | 8 | 3354 | 0
000000037429 | Нет | 000000037429Поверка | Поверка | Иономеры лабораторные | И-160, И-160МП, И-160.1МП | 16664-14 | Диапазон измерений: Соответсвует описанию типа, погрешность и (или) неопределенность (класс, разряд): - |  | Нет | 3354 | 01.01.2024 0:00:00 | 8 | 3354 | 0
000000038187 | Нет | 000000038187Поверка | Поверка | Иономеры лабораторные | И-130 | 9096-83 | Диапазон измерений: Соответсвует описанию типа, погрешность и (или) неопределенность (класс, разряд): - |  | Нет | 3354 | 01.01.2024 0:00:00 | 8 | 3354 | 0
000000038187 | Нет | 000000038187Поверка выезд | Поверка выезд | Иономеры лабораторные | И-130 | 9096-83 | Диапазон измерений: Соответсвует описанию типа, погрешность и (или) неопределенность (класс, разряд): - |  | Нет | 3354 | 01.01.2024 0:00:00 | 8 | 3354 | 0
000000041077 | Нет | 000000041077Поверка выезд | Поверка выезд | Иономеры лабораторные | И-160МИ | 30272-05 | Диапазон измерений: Соответсвует описанию типа, погрешность и (или) неопределенность (класс, разряд): - |  | Нет | 3354 | 01.01.2024 0:00:00 | 8 | 3354 | 0
000000041077 | Нет | 000000041077Поверка | Поверка | Иономеры лабораторные | И-160МИ | 30272-05 | Диапазон измерений: Соответсвует описанию типа, погрешность и (или) неопределенность (класс, разряд): - |  | Нет | 3354 | 01.01.2024 0:00:00 | 8 | 3354 | 0
000000043905 | Нет | 000000043905Поверка выезд | Поверка выезд | Иономеры лабораторные | И-135 | 10063-85 | Диапазон измерений: Соответсвует описанию типа, погрешность и (или) неопределенность (класс, разряд): - |  | Нет | 3354 | 01.01.2024 0:00:00 | 8 | 3354 | 0
000000043905 | Нет | 000000043905Поверка | Поверка | Иономеры лабораторные | И-135 | 10063-85 | Диапазон измерений: Соответсвует описанию типа, погрешность и (или) неопределенность (класс, разряд): - |  | Нет | 3354 | 01.01.2024 0:00:00 | 8 | 3354 | 0
000000045759 | Нет | 000000045759Поверка выезд | Поверка выезд | Иономеры лабораторные | И-160 | 16664-97 | Диапазон измерений: Соответсвует описанию типа, погрешность и (или) неопределенность (класс, разряд): - |  | Нет | 3354 | 01.01.2024 0:00:00 | 8 | 3354 | 0
000000045759 | Нет | 000000045759Поверка | Поверка | Иономеры лабораторные | И-160 | 16664-97 | Диапазон измерений: Соответсвует описанию типа, погрешность и (или) неопределенность (класс, разряд): - |  | Нет | 3354 | 01.01.2024 0:00:00 | 8 | 3354 | 0
000000048365 | Нет | 000000048365Поверка выезд | Поверка выезд | Иономеры лабораторные | И-160, И-160МП, И-160.1МП | 16664-08 | Диапазон измерений: активности одновалентных и двухвалентных ионов (pX), pX -20…20., погрешность и (или) неопределенность (класс, разряд): рХ ±0,02 | рХ ±0,02 | Нет | 3354 | 01.01.2024 0:00:00 | 8 | 3354 | 0
000000048365 | Нет | 000000048365Поверка | Поверка | Иономеры лабораторные | И-160, И-160МП, И-160.1МП | 16664-08 | Диапазон измерений: активности одновалентных и двухвалентных ионов (pX), pX -20…20., погрешность и (или) неопределенность (класс, разряд): рХ ±0,02 | рХ ±0,02 | Нет | 3354 | 01.01.2024 0:00:00 | 8 | 3354 | 0
000000005048 | Нет | 000000005048Поверка | Поверка | Иономеры универсальные | ЭВ-74 | 4253-74 | Диапазон измерений: Соответсвует описанию типа, погрешность и (или) неопределенность (класс, разряд): - | - | Нет | 3354 | 01.01.2024 0:00:00 | 8 | 3354 | 0
000000005048 | Нет | 000000005048Поверка выезд | Поверка выезд | Иономеры универсальные | ЭВ-74 | 4253-74 | Диапазон измерений: Соответсвует описанию типа, погрешность и (или) неопределенность (класс, разряд): - | - | Нет | 3354 | 01.01.2024 0:00:00 | 8 | 3354 | 0
000000044524 | Нет | 000000044524Поверка | Поверка | Иономеры-кондуктометры | АНИОН-410 | 14865-95 | Диапазон измерений: Соответсвует описанию типа, погрешность и (или) неопределенность (класс, разряд): - | - | Нет | 6972 | 01.01.2024 0:00:00 | 8 | 6972 | 0
000000045028 | Нет | 000000045028Поверка | Поверка | Иономеры-кондуктометры | АНИОН-410 | 14865-95 | Диапазон измерений: от 1 мкСм/см до 100 мСм/см, погрешность и (или) неопределенность (класс, разряд): (2,0 - 2,5) %¶ | (2,0 - 2,5) %¶ | Нет | 5622 | 01.01.2024 0:00:00 | 8 | 5622 | 0
В000001009 |  | В000001009Использование автомобиля КамАЗ | Использование автомобиля КамАЗ | Использование автомобиля КамАЗ по согласованию с заказчиком за 1 км | [5 empty] | 48 | 01.01.2024 0:00:00 |  | 48 | 0
В000001011 |  | В000001011Использование грузового автомобиля | Использование грузового автомобиля | Использование грузового автомобиля по согласованию с заказчиком за 1 км | [5 empty] | 18 | 01.01.2024 0:00:00 |  | 18 | 0
В000001010 |  | В000001010Использование легкового автомобиля | Использование легкового автомобиля | Использование легкового автомобиля по согласованию с заказчиком за 1 км | [5 empty] | 15 | 01.01.2024 0:00:00 |  | 15 | 0
000000024245 | Нет | 000000024245Калибровка | Калибровка | Источник оптического излучения | FOD-2107, FOD-2108, FOD-2110, FOD-2112, FOD-2113, FOD-2114, FOD-2115 |  |  |  | Нет | 11850 | 01.01.2024 0:00:00 | 11 | 11850 | 0
000000024245 | Нет | 000000024245Поверка | Поверка | Источник оптического излучения | FOD-2107, FOD-2108, FOD-2110, FOD-2112, FOD-2113, FOD-2114, FOD-2115 |  |  |  | Нет | 11850 | 01.01.2024 0:00:00 | 11 | 11850 | 0
000000045096 | Нет | 000000045096Поверка | Поверка | Источник питания | GPD-73303S, GPD-73303D | 46953-11 |  |  | Нет | 5430 | 01.01.2024 0:00:00 | 11 | 5430 | 0
000000045096 | Нет | 000000045096Калибровка | Калибровка | Источник питания | GPD-73303S, GPD-73303D | 46953-11 |  |  | Нет | 5430 | 01.01.2024 0:00:00 | 11 | 5430 | 0
000000050527 | Нет | 000000050527Поверка | Поверка | Источник питания | TEC-88 |  |  |  | Нет | 2214 | 01.01.2024 0:00:00 | 11 | 2214 | 0
000000050527 | Нет | 000000050527Калибровка | Калибровка | Источник питания | TEC-88 |  |  |  | Нет | 2214 | 01.01.2024 0:00:00 | 11 | 2214 | 0
000000050671 | Нет | 000000050671Калибровка | Калибровка | Источник питания | серий GPS-7х303A, PPH | 68671-17 |  |  | Нет | 5430 | 01.01.2024 0:00:00 | 11 | 5430 | 0
000000050671 | Нет | 000000050671Поверка | Поверка | Источник питания | серий GPS-7х303A, PPH | 68671-17 |  |  | Нет | 5430 | 01.01.2024 0:00:00 | 11 | 5430 | 0
000000050797 | Нет | 000000050797Поверка | Поверка | Источник питания | GPD-7хххх | 49221-12 |  |  | Нет | 5430 | 01.01.2024 0:00:00 | 11 | 5430 | 0
000000050797 | Нет | 000000050797Калибровка | Калибровка | Источник питания | GPD-7хххх | 49221-12 |  |  | Нет | 5430 | 01.01.2024 0:00:00 | 11 | 5430 | 0
000000050910 | Нет | 000000050910Поверка | Поверка | Источник питания | SG, SFA | 59466-14 |  |  | Нет | 2214 | 01.01.2024 0:00:00 | 11 | 2214 | 0
000000050910 | Нет | 000000050910Калибровка | Калибровка | Источник питания | SG, SFA | 59466-14 |  |  | Нет | 2214 | 01.01.2024 0:00:00 | 11 | 2214 | 0
000000051326 | Нет | 000000051326Калибровка | Калибровка | Источник питания | Rigol DP821A |  |  |  | Нет | 5430 | 01.01.2024 0:00:00 | 11 | 5430 | 0
000000051326 | Нет | 000000051326Поверка | Поверка | Источник питания | Rigol DP821A |  |  |  | Нет | 5430 | 01.01.2024 0:00:00 | 11 | 5430 | 0
000000049893 | Нет | 000000049893Калибровка | Калибровка | Источник питания MASTECH | HY3005D |  |  |  | Нет | 2214 | 01.01.2024 0:00:00 | 11 | 2214 | 0
000000049893 | Нет | 000000049893Поверка | Поверка | Источник питания MASTECH | HY3005D |  |  |  | Нет | 2214 | 01.01.2024 0:00:00 | 11 | 2214 | 0
000000049560 | Нет | 000000049560Поверка | Поверка | Источник питания Б5-72М | Б5-72М |  |  |  | Нет | 2214 | 01.01.2024 0:00:00 | 11 | 2214 | 0
000000049560 | Нет | 000000049560Калибровка | Калибровка | Источник питания Б5-72М | Б5-72М |  |  |  | Нет | 2214 | 01.01.2024 0:00:00 | 11 | 2214 | 0
000000050420 | Нет | 000000050420Калибровка | Калибровка | Источник питания постоянного тока программируемый | DP811, DP821, DP831 и DP832 | 55491-13 |  |  | Нет | 4554 | 01.01.2024 0:00:00 | 11 | 4554 | 0
000000050420 | Нет | 000000050420Поверка | Поверка | Источник питания постоянного тока программируемый | DP811, DP821, DP831 и DP832 | 55491-13 |  |  | Нет | 4554 | 01.01.2024 0:00:00 | 11 | 4554 | 0
000000046140 | Нет | 000000046140Поверка | Поверка | Источник тока | СТ-562-М |  |  |  | Нет | 5430 | 01.01.2024 0:00:00 | 11 | 5430 | 0
000000046140 | Нет | 000000046140Калибровка | Калибровка | Источник тока | СТ-562-М |  |  |  | Нет | 5430 | 01.01.2024 0:00:00 | 11 | 5430 | 0
000000023781 | Нет | 000000023781Поверка | Поверка | Источники временных сдвигов | И1-8 | 4987-75 |  |  | Нет | 5850 | 01.01.2024 0:00:00 | 11 | 5850 | 0
000000007746 | Нет | 000000007746Калибровка | Калибровка | ИСТОЧНИКИ ОПТИЧЕСКОГО ИЗЛУЧЕНИЯ |  |  |  |  | Нет | 11850 | 01.01.2024 0:00:00 | 11 | 11850 | 0
000000007746 | Нет | 000000007746Поверка | Поверка | ИСТОЧНИКИ ОПТИЧЕСКОГО ИЗЛУЧЕНИЯ |  |  |  |  | Нет | 11850 | 01.01.2024 0:00:00 | 11 | 11850 | 0
000000024247 | Нет | 000000024247Поверка | Поверка | Источники оптического излучения | AQ4270-01 | 30753-05 |  |  | Нет | 11850 | 01.01.2024 0:00:00 | 11 | 11850 | 0
000000024247 | Нет | 000000024247Калибровка | Калибровка | Источники оптического излучения | AQ4270-01 | 30753-05 |  |  | Нет | 11850 | 01.01.2024 0:00:00 | 11 | 11850 | 0
000000024248 | Нет | 000000024248Калибровка | Калибровка | Источники оптического излучения | FLS-130A | 29068-05 |  |  | Нет | 11850 | 01.01.2024 0:00:00 | 11 | 11850 | 0
000000024248 | Нет | 000000024248Поверка | Поверка | Источники оптического излучения | FLS-130A | 29068-05 |  |  | Нет | 11850 | 01.01.2024 0:00:00 | 11 | 11850 | 0
000000024251 | Нет | 000000024251Калибровка | Калибровка | Источники оптического излучения | Алмаз-11 | 18419-99 |  |  | Нет | 11850 | 01.01.2024 0:00:00 | 11 | 11850 | 0
000000024251 | Нет | 000000024251Поверка | Поверка | Источники оптического излучения | Алмаз-11 | 18419-99 |  |  | Нет | 11850 | 01.01.2024 0:00:00 | 11 | 11850 | 0
000000024252 | Нет | 000000024252Поверка | Поверка | Источники оптического излучения | FOD-2107, FOD-2108, FOD-2110, FOD-2112, FOD-2113, FOD-2114, FOD-2115 | 54487-13 |  |  | Нет | 11850 | 01.01.2024 0:00:00 | 11 | 11850 | 0
000000024252 | Нет | 000000024252Калибровка | Калибровка | Источники оптического излучения | FOD-2107, FOD-2108, FOD-2110, FOD-2112, FOD-2113, FOD-2114, FOD-2115 | 54487-13 |  |  | Нет | 11850 | 01.01.2024 0:00:00 | 11 | 11850 | 0
000000024253 | Нет | 000000024253Поверка | Поверка | Источники оптического излучения | Photom мод. 351/352/362/363 и 385H | 22720-02 |  |  | Нет | 17952 | 15.07.2024 0:00:00 | 11 | 16782 | 1170
000000024253 | Нет | 000000024253Калибровка | Калибровка | Источники оптического излучения | Photom мод. 351/352/362/363 и 385H | 22720-02 |  |  | Нет | 17952 | 15.07.2024 0:00:00 | 11 | #N/A | #N/A
Г00000001556 |  | Г00000001556Поверка | Поверка | Источники оптического излучения |  |  |  |  | Нет | 11850 | 01.01.2024 0:00:00 | 11отд | 11850 | 0
Г00000001556 |  | Г00000001556Калибровка | Калибровка | Источники оптического излучения |  |  |  |  | Нет | 11850 | 01.01.2024 0:00:00 | 11отд | 11850 | 0
000000027134 | Нет | 000000027134Поверка | Поверка | Источники первичные точного времени | УКУС-ПИ 02ДМ | 60738-15 |  |  | Нет | 13236 | 29.01.2024 0:00:00 | 11 | 13236 | 0
000000027134 | Нет | 000000027134Калибровка | Калибровка | Источники первичные точного времени | УКУС-ПИ 02ДМ | 60738-15 |  |  | Нет | 13236 | 29.01.2024 0:00:00 | 11 | 13236 | 0
000000027134 | Нет | 000000027134Калибровка выезд | Калибровка выезд | Источники первичные точного времени | УКУС-ПИ 02ДМ | 60738-15 |  |  | Нет | 14160 | 29.01.2024 0:00:00 | 11 | 14160 | 0
000000027134 | Нет | 000000027134Поверка выезд | Поверка выезд | Источники первичные точного времени | УКУС-ПИ 02ДМ | 60738-15 |  |  | Нет | 14160 | 29.01.2024 0:00:00 | 11 | 14160 | 0
000000005721 | Нет | 000000005721Поверка | Поверка | Источники питания | Б5-71 | 11999-01 |  |  | Нет | 2214 | 01.01.2024 0:00:00 | 11 | 2214 | 0
000000005721 | Нет | 000000005721Калибровка | Калибровка | Источники питания | Б5-71 | 11999-01 |  |  | Нет | 2214 | 01.01.2024 0:00:00 | 11 | 2214 | 0
000000005728 | Нет | 000000005728Поверка | Поверка | Источники питания | Б5-71/1м, Б5-71/2м, Б5-71/4м | 23580-02 |  |  | Нет | 2214 | 01.01.2024 0:00:00 | 11 | 2214 | 0
000000005728 | Нет | 000000005728Калибровка | Калибровка | Источники питания | Б5-71/1м, Б5-71/2м, Б5-71/4м | 23580-02 |  |  | Нет | 2214 | 01.01.2024 0:00:00 | 11 | 2214 | 0
000000008903 | Нет | 000000008903Калибровка | Калибровка | Источники питания | АТН-1031, АТН-2031 | 23310-02 |  |  | Нет | 5430 | 01.01.2024 0:00:00 | 11 | 5430 | 0
000000008903 | Нет | 000000008903Поверка | Поверка | Источники питания | АТН-1031, АТН-2031 | 23310-02 |  |  | Нет | 5430 | 01.01.2024 0:00:00 | 11 | 5430 | 0
000000010510 | Нет | 000000010510Поверка | Поверка | Источники питания | Б5-7 | 6382-77 |  |  | Нет | 2214 | 01.01.2024 0:00:00 | 11 | 2214 | 0
000000010510 | Нет | 000000010510Калибровка | Калибровка | Источники питания | Б5-7 | 6382-77 |  |  | Нет | 2214 | 01.01.2024 0:00:00 | 11 | 2214 | 0
000000010521 | Нет | 000000010521Поверка | Поверка | Источники питания | Б5-8 | 6383-77 |  |  | Нет | 2214 | 01.01.2024 0:00:00 | 11 | 2214 | 0
000000010521 | Нет | 000000010521Калибровка | Калибровка | Источники питания | Б5-8 | 6383-77 |  |  | Нет | 2214 | 01.01.2024 0:00:00 | 11 | 2214 | 0
000000010532 | Нет | 000000010532Калибровка | Калибровка | Источники питания | Б5-9 | 6384-77 |  |  | Нет | 2214 | 01.01.2024 0:00:00 | 11 | 2214 | 0
000000010532 | Нет | 000000010532Поверка | Поверка | Источники питания | Б5-9 | 6384-77 |  |  | Нет | 2214 | 01.01.2024 0:00:00 | 11 | 2214 | 0
000000010541 | Нет | 000000010541Калибровка | Калибровка | Источники питания | Б5-10 | 6385-77 |  |  | Нет | 2214 | 01.01.2024 0:00:00 | 11 | 2214 | 0
000000010541 | Нет | 000000010541Поверка | Поверка | Источники питания | Б5-10 | 6385-77 |  |  | Нет | 2214 | 01.01.2024 0:00:00 | 11 | 2214 | 0
000000010562 | Нет | 000000010562Поверка | Поверка | Источники питания | Б5-11 | 6386-77 |  |  | Нет | 2214 | 01.01.2024 0:00:00 | 11 | 2214 | 0
000000010562 | Нет | 000000010562Калибровка | Калибровка | Источники питания | Б5-11 | 6386-77 |  |  | Нет | 2214 | 01.01.2024 0:00:00 | 11 | 2214 | 0
000000010650 | Нет | 000000010650Поверка | Поверка | Источники питания | Б5-12 | 6387-77 |  |  | Нет | 2214 | 01.01.2024 0:00:00 | 11 | 2214 | 0
000000010650 | Нет | 000000010650Калибровка | Калибровка | Источники питания | Б5-12 | 6387-77 |  |  | Нет | 2214 | 01.01.2024 0:00:00 | 11 | 2214 | 0
000000014411 | Нет | 000000014411Поверка | Поверка | Источники питания | Б5-13 | 6388-77 |  |  | Нет | 2214 | 01.01.2024 0:00:00 | 11 | 2214 | 0
000000014411 | Нет | 000000014411Калибровка | Калибровка | Источники питания | Б5-13 | 6388-77 |  |  | Нет | 2214 | 01.01.2024 0:00:00 | 11 | 2214 | 0
000000035141 | Нет | 000000035141Поверка | Поверка | Источники питания | ATH-1221, ATH-1231, ATH-1232, ATH-1236, ATH-1237, ATH-1246, ATH-1253, ATH-2231, ATH-2232, ATH-2235, ATH-2243, ATH-3231, ATH-3232, ATH-3243, ATH-4233, ATH-4235 | 35639-07 |  |  | Нет | 5430 | 01.01.2024 0:00:00 | 11 | 5430 | 0
000000035141 | Нет | 000000035141Калибровка | Калибровка | Источники питания | ATH-1221, ATH-1231, ATH-1232, ATH-1236, ATH-1237, ATH-1246, ATH-1253, ATH-2231, ATH-2232, ATH-2235, ATH-2243, ATH-3231, ATH-3232, ATH-3243, ATH-4233, ATH-4235 | 35639-07 |  |  | Нет | 5430 | 01.01.2024 0:00:00 | 11 | 5430 | 0
000000037388 | Нет | 000000037388Поверка | Поверка | Источники питания | ПрофКиП Б5-71/1, ПрофКиП Б5-71/2, ПрофКиП Б5-71/4, ПрофКиП Б5-71/5 | 58319-14 |  |  | Нет | 2214 | 01.01.2024 0:00:00 | 11 | 2214 | 0
000000037388 | Нет | 000000037388Калибровка | Калибровка | Источники питания | ПрофКиП Б5-71/1, ПрофКиП Б5-71/2, ПрофКиП Б5-71/4, ПрофКиП Б5-71/5 | 58319-14 |  |  | Нет | 2214 | 01.01.2024 0:00:00 | 11 | 2214 | 0
000000047112 | Нет | 000000047112Поверка | Поверка | Источники питания | SM800 и SM1500 | 53452-13 |  |  | Нет | 4554 | 01.01.2024 0:00:00 | 11 | 4554 | 0
000000047112 | Нет | 000000047112Калибровка | Калибровка | Источники питания | SM800 и SM1500 | 53452-13 |  |  | Нет | 4554 | 01.01.2024 0:00:00 | 11 | 4554 | 0
000000050061 | Нет | 000000050061Калибровка | Калибровка | Источники питания | ITECH | 79337-20 |  |  | Нет | 5430 | 01.01.2024 0:00:00 | 11 | 5430 | 0
000000050061 | Нет | 000000050061Поверка | Поверка | Источники питания | ITECH | 79337-20 |  |  | Нет | 5430 | 01.01.2024 0:00:00 | 11 | 5430 | 0
000000050703 | Нет | 000000050703Поверка | Поверка | Источники питания | ATH | 26738-04 |  |  | Нет | 5430 | 01.01.2024 0:00:00 | 35 | 5430 | 0
000000050703 | Нет | 000000050703Калибровка | Калибровка | Источники питания | ATH | 26738-04 |  |  | Нет | 5430 | 01.01.2024 0:00:00 | 35 | 5430 | 0
000000050990 | Нет | 000000050990Калибровка | Калибровка | Источники питания | APS-1200, APS-2200, APS-3200, APS-4200 | 75436-19 |  |  | Нет | 5430 | 01.01.2024 0:00:00 | 11 | 5430 | 0
000000050990 | Нет | 000000050990Поверка | Поверка | Источники питания | APS-1200, APS-2200, APS-3200, APS-4200 | 75436-19 |  |  | Нет | 5430 | 01.01.2024 0:00:00 | 11 | 5430 | 0
Г00000001534 |  | Г00000001534Калибровка | Калибровка | Источники питания |  |  |  |  | Нет | 2214 | 01.01.2024 0:00:00 | 11отд | 2214 | 0
Г00000001534 |  | Г00000001534Поверка | Поверка | Источники питания |  |  |  |  | Нет | 2214 | 01.01.2024 0:00:00 | 11отд | 2214 | 0
000000048958 | Нет | 000000048958Калибровка | Калибровка | Источники питания MASTECH | HY3005D-2 |  |  |  | Нет | 5430 | 01.01.2024 0:00:00 | 11 | 5430 | 0
000000048958 | Нет | 000000048958Поверка | Поверка | Источники питания MASTECH | HY3005D-2 |  |  |  | Нет | 5430 | 01.01.2024 0:00:00 | 11 | 5430 | 0
000000051171 | Нет | 000000051171Калибровка | Калибровка | Источники питания TEC | TEC-15,-18,-42,5010 |  |  |  | Нет | 5430 | 01.01.2024 0:00:00 | 11 | 5430 | 0
000000051171 | Нет | 000000051171Поверка | Поверка | Источники питания TEC | TEC-15,-18,-42,5010 |  |  |  | Нет | 5430 | 01.01.2024 0:00:00 | 11 | 5430 | 0
Г00000001536 |  | Г00000001536Калибровка | Калибровка | Источники питания двухканальные |  |  |  |  | Нет | 5430 | 01.01.2024 0:00:00 | 11отд | 5430 | 0
Г00000001536 |  | Г00000001536Поверка | Поверка | Источники питания двухканальные |  |  |  |  | Нет | 5430 | 01.01.2024 0:00:00 | 11отд | 5430 | 0
000000049643 | Нет | 000000049643Калибровка | Калибровка | Источники питания импульсные | АКИП-Б5-71/1м, АКИП-Б5-71/2м, АКИП-Б5-71/4м | 42463-09 |  |  | Нет | 2214 | 01.01.2024 0:00:00 | 11 | 2214 | 0
000000049643 | Нет | 000000049643Поверка | Поверка | Источники питания импульсные | АКИП-Б5-71/1м, АКИП-Б5-71/2м, АКИП-Б5-71/4м | 42463-09 |  |  | Нет | 2214 | 01.01.2024 0:00:00 | 11 | 2214 | 0
000000042970 | Нет | 000000042970Калибровка | Калибровка | Источники питания лабораторные | ПРОФКИП Б5-71/1М, ПРОФКИП Б5-71/2М, ПРОФКИП Б5-71/3М, ПРОФКИП Б5-71/4М | 49797-12 |  |  | Нет | 2214 | 01.01.2024 0:00:00 | 11 | 2214 | 0
000000042970 | Нет | 000000042970Поверка | Поверка | Источники питания лабораторные | ПРОФКИП Б5-71/1М, ПРОФКИП Б5-71/2М, ПРОФКИП Б5-71/3М, ПРОФКИП Б5-71/4М | 49797-12 |  |  | Нет | 2214 | 01.01.2024 0:00:00 | 11 | 2214 | 0
Г00000001537 |  | Г00000001537Калибровка | Калибровка | Источники питания многоканальные модульные |  |  |  |  | Нет | 10878 | 01.01.2024 0:00:00 | 11отд | 10878 | 0
Г00000001537 |  | Г00000001537Поверка | Поверка | Источники питания многоканальные модульные |  |  |  |  | Нет | 10878 | 01.01.2024 0:00:00 | 11отд | 10878 | 0
000000002174 | Нет | 000000002174Поверка | Поверка | Источники питания модульные | N6700 | 48606-11 |  |  | Нет | 4554 | 01.01.2024 0:00:00 | 11 | 4554 | 0
000000002174 | Нет | 000000002174Калибровка | Калибровка | Источники питания модульные | N6700 | 48606-11 |  |  | Нет | 4554 | 01.01.2024 0:00:00 | 11 | 4554 | 0
000000002185 | Нет | 000000002185Поверка | Поверка | Источники питания модульные | N6700 мод. N6785A, N6786A | 61002-15 |  |  | Нет | 4554 | 01.01.2024 0:00:00 | 11 | 4554 | 0
000000002185 | Нет | 000000002185Калибровка | Калибровка | Источники питания модульные | N6700 мод. N6785A, N6786A | 61002-15 |  |  | Нет | 4554 | 01.01.2024 0:00:00 | 11 | 4554 | 0
000000003854 | Нет | 000000003854Поверка | Поверка | Источники питания модульные | N6700 мод. N6755А, N6756А, N6763А, N6764А, N6765А, N6766А, N6777А | 53170-13 |  |  | Нет | 10878 | 01.01.2024 0:00:00 | 11 | 10878 | 0
000000003854 | Нет | 000000003854Калибровка | Калибровка | Источники питания модульные | N6700 мод. N6755А, N6756А, N6763А, N6764А, N6765А, N6766А, N6777А | 53170-13 |  |  | Нет | 10878 | 01.01.2024 0:00:00 | 11 | 10878 | 0
000000050048 | Нет | 000000050048Поверка | Поверка | Источники питания модульные | N6700C | 69455-17 |  |  | Нет | 10878 | 01.01.2024 0:00:00 | 11 | 10878 | 0
000000050048 | Нет | 000000050048Калибровка | Калибровка | Источники питания модульные | N6700C | 69455-17 |  |  | Нет | 10878 | 01.01.2024 0:00:00 | 11 | 10878 | 0
000000001491 | Нет | 000000001491Поверка | Поверка | Источники питания постоянного тока | GPC, GPR, GPS, PSM | 55898-13 |  |  | Нет | 5430 | 01.01.2024 0:00:00 | 11 | 5430 | 0
000000001491 | Нет | 000000001491Калибровка | Калибровка | Источники питания постоянного тока | GPC, GPR, GPS, PSM | 55898-13 |  |  | Нет | 5430 | 01.01.2024 0:00:00 | 11 | 5430 | 0
000000001568 | Нет | 000000001568Поверка | Поверка | Источники питания постоянного тока | АКИП-1141, АКИП-1141/1 | 62887-15 |  |  | Нет | 4554 | 01.01.2024 0:00:00 | 11 | 4554 | 0
000000001568 | Нет | 000000001568Калибровка | Калибровка | Источники питания постоянного тока | АКИП-1141, АКИП-1141/1 | 62887-15 |  |  | Нет | 4554 | 01.01.2024 0:00:00 | 11 | 4554 | 0
000000007932 | Нет | 000000007932Поверка | Поверка | Источники питания постоянного тока | PSW7 30-36, PSW7 30-72, PSW7 30-108, PSW7 80-13.5, PSW7 80-27, PSW7 80-40.5, PSW7 160-7.2, PSW7 160-14.4, PSW7 160-21.6 | 52379-13 |  |  | Нет | 4554 | 01.01.2024 0:00:00 | 11 | 4554 | 0
000000007932 | Нет | 000000007932Калибровка | Калибровка | Источники питания постоянного тока | PSW7 30-36, PSW7 30-72, PSW7 30-108, PSW7 80-13.5, PSW7 80-27, PSW7 80-40.5, PSW7 160-7.2, PSW7 160-14.4, PSW7 160-21.6 | 52379-13 |  |  | Нет | 4554 | 01.01.2024 0:00:00 | 11 | 4554 | 0
000000007964 | Нет | 000000007964Калибровка | Калибровка | Источники питания постоянного тока | Б5-75 | 21569-01 |  |  | Нет | 4554 | 01.01.2024 0:00:00 | 11 | 4554 | 0
000000007964 | Нет | 000000007964Поверка | Поверка | Источники питания постоянного тока | Б5-75 | 21569-01 |  |  | Нет | 4554 | 01.01.2024 0:00:00 | 11 | 4554 | 0
000000008901 | Нет | 000000008901Поверка | Поверка | Источники питания постоянного тока | PSP-603, PSP-405, PSP-2010 | 25347-11 |  |  | Нет | 4554 | 01.01.2024 0:00:00 | 11 | 4554 | 0
000000008901 | Нет | 000000008901Калибровка | Калибровка | Источники питания постоянного тока | PSP-603, PSP-405, PSP-2010 | 25347-11 |  |  | Нет | 4554 | 01.01.2024 0:00:00 | 11 | 4554 | 0
000000014413 | Нет | 000000014413Поверка | Поверка | Источники питания постоянного тока | Б5-47 | 5967-77 |  |  | Нет | 2214 | 01.01.2024 0:00:00 | 11 | 2214 | 0
000000014413 | Нет | 000000014413Калибровка | Калибровка | Источники питания постоянного тока | Б5-47 | 5967-77 |  |  | Нет | 2214 | 01.01.2024 0:00:00 | 11 | 2214 | 0
000000014414 | Нет | 000000014414Поверка | Поверка | Источники питания постоянного тока | Б5-48 | 5968-77 |  |  | Нет | 2214 | 01.01.2024 0:00:00 | 11 | 2214 | 0
000000014414 | Нет | 000000014414Калибровка | Калибровка | Источники питания постоянного тока | Б5-48 | 5968-77 |  |  | Нет | 2214 | 01.01.2024 0:00:00 | 11 | 2214 | 0
000000014433 | Нет | 000000014433Калибровка | Калибровка | Источники питания постоянного тока | Б5-49 | 5969-77 |  |  | Нет | 2214 | 01.01.2024 0:00:00 | 11 | 2214 | 0
000000014433 | Нет | 000000014433Поверка | Поверка | Источники питания постоянного тока | Б5-49 | 5969-77 |  |  | Нет | 2214 | 01.01.2024 0:00:00 | 11 | 2214 | 0
000000014451 | Нет | 000000014451Калибровка | Калибровка | Источники питания постоянного тока | Б5-50 | 5970-77 |  |  | Нет | 2214 | 01.01.2024 0:00:00 | 11 | 2214 | 0
000000014451 | Нет | 000000014451Поверка | Поверка | Источники питания постоянного тока | Б5-50 | 5970-77 |  |  | Нет | 2214 | 01.01.2024 0:00:00 | 11 | 2214 | 0
000000014452 | Нет | 000000014452Поверка | Поверка | Источники питания постоянного тока | Б5-51 | 5971-77 |  |  | Нет | 2214 | 01.01.2024 0:00:00 | 11 | 2214 | 0
000000014452 | Нет | 000000014452Калибровка | Калибровка | Источники питания постоянного тока | Б5-51 | 5971-77 |  |  | Нет | 2214 | 01.01.2024 0:00:00 | 11 | 2214 | 0
000000014571 | Нет | 000000014571Калибровка | Калибровка | Источники питания постоянного тока | Б5-52 | 5972-77 |  |  | Нет | 2214 | 01.01.2024 0:00:00 | 11 | 2214 | 0
000000014571 | Нет | 000000014571Поверка | Поверка | Источники питания постоянного тока | Б5-52 | 5972-77 |  |  | Нет | 2214 | 01.01.2024 0:00:00 | 11 | 2214 | 0
000000014589 | Нет | 000000014589Поверка | Поверка | Источники питания постоянного тока | Б5-53 | 5973-77 |  |  | Нет | 2214 | 01.01.2024 0:00:00 | 11 | 2214 | 0
000000014589 | Нет | 000000014589Калибровка | Калибровка | Источники питания постоянного тока | Б5-53 | 5973-77 |  |  | Нет | 2214 | 01.01.2024 0:00:00 | 11 | 2214 | 0
000000014606 | Нет | 000000014606Калибровка | Калибровка | Источники питания постоянного тока | Б5-54 | 5974-77 |  |  | Нет | 2214 | 01.01.2024 0:00:00 | 11 | 2214 | 0
000000014606 | Нет | 000000014606Поверка | Поверка | Источники питания постоянного тока | Б5-54 | 5974-77 |  |  | Нет | 2214 | 01.01.2024 0:00:00 | 11 | 2214 | 0
000000014624 | Нет | 000000014624Поверка | Поверка | Источники питания постоянного тока | Б5-55 | 5975-77 |  |  | Нет | 2214 | 01.01.2024 0:00:00 | 11 | 2214 | 0
000000014624 | Нет | 000000014624Калибровка | Калибровка | Источники питания постоянного тока | Б5-55 | 5975-77 |  |  | Нет | 2214 | 01.01.2024 0:00:00 | 11 | 2214 | 0
000000014655 | Нет | 000000014655Поверка | Поверка | Источники питания постоянного тока | Б5-56 | 5976-77 |  |  | Нет | 2214 | 01.01.2024 0:00:00 | 11 | 2214 | 0
000000014655 | Нет | 000000014655Калибровка | Калибровка | Источники питания постоянного тока | Б5-56 | 5976-77 |  |  | Нет | 2214 | 01.01.2024 0:00:00 | 11 | 2214 | 0
000000033775 | Нет | 000000033775Поверка | Поверка | Источники питания постоянного тока | Б5-44А | 5964-77 |  |  | Нет | 2214 | 01.01.2024 0:00:00 | 11 | 2214 | 0
000000033775 | Нет | 000000033775Калибровка | Калибровка | Источники питания постоянного тока | Б5-44А | 5964-77 |  |  | Нет | 2214 | 01.01.2024 0:00:00 | 11 | 2214 | 0
000000034658 | Нет | 000000034658Поверка | Поверка | Источники питания постоянного тока | SPS-1230, SPS-1820, SPS-3610, SPS-606 | 20189-07 |  |  | Нет | 2214 | 01.01.2024 0:00:00 | 11 | 2214 | 0
000000034658 | Нет | 000000034658Калибровка | Калибровка | Источники питания постоянного тока | SPS-1230, SPS-1820, SPS-3610, SPS-606 | 20189-07 |  |  | Нет | 2214 | 01.01.2024 0:00:00 | 11 | 2214 | 0
000000037537 | Нет | 000000037537Калибровка | Калибровка | Источники питания постоянного тока | Б5-85/1 | 35741-07 |  |  | Нет | 2214 | 01.01.2024 0:00:00 | 11 | 2214 | 0
000000037537 | Нет | 000000037537Поверка | Поверка | Источники питания постоянного тока | Б5-85/1 | 35741-07 |  |  | Нет | 2214 | 01.01.2024 0:00:00 | 11 | 2214 | 0
000000037558 | Нет | 000000037558Калибровка | Калибровка | Источники питания постоянного тока | N5700 | 57786-14 |  |  | Нет | 4554 | 01.01.2024 0:00:00 | 11 | 4554 | 0
000000037558 | Нет | 000000037558Поверка | Поверка | Источники питания постоянного тока | N5700 | 57786-14 |  |  | Нет | 4554 | 01.01.2024 0:00:00 | 11 | 4554 | 0
000000037559 | Нет | 000000037559Калибровка | Калибровка | Источники питания постоянного тока | PSH, SPD | 55897-13 |  |  | Нет | 4554 | 01.01.2024 0:00:00 | 11 | 4554 | 0
000000037559 | Нет | 000000037559Поверка | Поверка | Источники питания постоянного тока | PSH, SPD | 55897-13 |  |  | Нет | 4554 | 01.01.2024 0:00:00 | 11 | 4554 | 0
000000037561 | Нет | 000000037561Поверка | Поверка | Источники питания постоянного тока | U8031A, U8032A | 56807-14 |  |  | Нет | 5430 | 01.01.2024 0:00:00 | 11 | 5430 | 0
000000037561 | Нет | 000000037561Калибровка | Калибровка | Источники питания постоянного тока | U8031A, U8032A | 56807-14 |  |  | Нет | 5430 | 01.01.2024 0:00:00 | 11 | 5430 | 0
000000043042 | Нет | 000000043042Калибровка | Калибровка | Источники питания постоянного тока | АТН-1323, АТН-1333, АТН-1335, АТН-1336, АТН-1338, АТН-1339, АТН-2333, АТН-2335, АТН-2336, АТН-2353, АТН-3333, АТН-3335, АТН-3336, АТН-7333, АТН-7335, АТН-7338 | 42466-09 |  |  | Нет | 5430 | 01.01.2024 0:00:00 | 11 | 5430 | 0
000000043042 | Нет | 000000043042Поверка | Поверка | Источники питания постоянного тока | АТН-1323, АТН-1333, АТН-1335, АТН-1336, АТН-1338, АТН-1339, АТН-2333, АТН-2335, АТН-2336, АТН-2353, АТН-3333, АТН-3335, АТН-3336, АТН-7333, АТН-7335, АТН-7338 | 42466-09 |  |  | Нет | 5430 | 01.01.2024 0:00:00 | 11 | 5430 | 0
000000043137 | Нет | 000000043137Калибровка | Калибровка | Источники питания постоянного тока | GPR-0830HD, GPR-1810HD, GPR-1820HD, GPR-3060D, GPR-6030D, GPR-6060D, GPR-7550D, GPR-11H30D, GPR-30H10D | 20188-07 |  |  | Нет | 2214 | 01.01.2024 0:00:00 | 11 | 2214 | 0
000000043137 | Нет | 000000043137Поверка | Поверка | Источники питания постоянного тока | GPR-0830HD, GPR-1810HD, GPR-1820HD, GPR-3060D, GPR-6030D, GPR-6060D, GPR-7550D, GPR-11H30D, GPR-30H10D | 20188-07 |  |  | Нет | 2214 | 01.01.2024 0:00:00 | 11 | 2214 | 0
000000045266 | Нет | 000000045266Поверка | Поверка | Источники питания постоянного тока | U8001A, U8002A | 43822-10 |  |  | Нет | 2214 | 01.01.2024 0:00:00 | 11 | 2214 | 0
000000045266 | Нет | 000000045266Калибровка | Калибровка | Источники питания постоянного тока | U8001A, U8002A | 43822-10 |  |  | Нет | 2214 | 01.01.2024 0:00:00 | 11 | 2214 | 0
000000046337 | Нет | 000000046337Поверка | Поверка | Источники питания постоянного тока | N5700 | 36420-07 |  |  | Нет | 4554 | 01.01.2024 0:00:00 | 11 | 4554 | 0
000000046337 | Нет | 000000046337Калибровка | Калибровка | Источники питания постоянного тока | N5700 | 36420-07 |  |  | Нет | 4554 | 01.01.2024 0:00:00 | 11 | 4554 | 0
000000047107 | Нет | 000000047107Поверка | Поверка | Источники питания постоянного тока | E3620A, E3630A | 59757-15 |  |  | Нет | 5430 | 01.01.2024 0:00:00 | 11 | 5430 | 0
000000047107 | Нет | 000000047107Калибровка | Калибровка | Источники питания постоянного тока | E3620A, E3630A | 59757-15 |  |  | Нет | 5430 | 01.01.2024 0:00:00 | 11 | 5430 | 0
000000048042 | Нет | 000000048042Калибровка | Калибровка | Источники питания постоянного тока | Б5-71ММ | 64887-16 | Диапазон измерений: 1- 100, погрешность и (или) неопределенность (класс, разряд): Тест | Тест | Нет | 2214 | 01.01.2024 0:00:00 | 11 | 2214 | 0
000000048042 | Нет | 000000048042Поверка | Поверка | Источники питания постоянного тока | Б5-71ММ | 64887-16 | Диапазон измерений: 1- 100, погрешность и (или) неопределенность (класс, разряд): Тест | Тест | Нет | 2214 | 01.01.2024 0:00:00 | 11 | 2214 | 0
000000048410 | Нет | 000000048410Поверка | Поверка | Источники питания постоянного тока | АКИП-1112, АКИП-1113, АКИП-1114, АКИП-1115, АКИП-1116, АКИП-1117, АКИП-1118, АКИП-1119, АКИП-1120, АКИП-1121, АКИП-1122, АКИП-1123, АКИП-1124, АКИП-1125 | 39934-08 |  |  | Нет | 4554 | 01.01.2024 0:00:00 | 11 | 4554 | 0
000000048410 | Нет | 000000048410Калибровка | Калибровка | Источники питания постоянного тока | АКИП-1112, АКИП-1113, АКИП-1114, АКИП-1115, АКИП-1116, АКИП-1117, АКИП-1118, АКИП-1119, АКИП-1120, АКИП-1121, АКИП-1122, АКИП-1123, АКИП-1124, АКИП-1125 | 39934-08 |  |  | Нет | 4554 | 01.01.2024 0:00:00 | 11 | 4554 | 0
000000048803 | Нет | 000000048803Калибровка | Калибровка | Источники питания постоянного тока | АКИП-1160 | 85200-22 |  |  | Нет | 2214 | 01.01.2024 0:00:00 | 11 | 2214 | 0
000000048803 | Нет | 000000048803Поверка | Поверка | Источники питания постоянного тока | АКИП-1160 | 85200-22 |  |  | Нет | 2214 | 01.01.2024 0:00:00 | 11 | 2214 | 0
000000048957 | Нет | 000000048957Поверка | Поверка | Источники питания постоянного тока | АТН-1323, АТН-1333, АТН-1335, АТН-1336, АТН-1338, АТН-1339, АТН-2333, АТН-2335, АТН-2336, АТН-2353, АТН-3333, АТН-3335, АТН-3336, АТН-7333, АТН-7335, АТН-7338 | 42466-09 |  |  | Нет | 4554 | 01.01.2024 0:00:00 | 35 | 4554 | 0
000000048957 | Нет | 000000048957Калибровка | Калибровка | Источники питания постоянного тока | АТН-1323, АТН-1333, АТН-1335, АТН-1336, АТН-1338, АТН-1339, АТН-2333, АТН-2335, АТН-2336, АТН-2353, АТН-3333, АТН-3335, АТН-3336, АТН-7333, АТН-7335, АТН-7338 | 42466-09 |  |  | Нет | 4554 | 01.01.2024 0:00:00 | 35 | 4554 | 0
000000049645 | Нет | 000000049645Поверка | Поверка | Источники питания постоянного тока | АКИП-1101A, АКИП-1102A, АКИП-1103A, АКИП-1104A, АКИП-1105A | 71239-18 |  |  | Нет | 2214 | 01.01.2024 0:00:00 | 11 | 2214 | 0
000000049645 | Нет | 000000049645Калибровка | Калибровка | Источники питания постоянного тока | АКИП-1101A, АКИП-1102A, АКИП-1103A, АКИП-1104A, АКИП-1105A | 71239-18 |  |  | Нет | 2214 | 01.01.2024 0:00:00 | 11 | 2214 | 0
000000049647 | Нет | 000000049647Поверка | Поверка | Источники питания постоянного тока | АКИП серий 1143, 1144, 1145, 1146, 1148, 1149, 1150, 1151, 1152 | 65409-16 |  |  | Нет | 10878 | 01.01.2024 0:00:00 | 11 | 10878 | 0
000000049647 | Нет | 000000049647Калибровка | Калибровка | Источники питания постоянного тока | АКИП серий 1143, 1144, 1145, 1146, 1148, 1149, 1150, 1151, 1152 | 65409-16 |  |  | Нет | 10878 | 01.01.2024 0:00:00 | 11 | 10878 | 0
000000050617 | Нет | 000000050617Калибровка | Калибровка | Источники питания постоянного тока | N8700 | 41609-09 |  |  | Нет | 4554 | 01.01.2024 0:00:00 | 11 | 4554 | 0
000000050617 | Нет | 000000050617Поверка | Поверка | Источники питания постоянного тока | N8700 | 41609-09 |  |  | Нет | 4554 | 01.01.2024 0:00:00 | 11 | 4554 | 0
000000042089 | Нет | 000000042089Калибровка | Калибровка | Источники питания постоянного тока и постоянного напряжения | GPS-3030D, GPS-1850D, GPS-1830D, GPS-3030DD | 19808-00 |  |  | Нет | 2214 | 01.01.2024 0:00:00 | 11 | 2214 | 0
000000042089 | Нет | 000000042089Поверка | Поверка | Источники питания постоянного тока и постоянного напряжения | GPS-3030D, GPS-1850D, GPS-1830D, GPS-3030DD | 19808-00 |  |  | Нет | 2214 | 01.01.2024 0:00:00 | 11 | 2214 | 0
000000046655 | Нет | 000000046655Калибровка | Калибровка | Источники питания постоянного тока и постоянного напряжения | SPS-1820, SPS-606, SPS-3610 | 20189-00 |  |  | Нет | 2214 | 01.01.2024 0:00:00 | 11 | 2214 | 0
000000046655 | Нет | 000000046655Поверка | Поверка | Источники питания постоянного тока и постоянного напряжения | SPS-1820, SPS-606, SPS-3610 | 20189-00 |  |  | Нет | 2214 | 01.01.2024 0:00:00 | 11 | 2214 | 0
000000049711 | Нет | 000000049711Калибровка | Калибровка | Источники питания постоянного тока и постоянного напряжения | GPS-1830, GPS-1850, GPS-3030, GPS-6010 | 20415-00 |  |  | Нет | 2214 | 01.01.2024 0:00:00 | 11 | 2214 | 0
000000049711 | Нет | 000000049711Поверка | Поверка | Источники питания постоянного тока и постоянного напряжения | GPS-1830, GPS-1850, GPS-3030, GPS-6010 | 20415-00 |  |  | Нет | 2214 | 01.01.2024 0:00:00 | 11 | 2214 | 0
000000005707 | Нет | 000000005707Калибровка | Калибровка | Источники питания постоянного тока импульсные | АКИП-1101, АКИП-1102, АКИП-1103, АКИП-1104, АКИП-1105 | 37469-08 |  |  | Нет | 2214 | 01.01.2024 0:00:00 | 11 | 2214 | 0
000000005707 | Нет | 000000005707Поверка | Поверка | Источники питания постоянного тока импульсные | АКИП-1101, АКИП-1102, АКИП-1103, АКИП-1104, АКИП-1105 | 37469-08 |  |  | Нет | 2214 | 01.01.2024 0:00:00 | 11 | 2214 | 0
000000047961 | Нет | 000000047961Поверка | Поверка | Источники питания постоянного тока линейные | HMC8041, HMC8042, HMC8043 | 62936-15 |  |  | Нет | 5430 | 01.01.2024 0:00:00 | 11 | 5430 | 0
000000047961 | Нет | 000000047961Калибровка | Калибровка | Источники питания постоянного тока линейные | HMC8041, HMC8042, HMC8043 | 62936-15 |  |  | Нет | 5430 | 01.01.2024 0:00:00 | 11 | 5430 | 0
000000050054 | Нет | 000000050054Калибровка | Калибровка | Источники питания постоянного тока линейные | HMP2020, HMP2030, HMP4030, HMP4040 | 52852-13 |  |  | Нет | 5430 | 01.01.2024 0:00:00 | 11 | 5430 | 0
000000050054 | Нет | 000000050054Поверка | Поверка | Источники питания постоянного тока линейные | HMP2020, HMP2030, HMP4030, HMP4040 | 52852-13 |  |  | Нет | 5430 | 01.01.2024 0:00:00 | 11 | 5430 | 0
000000050055 | Нет | 000000050055Калибровка | Калибровка | Источники питания постоянного тока линейные | NGL201, NGL202 | 75128-19 |  |  | Нет | 5430 | 01.01.2024 0:00:00 | 11 | 5430 | 0
000000050055 | Нет | 000000050055Поверка | Поверка | Источники питания постоянного тока линейные | NGL201, NGL202 | 75128-19 |  |  | Нет | 5430 | 01.01.2024 0:00:00 | 11 | 5430 | 0
000000002322 | Нет | 000000002322Поверка | Поверка | Источники питания постоянного тока модульные | N6700 | 38545-08 |  |  | Нет | 4554 | 01.01.2024 0:00:00 | 11 | 4554 | 0
000000002322 | Нет | 000000002322Калибровка | Калибровка | Источники питания постоянного тока модульные | N6700 | 38545-08 |  |  | Нет | 4554 | 01.01.2024 0:00:00 | 11 | 4554 | 0
000000049642 | Нет | 000000049642Калибровка | Калибровка | Источники питания постоянного тока программируемые | ZUP | 46688-11 |  |  | Нет | 4554 | 01.01.2024 0:00:00 | 11 | 4554 | 0
000000049642 | Нет | 000000049642Поверка | Поверка | Источники питания постоянного тока программируемые | ZUP | 46688-11 |  |  | Нет | 4554 | 01.01.2024 0:00:00 | 11 | 4554 | 0
000000050056 | Нет | 000000050056Калибровка | Калибровка | Источники питания постоянного тока программируемые | PSH-1036, PSH-1070, PSH-10100, PSH-2018, PSH-2035, PSH-2050, PSH-3610, PSH-3620, PSH-3630, PSH-6006, PSH-6012, PSH-6018 | 31067-06 |  |  | Нет | 4554 | 01.01.2024 0:00:00 | 11 | 4554 | 0
000000050056 | Нет | 000000050056Поверка | Поверка | Источники питания постоянного тока программируемые | PSH-1036, PSH-1070, PSH-10100, PSH-2018, PSH-2035, PSH-2050, PSH-3610, PSH-3620, PSH-3630, PSH-6006, PSH-6012, PSH-6018 | 31067-06 |  |  | Нет | 4554 | 01.01.2024 0:00:00 | 11 | 4554 | 0
000000053588 | Нет | 000000053588Поверка | Поверка | Источники питания постоянного тока программируемые | VERDO PP | 90374-23 |  |  | Нет | 4554 | 01.01.2024 0:00:00 | 11 | 4554 | 0
000000053588 | Нет | 000000053588Калибровка | Калибровка | Источники питания постоянного тока программируемые | VERDO PP | 90374-23 |  |  | Нет | 4554 | 01.01.2024 0:00:00 | 11 | 4554 | 0
000000047108 | Нет | 000000047108Калибровка | Калибровка | Источники питания постоянного тока программируемые (мощностью от 0,75 до 5 кВт) | Genesys™ | 46742-11 |  |  | Нет | 10878 | 01.01.2024 0:00:00 | 11 | 10878 | 0
000000047108 | Нет | 000000047108Поверка | Поверка | Источники питания постоянного тока программируемые (мощностью от 0,75 до 5 кВт) | Genesys™ | 46742-11 |  |  | Нет | 10878 | 01.01.2024 0:00:00 | 11 | 10878 | 0
000000008014 | Нет | 000000008014Калибровка | Калибровка | Источники питания постоянного тока регулируемые | Б5-ПРО | 37470-08 |  |  | Нет | 5430 | 01.01.2024 0:00:00 | 11 | 5430 | 0
000000008014 | Нет | 000000008014Поверка | Поверка | Источники питания постоянного тока регулируемые | Б5-ПРО | 37470-08 |  |  | Нет | 5430 | 01.01.2024 0:00:00 | 11 | 5430 | 0
000000026853 | Нет | 000000026853Калибровка | Калибровка | Источники питания постоянного тока регулируемые | GPS-2303, GPS-3303, GPS-4303, GPS-4251 | 30166-05 | Диапазон измерений: (0-60)В, погрешность и (или) неопределенность (класс, разряд): +_(0,005 Iуст.+0,02А), +_(0,005Uуст.+0,2В) | +_(0,005 Iуст.+0,02А), +_(0,005Uуст.+0,2В) | Нет | 4554 | 01.01.2024 0:00:00 | 11 | 4554 | 0
000000026853 | Нет | 000000026853Поверка | Поверка | Источники питания постоянного тока регулируемые | GPS-2303, GPS-3303, GPS-4303, GPS-4251 | 30166-05 | Диапазон измерений: (0-60)В, погрешность и (или) неопределенность (класс, разряд): +_(0,005 Iуст.+0,02А), +_(0,005Uуст.+0,2В) | +_(0,005 Iуст.+0,02А), +_(0,005Uуст.+0,2В) | Нет | 4554 | 01.01.2024 0:00:00 | 11 | 4554 | 0
000000053442 | Нет | 000000053442Калибровка | Калибровка | Источники питания постоянного тока регулируемые | GPR-100H05D, GPR-60H15D, GPR-50H15D, GPR-35H20D, GPR-25H30D, GPR-16H50D, GPR-7510HD, GPR-6015HD, GPR-3520HD, GPR-1850HD | 30165-05 |  |  | Нет | 4554 | 01.01.2024 0:00:00 | 11 | 4554 | 0
000000053442 | Нет | 000000053442Поверка | Поверка | Источники питания постоянного тока регулируемые | GPR-100H05D, GPR-60H15D, GPR-50H15D, GPR-35H20D, GPR-25H30D, GPR-16H50D, GPR-7510HD, GPR-6015HD, GPR-3520HD, GPR-1850HD | 30165-05 |  |  | Нет | 4554 | 01.01.2024 0:00:00 | 11 | 4554 | 0
Г00000001535 |  | Г00000001535Поверка | Поверка | Источники питания программируемые |  |  |  |  | Нет | 4554 | 01.01.2024 0:00:00 | 11отд | 4554 | 0
Г00000001535 |  | Г00000001535Калибровка | Калибровка | Источники питания программируемые |  |  |  |  | Нет | 4554 | 01.01.2024 0:00:00 | 11отд | 4554 | 0
000000014412 | Нет | 000000014412Калибровка | Калибровка | Источники постоянного тока | Б5-21 | 5348-76 |  |  | Нет | 2214 | 01.01.2024 0:00:00 | 11 | 2214 | 0
000000014412 | Нет | 000000014412Поверка выезд | Поверка выезд | Источники постоянного тока | Б5-21 | 5348-76 |  |  | Нет | 14412 | 01.01.2023 0:00:00 | 11 | 14412 | 0
000000014412 | Нет | 000000014412Поверка | Поверка | Источники постоянного тока | Б5-21 | 5348-76 |  |  | Нет | 2214 | 01.01.2024 0:00:00 | 11 | 2214 | 0
000000050131 | Нет | 000000050131Калибровка | Калибровка | Источники токов и напряжений | ИТНП |  |  |  | Нет | 8940 | 01.01.2024 0:00:00 | 11 | 8940 | 0
000000050131 | Нет | 000000050131Поверка | Поверка | Источники токов и напряжений | ИТНП |  |  |  | Нет | 8940 | 01.01.2024 0:00:00 | 11 | 8940 | 0
000000007942 | Нет | 000000007942Метрологический контроль состояния | Метрологический контроль состояния | Источники УФО |  |  |  |  | Нет | 1320 | 01.01.2024 0:00:00 | 10 | 1320 | 0
000000002123 | Нет | 000000002123Поверка выезд | Поверка выезд | Источники электрических сигналов | ИЭС | 10020-85 |  |  | Нет | 5298 | 01.01.2024 0:00:00 | 40 | 5298 | 0
000000002123 | Нет | 000000002123Поверка | Поверка | Источники электрических сигналов | ИЭС | 10020-85 |  |  | Нет | 4998 | 01.01.2024 0:00:00 | 40 | 4998 | 0
000000040760 | Нет | 000000040760Калибровка | Калибровка | Калибр-кольца резьбовые цилиндрические (до 49 мм) |  |  |  |  | Нет | 1266 | 01.01.2024 0:00:00 | 10 | 1266 | 0
Г00000001185 |  | Г00000001185Калибровка | Калибровка | Калибр-кольца резьбовые цилиндрические (до 49 мм) (К) |  |  |  |  | Нет | 1266 | 01.01.2024 0:00:00 | 10отд | 1266 | 0
000000044454 | Нет | 000000044454Калибровка | Калибровка | Калибр-кольца резьбовые цилиндрические (от 100 мм до 149 мм) |  |  |  |  | Нет | 4356 | 01.01.2024 0:00:00 | 10 | 4356 | 0
Г00000001186 |  | Г00000001186Калибровка | Калибровка | Калибр-кольца резьбовые цилиндрические (от 100 мм до 149 мм) (К) |  |  |  |  | Нет | 4356 | 01.01.2024 0:00:00 | 10отд | 4356 | 0
000000044455 | Нет | 000000044455Калибровка | Калибровка | Калибр-кольца резьбовые цилиндрические (от 150 мм до 320 мм) |  |  |  |  | Нет | 6468 | 01.01.2024 0:00:00 | 10 | 6468 | 0
Г00000001187 |  | Г00000001187Калибровка | Калибровка | Калибр-кольца резьбовые цилиндрические (от 150 мм до 320 мм) (К) |  |  |  |  | Нет | 6468 | 01.01.2024 0:00:00 | 10отд | 6468 | 0
000000043446 | Нет | 000000043446Калибровка | Калибровка | Калибр-кольца резьбовые цилиндрические (от 50 мм до 99 мм) |  |  |  |  | Нет | 2256 | 01.01.2024 0:00:00 | 10 | 2256 | 0
Г00000001188 |  | Г00000001188Калибровка | Калибровка | Калибр-кольца резьбовые цилиндрические (от 50 мм до 99 мм) (К) |  |  |  |  | Нет | 2256 | 01.01.2024 0:00:00 | 10отд | 2256 | 0
000000046343 | Нет | 000000046343Калибровка | Калибровка | Калибр-скоба |  |  |  |  | Нет | 1758 | 01.01.2024 0:00:00 | 10 | 1758 | 0
000000041131 | Нет | 000000041131Калибровка | Калибровка | Калибратор Transmation | CheckMate 200 23403E |  |  |  | Нет | 6852 | 01.01.2024 0:00:00 | 11 | 6852 | 0
000000041131 | Нет | 000000041131Поверка | Поверка | Калибратор Transmation | CheckMate 200 23403E |  |  |  | Нет | 6852 | 01.01.2024 0:00:00 | 11 | 6852 | 0
000000048590 | Нет | 000000048590Калибровка | Калибровка | Калибратор Transmation | CheckMate 1000 |  | Диапазон измерений: только по электрическим величинам, погрешность и (или) неопределенность (класс, разряд): только по электрическим величинам | только по электрическим величинам | Нет | 17796 | 01.01.2024 0:00:00 | 11 | 17796 | 0
000000048590 | Нет | 000000048590Поверка | Поверка | Калибратор Transmation | CheckMate 1000 |  | Диапазон измерений: только по электрическим величинам, погрешность и (или) неопределенность (класс, разряд): только по электрическим величинам | только по электрическим величинам | Нет | 17796 | 01.01.2024 0:00:00 | 11 | 17796 | 0
Г00000000757 |  | Г00000000757Калибровка | Калибровка | КАЛИБРАТОР АБСОЛЮТНОГО ДАВЛЕНИЯ Crystal 31, Crystal 33 |  |  |  |  | Нет | 7650 | 01.01.2024 0:00:00 | 12отд | 7650 | 0
Г00000000757 |  | Г00000000757Поверка | Поверка | КАЛИБРАТОР АБСОЛЮТНОГО ДАВЛЕНИЯ Crystal 31, Crystal 33 |  |  |  |  | Нет | 7650 | 01.01.2024 0:00:00 | 12отд | 7650 | 0
Г00000000759 |  | Г00000000759Поверка | Поверка | КАЛИБРАТОР АБСОЛЮТНОГО ДАВЛЕНИЯ Crystal XP2i |  |  |  |  | Нет | 7218 | 01.01.2024 0:00:00 | 12отд | 7218 | 0
Г00000000759 |  | Г00000000759Калибровка | Калибровка | КАЛИБРАТОР АБСОЛЮТНОГО ДАВЛЕНИЯ Crystal XP2i |  |  |  |  | Нет | 7218 | 01.01.2024 0:00:00 | 12отд | 7218 | 0
Г00000000745 |  | Г00000000745Поверка | Поверка | КАЛИБРАТОР ДАВЛЕНИЙ (БЕЗ ЭЛ. СИГНАЛОВ) DPI-610 DPI-615 |  |  |  |  | Нет | 11844 | 01.01.2024 0:00:00 | 12отд | 11844 | 0
Г00000000745 |  | Г00000000745Калибровка | Калибровка | КАЛИБРАТОР ДАВЛЕНИЙ (БЕЗ ЭЛ. СИГНАЛОВ) DPI-610 DPI-615 |  |  |  |  | Нет | 11844 | 01.01.2024 0:00:00 | 12отд | 11844 | 0
Г00000000739 |  | Г00000000739Калибровка | Калибровка | КАЛИБРАТОР ДАВЛЕНИЙ DPI-610, DPI-615 |  |  |  |  | Нет | 23694 | 01.01.2024 0:00:00 | 12отд | 23694 | 0
Г00000000739 |  | Г00000000739Поверка | Поверка | КАЛИБРАТОР ДАВЛЕНИЙ DPI-610, DPI-615 |  |  |  |  | Нет | 23694 | 01.01.2024 0:00:00 | 12отд | 23694 | 0
000000052269 | Нет | 000000052269Калибровка | Калибровка | Калибратор давления | DPI | 16347-09 | Диапазон измерений: по каналам электрических величин, погрешность и (или) неопределенность (класс, разряд): - | - | Нет | 17796 | 01.01.2024 0:00:00 | 11 | 17796 | 0
000000052269 | Нет | 000000052269Поверка | Поверка | Калибратор давления | DPI | 16347-09 | Диапазон измерений: по каналам электрических величин, погрешность и (или) неопределенность (класс, разряд): - | - | Нет | 17796 | 01.01.2024 0:00:00 | 11 | 17796 | 0
Г00000000743 |  | Г00000000743Поверка | Поверка | КАЛИБРАТОР ДАВЛЕНИЯ (1 ВНУТР.ПРЕОБР. ДАВЛ.) MC5-R |  |  |  |  | Нет | 20418 | 01.01.2024 0:00:00 | 12отд | 20418 | 0
Г00000000743 |  | Г00000000743Калибровка | Калибровка | КАЛИБРАТОР ДАВЛЕНИЯ (1 ВНУТР.ПРЕОБР. ДАВЛ.) MC5-R |  |  |  |  | Нет | 20418 | 01.01.2024 0:00:00 | 12отд | 20418 | 0
000000034448 | Нет | 000000034448Поверка | Поверка | КАЛИБРАТОР ДАВЛЕНИЯ (1 Преобразователь) ПКД-10, МЕТРАН-501-ПКД () |  |  |  |  | Нет | 7338 | 01.01.2024 0:00:00 |  | 7338 | 0
000000034448 | Нет | 000000034448Калибровка | Калибровка | КАЛИБРАТОР ДАВЛЕНИЯ (1 Преобразователь) ПКД-10, МЕТРАН-501-ПКД () |  |  |  |  | Нет | 7338 | 01.01.2024 0:00:00 |  | 7338 | 0
Г00000000758 |  | Г00000000758Поверка | Поверка | КАЛИБРАТОР ДАВЛЕНИЯ (1 Преобразователь) ПКД-10, МЕТРАН-501-ПКД () |  |  |  |  | Нет | 7338 | 01.01.2024 0:00:00 | 12отд | 7338 | 0
Г00000000758 |  | Г00000000758Калибровка | Калибровка | КАЛИБРАТОР ДАВЛЕНИЯ (1 Преобразователь) ПКД-10, МЕТРАН-501-ПКД () |  |  |  |  | Нет | 7338 | 01.01.2024 0:00:00 | 12отд | 7338 | 0
Г00000000741 |  | Г00000000741Калибровка | Калибровка | КАЛИБРАТОР ДАВЛЕНИЯ (2 ВНУТР. ПРЕОБР. ДАВЛ.) MC5-R |  |  |  |  | Нет | 22968 | 01.01.2024 0:00:00 | 12отд | 22968 | 0
Г00000000741 |  | Г00000000741Поверка | Поверка | КАЛИБРАТОР ДАВЛЕНИЯ (2 ВНУТР. ПРЕОБР. ДАВЛ.) MC5-R |  |  |  |  | Нет | 22968 | 01.01.2024 0:00:00 | 12отд | 22968 | 0
Г00000000735 |  | Г00000000735Калибровка | Калибровка | КАЛИБРАТОР ДАВЛЕНИЯ (3 ВНУТР. ПРЕОБР. ДАВЛ.) MC5-R |  |  |  |  | Нет | 28074 | 01.01.2024 0:00:00 | 12отд | 28074 | 0
Г00000000735 |  | Г00000000735Поверка | Поверка | КАЛИБРАТОР ДАВЛЕНИЯ (3 ВНУТР. ПРЕОБР. ДАВЛ.) MC5-R |  |  |  |  | Нет | 28074 | 01.01.2024 0:00:00 | 12отд | 28074 | 0
Г00000000761 |  | Г00000000761Калибровка | Калибровка | КАЛИБРАТОР ДАВЛЕНИЯ Crystal 31, Crystal 33 |  |  |  |  | Нет | 7020 | 01.01.2024 0:00:00 | 12отд | 7020 | 0
Г00000000761 |  | Г00000000761Поверка | Поверка | КАЛИБРАТОР ДАВЛЕНИЯ Crystal 31, Crystal 33 |  |  |  |  | Нет | 7020 | 01.01.2024 0:00:00 | 12отд | 7020 | 0
Г00000000763 |  | Г00000000763Поверка | Поверка | КАЛИБРАТОР ДАВЛЕНИЯ Crystal XP2i |  |  |  |  | Нет | 6378 | 01.01.2024 0:00:00 | 12отд | 6378 | 0
Г00000000763 |  | Г00000000763Калибровка | Калибровка | КАЛИБРАТОР ДАВЛЕНИЯ Crystal XP2i |  |  |  |  | Нет | 6378 | 01.01.2024 0:00:00 | 12отд | 6378 | 0
Г00000000995 |  | Г00000000995Поверка | Поверка | Калибратор давления Crystal типа HPC |  |  |  |  | Нет | 22104 | 01.01.2024 0:00:00 | 12отд | 22104 | 0
Г00000000995 |  | Г00000000995Калибровка | Калибровка | Калибратор давления Crystal типа HPC |  |  |  |  | Нет | 22104 | 01.01.2024 0:00:00 | 12отд | 22104 | 0
Г00000000729 |  | Г00000000729Калибровка | Калибровка | калибратор давления DPI-605 |  |  |  |  | Нет | 55284 | 01.01.2024 0:00:00 | 12отд | 55284 | 0
Г00000000729 |  | Г00000000729Поверка | Поверка | калибратор давления DPI-605 |  |  |  |  | Нет | 55284 | 01.01.2024 0:00:00 | 12отд | 55284 | 0
Г00000000989 |  | Г00000000989Поверка | Поверка | Калибратор давления Fluke |  |  |  |  | Нет | 18336 | 01.01.2024 0:00:00 | 12отд | 18336 | 0
Г00000000989 |  | Г00000000989Калибровка | Калибровка | Калибратор давления Fluke |  |  |  |  | Нет | 18336 | 01.01.2024 0:00:00 | 12отд | 18336 | 0
Г00000000728 |  | Г00000000728Поверка | Поверка | калибратор давления PACE 5000 |  |  |  |  | Нет | 55854 | 01.01.2024 0:00:00 | 12отд | 55854 | 0
Г00000000728 |  | Г00000000728Калибровка | Калибровка | калибратор давления PACE 5000 |  |  |  |  | Нет | 55854 | 01.01.2024 0:00:00 | 12отд | 55854 | 0
Г00000000727 |  | Г00000000727Поверка | Поверка | калибратор давления PACE 6000 |  |  |  |  | Нет | 64932 | 01.01.2024 0:00:00 | 12отд | 64932 | 0
Г00000000727 |  | Г00000000727Калибровка | Калибровка | калибратор давления PACE 6000 |  |  |  |  | Нет | 64932 | 01.01.2024 0:00:00 | 12отд | 64932 | 0
Г00000000750 |  | Г00000000750Поверка | Поверка | КАЛИБРАТОР ДАВЛЕНИЯ МКД |  |  |  |  | Нет | 9702 | 01.01.2024 0:00:00 | 12отд | 9702 | 0
Г00000000750 |  | Г00000000750Калибровка | Калибровка | КАЛИБРАТОР ДАВЛЕНИЯ МКД |  |  |  |  | Нет | 9702 | 01.01.2024 0:00:00 | 12отд | 9702 | 0
Г00000000740 |  | Г00000000740Калибровка | Калибровка | КАЛИБРАТОР ДАВЛЕНИЯ ПНЕВМАТИЧЕСКИЙ МЕТРАН |  |  |  |  | Нет | 22914 | 01.01.2024 0:00:00 | 12отд | 22914 | 0
Г00000000740 |  | Г00000000740Поверка | Поверка | КАЛИБРАТОР ДАВЛЕНИЯ ПНЕВМАТИЧЕСКИЙ МЕТРАН |  |  |  |  | Нет | 22914 | 01.01.2024 0:00:00 | 12отд | 22914 | 0
Г00000000754 |  | Г00000000754Поверка | Поверка | КАЛИБРАТОР ДАВЛЕНИЯ ПОРТАТИВНЫЙ МЕТРАН-517 |  |  |  |  | Нет | 8406 | 01.01.2024 0:00:00 | 12отд | 8406 | 0
Г00000000754 |  | Г00000000754Калибровка | Калибровка | КАЛИБРАТОР ДАВЛЕНИЯ ПОРТАТИВНЫЙ МЕТРАН-517 |  |  |  |  | Нет | 8406 | 01.01.2024 0:00:00 | 12отд | 8406 | 0
Г00000000752 |  | Г00000000752Калибровка | Калибровка | КАЛИБРАТОР ДАВЛЕНИЯ РРС |  |  |  |  | Нет | 9276 | 01.01.2024 0:00:00 | 12отд | 9276 | 0
Г00000000752 |  | Г00000000752Поверка | Поверка | КАЛИБРАТОР ДАВЛЕНИЯ РРС |  |  |  |  | Нет | 9276 | 01.01.2024 0:00:00 | 12отд | 9276 | 0
Г00000000756 |  | Г00000000756Поверка | Поверка | КАЛИБРАТОР ДАВЛЕНИЯ РС6 |  |  |  |  | Нет | 7968 | 01.01.2024 0:00:00 | 12отд | 7968 | 0
Г00000000756 |  | Г00000000756Калибровка | Калибровка | КАЛИБРАТОР ДАВЛЕНИЯ РС6 |  |  |  |  | Нет | 7968 | 01.01.2024 0:00:00 | 12отд | 7968 | 0
Г00000000733 |  | Г00000000733Калибровка | Калибровка | Калибратор давления СРG 2500 |  |  |  |  | Нет | 29574 | 01.01.2024 0:00:00 | 12отд | 29574 | 0
Г00000000733 |  | Г00000000733Поверка | Поверка | Калибратор давления СРG 2500 |  |  |  |  | Нет | 29574 | 01.01.2024 0:00:00 | 12отд | 29574 | 0
Г00000000734 |  | Г00000000734Поверка | Поверка | Калибратор давления СРG 3000 |  |  |  |  | Нет | 28434 | 01.01.2024 0:00:00 | 12отд | 28434 | 0
Г00000000734 |  | Г00000000734Калибровка | Калибровка | Калибратор давления СРG 3000 |  |  |  |  | Нет | 28434 | 01.01.2024 0:00:00 | 12отд | 28434 | 0
Г00000000726 |  | Г00000000726Калибровка | Калибровка | калибратор давления СРС 6000 |  |  |  |  | Нет | 70218 | 01.01.2024 0:00:00 | 12отд | 70218 | 0
Г00000000726 |  | Г00000000726Поверка | Поверка | калибратор давления СРС 6000 |  |  |  |  | Нет | 70218 | 01.01.2024 0:00:00 | 12отд | 70218 | 0
Г00000000725 |  | Г00000000725Калибровка | Калибровка | калибратор давления СРС 8000 |  |  |  |  | Нет | 75648 | 01.01.2024 0:00:00 | 12отд | 75648 | 0
Г00000000725 |  | Г00000000725Поверка | Поверка | калибратор давления СРС 8000 |  |  |  |  | Нет | 75648 | 01.01.2024 0:00:00 | 12отд | 75648 | 0
000000024210 | Нет | 000000024210Поверка | Поверка | Калибратор коээфициента гармоник | СК6-21 |  |  |  | Нет | 20808 | 01.01.2024 0:00:00 | 11 | 20808 | 0
000000048994 | Нет | 000000048994Калибровка | Калибровка | Калибратор миллиамперных токов Transmation | CheckMate 100 23400E |  |  |  | Нет | 6852 | 01.01.2024 0:00:00 | 11 | 6852 | 0
000000048994 | Нет | 000000048994Поверка | Поверка | Калибратор миллиамперных токов Transmation | CheckMate 100 23400E |  |  |  | Нет | 6852 | 01.01.2024 0:00:00 | 11 | 6852 | 0
000000005966 | Нет | 000000005966Калибровка | Калибровка | Калибратор многофункциональный | TRX-R | 18086-99 | Диапазон измерений: по каналам электрических величин, погрешность и (или) неопределенность (класс, разряд): по каналам электрических величин | по каналам электрических величин | Нет | 17796 | 01.01.2024 0:00:00 | 11 | 17796 | 0
000000005966 | Нет | 000000005966Поверка | Поверка | Калибратор многофункциональный | TRX-R | 18086-99 | Диапазон измерений: по каналам электрических величин, погрешность и (или) неопределенность (класс, разряд): по каналам электрических величин | по каналам электрических величин | Нет | 17796 | 01.01.2024 0:00:00 | 11 | 17796 | 0
000000037963 | Нет | 000000037963Поверка | Поверка | Калибратор многофункциональный | TRX-IIR | 18087-04 | Диапазон измерений: по каналам электрических величин, погрешность и (или) неопределенность (класс, разряд): по каналам электрических величин | по каналам электрических величин | Нет | 17796 | 01.01.2024 0:00:00 | 11 | 17796 | 0
000000037963 | Нет | 000000037963Калибровка | Калибровка | Калибратор многофункциональный | TRX-IIR | 18087-04 | Диапазон измерений: по каналам электрических величин, погрешность и (или) неопределенность (класс, разряд): по каналам электрических величин | по каналам электрических величин | Нет | 17796 | 01.01.2024 0:00:00 | 11 | 17796 | 0
000000041122 | Нет | 000000041122Поверка | Поверка | Калибратор многофункциональный | ASC-400-R, ASC-400-1-R | 67458-17 |  |  | Нет | 17796 | 01.01.2024 0:00:00 | 11 | 17796 | 0
000000041122 | Нет | 000000041122Калибровка | Калибровка | Калибратор многофункциональный | ASC-400-R, ASC-400-1-R | 67458-17 |  |  | Нет | 17796 | 01.01.2024 0:00:00 | 11 | 17796 | 0
000000051999 | Нет | 000000051999Калибровка | Калибровка | Калибратор многофункциональный | Meriam мод. М130R, M334R, М400R, М402R, МFT 4000R, MFT 4010R | 47998-11 | Диапазон измерений: по каналам электрических величин, погрешность и (или) неопределенность (класс, разряд): в соответствии с описанием типа | в соответствии с описанием типа | Нет | 17796 | 01.01.2024 0:00:00 | 11 | 17796 | 0
000000051999 | Нет | 000000051999Поверка | Поверка | Калибратор многофункциональный | Meriam мод. М130R, M334R, М400R, М402R, МFT 4000R, MFT 4010R | 47998-11 | Диапазон измерений: по каналам электрических величин, погрешность и (или) неопределенность (класс, разряд): в соответствии с описанием типа | в соответствии с описанием типа | Нет | 17796 | 01.01.2024 0:00:00 | 11 | 17796 | 0
000000053428 | Нет | 000000053428Поверка | Поверка | Калибратор многофункциональный | Microcal 200 |  |  |  | Нет | 17796 | 01.01.2024 0:00:00 | 11 | 17796 | 0
000000053428 | Нет | 000000053428Калибровка | Калибровка | Калибратор многофункциональный | Microcal 200 |  |  |  | Нет | 17796 | 01.01.2024 0:00:00 | 11 | 17796 | 0
Г00000000731 |  | Г00000000731Поверка | Поверка | КАЛИБРАТОР МНОГОФУНКЦИОНАЛЬНЫЙ (С МОДУЛЕМ Е) MC2-R |  |  |  |  | Нет | 31896 | 01.01.2024 0:00:00 | 12отд | 31896 | 0
Г00000000731 |  | Г00000000731Калибровка | Калибровка | КАЛИБРАТОР МНОГОФУНКЦИОНАЛЬНЫЙ (С МОДУЛЕМ Е) MC2-R |  |  |  |  | Нет | 31896 | 01.01.2024 0:00:00 | 12отд | 31896 | 0
000000035421 | Нет | 000000035421Калибровка | Калибровка | Калибратор многофункциональный портативный | Метран 510-ПКМ | 26044-03 | Диапазон измерений: по электрическим величинам, погрешность и (или) неопределенность (класс, разряд): по электрическим величинам | по электрическим величинам | Нет | 17796 | 01.01.2024 0:00:00 | 11 | 17796 | 0
000000035421 | Нет | 000000035421Поверка | Поверка | Калибратор многофункциональный портативный | Метран 510-ПКМ | 26044-03 | Диапазон измерений: по электрическим величинам, погрешность и (или) неопределенность (класс, разряд): по электрическим величинам | по электрическим величинам | Нет | 17796 | 01.01.2024 0:00:00 | 11 | 17796 | 0
000000045605 | Нет | 000000045605Калибровка | Калибровка | Калибратор многофункциональный портативный | Метран 510-ПКМ | 26044-07 | Диапазон измерений: по электрическим величинам, погрешность и (или) неопределенность (класс, разряд): по электрическим величинам | по электрическим величинам | Нет | 17796 | 01.01.2024 0:00:00 | 11 | 17796 | 0
000000045605 | Нет | 000000045605Поверка | Поверка | Калибратор многофункциональный портативный | Метран 510-ПКМ | 26044-07 | Диапазон измерений: по электрическим величинам, погрешность и (или) неопределенность (класс, разряд): по электрическим величинам | по электрическим величинам | Нет | 17796 | 01.01.2024 0:00:00 | 11 | 17796 | 0
Г00000000994 |  | Г00000000994Калибровка | Калибровка | Калибратор многофункциональный типа DPI (за 1 модуль), без электрических каналов |  |  |  |  | Нет | 16254 | 01.01.2024 0:00:00 | 12отд | 16254 | 0
Г00000000994 |  | Г00000000994Поверка | Поверка | Калибратор многофункциональный типа DPI (за 1 модуль), без электрических каналов |  |  |  |  | Нет | 16254 | 01.01.2024 0:00:00 | 12отд | 16254 | 0
000000015065 | Нет | 000000015065Калибровка | Калибровка | Калибратор программируемый | П320 | 7493-79 |  |  | Нет | 9618 | 01.01.2024 0:00:00 | 11 | 9618 | 0
000000015065 | Нет | 000000015065Поверка | Поверка | Калибратор программируемый | П320 | 7493-79 |  |  | Нет | 9618 | 01.01.2024 0:00:00 | 11 | 9618 | 0
000000050795 | Нет | 000000050795Поверка | Поверка | Калибратор температуры | D55SE | 12665-91 |  |  | Нет | 25782 | 01.01.2024 0:00:00 | 37 | 25782 | 0
000000050795 | Нет | 000000050795Калибровка | Калибровка | Калибратор температуры | D55SE | 12665-91 |  |  | Нет | 25782 | 01.01.2024 0:00:00 | 37 | 25782 | 0
000000052348 | Нет | 000000052348Поверка | Поверка | Калибратор токовой петли | АКИП-7306 | 88738-23 |  |  | Нет | 6852 | 01.01.2024 0:00:00 | 11 | 6852 | 0
000000052348 | Нет | 000000052348Калибровка | Калибровка | Калибратор токовой петли | АКИП-7306 | 88738-23 |  |  | Нет | 6852 | 01.01.2024 0:00:00 | 11 | 6852 | 0
000000016451 | Нет | 000000016451Поверка | Поверка | Калибратор универсальный | Н4-17 | 46628-11 |  |  | Нет | 39996 | 01.01.2024 0:00:00 | 11 | 39996 | 0
000000003283 | Нет | 000000003283Поверка | Поверка | КАЛИБРАТОР ЧАСТОТЫ | VSH 308 |  |  |  | Нет | 28002 | 01.01.2024 0:00:00 | 11 | 28002 | 0
000000045330 | Нет | 000000045330Калибровка | Калибровка | Калибратор электрических сигналов | КЭС-М | 57755-14 |  |  | Нет | 17796 | 01.01.2024 0:00:00 | 11 | 17796 | 0
000000045330 | Нет | 000000045330Поверка | Поверка | Калибратор электрических сигналов | КЭС-М | 57755-14 |  |  | Нет | 17796 | 01.01.2024 0:00:00 | 11 | 17796 | 0
000000016874 | Нет | 000000016874Калибровка | Калибровка | Калибратор электрического сопротивления | КС-50k0-10G0, КС-50k0-100G0, КС-100k0-5T0, КС-10G0-10T0, КС-100G0-20T0 | 54539-13 |  |  | Нет | 19350 | 15.04.2024 0:00:00 | 11 | 19350 | 0
000000016874 | Нет | 000000016874Поверка | Поверка | Калибратор электрического сопротивления | КС-50k0-10G0, КС-50k0-100G0, КС-100k0-5T0, КС-10G0-10T0, КС-100G0-20T0 | 54539-13 |  |  | Нет | 19350 | 15.04.2024 0:00:00 | 11 | 19350 | 0
000000048615 | Нет | 000000048615Поверка | Поверка | Калибратор-измерителm унифицированных сигналов эталонный | ИКСУ-2000 | 20580-00 |  |  | Нет | 17796 | 01.01.2024 0:00:00 | 11 | 17796 | 0
000000048615 | Нет | 000000048615Калибровка | Калибровка | Калибратор-измерителm унифицированных сигналов эталонный | ИКСУ-2000 | 20580-00 |  |  | Нет | 17796 | 01.01.2024 0:00:00 | 11 | 17796 | 0
000000053333 | Нет | 000000053333Поверка | Поверка | Калибратор-измеритель стандартных сигналов | КИСС-03 | 20641-11 |  |  | Нет | 4470 | 01.01.2024 0:00:00 | 11 | 4470 | 0
000000053333 | Нет | 000000053333Калибровка | Калибровка | Калибратор-измеритель стандартных сигналов | КИСС-03 | 20641-11 |  |  | Нет | 4470 | 01.01.2024 0:00:00 | 11 | 4470 | 0
000000050706 | Нет | 000000050706Калибровка | Калибровка | Калибратор-измеритель температуры прецизионный | КИТ-1 | 75739-19 |  |  | Нет | 17796 | 01.01.2024 0:00:00 | 11 | 17796 | 0
000000050706 | Нет | 000000050706Поверка | Поверка | Калибратор-измеритель температуры прецизионный | КИТ-1 | 75739-19 |  |  | Нет | 17796 | 01.01.2024 0:00:00 | 11 | 17796 | 0
000000007196 | Нет | 000000007196Поверка | Поверка | КАЛИБРАТОР/ЧАСТОТОМЕР 1070 |  |  |  |  | Нет | 7260 | 01.01.2024 0:00:00 | 11 | 7260 | 0
Г00000000747 |  | Г00000000747Калибровка | Калибровка | КАЛИБРАТОРА МНОГОФУНКЦИОНАЛЬНОГО (без сигналов термопар и термосопротивлений) ASC300 |  |  |  |  | Нет | 10860 | 01.01.2024 0:00:00 | 12отд | 10860 | 0
Г00000000747 |  | Г00000000747Поверка | Поверка | КАЛИБРАТОРА МНОГОФУНКЦИОНАЛЬНОГО (без сигналов термопар и термосопротивлений) ASC300 |  |  |  |  | Нет | 10860 | 01.01.2024 0:00:00 | 12отд | 10860 | 0
000000003530 | Нет | 000000003530Калибровка | Калибровка | Калибраторы | 8003 | 25732-03 |  |  | Нет | 50514 | 01.01.2024 0:00:00 | 11 | 50514 | 0
000000003530 | Нет | 000000003530Поверка | Поверка | Калибраторы | 8003 | 25732-03 |  |  | Нет | 50514 | 01.01.2024 0:00:00 | 11 | 50514 | 0
000000039330 | Нет | 000000039330Поверка | Поверка | Калибраторы | AOIP | 51219-12 | Диапазон измерений: по электрическим величинам, погрешность и (или) неопределенность (класс, разряд): по электрическим величинам | по электрическим величинам | Нет | 17796 | 01.01.2024 0:00:00 | 11 | 17796 | 0
000000039330 | Нет | 000000039330Калибровка | Калибровка | Калибраторы | AOIP | 51219-12 | Диапазон измерений: по электрическим величинам, погрешность и (или) неопределенность (класс, разряд): по электрическим величинам | по электрическим величинам | Нет | 17796 | 01.01.2024 0:00:00 | 11 | 17796 | 0
000000043941 | Нет | 000000043941Калибровка | Калибровка | Калибраторы | 4230 | 7185-79 |  |  | Нет | 4476 | 01.01.2024 0:00:00 | 2505 | 4476 | 0
000000043941 | Нет | 000000043941Поверка | Поверка | Калибраторы | 4230 | 7185-79 |  |  | Нет | 4476 | 01.01.2024 0:00:00 | 2505 | 4476 | 0
000000044676 | Нет | 000000044676Калибровка | Калибровка | Калибраторы | АМ | 47242-11 | Диапазон измерений: по каналам электрических величин, погрешность и (или) неопределенность (класс, разряд): в соответствии с описанием типа | в соответствии с описанием типа | Нет | 6852 | 01.01.2024 0:00:00 | 11 | 6852 | 0
000000044676 | Нет | 000000044676Поверка | Поверка | Калибраторы | АМ | 47242-11 | Диапазон измерений: по каналам электрических величин, погрешность и (или) неопределенность (класс, разряд): в соответствии с описанием типа | в соответствии с описанием типа | Нет | 6852 | 01.01.2024 0:00:00 | 11 | 6852 | 0
000000000754 | Нет | 000000000754Калибровка | Калибровка | Калибраторы акустические | 4231 | 67480-17 |  |  | Нет | 4476 | 01.01.2024 0:00:00 | 11 | 4476 | 0
000000000754 | Нет | 000000000754Поверка | Поверка | Калибраторы акустические | 4231 | 67480-17 |  |  | Нет | 4476 | 01.01.2024 0:00:00 | 11 | 4476 | 0
000000000755 | Нет | 000000000755Поверка | Поверка | Калибраторы акустические | Защита-К | 47740-11 |  |  | Нет | 4476 | 01.01.2024 0:00:00 | 11 | 4476 | 0
000000000755 | Нет | 000000000755Калибровка | Калибровка | Калибраторы акустические | Защита-К | 47740-11 |  |  | Нет | 4476 | 01.01.2024 0:00:00 | 11 | 4476 | 0
000000000756 | Нет | 000000000756Поверка | Поверка | Калибраторы акустические | CAL200, CAL250 | 61866-15 |  |  | Нет | 4476 | 01.01.2024 0:00:00 | 11 | 4476 | 0
000000000756 | Нет | 000000000756Калибровка | Калибровка | Калибраторы акустические | CAL200, CAL250 | 61866-15 |  |  | Нет | 4476 | 01.01.2024 0:00:00 | 11 | 4476 | 0
000000000757 | Нет | 000000000757Поверка | Поверка | Калибраторы акустические | SV33, SV34, SV35 | 65260-16 |  |  | Нет | 4476 | 01.01.2024 0:00:00 | 11 | 4476 | 0
000000000757 | Нет | 000000000757Калибровка | Калибровка | Калибраторы акустические | SV33, SV34, SV35 | 65260-16 |  |  | Нет | 4476 | 01.01.2024 0:00:00 | 11 | 4476 | 0
000000007593 | Нет | 000000007593Калибровка | Калибровка | Калибраторы акустические | SV30A | 32572-06 |  |  | Нет | 4476 | 01.01.2024 0:00:00 | 11 | 4476 | 0
000000007593 | Нет | 000000007593Поверка | Поверка | Калибраторы акустические | SV30A | 32572-06 |  |  | Нет | 4476 | 01.01.2024 0:00:00 | 11 | 4476 | 0
000000026867 | Нет | 000000026867Поверка | Поверка | Калибраторы акустические | 4231 | 15388-96 | Диапазон измерений: 94,06 дБ, 114,05 дБ, 1000 Гц, погрешность и (или) неопределенность (класс, разряд): ПГ±0,2 дБ | ПГ±0,2 дБ | Нет | 4476 | 01.01.2024 0:00:00 | 2505 | 4476 | 0
000000026867 | Нет | 000000026867Калибровка | Калибровка | Калибраторы акустические | 4231 | 15388-96 | Диапазон измерений: 94,06 дБ, 114,05 дБ, 1000 Гц, погрешность и (или) неопределенность (класс, разряд): ПГ±0,2 дБ | ПГ±0,2 дБ | Нет | 4476 | 01.01.2024 0:00:00 | 2505 | 4476 | 0
000000034879 | Нет | 000000034879Калибровка | Калибровка | Калибраторы акустические | АК-1000 | 57429-14 |  |  | Нет | 4476 | 01.01.2024 0:00:00 | 2505 | 4476 | 0
000000034879 | Нет | 000000034879Поверка | Поверка | Калибраторы акустические | АК-1000 | 57429-14 |  |  | Нет | 4476 | 01.01.2024 0:00:00 | 2505 | 4476 | 0
000000036194 | Нет | 000000036194Поверка | Поверка | Калибраторы акустические | АК-1000 | 76039-19 |  |  | Нет | 4476 | 01.01.2024 0:00:00 | 2505 | 4476 | 0
000000036194 | Нет | 000000036194Калибровка | Калибровка | Калибраторы акустические | АК-1000 | 76039-19 |  |  | Нет | 4476 | 01.01.2024 0:00:00 | 2505 | 4476 | 0
000000043899 | Нет | 000000043899Поверка | Поверка | Калибраторы акустические | Cal 150, Cal 200, Cal 250 | 39217-08 |  |  | Нет | 4476 | 01.01.2024 0:00:00 | 2505 | 4476 | 0
000000043899 | Нет | 000000043899Калибровка | Калибровка | Калибраторы акустические | Cal 150, Cal 200, Cal 250 | 39217-08 |  |  | Нет | 4476 | 01.01.2024 0:00:00 | 2505 | 4476 | 0
Г00000000959 |  | Г00000000959Поверка | Поверка | калибраторы акустические, пистонфоны |  |  |  |  | Нет | 4476 | 01.01.2024 0:00:00 | 11отд | 4476 | 0
Г00000000959 |  | Г00000000959Калибровка | Калибровка | калибраторы акустические, пистонфоны |  |  |  |  | Нет | 4476 | 01.01.2024 0:00:00 | 11отд | 4476 | 0
000000000970 | Нет | 000000000970Поверка | Поверка | Калибраторы давления | CPC2090, CPC2000, CPC3000, CPH7600 | 59862-15 | Диапазон измерений: от минус 0,1 до 10 МПа, погрешность и (или) неопределенность (класс, разряд): ± 0,025; ± 0,02; ± 0,0125 | ± 0,025; ± 0,02; ± 0,0125 | Нет | 28434 | 01.01.2024 0:00:00 | 12 | 28434 | 0
000000000991 | Нет | 000000000991Поверка | Поверка | Калибраторы давления | CPG8000, CPG2500 | 54615-13 | Диапазон измерений: от минус 0,1 до 70 МПа, погрешность и (или) неопределенность (класс, разряд): ± 0,01; ± 0,005 | ± 0,01; ± 0,005 | Нет | 29574 | 01.01.2024 0:00:00 | 12 | 29574 | 0
000000002665 | Нет | 000000002665Поверка | Поверка | Калибраторы давления | CPC6000, CPC8000, CPC8000-H | 59862-15 | Диапазон измерений: от минус 0,1 до 103 МПа, погрешность и (или) неопределенность (класс, разряд): ± 0,01; ± 0,005 | ± 0,01; ± 0,005 | Нет | 70218 | 01.01.2024 0:00:00 | 12 | 70218 | 0
000000002737 | Нет | 000000002737Поверка | Поверка | Калибраторы давления | CPC2090, CPC2000, CPC3000, CPC6000, CPC8000, CPC8000-H, CPH7600 | 59862-15 |  |  | Нет | 75648 | 01.01.2024 0:00:00 | 12 | 75648 | 0
000000002737 | Нет | 000000002737Калибровка | Калибровка | Калибраторы давления | CPC2090, CPC2000, CPC3000, CPC6000, CPC8000, CPC8000-H, CPH7600 | 59862-15 |  |  | Нет | 75648 | 01.01.2024 0:00:00 | 12 | 75648 | 0
000000002846 | Нет | 000000002846Поверка | Поверка | Калибраторы давления | Crystal | 31517-10 |  |  | Нет | 7650 | 01.01.2024 0:00:00 | 12 | 7650 | 0
000000003928 | Нет | 000000003928Поверка | Поверка | Калибраторы давления | PACE | 51784-12 |  |  | Нет | 64932 | 01.01.2024 0:00:00 | 12 | 64932 | 0
000000004215 | Нет | 000000004215Поверка | Поверка | Калибраторы давления | DPI | 16347-09 |  |  | Нет | 50262 | 01.01.2024 0:00:00 | 12 | 50262 | 0
000000017935 | Нет | 000000017935Поверка | Поверка | Калибраторы давления | PACE | 51784-12 |  |  | Нет | 55854 | 01.01.2024 0:00:00 | 12 | 55854 | 0
000000029390 | Нет | 000000029390Калибровка | Калибровка | Калибраторы давления | CPC 3000 | 42907-09 | Диапазон измерений: от 0 до 1100 кПа абс., погрешность и (или) неопределенность (класс, разряд): ПГ ± 0,025%; ± 0,02 % | ПГ ± 0,025%; ± 0,02 % | Нет | 28434 | 01.01.2024 0:00:00 | 12 | 28434 | 0
000000029390 | Нет | 000000029390Поверка | Поверка | Калибраторы давления | CPC 3000 | 42907-09 | Диапазон измерений: от 0 до 1100 кПа абс., погрешность и (или) неопределенность (класс, разряд): ПГ ± 0,025%; ± 0,02 % | ПГ ± 0,025%; ± 0,02 % | Нет | 28434 | 01.01.2024 0:00:00 | 12 | 28434 | 0
000000029539 | Нет | 000000029539Калибровка | Калибровка | Калибраторы давления | CPC 2090, CPC 2000, CPC 3000, CPC 6000 | 42907-09 | Диапазон измерений: от минус 0,1 до 10 МПа, погрешность и (или) неопределенность (класс, разряд): ± 0,01 % | ± 0,01 % | Нет | 70218 | 01.01.2024 0:00:00 | 12 | 70218 | 0
000000029539 | Нет | 000000029539Поверка | Поверка | Калибраторы давления | CPC 2090, CPC 2000, CPC 3000, CPC 6000 | 42907-09 | Диапазон измерений: от минус 0,1 до 10 МПа, погрешность и (или) неопределенность (класс, разряд): ± 0,01 % | ± 0,01 % | Нет | 70218 | 01.01.2024 0:00:00 | 12 | 70218 | 0
000000029632 | Нет | 000000029632Калибровка | Калибровка | Калибраторы давления | CPH6000, CPH6200-S1/-S2, CPH62I0-S1/-S2, CPH6300-S1/-S2, CPH6400, CPH65I0-S1/-S2, CPH6600 | 52030-12 | Диапазон измерений: от 0 до 400 МПа, погрешность и (или) неопределенность (класс, разряд): ПГ ±0,1 % | ПГ ±0,1 % | Нет | 23694 | 01.01.2024 0:00:00 | 12 | 23694 | 0
000000029632 | Нет | 000000029632Поверка | Поверка | Калибраторы давления | CPH6000, CPH6200-S1/-S2, CPH62I0-S1/-S2, CPH6300-S1/-S2, CPH6400, CPH65I0-S1/-S2, CPH6600 | 52030-12 | Диапазон измерений: от 0 до 400 МПа, погрешность и (или) неопределенность (класс, разряд): ПГ ±0,1 % | ПГ ±0,1 % | Нет | 23694 | 01.01.2024 0:00:00 | 12 | 23694 | 0
000000031592 | Нет | 000000031592Поверка | Поверка | Калибраторы давления | Метран-520 | 54880-13 |  |  | Нет | 8406 | 01.01.2024 0:00:00 | 12 | 8406 | 0
000000031592 | Нет | 000000031592Калибровка | Калибровка | Калибраторы давления | Метран-520 | 54880-13 |  |  | Нет | 8406 | 01.01.2024 0:00:00 | 12 | 8406 | 0
000000031613 | Нет | 000000031613Поверка | Поверка | Калибраторы давления | DPI-610, DPI-615 | 16347-03 | Диапазон измерений: без внешних модулей, погрешность и (или) неопределенность (класс, разряд): в соответствии с описанием типа | в соответствии с описанием типа | Нет | 23694 | 01.01.2024 0:00:00 | 12 | 23694 | 0
000000031613 | Нет | 000000031613Калибровка | Калибровка | Калибраторы давления | DPI-610, DPI-615 | 16347-03 | Диапазон измерений: без внешних модулей, погрешность и (или) неопределенность (класс, разряд): в соответствии с описанием типа | в соответствии с описанием типа | Нет | 23694 | 01.01.2024 0:00:00 | 12 | 23694 | 0
000000039646 | Нет | 000000039646Калибровка | Калибровка | Калибраторы давления | HPC | 43836-10 |  |  | Нет | 20418 | 01.01.2024 0:00:00 | 12 | 20418 | 0
000000039646 | Нет | 000000039646Поверка | Поверка | Калибраторы давления | HPC | 43836-10 |  |  | Нет | 20418 | 01.01.2024 0:00:00 | 12 | 20418 | 0
000000040333 | Нет | 000000040333Поверка | Поверка | Калибраторы давления | CPC 2090, CPC 2000, CPC 3000, CPC 6000, CPC 8000 | 42907-09 | Диапазон измерений: в полном объеме, погрешность и (или) неопределенность (класс, разряд): в соответствии с описанием типа | в соответствии с описанием типа | Нет | 75648 | 01.01.2024 0:00:00 | 12 | 75648 | 0
000000040333 | Нет | 000000040333Калибровка | Калибровка | Калибраторы давления | CPC 2090, CPC 2000, CPC 3000, CPC 6000, CPC 8000 | 42907-09 | Диапазон измерений: в полном объеме, погрешность и (или) неопределенность (класс, разряд): в соответствии с описанием типа | в соответствии с описанием типа | Нет | 75648 | 01.01.2024 0:00:00 | 12 | 75648 | 0
000000041068 | Нет | 000000041068Поверка | Поверка | Калибраторы давления | CPH6000, CPH6200-S1, CPH6200-S2, CPH62I0-S1, CPH62I0-S2, CPH6300-S1, CPH6300-S2, CPH6400, CPH65I0-S1, CPH65I0-S2, CPH7000, CPH7650 | 72192-18 |  |  | Нет | 10206 | 01.01.2024 0:00:00 | 12 | 10206 | 0
000000041068 | Нет | 000000041068Калибровка | Калибровка | Калибраторы давления | CPH6000, CPH6200-S1, CPH6200-S2, CPH62I0-S1, CPH62I0-S2, CPH6300-S1, CPH6300-S2, CPH6400, CPH65I0-S1, CPH65I0-S2, CPH7000, CPH7650 | 72192-18 |  |  | Нет | 10206 | 01.01.2024 0:00:00 | 12 | 10206 | 0
000000041608 | Нет | 000000041608Поверка | Поверка | Калибраторы давления | CPG1000 | 54615-13 |  |  | Нет | 7650 | 01.01.2024 0:00:00 | 12 | 7650 | 0
000000041608 | Нет | 000000041608Калибровка | Калибровка | Калибраторы давления | CPG1000 | 54615-13 |  |  | Нет | 7650 | 01.01.2024 0:00:00 | 12 | 7650 | 0
000000041743 | Нет | 000000041743Калибровка | Калибровка | Калибраторы давления | Fluke 717, Fluke 718, Fluke 719 | 47783-11 |  |  | Нет | 18336 | 01.01.2024 0:00:00 | 12 | 18336 | 0
000000041743 | Нет | 000000041743Поверка | Поверка | Калибраторы давления | Fluke 717, Fluke 718, Fluke 719 | 47783-11 |  |  | Нет | 18336 | 01.01.2024 0:00:00 | 12 | 18336 | 0
000000041757 | Нет | 000000041757Калибровка | Калибровка | Калибраторы давления | DPI-610, DPI-615 | 16347-03 | Диапазон измерений: без электрических сигналов, в полном объеме, погрешность и (или) неопределенность (класс, разряд): в соответсвии с описанием типа | в соответсвии с описанием типа | Нет | 11844 | 01.01.2024 0:00:00 | 12 | 11844 | 0
000000041757 | Нет | 000000041757Поверка | Поверка | Калибраторы давления | DPI-610, DPI-615 | 16347-03 | Диапазон измерений: без электрических сигналов, в полном объеме, погрешность и (или) неопределенность (класс, разряд): в соответсвии с описанием типа | в соответсвии с описанием типа | Нет | 11844 | 01.01.2024 0:00:00 | 12 | 11844 | 0
000000041759 | Нет | 000000041759Калибровка | Калибровка | Калибраторы давления | PACE | 72120-18 |  |  | Нет | 64932 | 01.01.2024 0:00:00 | 12 | 64932 | 0
000000041759 | Нет | 000000041759Поверка | Поверка | Калибраторы давления | PACE | 72120-18 |  |  | Нет | 64932 | 01.01.2024 0:00:00 | 12 | 64932 | 0
000000041761 | Нет | 000000041761Поверка | Поверка | Калибраторы давления | CPC2090, CPC2000, CPC3000, CPC6000, CPC8000, CPC8000-H, CPH7600 | 59862-15 |  |  | Нет | 70218 | 01.01.2024 0:00:00 | 12 | 70218 | 0
000000041761 | Нет | 000000041761Калибровка | Калибровка | Калибраторы давления | CPC2090, CPC2000, CPC3000, CPC6000, CPC8000, CPC8000-H, CPH7600 | 59862-15 |  |  | Нет | 70218 | 01.01.2024 0:00:00 | 12 | 70218 | 0
000000041772 | Нет | 000000041772Поверка | Поверка | Калибраторы давления | PC6 | 21024-01 |  |  | Нет | 7968 | 01.01.2024 0:00:00 | 12 | 7968 | 0
000000041772 | Нет | 000000041772Калибровка | Калибровка | Калибраторы давления | PC6 | 21024-01 |  |  | Нет | 7968 | 01.01.2024 0:00:00 | 12 | 7968 | 0
000000041774 | Нет | 000000041774Поверка | Поверка | Калибраторы давления | DPI 605 | 16347-03 | Диапазон измерений: в полном объёме, без внешних преобразователей, погрешность и (или) неопределенность (класс, разряд): в соответствии с описанием типа | в соответствии с описанием типа | Нет | 55284 | 01.01.2024 0:00:00 | 12 | 55284 | 0
000000041774 | Нет | 000000041774Калибровка | Калибровка | Калибраторы давления | DPI 605 | 16347-03 | Диапазон измерений: в полном объёме, без внешних преобразователей, погрешность и (или) неопределенность (класс, разряд): в соответствии с описанием типа | в соответствии с описанием типа | Нет | 55284 | 01.01.2024 0:00:00 | 12 | 55284 | 0
000000041775 | Нет | 000000041775Поверка | Поверка | Калибраторы давления | CPG8000, CPG2500 | 54615-13 |  |  | Нет | 29574 | 01.01.2024 0:00:00 | 12 | 29574 | 0
000000041775 | Нет | 000000041775Калибровка | Калибровка | Калибраторы давления | CPG8000, CPG2500 | 54615-13 |  |  | Нет | 29574 | 01.01.2024 0:00:00 | 12 | 29574 | 0
000000041779 | Нет | 000000041779Поверка | Поверка | Калибраторы давления | PACE | 72120-18 |  |  | Нет | 55854 | 01.01.2024 0:00:00 | 12 | 55854 | 0
000000041779 | Нет | 000000041779Калибровка | Калибровка | Калибраторы давления | PACE | 72120-18 |  |  | Нет | 55854 | 01.01.2024 0:00:00 | 12 | 55854 | 0
000000041784 | Нет | 000000041784Калибровка | Калибровка | Калибраторы давления | HPC | 43836-10 |  |  | Нет | 22104 | 01.01.2024 0:00:00 | 12 | 22104 | 0
000000041784 | Нет | 000000041784Поверка | Поверка | Калибраторы давления | HPC | 43836-10 |  |  | Нет | 22104 | 01.01.2024 0:00:00 | 12 | 22104 | 0
000000042239 | Нет | 000000042239Калибровка | Калибровка | Калибраторы давления | APC | 25915-03 |  |  | Нет | 9702 | 01.01.2024 0:00:00 | 12 | 9702 | 0
000000042239 | Нет | 000000042239Поверка | Поверка | Калибраторы давления | APC | 25915-03 |  |  | Нет | 9702 | 01.01.2024 0:00:00 | 12 | 9702 | 0
000000042273 | Нет | 000000042273Поверка | Поверка | Калибраторы давления | DPI | 16347-97 |  |  | Нет | 23694 | 01.01.2024 0:00:00 | 12 | 23694 | 0
000000042273 | Нет | 000000042273Калибровка | Калибровка | Калибраторы давления | DPI | 16347-97 |  |  | Нет | 23694 | 01.01.2024 0:00:00 | 12 | 23694 | 0
000000042775 | Нет | 000000042775Поверка | Поверка | Калибраторы давления | PACE | 51784-12 |  |  | Нет | 55854 | 01.01.2024 0:00:00 | 12 | 55854 | 0
000000042775 | Нет | 000000042775Калибровка | Калибровка | Калибраторы давления | PACE | 51784-12 |  |  | Нет | 55854 | 01.01.2024 0:00:00 | 12 | 55854 | 0
000000042902 | Нет | 000000042902Калибровка | Калибровка | Калибраторы давления | DPI | 16347-09 |  |  | Нет | 11844 | 01.01.2024 0:00:00 | 12 | 11844 | 0
000000042902 | Нет | 000000042902Поверка | Поверка | Калибраторы давления | DPI | 16347-09 |  |  | Нет | 11844 | 01.01.2024 0:00:00 | 12 | 11844 | 0
000000043740 | Нет | 000000043740Калибровка | Калибровка | Калибраторы давления | PC 400, PC 700, PM 100-PIC (PM 105-PIC) | 14573-00 |  |  | Нет | 7338 | 01.01.2024 0:00:00 | 22 | 7338 | 0
000000043740 | Нет | 000000043740Поверка | Поверка | Калибраторы давления | PC 400, PC 700, PM 100-PIC (PM 105-PIC) | 14573-00 |  |  | Нет | 7338 | 01.01.2024 0:00:00 | 22 | 7338 | 0
000000043770 | Нет | 000000043770Калибровка | Калибровка | Калибраторы давления | PPC | 14225-94 |  |  | Нет | 9276 | 01.01.2024 0:00:00 | 12 | 9276 | 0
000000043770 | Нет | 000000043770Поверка | Поверка | Калибраторы давления | PPC | 14225-94 |  |  | Нет | 9276 | 01.01.2024 0:00:00 | 12 | 9276 | 0
000000045093 | Нет | 000000045093Калибровка | Калибровка | Калибраторы давления | PC6 | 21024-01 |  |  | Нет | 10206 | 01.01.2024 0:00:00 | 12 | 10206 | 0
000000045093 | Нет | 000000045093Поверка | Поверка | Калибраторы давления | PC6 | 21024-01 |  |  | Нет | 10206 | 01.01.2024 0:00:00 | 12 | 10206 | 0
000000045149 | Нет | 000000045149Поверка | Поверка | Калибраторы давления | HPC G | 49698-12 |  |  | Нет | 6378 | 01.01.2024 0:00:00 | 12 | 6378 | 0
000000045149 | Нет | 000000045149Калибровка | Калибровка | Калибраторы давления | HPC G | 49698-12 |  |  | Нет | 6378 | 01.01.2024 0:00:00 | 12 | 6378 | 0
000000045639 | Нет | 000000045639Поверка | Поверка | Калибраторы давления | Crystal | 31517-06 |  |  | Нет | 6378 | 01.01.2024 0:00:00 | 12 | 6378 | 0
000000045639 | Нет | 000000045639Калибровка | Калибровка | Калибраторы давления | Crystal | 31517-06 |  |  | Нет | 6378 | 01.01.2024 0:00:00 | 12 | 6378 | 0
000000051137 | Нет | 000000051137Поверка | Поверка | Калибраторы давления | Crystal | 82697-21 |  |  | Нет | 22104 | 01.01.2024 0:00:00 | 12 | 22104 | 0
000000051137 | Нет | 000000051137Калибровка | Калибровка | Калибраторы давления | Crystal | 82697-21 |  |  | Нет | 22104 | 01.01.2024 0:00:00 | 12 | 22104 | 0
000000053275 | Нет | 000000053275Калибровка | Калибровка | Калибраторы давления | DPI | 16347-09 | Диапазон измерений: в соответствии с ОТ, погрешность и (или) неопределенность (класс, разряд): в соответствии с ОТ | в соответствии с ОТ | Нет | 23694 | 01.01.2024 0:00:00 | 12 | 23694 | 0
000000053275 | Нет | 000000053275Поверка | Поверка | Калибраторы давления | DPI | 16347-09 | Диапазон измерений: в соответствии с ОТ, погрешность и (или) неопределенность (класс, разряд): в соответствии с ОТ | в соответствии с ОТ | Нет | 23694 | 01.01.2024 0:00:00 | 12 | 23694 | 0
Г00000000997 |  | Г00000000997Поверка | Поверка | Калибраторы давления (манометры цифровые) Crystal |  |  |  |  | Нет | 7650 | 01.01.2024 0:00:00 | 12отд | 7650 | 0
Г00000000997 |  | Г00000000997Калибровка | Калибровка | Калибраторы давления (манометры цифровые) Crystal |  |  |  |  | Нет | 7650 | 01.01.2024 0:00:00 | 12отд | 7650 | 0
000000042531 | Нет | 000000042531Калибровка | Калибровка | Калибраторы давления автоматические | СРС 6000 | 31850-06 |  |  | Нет | 70218 | 01.01.2024 0:00:00 | 12 | 70218 | 0
000000042531 | Нет | 000000042531Поверка | Поверка | Калибраторы давления автоматические | СРС 6000 | 31850-06 |  |  | Нет | 70218 | 01.01.2024 0:00:00 | 12 | 70218 | 0
000000047152 | Нет | 000000047152Поверка | Поверка | Калибраторы давления автоматические | ЭЛЕМЕР-АКД-12К, ЭЛЕМЕР-АКД-12КИ | 64273-16 | Диапазон измерений: в полном объёме, погрешность и (или) неопределенность (класс, разряд): в соответствии с описанием типа | в соответствии с описанием типа | Нет | 28434 | 01.01.2024 0:00:00 | 12 | 28434 | 0
000000047152 | Нет | 000000047152Калибровка | Калибровка | Калибраторы давления автоматические | ЭЛЕМЕР-АКД-12К, ЭЛЕМЕР-АКД-12КИ | 64273-16 | Диапазон измерений: в полном объёме, погрешность и (или) неопределенность (класс, разряд): в соответствии с описанием типа | в соответствии с описанием типа | Нет | 28434 | 01.01.2024 0:00:00 | 12 | 28434 | 0
000000050650 | Нет | 000000050650Калибровка | Калибровка | Калибраторы давления грузопоршневые пневматические | PK II и RK | 14045-05 |  |  | Нет | 22536 | 01.01.2024 0:00:00 | 12 | 22536 | 0
000000050650 | Нет | 000000050650Поверка | Поверка | Калибраторы давления грузопоршневые пневматические | PK II и RK | 14045-05 |  |  | Нет | 22536 | 01.01.2024 0:00:00 | 12 | 22536 | 0
000000045340 | Нет | 000000045340Калибровка | Калибровка | Калибраторы давления малогабаритные | ЭЛЕМЕР-КДМ-030, исп. ЭЛЕМЕР-КДМ-030L, ЭЛЕМЕР-КДМ-030, ЭЛЕМЕР-КДМ-030Ex | 64695-16 |  |  | Нет | 29574 | 01.01.2024 0:00:00 | 12 | 29574 | 0
000000045340 | Нет | 000000045340Поверка | Поверка | Калибраторы давления малогабаритные | ЭЛЕМЕР-КДМ-030, исп. ЭЛЕМЕР-КДМ-030L, ЭЛЕМЕР-КДМ-030, ЭЛЕМЕР-КДМ-030Ex | 64695-16 |  |  | Нет | 29574 | 01.01.2024 0:00:00 | 12 | 29574 | 0
000000050577 | Нет | 000000050577Калибровка | Калибровка | Калибраторы давления малогабаритные | ЭЛЕМЕР-КДМ-020 | 62812-15 |  |  | Нет | 29574 | 01.01.2024 0:00:00 | 12 | 29574 | 0
000000050577 | Нет | 000000050577Поверка | Поверка | Калибраторы давления малогабаритные | ЭЛЕМЕР-КДМ-020 | 62812-15 |  |  | Нет | 29574 | 01.01.2024 0:00:00 | 12 | 29574 | 0
Г00000000744 |  | Г00000000744Калибровка | Калибровка | КАЛИБРАТОРЫ ДАВЛЕНИЯ МЕТРАН 515 |  |  |  |  | Нет | 13962 | 01.01.2024 0:00:00 | 12отд | 13962 | 0
Г00000000744 |  | Г00000000744Поверка | Поверка | КАЛИБРАТОРЫ ДАВЛЕНИЯ МЕТРАН 515 |  |  |  |  | Нет | 13962 | 01.01.2024 0:00:00 | 12отд | 13962 | 0
000000004237 | Нет | 000000004237Поверка | Поверка | Калибраторы давления многопредельные | МКД | 14210-94 |  |  | Нет | 9702 | 01.01.2024 0:00:00 | 12 | 9702 | 0
000000008047 | Нет | 000000008047Поверка | Поверка | Калибраторы давления пневматические | Метран-505 Воздух | 42701-09 |  |  | Нет | 22914 | 01.01.2024 0:00:00 | 12 | 22914 | 0
000000008345 | Нет | 000000008345Поверка | Поверка | Калибраторы давления пневматические | Метран-504 Воздух | 31057-09 |  |  | Нет | 22914 | 01.01.2024 0:00:00 | 12 | 22914 | 0
000000029537 | Нет | 000000029537Поверка | Поверка | Калибраторы давления пневматические | Метран-505 Воздух | 42701-09 | Диапазон измерений: от 0,005 до 40 кПа, погрешность и (или) неопределенность (класс, разряд): 0,015 | 0,015 | Нет | 22914 | 01.01.2024 0:00:00 | 12 | 22914 | 0
000000029537 | Нет | 000000029537Калибровка | Калибровка | Калибраторы давления пневматические | Метран-505 Воздух | 42701-09 | Диапазон измерений: от 0,005 до 40 кПа, погрешность и (или) неопределенность (класс, разряд): 0,015 | 0,015 | Нет | 22914 | 01.01.2024 0:00:00 | 12 | 22914 | 0
000000041765 | Нет | 000000041765Поверка | Поверка | Калибраторы давления пневматические | Метран-505 Воздух | 42701-09 |  |  | Нет | 22536 | 01.01.2024 0:00:00 | 12 | 22536 | 0
000000041765 | Нет | 000000041765Калибровка | Калибровка | Калибраторы давления пневматические | Метран-505 Воздух | 42701-09 |  |  | Нет | 22536 | 01.01.2024 0:00:00 | 12 | 22536 | 0
000000042542 | Нет | 000000042542Калибровка | Калибровка | Калибраторы давления пневматические | Метран-504 Воздух, Метран-504 Воздух-II | 31057-06 |  |  | Нет | 22536 | 01.01.2024 0:00:00 | 12 | 22536 | 0
000000042542 | Нет | 000000042542Поверка | Поверка | Калибраторы давления пневматические | Метран-504 Воздух, Метран-504 Воздух-II | 31057-06 |  |  | Нет | 22536 | 01.01.2024 0:00:00 | 12 | 22536 | 0
000000004238 | Нет | 000000004238Поверка | Поверка | Калибраторы давления портативные | Метран 501-ПКД-Р | 22307-09 |  |  | Нет | 7338 | 01.01.2024 0:00:00 | 12 | 7338 | 0
000000004238 | Нет | 000000004238Калибровка | Калибровка | Калибраторы давления портативные | Метран 501-ПКД-Р | 22307-09 |  |  | Нет | 7338 | 01.01.2024 0:00:00 | 12 | 7338 | 0
000000008484 | Нет | 000000008484Поверка | Поверка | Калибраторы давления портативные | Метран 515 | 32813-06 |  |  | Нет | 13962 | 01.01.2024 0:00:00 | 12 | 13962 | 0
000000031585 | Нет | 000000031585Поверка | Поверка | Калибраторы давления портативные | Метран 501-ПКД-Р | 22307-09 |  |  | Нет | 6324 | 01.01.2024 0:00:00 | 12 | 6324 | 0
000000031660 | Нет | 000000031660Калибровка | Калибровка | Калибраторы давления портативные | ПКД-10, ПКД-10М | 18469-02 |  |  | Нет | 7338 | 01.01.2024 0:00:00 | 12 | 7338 | 0
000000031660 | Нет | 000000031660Поверка | Поверка | Калибраторы давления портативные | ПКД-10, ПКД-10М | 18469-02 |  |  | Нет | 7338 | 01.01.2024 0:00:00 | 12 | 7338 | 0
000000032300 | Нет | 000000032300Калибровка | Калибровка | Калибраторы давления портативные | Метран 501-ПКД-Р | 22307-09 |  |  | Нет | 7338 | 01.01.2024 0:00:00 | 12 | 7338 | 0
000000032300 | Нет | 000000032300Поверка | Поверка | Калибраторы давления портативные | Метран 501-ПКД-Р | 22307-09 |  |  | Нет | 7338 | 01.01.2024 0:00:00 | 12 | 7338 | 0
000000037732 | Нет | 000000037732Поверка | Поверка | Калибраторы давления портативные | Метран 501-ПКД-Р | 22307-04 |  |  | Нет | 7338 | 01.01.2024 0:00:00 | 12 | 7338 | 0
000000037732 | Нет | 000000037732Калибровка | Калибровка | Калибраторы давления портативные | Метран 501-ПКД-Р | 22307-04 |  |  | Нет | 7338 | 01.01.2024 0:00:00 | 12 | 7338 | 0
000000037733 | Нет | 000000037733Поверка | Поверка | Калибраторы давления портативные | Метран 501-ПКД-Р | 22307-04 |  |  | Нет | 7338 | 01.01.2024 0:00:00 | 12 | 7338 | 0
000000037733 | Нет | 000000037733Калибровка | Калибровка | Калибраторы давления портативные | Метран 501-ПКД-Р | 22307-04 |  |  | Нет | 7338 | 01.01.2024 0:00:00 | 12 | 7338 | 0
000000037734 | Нет | 000000037734Поверка | Поверка | Калибраторы давления портативные | Метран 501-ПКД-Р | 22307-04 |  |  | Нет | 7338 | 01.01.2024 0:00:00 | 12 | 7338 | 0
000000037734 | Нет | 000000037734Калибровка | Калибровка | Калибраторы давления портативные | Метран 501-ПКД-Р | 22307-04 |  |  | Нет | 7338 | 01.01.2024 0:00:00 | 12 | 7338 | 0
000000039280 | Нет | 000000039280Поверка | Поверка | Калибраторы давления портативные | Метран 501-ПКД-Р | 22307-01 |  |  | Нет | 7338 | 01.01.2024 0:00:00 | 12 | 7338 | 0
000000039280 | Нет | 000000039280Калибровка | Калибровка | Калибраторы давления портативные | Метран 501-ПКД-Р | 22307-01 |  |  | Нет | 7338 | 01.01.2024 0:00:00 | 12 | 7338 | 0
000000039413 | Нет | 000000039413Калибровка | Калибровка | Калибраторы давления портативные | Метран 501-ПКД-Р | 22307-01 |  |  | Нет | 6954 | 01.01.2024 0:00:00 | 12 | 6954 | 0
000000039413 | Нет | 000000039413Поверка | Поверка | Калибраторы давления портативные | Метран 501-ПКД-Р | 22307-01 |  |  | Нет | 6954 | 01.01.2024 0:00:00 | 12 | 6954 | 0
000000043659 | Нет | 000000043659Поверка | Поверка | Калибраторы давления портативные | ПКД-10М | 18469-04 |  |  | Нет | 7338 | 01.01.2024 0:00:00 | 37 | 7338 | 0
000000043659 | Нет | 000000043659Калибровка | Калибровка | Калибраторы давления портативные | ПКД-10М | 18469-04 |  |  | Нет | 7338 | 01.01.2024 0:00:00 | 37 | 7338 | 0
000000044793 | Нет | 000000044793Поверка | Поверка | Калибраторы давления портативные | Метран-517 | 39151-12 | Диапазон измерений: 1 внешний модуль, погрешность и (или) неопределенность (класс, разряд): в соответствии с описанием типа | в соответствии с описанием типа | Нет | 8406 | 01.01.2024 0:00:00 | 12 | 8406 | 0
000000044793 | Нет | 000000044793Калибровка | Калибровка | Калибраторы давления портативные | Метран-517 | 39151-12 | Диапазон измерений: 1 внешний модуль, погрешность и (или) неопределенность (класс, разряд): в соответствии с описанием типа | в соответствии с описанием типа | Нет | 8406 | 01.01.2024 0:00:00 | 12 | 8406 | 0
000000045873 | Нет | 000000045873Поверка | Поверка | Калибраторы давления портативные | Метран 515 | 32813-06 |  |  | Нет | 7338 | 01.01.2024 0:00:00 |  | 7338 | 0
000000045873 | Нет | 000000045873Калибровка | Калибровка | Калибраторы давления портативные | Метран 515 | 32813-06 |  |  | Нет | 7338 | 01.01.2024 0:00:00 |  | 7338 | 0
000000047688 | Нет | 000000047688Поверка | Поверка | Калибраторы давления портативные | Метран-517 | 39151-12 | Диапазон измерений: по электрическим величинам, погрешность и (или) неопределенность (класс, разряд): по электрическим величинам | по электрическим величинам | Нет | 17796 | 01.01.2024 0:00:00 | 11 | 17796 | 0
000000047688 | Нет | 000000047688Калибровка | Калибровка | Калибраторы давления портативные | Метран-517 | 39151-12 | Диапазон измерений: по электрическим величинам, погрешность и (или) неопределенность (класс, разряд): по электрическим величинам | по электрическим величинам | Нет | 17796 | 01.01.2024 0:00:00 | 11 | 17796 | 0
000000047715 | Нет | 000000047715Калибровка | Калибровка | Калибраторы давления портативные | Метран 502-ПКД-10П | 26014-08 | Диапазон измерений: в полном объёме, погрешность и (или) неопределенность (класс, разряд): в соответствии с ОТ | в соответствии с ОТ | Нет | 7338 | 01.01.2024 0:00:00 | 12 | 7338 | 0
000000047715 | Нет | 000000047715Поверка | Поверка | Калибраторы давления портативные | Метран 502-ПКД-10П | 26014-08 | Диапазон измерений: в полном объёме, погрешность и (или) неопределенность (класс, разряд): в соответствии с ОТ | в соответствии с ОТ | Нет | 7338 | 01.01.2024 0:00:00 | 12 | 7338 | 0
000000049090 | Нет | 000000049090Поверка | Поверка | Калибраторы давления портативные | ЭЛМЕТРО-Паскаль-02 | 48184-11 | Диапазон измерений: по каналам электрических сигналов, погрешность и (или) неопределенность (класс, разряд): по каналам электрических сигналов | по каналам электрических сигналов | Нет | 17796 | 01.01.2024 0:00:00 | 11 | 17796 | 0
000000049090 | Нет | 000000049090Калибровка | Калибровка | Калибраторы давления портативные | ЭЛМЕТРО-Паскаль-02 | 48184-11 | Диапазон измерений: по каналам электрических сигналов, погрешность и (или) неопределенность (класс, разряд): по каналам электрических сигналов | по каналам электрических сигналов | Нет | 17796 | 01.01.2024 0:00:00 | 11 | 17796 | 0
000000052520 | Нет | 000000052520Поверка | Поверка | Калибраторы давления портативные | ЭЛЕМЕР-ПКД-160 | 52356-13 |  |  | Нет | 29574 | 01.01.2024 0:00:00 | 12 | 29574 | 0
000000052520 | Нет | 000000052520Калибровка | Калибровка | Калибраторы давления портативные | ЭЛЕМЕР-ПКД-160 | 52356-13 |  |  | Нет | 29574 | 01.01.2024 0:00:00 | 12 | 29574 | 0
000000052550 | Нет | 000000052550Калибровка | Калибровка | Калибраторы давления портативные | ЭЛЕМЕР-ПКД-160 | 71774-18 |  |  | Нет | 29574 | 01.01.2024 0:00:00 | 12 | 29574 | 0
000000052550 | Нет | 000000052550Поверка | Поверка | Калибраторы давления портативные | ЭЛЕМЕР-ПКД-160 | 71774-18 |  |  | Нет | 29574 | 01.01.2024 0:00:00 | 12 | 29574 | 0
000000031632 | Нет | 000000031632Поверка | Поверка | Калибраторы давления с внешними модулями давления | Crystal, мод. M1, WT, XP2i, XP2i-DP, 31, 33, nVision, HPC41, HPC41-BARO, HPC42, HPC42-BARO (калибраторы) APM (модули) | 64480-16 |  |  | Нет | 10860 | 01.01.2024 0:00:00 | 12 | 10860 | 0
000000031632 | Нет | 000000031632Калибровка | Калибровка | Калибраторы давления с внешними модулями давления | Crystal, мод. M1, WT, XP2i, XP2i-DP, 31, 33, nVision, HPC41, HPC41-BARO, HPC42, HPC42-BARO (калибраторы) APM (модули) | 64480-16 |  |  | Нет | 10860 | 01.01.2024 0:00:00 | 12 | 10860 | 0
000000039147 | Нет | 000000039147Поверка | Поверка | Калибраторы давления с внешними модулями давления | Crystal, мод. M1, WT, XP2i, XP2i-DP, 31, 33, nVision, HPC41, HPC41-BARO, HPC42, HPC42-BARO (калибраторы) APM (модули) | 64480-16 |  |  | Нет | 6378 | 01.01.2024 0:00:00 | 12 | 6378 | 0
000000039147 | Нет | 000000039147Калибровка | Калибровка | Калибраторы давления с внешними модулями давления | Crystal, мод. M1, WT, XP2i, XP2i-DP, 31, 33, nVision, HPC41, HPC41-BARO, HPC42, HPC42-BARO (калибраторы) APM (модули) | 64480-16 |  |  | Нет | 6378 | 01.01.2024 0:00:00 | 12 | 6378 | 0
000000041777 | Нет | 000000041777Поверка | Поверка | Калибраторы давления с внешними модулями давления | Crystal, мод. M1, WT, XP2i, XP2i-DP, 31, 33, nVision, HPC41, HPC41-BARO, HPC42, HPC42-BARO (калибраторы) APM (модули) | 64480-16 |  |  | Нет | 7020 | 01.01.2024 0:00:00 | 12 | 7020 | 0
000000041777 | Нет | 000000041777Калибровка | Калибровка | Калибраторы давления с внешними модулями давления | Crystal, мод. M1, WT, XP2i, XP2i-DP, 31, 33, nVision, HPC41, HPC41-BARO, HPC42, HPC42-BARO (калибраторы) APM (модули) | 64480-16 |  |  | Нет | 7020 | 01.01.2024 0:00:00 | 12 | 7020 | 0
000000044668 | Нет | 000000044668Поверка | Поверка | Калибраторы давления с внешними модулями давления | Crystal, мод. M1, WT, XP2i, XP2i-DP, 31, 33, nVision, HPC41, HPC41-BARO, HPC42, HPC42-BARO (калибраторы) APM (модули) | 64480-16 |  |  | Нет | 22104 | 01.01.2024 0:00:00 | 12 | 22104 | 0
000000044668 | Нет | 000000044668Калибровка | Калибровка | Калибраторы давления с внешними модулями давления | Crystal, мод. M1, WT, XP2i, XP2i-DP, 31, 33, nVision, HPC41, HPC41-BARO, HPC42, HPC42-BARO (калибраторы) APM (модули) | 64480-16 |  |  | Нет | 22104 | 01.01.2024 0:00:00 | 12 | 22104 | 0
000000039819 | Нет | 000000039819Поверка | Поверка | Калибраторы давления цифровые | IPI | 28898-10 |  |  | Нет | 9276 | 01.01.2024 0:00:00 | 12 | 9276 | 0
000000039819 | Нет | 000000039819Калибровка | Калибровка | Калибраторы давления цифровые | IPI | 28898-10 |  |  | Нет | 9276 | 01.01.2024 0:00:00 | 12 | 9276 | 0
Г00000000636 |  | Г00000000636Поверка | Поверка | Калибраторы и манометры цифровые ВПИ от 250 до 400 МПа |  |  |  |  | Нет | 18042 | 01.01.2024 0:00:00 | 12отд | 18042 | 0
Г00000000636 |  | Г00000000636Калибровка | Калибровка | Калибраторы и манометры цифровые ВПИ от 250 до 400 МПа |  |  |  |  | Нет | 18042 | 01.01.2024 0:00:00 | 12отд | 18042 | 0
000000029561 | Нет | 000000029561Калибровка | Калибровка | Калибраторы измерительных каналов | КИК, КИК-М | 32639-06 | Диапазон измерений: -, погрешность и (или) неопределенность (класс, разряд): - | - | Нет | 17796 | 01.01.2024 0:00:00 | 11 | 17796 | 0
000000029561 | Нет | 000000029561Поверка | Поверка | Калибраторы измерительных каналов | КИК, КИК-М | 32639-06 | Диапазон измерений: -, погрешность и (или) неопределенность (класс, разряд): - | - | Нет | 17796 | 01.01.2024 0:00:00 | 11 | 17796 | 0
000000027705 | Нет | 000000027705Поверка | Поверка | Калибраторы импульсных напряжений | В1-5 | 3713-73 | Диапазон измерений: (0,1-100)В, (1·10-6-1·10-3)с, погрешность и (или) неопределенность (класс, разряд): ПГ ±(0,5-1)% | ПГ ±(0,5-1)% | Нет | 9618 | 01.01.2024 0:00:00 | 11 | 9618 | 0
000000027705 | Нет | 000000027705Калибровка | Калибровка | Калибраторы импульсных напряжений | В1-5 | 3713-73 | Диапазон измерений: (0,1-100)В, (1·10-6-1·10-3)с, погрешность и (или) неопределенность (класс, разряд): ПГ ±(0,5-1)% | ПГ ±(0,5-1)% | Нет | 9618 | 01.01.2024 0:00:00 | 11 | 9618 | 0
000000011646 | Нет | 000000011646Поверка | Поверка | Калибраторы кажущихся зарядов | ГКИ-2 (GKI-2) | 48363-11 |  |  | Нет | 10860 | 01.01.2024 0:00:00 | 11 | 10860 | 0
000000000488 | Нет | 000000000488Поверка | Поверка | Калибраторы многофункциональные | Meriam мод. М130R, M334R, М400R, М402R, МFT 4000R, MFT 4010R | 47998-11 |  |  | Нет | 28032 | 01.01.2024 0:00:00 | 12 | 28032 | 0
000000005965 | Нет | 000000005965Поверка | Поверка | Калибраторы многофункциональные | MCх-R | 22237-08 | Диапазон измерений: по каналам электрических величин, погрешность и (или) неопределенность (класс, разряд): в соответствии с описанием типа | в соответствии с описанием типа | Нет | 17796 | 01.01.2024 0:00:00 | 11 | 17796 | 0
000000005965 | Нет | 000000005965Калибровка | Калибровка | Калибраторы многофункциональные | MCх-R | 22237-08 | Диапазон измерений: по каналам электрических величин, погрешность и (или) неопределенность (класс, разряд): в соответствии с описанием типа | в соответствии с описанием типа | Нет | 17796 | 01.01.2024 0:00:00 | 11 | 17796 | 0
000000005967 | Нет | 000000005967Поверка | Поверка | Калибраторы многофункциональные | Fluke 5522А (5520A) | 51160-12 |  |  | Нет | 39996 | 01.01.2024 0:00:00 | 11 | 39996 | 0
000000005969 | Нет | 000000005969Калибровка | Калибровка | Калибраторы многофункциональные | TRX-IIR | 18087-99 | Диапазон измерений: по каналам электрических величин, погрешность и (или) неопределенность (класс, разряд): по каналам электрических величин | по каналам электрических величин | Нет | 17796 | 01.01.2024 0:00:00 | 11 | 17796 | 0
000000005969 | Нет | 000000005969Поверка | Поверка | Калибраторы многофункциональные | TRX-IIR | 18087-99 | Диапазон измерений: по каналам электрических величин, погрешность и (или) неопределенность (класс, разряд): по каналам электрических величин | по каналам электрических величин | Нет | 17796 | 01.01.2024 0:00:00 | 11 | 17796 | 0
000000007715 | Нет | 000000007715Поверка | Поверка | Калибраторы многофункциональные | TRX-IIR | 42789-09 |  |  | Нет | 28956 | 01.01.2024 0:00:00 | 12 | 28956 | 0
000000008807 | Нет | 000000008807Поверка | Поверка | Калибраторы многофункциональные | MCх-R (3 внутренних модуля давления) | 22237-08 | Диапазон измерений: 3 внутренних модуля давления, погрешность и (или) неопределенность (класс, разряд): в соответствии с описанием типа | в соответствии с описанием типа | Нет | 28074 | 01.01.2024 0:00:00 | 12 | 28074 | 0
000000008830 | Нет | 000000008830Поверка | Поверка | Калибраторы многофункциональные | ASC300-R, СSC100, СSC200-R | 25895-09 |  |  | Нет | 10860 | 01.01.2024 0:00:00 | 12 | 10860 | 0
000000029583 | Нет | 000000029583Калибровка | Калибровка | Калибраторы многофункциональные | Meriam мод. М130R, M334R, М400R, М402R, МFT 4000R, MFT 4010R | 47998-11 | Диапазон измерений: от 0 до 20 МПа, погрешность и (или) неопределенность (класс, разряд): ПГ 0,025 | ПГ 0,025 | Нет | 28074 | 01.01.2024 0:00:00 | 12 | 28074 | 0
000000029583 | Нет | 000000029583Поверка | Поверка | Калибраторы многофункциональные | Meriam мод. М130R, M334R, М400R, М402R, МFT 4000R, MFT 4010R | 47998-11 | Диапазон измерений: от 0 до 20 МПа, погрешность и (или) неопределенность (класс, разряд): ПГ 0,025 | ПГ 0,025 | Нет | 28074 | 01.01.2024 0:00:00 | 12 | 28074 | 0
000000029601 | Нет | 000000029601Калибровка | Калибровка | Калибраторы многофункциональные | MCх-R (3 внутренних модуля давления) | 22237-08 | Диапазон измерений: (3 внутренних модуля давления), погрешность и (или) неопределенность (класс, разряд): в соответствии с описанием типа | в соответствии с описанием типа | Нет | 28074 | 01.01.2024 0:00:00 | 12 | 28074 | 0
000000029601 | Нет | 000000029601Поверка | Поверка | Калибраторы многофункциональные | MCх-R (3 внутренних модуля давления) | 22237-08 | Диапазон измерений: (3 внутренних модуля давления), погрешность и (или) неопределенность (класс, разряд): в соответствии с описанием типа | в соответствии с описанием типа | Нет | 28074 | 01.01.2024 0:00:00 | 12 | 28074 | 0
000000031611 | Нет | 000000031611Калибровка | Калибровка | Калибраторы многофункциональные | DPI 620 | 60401-15 |  |  | Нет | 23694 | 01.01.2024 0:00:00 | 12 | 23694 | 0
000000031611 | Нет | 000000031611Поверка | Поверка | Калибраторы многофункциональные | DPI 620 | 60401-15 |  |  | Нет | 23694 | 01.01.2024 0:00:00 | 12 | 23694 | 0
000000031638 | Нет | 000000031638Поверка | Поверка | Калибраторы многофункциональные | MCx-R | 22237-02 |  |  | Нет | 22968 | 01.01.2024 0:00:00 | 12 | 22968 | 0
000000031638 | Нет | 000000031638Калибровка | Калибровка | Калибраторы многофункциональные | MCx-R | 22237-02 |  |  | Нет | 22968 | 01.01.2024 0:00:00 | 12 | 22968 | 0
000000037430 | Нет | 000000037430Поверка | Поверка | Калибраторы многофункциональные | ЭЛМЕТРО-Паскаль-03, Паскаль-03 | 73828-19 |  |  | Нет | 8406 | 01.01.2024 0:00:00 | 12 | 8406 | 0
000000037430 | Нет | 000000037430Калибровка | Калибровка | Калибраторы многофункциональные | ЭЛМЕТРО-Паскаль-03, Паскаль-03 | 73828-19 |  |  | Нет | 8406 | 01.01.2024 0:00:00 | 12 | 8406 | 0
000000038042 | Нет | 000000038042Калибровка | Калибровка | Калибраторы многофункциональные | DPI 800 | 36112-07 |  |  | Нет | 23694 | 01.01.2024 0:00:00 | 12 | 23694 | 0
000000038042 | Нет | 000000038042Поверка | Поверка | Калибраторы многофункциональные | DPI 800 | 36112-07 |  |  | Нет | 23694 | 01.01.2024 0:00:00 | 12 | 23694 | 0
000000038567 | Нет | 000000038567Калибровка | Калибровка | Калибраторы многофункциональные | MCx-R | 22237-02 |  |  | Нет | 17796 | 01.01.2024 0:00:00 | 11 | 17796 | 0
000000038567 | Нет | 000000038567Поверка | Поверка | Калибраторы многофункциональные | MCx-R | 22237-02 |  |  | Нет | 17796 | 01.01.2024 0:00:00 | 11 | 17796 | 0
000000038599 | Нет | 000000038599Калибровка | Калибровка | Калибраторы многофункциональные | MCх-R (1 внешний модуль давления) | 22237-08 | Диапазон измерений: (1 внешний модуль давления), погрешность и (или) неопределенность (класс, разряд): в соответствии с описанием типа | в соответствии с описанием типа | Нет | 10206 | 01.01.2024 0:00:00 | 12 | 10206 | 0
000000038599 | Нет | 000000038599Поверка | Поверка | Калибраторы многофункциональные | MCх-R (1 внешний модуль давления) | 22237-08 | Диапазон измерений: (1 внешний модуль давления), погрешность и (или) неопределенность (класс, разряд): в соответствии с описанием типа | в соответствии с описанием типа | Нет | 10206 | 01.01.2024 0:00:00 | 12 | 10206 | 0
000000039820 | Нет | 000000039820Поверка | Поверка | Калибраторы многофункциональные | MCX-II-R | 21591-01 |  |  | Нет | 17796 | 01.01.2024 0:00:00 | 11 | 17796 | 0
000000039820 | Нет | 000000039820Калибровка | Калибровка | Калибраторы многофункциональные | MCX-II-R | 21591-01 |  |  | Нет | 17796 | 01.01.2024 0:00:00 | 11 | 17796 | 0
000000041258 | Нет | 000000041258Поверка | Поверка | Калибраторы многофункциональные | MCх-R | 22237-06 |  |  | Нет | 28956 | 01.01.2024 0:00:00 | 12 | 28956 | 0
000000041258 | Нет | 000000041258Калибровка | Калибровка | Калибраторы многофункциональные | MCх-R | 22237-06 |  |  | Нет | 28956 | 01.01.2024 0:00:00 | 12 | 28956 | 0
000000041363 | Нет | 000000041363Поверка | Поверка | Калибраторы многофункциональные | ЭЛМЕТРО-Паскаль-03, Паскаль-03 | 73828-19 | Диапазон измерений: по электрическим величинам, погрешность и (или) неопределенность (класс, разряд): по электрическим величинам | по электрическим величинам | Нет | 17796 | 01.01.2024 0:00:00 | 11 | 17796 | 0
000000041363 | Нет | 000000041363Калибровка | Калибровка | Калибраторы многофункциональные | ЭЛМЕТРО-Паскаль-03, Паскаль-03 | 73828-19 | Диапазон измерений: по электрическим величинам, погрешность и (или) неопределенность (класс, разряд): по электрическим величинам | по электрическим величинам | Нет | 17796 | 01.01.2024 0:00:00 | 11 | 17796 | 0
000000041664 | Нет | 000000041664Калибровка | Калибровка | Калибраторы многофункциональные | ASC300-R, СSC100, СSC200-R | 25895-09 | Диапазон измерений: по электрическим величинам, погрешность и (или) неопределенность (класс, разряд): по электрическим величинам | по электрическим величинам | Нет | 17796 | 01.01.2024 0:00:00 | 11 | 17796 | 0
000000041664 | Нет | 000000041664Поверка | Поверка | Калибраторы многофункциональные | ASC300-R, СSC100, СSC200-R | 25895-09 | Диапазон измерений: по электрическим величинам, погрешность и (или) неопределенность (класс, разряд): по электрическим величинам | по электрическим величинам | Нет | 17796 | 01.01.2024 0:00:00 | 11 | 17796 | 0
000000041762 | Нет | 000000041762Поверка | Поверка | Калибраторы многофункциональные | MCх-R (2 внутренних модуля давления) | 22237-08 | Диапазон измерений: (2 внутренних модуля давления), погрешность и (или) неопределенность (класс, разряд): в соответствии с описанием типа | в соответствии с описанием типа | Нет | 22968 | 01.01.2024 0:00:00 | 12 | 22968 | 0
000000041762 | Нет | 000000041762Калибровка | Калибровка | Калибраторы многофункциональные | MCх-R (2 внутренних модуля давления) | 22237-08 | Диапазон измерений: (2 внутренних модуля давления), погрешность и (или) неопределенность (класс, разряд): в соответствии с описанием типа | в соответствии с описанием типа | Нет | 22968 | 01.01.2024 0:00:00 | 12 | 22968 | 0
000000041768 | Нет | 000000041768Калибровка | Калибровка | Калибраторы многофункциональные | Meriam мод. М130R, M334R, М400R, М402R, МFT 4000R, MFT 4010R | 47998-11 |  |  | Нет | 24072 | 01.01.2024 0:00:00 | 12 | 24072 | 0
000000041768 | Нет | 000000041768Поверка | Поверка | Калибраторы многофункциональные | Meriam мод. М130R, M334R, М400R, М402R, МFT 4000R, MFT 4010R | 47998-11 |  |  | Нет | 24072 | 01.01.2024 0:00:00 | 12 | 24072 | 0
000000042595 | Нет | 000000042595Поверка | Поверка | Калибраторы многофункциональные | MCх-R (измерение или воспроизведение сигналов термометров сопротивления и термопар) | 22237-08 | Диапазон измерений: (измерение или воспроизведение сигналов термометров сопротивления и термопар), погрешность и (или) неопределенность (класс, разряд): в соответствии с описанием типа | в соответствии с описанием типа | Нет | 28956 | 01.01.2024 0:00:00 | 12 | 28956 | 0
000000042595 | Нет | 000000042595Калибровка | Калибровка | Калибраторы многофункциональные | MCх-R (измерение или воспроизведение сигналов термометров сопротивления и термопар) | 22237-08 | Диапазон измерений: (измерение или воспроизведение сигналов термометров сопротивления и термопар), погрешность и (или) неопределенность (класс, разряд): в соответствии с описанием типа | в соответствии с описанием типа | Нет | 28956 | 01.01.2024 0:00:00 | 12 | 28956 | 0
000000043439 | Нет | 000000043439Калибровка | Калибровка | Калибраторы многофункциональные | MCх-R | 22237-06 |  |  | Нет | 17796 | 01.01.2024 0:00:00 | 11 | 17796 | 0
000000043439 | Нет | 000000043439Поверка | Поверка | Калибраторы многофункциональные | MCх-R | 22237-06 |  |  | Нет | 17796 | 01.01.2024 0:00:00 | 11 | 17796 | 0
000000044585 | Нет | 000000044585Поверка | Поверка | Калибраторы многофункциональные | Calog мод. Calog-LC II-R, Calog-Loop II-R, Calog-PRO-R, Calog-TEMP-R, Calog-Pressure II-R | 47999-11 |  |  | Нет | 10206 | 01.01.2024 0:00:00 | 12 | 10206 | 0
000000044585 | Нет | 000000044585Калибровка | Калибровка | Калибраторы многофункциональные | Calog мод. Calog-LC II-R, Calog-Loop II-R, Calog-PRO-R, Calog-TEMP-R, Calog-Pressure II-R | 47999-11 |  |  | Нет | 10206 | 01.01.2024 0:00:00 | 12 | 10206 | 0
000000044672 | Нет | 000000044672Калибровка | Калибровка | Калибраторы многофункциональные | MCх-R (1 внутренний модуль давления) | 22237-08 | Диапазон измерений: 1 внутренний модуль давления, погрешность и (или) неопределенность (класс, разряд): в соответствии с описанием типа | в соответствии с описанием типа | Нет | 20418 | 01.01.2024 0:00:00 | 12 | 20418 | 0
000000044672 | Нет | 000000044672Поверка | Поверка | Калибраторы многофункциональные | MCх-R (1 внутренний модуль давления) | 22237-08 | Диапазон измерений: 1 внутренний модуль давления, погрешность и (или) неопределенность (класс, разряд): в соответствии с описанием типа | в соответствии с описанием типа | Нет | 20418 | 01.01.2024 0:00:00 | 12 | 20418 | 0
000000045042 | Нет | 000000045042Поверка | Поверка | Калибраторы многофункциональные | ЭЛМЕТРО-Вольта (Метран-540) | 46388-11 | Диапазон измерений: по электричсеким величинам, погрешность и (или) неопределенность (класс, разряд): по электричсеким величинам | по электричсеким величинам | Нет | 17796 | 01.01.2024 0:00:00 | 11 | 17796 | 0
000000045042 | Нет | 000000045042Калибровка | Калибровка | Калибраторы многофункциональные | ЭЛМЕТРО-Вольта (Метран-540) | 46388-11 | Диапазон измерений: по электричсеким величинам, погрешность и (или) неопределенность (класс, разряд): по электричсеким величинам | по электричсеким величинам | Нет | 17796 | 01.01.2024 0:00:00 | 11 | 17796 | 0
000000048305 | Нет | 000000048305Поверка | Поверка | Калибраторы многофункциональные | AOIP | 70814-18 |  |  | Нет | 17796 | 01.01.2024 0:00:00 | 35 | 17796 | 0
000000048305 | Нет | 000000048305Калибровка | Калибровка | Калибраторы многофункциональные | AOIP | 70814-18 |  |  | Нет | 17796 | 01.01.2024 0:00:00 | 35 | 17796 | 0
000000048748 | Нет | 000000048748Поверка | Поверка | Калибраторы многофункциональные | ASC301-R/ASC321-R, CSC201-R, CSC101 | 55604-13 |  |  | Нет | 17796 | 01.01.2024 0:00:00 | 11 | 17796 | 0
000000048748 | Нет | 000000048748Калибровка | Калибровка | Калибраторы многофункциональные | ASC301-R/ASC321-R, CSC201-R, CSC101 | 55604-13 |  |  | Нет | 17796 | 01.01.2024 0:00:00 | 11 | 17796 | 0
000000050005 | Нет | 000000050005Калибровка | Калибровка | Калибраторы многофункциональные | ASC300-R, СSC100, СSC200-R | 25895-03 |  |  | Нет | 13962 | 01.01.2024 0:00:00 | 12 | 13962 | 0
000000050005 | Нет | 000000050005Поверка | Поверка | Калибраторы многофункциональные | ASC300-R, СSC100, СSC200-R | 25895-03 |  |  | Нет | 13962 | 01.01.2024 0:00:00 | 12 | 13962 | 0
000000052919 | Нет | 000000052919Калибровка | Калибровка | Калибраторы многофункциональные | DPI 620 | 60401-15 | Диапазон измерений: по электрическим величинам, погрешность и (или) неопределенность (класс, разряд): в соотсветствии с описанием типа | в соотсветствии с описанием типа | Нет | 17796 | 01.01.2024 0:00:00 | 11 | 17796 | 0
000000052919 | Нет | 000000052919Поверка | Поверка | Калибраторы многофункциональные | DPI 620 | 60401-15 | Диапазон измерений: по электрическим величинам, погрешность и (или) неопределенность (класс, разряд): в соотсветствии с описанием типа | в соотсветствии с описанием типа | Нет | 17796 | 01.01.2024 0:00:00 | 11 | 17796 | 0
000000052996 | Нет | 000000052996Поверка | Поверка | Калибраторы многофункциональные | ASC300-R, СSC100, СSC200-R | 25895-03 | Диапазон измерений: только по электрическим величинам, погрешность и (или) неопределенность (класс, разряд): в соответсвии с описанием типа | в соответсвии с описанием типа | Нет | 17796 | 01.01.2024 0:00:00 | 11 | 17796 | 0
000000052996 | Нет | 000000052996Калибровка | Калибровка | Калибраторы многофункциональные | ASC300-R, СSC100, СSC200-R | 25895-03 | Диапазон измерений: только по электрическим величинам, погрешность и (или) неопределенность (класс, разряд): в соответсвии с описанием типа | в соответсвии с описанием типа | Нет | 17796 | 01.01.2024 0:00:00 | 11 | 17796 | 0
Г00000000738 |  | Г00000000738Поверка | Поверка | Калибраторы многофункциональные Meriam MFT4000R (без VMA0055, без TIO 0110) |  |  |  |  | Нет | 24072 | 01.01.2024 0:00:00 | 12отд | 24072 | 0
Г00000000738 |  | Г00000000738Калибровка | Калибровка | Калибраторы многофункциональные Meriam MFT4000R (без VMA0055, без TIO 0110) |  |  |  |  | Нет | 24072 | 01.01.2024 0:00:00 | 12отд | 24072 | 0
Г00000000736 |  | Г00000000736Калибровка выезд | Калибровка выезд | Калибраторы многофункциональные Meriam мод. MFT4000R + VMA0055(ток/напряж) без TIO 0110(изм/восп темп) |  |  |  |  | Нет | 2904 | 01.01.2024 0:00:00 | 12отд | 2904 | 0
Г00000000736 |  | Г00000000736Поверка | Поверка | Калибраторы многофункциональные Meriam мод. MFT4000R + VMA0055(ток/напряж) без TIO 0110(изм/восп темп) |  |  |  |  | Нет | 28038 | 01.01.2024 0:00:00 | 12отд | 28038 | 0
Г00000000736 |  | Г00000000736Калибровка | Калибровка | Калибраторы многофункциональные Meriam мод. MFT4000R + VMA0055(ток/напряж) без TIO 0110(изм/восп темп) |  |  |  |  | Нет | 28038 | 01.01.2024 0:00:00 | 12отд | 28038 | 0
Г00000000736 |  | Г00000000736Поверка выезд | Поверка выезд | Калибраторы многофункциональные Meriam мод. MFT4000R + VMA0055(ток/напряж) без TIO 0110(изм/восп темп) |  |  |  |  | Нет | 2904 | 01.01.2024 0:00:00 | 12отд | 2904 | 0
000000031640 | Нет | 000000031640Поверка | Поверка | Калибраторы многофункциональные и коммуникаторы | ВЕАМЕХ MC6 (-R) | 52489-13 |  |  | Нет | 28074 | 01.01.2024 0:00:00 | 12 | 28074 | 0
000000031640 | Нет | 000000031640Калибровка | Калибровка | Калибраторы многофункциональные и коммуникаторы | ВЕАМЕХ MC6 (-R) | 52489-13 |  |  | Нет | 28074 | 01.01.2024 0:00:00 | 12 | 28074 | 0
000000049743 | Нет | 000000049743Калибровка | Калибровка | Калибраторы многофункциональные и коммуникаторы | ВЕАМЕХ MC6 (-R) | 52489-13 | Диапазон измерений: по электрическим величинам, погрешность и (или) неопределенность (класс, разряд): по электрическим величинам | по электрическим величинам | Нет | 17796 | 01.01.2024 0:00:00 | 11 | 17796 | 0
000000049743 | Нет | 000000049743Поверка | Поверка | Калибраторы многофункциональные и коммуникаторы | ВЕАМЕХ MC6 (-R) | 52489-13 | Диапазон измерений: по электрическим величинам, погрешность и (или) неопределенность (класс, разряд): по электрическим величинам | по электрическим величинам | Нет | 17796 | 01.01.2024 0:00:00 | 11 | 17796 | 0
000000028515 | Нет | 000000028515Поверка | Поверка | Калибраторы многофункциональные портативные | ЭЛМЕТРО-ПКМ | 73724-18 | Диапазон измерений: от -22 мА до +22 мА, погрешность и (или) неопределенность (класс, разряд): +/-(0,000075*ТВ+1мкА) | +/-(0,000075*ТВ+1мкА) | Нет | 17796 | 01.01.2024 0:00:00 | 11 | 17796 | 0
000000028515 | Нет | 000000028515Калибровка | Калибровка | Калибраторы многофункциональные портативные | ЭЛМЕТРО-ПКМ | 73724-18 | Диапазон измерений: от -22 мА до +22 мА, погрешность и (или) неопределенность (класс, разряд): +/-(0,000075*ТВ+1мкА) | +/-(0,000075*ТВ+1мкА) | Нет | 17796 | 01.01.2024 0:00:00 | 11 | 17796 | 0
000000005956 | Нет | 000000005956Поверка | Поверка | Калибраторы напряжения | П327 | 7477-79 |  |  | Нет | 10098 | 01.01.2024 0:00:00 | 11 | 10098 | 0
000000037224 | Нет | 000000037224Поверка | Поверка | Калибраторы напряжения переменного тока широкополосные | Н5-8, Н5-8/1 | 80010-20 |  |  | Нет | 9618 | 01.01.2024 0:00:00 | 35 | 9618 | 0
000000037224 | Нет | 000000037224Калибровка | Калибровка | Калибраторы напряжения переменного тока широкополосные | Н5-8, Н5-8/1 | 80010-20 |  |  | Нет | 9618 | 01.01.2024 0:00:00 | 35 | 9618 | 0
000000007407 | Нет | 000000007407Калибровка | Калибровка | Калибраторы переменного напряжения | В1-29, В1-29/1 | 11029-92 |  |  | Нет | 8940 | 01.01.2024 0:00:00 | 11 | 8940 | 0
000000007407 | Нет | 000000007407Поверка | Поверка | Калибраторы переменного напряжения | В1-29, В1-29/1 | 11029-92 |  |  | Нет | 8940 | 01.01.2024 0:00:00 | 11 | 8940 | 0
000000027154 | Нет | 000000027154Калибровка | Калибровка | Калибраторы переменного напряжения широкополосные | Н5-3 | 20769-01 | Диапазон измерений: 10..50 МГц, погрешность и (или) неопределенность (класс, разряд): 2разряд | 2разряд | Нет | 8940 | 01.01.2024 0:00:00 | 11 | 8940 | 0
000000027154 | Нет | 000000027154Поверка | Поверка | Калибраторы переменного напряжения широкополосные | Н5-3 | 20769-01 | Диапазон измерений: 10..50 МГц, погрешность и (или) неопределенность (класс, разряд): 2разряд | 2разряд | Нет | 8940 | 01.01.2024 0:00:00 | 11 | 8940 | 0
000000050751 | Нет | 000000050751Калибровка | Калибровка | Калибраторы переменного напряжения широкополосные | Н5-3 | 20769-14 |  |  | Нет | 8940 | 01.01.2024 0:00:00 | 11 | 8940 | 0
000000050751 | Нет | 000000050751Поверка | Поверка | Калибраторы переменного напряжения широкополосные | Н5-3 | 20769-14 |  |  | Нет | 8940 | 01.01.2024 0:00:00 | 11 | 8940 | 0
000000016661 | Нет | 000000016661Поверка | Поверка | Калибраторы переменного тока | Ресурс-К2 | 31319-12 |  |  | Нет | 29214 | 01.01.2024 0:00:00 | 11 | 29214 | 0
000000036800 | Нет | 000000036800Поверка | Поверка | Калибраторы портативные | АТ01m | 68168-17 |  |  | Нет | 4476 | 01.01.2024 0:00:00 | 2505 | 4476 | 0
000000036800 | Нет | 000000036800Калибровка | Калибровка | Калибраторы портативные | АТ01m | 68168-17 |  |  | Нет | 4476 | 01.01.2024 0:00:00 | 2505 | 4476 | 0
000000036896 | Нет | 000000036896Поверка | Поверка | Калибраторы портативные | АТ01m | 30981-12 |  |  | Нет | 4476 | 01.01.2024 0:00:00 | 2505 | 4476 | 0
000000036896 | Нет | 000000036896Калибровка | Калибровка | Калибраторы портативные | АТ01m | 30981-12 |  |  | Нет | 4476 | 01.01.2024 0:00:00 | 2505 | 4476 | 0
000000042341 | Нет | 000000042341Калибровка | Калибровка | Калибраторы портативные регистрирующие | серии 740 модели Fluke 741В, 743В, 744 | 21017-07 |  |  | Нет | 17796 | 01.01.2024 0:00:00 | 11 | 17796 | 0
000000042341 | Нет | 000000042341Поверка | Поверка | Калибраторы портативные регистрирующие | серии 740 модели Fluke 741В, 743В, 744 | 21017-07 |  |  | Нет | 17796 | 01.01.2024 0:00:00 | 11 | 17796 | 0
Г00000001509 |  | Г00000001509Поверка | Поверка | Калибраторы портативные универсальные электрических величин (в т.ч. калибраторы давления, только по электрическим величинам) |  |  |  |  | Нет | 17796 | 01.01.2024 0:00:00 | 11отд | 17796 | 0
Г00000001509 |  | Г00000001509Калибровка | Калибровка | Калибраторы портативные универсальные электрических величин (в т.ч. калибраторы давления, только по электрическим величинам) |  |  |  |  | Нет | 17796 | 01.01.2024 0:00:00 | 11отд | 17796 | 0
000000016757 | Нет | 000000016757Поверка | Поверка | Калибраторы постоянных напряжений и токов | КМ300С-1, КМ300С-2 | 48841-12 |  |  | Нет | 29214 | 01.01.2024 0:00:00 | 11 | 29214 | 0
000000043405 | Нет | 000000043405Калибровка | Калибровка | Калибраторы промышленных процессов универсальные | АКИП-7301 | 36814-08 |  |  | Нет | 17796 | 01.01.2024 0:00:00 | 11 | 17796 | 0
000000043405 | Нет | 000000043405Поверка | Поверка | Калибраторы промышленных процессов универсальные | АКИП-7301 | 36814-08 |  |  | Нет | 17796 | 01.01.2024 0:00:00 | 11 | 17796 | 0
000000032367 | Нет | 000000032367Поверка | Поверка | Калибраторы процессов | АКИП-7302, АКИП-7303, АКИП-7304 | 74162-19 |  |  | Нет | 17796 | 01.01.2024 0:00:00 | 11 | 17796 | 0
000000032367 | Нет | 000000032367Калибровка | Калибровка | Калибраторы процессов | АКИП-7302, АКИП-7303, АКИП-7304 | 74162-19 |  |  | Нет | 17796 | 01.01.2024 0:00:00 | 11 | 17796 | 0
000000029679 | Нет | 000000029679Поверка | Поверка | Калибраторы процессов документирующие | Fluke 753 и Fluke 754 | 49876-12 | Диапазон измерений: От минус 30 до 30, В;От минус 100 до 100 мА; От 0 до 10000 Ом; От 1 до 110, Гц, погрешность и (или) неопределенность (класс, разряд): ±(0,02%U+0,005B); ±(0,01%I+20 мкА); ±(0,10%R+0,010кОм); ±0,05 Гц | ±(0,02%U+0,005B); ±(0,01%I+20 мкА); ±(0,10%R+0,010кОм); ±0,05 Гц | Нет | 17796 | 01.01.2024 0:00:00 | 12 | 17796 | 0
000000029679 | Нет | 000000029679Калибровка | Калибровка | Калибраторы процессов документирующие | Fluke 753 и Fluke 754 | 49876-12 | Диапазон измерений: От минус 30 до 30, В;От минус 100 до 100 мА; От 0 до 10000 Ом; От 1 до 110, Гц, погрешность и (или) неопределенность (класс, разряд): ±(0,02%U+0,005B); ±(0,01%I+20 мкА); ±(0,10%R+0,010кОм); ±0,05 Гц | ±(0,02%U+0,005B); ±(0,01%I+20 мкА); ±(0,10%R+0,010кОм); ±0,05 Гц | Нет | 17796 | 01.01.2024 0:00:00 | 12 | 17796 | 0
000000039169 | Нет | 000000039169Калибровка | Калибровка | Калибраторы процессов многофункциональные | Fluke 724, Fluke 725, Fluke 726 | 52221-12 |  |  | Нет | 17796 | 01.01.2024 0:00:00 | 11 | 17796 | 0
000000039169 | Нет | 000000039169Поверка | Поверка | Калибраторы процессов многофункциональные | Fluke 724, Fluke 725, Fluke 726 | 52221-12 |  |  | Нет | 17796 | 01.01.2024 0:00:00 | 11 | 17796 | 0
000000047982 | Нет | 000000047982Поверка | Поверка | Калибраторы процессов прецизионные | Fluke 7526A | 54934-13 |  |  | Нет | 17796 | 01.01.2024 0:00:00 | 35 | 17796 | 0
000000047982 | Нет | 000000047982Калибровка | Калибровка | Калибраторы процессов прецизионные | Fluke 7526A | 54934-13 |  |  | Нет | 17796 | 01.01.2024 0:00:00 | 35 | 17796 | 0
000000041130 | Нет | 000000041130Калибровка | Калибровка | Калибраторы расхода газа | DryCal | 70660-18 |  |  | Нет | 10872 | 01.01.2024 0:00:00 | 12 | 10872 | 0
000000048269 | Нет | 000000048269Калибровка | Калибровка | Калибраторы с записью результатов измерений | Fluke 702 | 16093-97 |  |  | Нет | 17796 | 01.01.2024 0:00:00 | 11 | 17796 | 0
000000048269 | Нет | 000000048269Поверка | Поверка | Калибраторы с записью результатов измерений | Fluke 702 | 16093-97 |  |  | Нет | 17796 | 01.01.2024 0:00:00 | 11 | 17796 | 0
000000018600 | Нет | 000000018600Калибровка | Калибровка | Калибраторы температуры | RTC-159 | 57483-14 | Диапазон измерений: канал воспроизведения температуры, погрешность и (или) неопределенность (класс, разряд): в соответствии с описанием типа | в соответствии с описанием типа | Нет | 25782 | 01.01.2024 0:00:00 | 12 | 25782 | 0
000000018600 | Нет | 000000018600Поверка | Поверка | Калибраторы температуры | RTC-159 | 57483-14 | Диапазон измерений: канал воспроизведения температуры, погрешность и (или) неопределенность (класс, разряд): в соответствии с описанием типа | в соответствии с описанием типа | Нет | 25782 | 01.01.2024 0:00:00 | 12 | 25782 | 0
000000018602 | Нет | 000000018602Калибровка | Калибровка | Калибраторы температуры | RTC-159 | 57483-14 | Диапазон измерений: канал воспроизведения температуры, погрешность и (или) неопределенность (класс, разряд): в соответствии с описанием типа | в соответствии с описанием типа | Нет | 17532 | 01.01.2024 0:00:00 | 12 | 17532 | 0
000000018602 | Нет | 000000018602Поверка | Поверка | Калибраторы температуры | RTC-159 | 57483-14 | Диапазон измерений: канал воспроизведения температуры, погрешность и (или) неопределенность (класс, разряд): в соответствии с описанием типа | в соответствии с описанием типа | Нет | 17532 | 01.01.2024 0:00:00 | 12 | 17532 | 0
000000029415 | Нет | 000000029415Поверка | Поверка | Калибраторы температуры | ЭЛЕМЕР-КТ-900К, ЭЛЕМЕР-КТ-1100К | 75073-19 | Диапазон измерений: канал воспроизведения температуры, погрешность и (или) неопределенность (класс, разряд): в соответствии с описанием типа | в соответствии с описанием типа | Нет | 17532 | 01.01.2024 0:00:00 | 12 | 17532 | 0
000000029415 | Нет | 000000029415Калибровка | Калибровка | Калибраторы температуры | ЭЛЕМЕР-КТ-900К, ЭЛЕМЕР-КТ-1100К | 75073-19 | Диапазон измерений: канал воспроизведения температуры, погрешность и (или) неопределенность (класс, разряд): в соответствии с описанием типа | в соответствии с описанием типа | Нет | 17532 | 01.01.2024 0:00:00 | 12 | 17532 | 0
000000029505 | Нет | 000000029505Поверка | Поверка | Калибраторы температуры | TC-125, TC-150, TC-400, TC-650 | 15743-96 | Диапазон измерений: канал воспроизведения температуры, погрешность и (или) неопределенность (класс, разряд): в соответствии с описанием типа | в соответствии с описанием типа | Нет | 17532 | 01.01.2024 0:00:00 | 12 | 17532 | 0
000000029505 | Нет | 000000029505Калибровка | Калибровка | Калибраторы температуры | TC-125, TC-150, TC-400, TC-650 | 15743-96 | Диапазон измерений: канал воспроизведения температуры, погрешность и (или) неопределенность (класс, разряд): в соответствии с описанием типа | в соответствии с описанием типа | Нет | 17532 | 01.01.2024 0:00:00 | 12 | 17532 | 0
000000029590 | Нет | 000000029590Поверка | Поверка | Калибраторы температуры | ЭЛЕМЕР-КТ-650Н | 53005-13 | Диапазон измерений: в полном объеме, погрешность и (или) неопределенность (класс, разряд): в соответствии с описанием типа | в соответствии с описанием типа | Нет | 17532 | 01.01.2024 0:00:00 | 12 | 17532 | 0
000000029590 | Нет | 000000029590Калибровка | Калибровка | Калибраторы температуры | ЭЛЕМЕР-КТ-650Н | 53005-13 | Диапазон измерений: в полном объеме, погрешность и (или) неопределенность (класс, разряд): в соответствии с описанием типа | в соответствии с описанием типа | Нет | 17532 | 01.01.2024 0:00:00 | 12 | 17532 | 0
000000031705 | Нет | 000000031705Калибровка | Калибровка | Калибраторы температуры | ЭЛЕМЕР-КТ-150К, ЭЛЕМЕР-КТ-200К, ЭЛЕМЕР-КТ-500К, ЭЛЕМЕР-КТ-650К | 60979-15 | Диапазон измерений: канал воспроизведения температуры, погрешность и (или) неопределенность (класс, разряд): в соответствии с описанием типа | в соответствии с описанием типа | Нет | 17532 | 01.01.2024 0:00:00 | 12 | 17532 | 0
000000031705 | Нет | 000000031705Поверка | Поверка | Калибраторы температуры | ЭЛЕМЕР-КТ-150К, ЭЛЕМЕР-КТ-200К, ЭЛЕМЕР-КТ-500К, ЭЛЕМЕР-КТ-650К | 60979-15 | Диапазон измерений: канал воспроизведения температуры, погрешность и (или) неопределенность (класс, разряд): в соответствии с описанием типа | в соответствии с описанием типа | Нет | 17532 | 01.01.2024 0:00:00 | 12 | 17532 | 0
000000031832 | Нет | 000000031832Поверка | Поверка | Калибраторы температуры | КТ-1 | 29228-11 | Диапазон измерений: в полном объеме, погрешность и (или) неопределенность (класс, разряд): в соответствии с описанием типа | в соответствии с описанием типа | Нет | 17532 | 01.01.2024 0:00:00 | 12 | 17532 | 0
000000031832 | Нет | 000000031832Калибровка | Калибровка | Калибраторы температуры | КТ-1 | 29228-11 | Диапазон измерений: в полном объеме, погрешность и (или) неопределенность (класс, разряд): в соответствии с описанием типа | в соответствии с описанием типа | Нет | 17532 | 01.01.2024 0:00:00 | 12 | 17532 | 0
000000035573 | Нет | 000000035573Калибровка | Калибровка | Калибраторы температуры | \ЭЛЕМЕР-КТ-150К\, \ЭЛЕМЕР-КТ-200К\, \ЭЛЕМЕР-КТ-500К\, \ЭЛЕМЕР-КТ-650К\ | 80030-20 |  |  | Нет | 17532 | 01.01.2024 0:00:00 | 37 | 17532 | 0
000000035573 | Нет | 000000035573Поверка | Поверка | Калибраторы температуры | \ЭЛЕМЕР-КТ-150К\, \ЭЛЕМЕР-КТ-200К\, \ЭЛЕМЕР-КТ-500К\, \ЭЛЕМЕР-КТ-650К\ | 80030-20 |  |  | Нет | 17532 | 01.01.2024 0:00:00 | 37 | 17532 | 0
000000039452 | Нет | 000000039452Калибровка | Калибровка | Калибраторы температуры | PYROS 125, PYROS 375, PYROS 650, FLUID100, FLUID200, QUARTZ, PULSAR, SOLAR | 51100-12 | Диапазон измерений: в соответствии с описанием типа, погрешность и (или) неопределенность (класс, разряд): - | - | Нет | 17532 | 01.01.2024 0:00:00 | 41 | 17532 | 0
000000039452 | Нет | 000000039452Поверка | Поверка | Калибраторы температуры | PYROS 125, PYROS 375, PYROS 650, FLUID100, FLUID200, QUARTZ, PULSAR, SOLAR | 51100-12 | Диапазон измерений: в соответствии с описанием типа, погрешность и (или) неопределенность (класс, разряд): - | - | Нет | 17532 | 01.01.2024 0:00:00 | 41 | 17532 | 0
000000039463 | Нет | 000000039463Калибровка | Калибровка | Калибраторы температуры | ATC-R и RTC-R | 46576-11 | Диапазон измерений: воспроизведение и поддержание температуры, погрешность и (или) неопределенность (класс, разряд): в соответствии с описанием типа | в соответствии с описанием типа | Нет | 17532 | 01.01.2024 0:00:00 | 12 | 17532 | 0
000000039463 | Нет | 000000039463Поверка | Поверка | Калибраторы температуры | ATC-R и RTC-R | 46576-11 | Диапазон измерений: воспроизведение и поддержание температуры, погрешность и (или) неопределенность (класс, разряд): в соответствии с описанием типа | в соответствии с описанием типа | Нет | 17532 | 01.01.2024 0:00:00 | 12 | 17532 | 0
000000039464 | Нет | 000000039464Калибровка | Калибровка | Калибраторы температуры |  | 18844-03 | Диапазон измерений: канал воспроизведения температуры, погрешность и (или) неопределенность (класс, разряд): в соответствии с описанием типа | в соответствии с описанием типа | Нет | 17532 | 01.01.2024 0:00:00 | 12 | 17532 | 0
000000039464 | Нет | 000000039464Поверка | Поверка | Калибраторы температуры |  | 18844-03 | Диапазон измерений: канал воспроизведения температуры, погрешность и (или) неопределенность (класс, разряд): в соответствии с описанием типа | в соответствии с описанием типа | Нет | 17532 | 01.01.2024 0:00:00 | 12 | 17532 | 0
000000039797 | Нет | 000000039797Поверка | Поверка | Калибраторы температуры | TC | 15743-02 | Диапазон измерений: канал воспроизведения температуры, погрешность и (или) неопределенность (класс, разряд): в соответствии с описанием типа | в соответствии с описанием типа | Нет | 17532 | 01.01.2024 0:00:00 | 12 | 17532 | 0
000000039797 | Нет | 000000039797Калибровка | Калибровка | Калибраторы температуры | TC | 15743-02 | Диапазон измерений: канал воспроизведения температуры, погрешность и (или) неопределенность (класс, разряд): в соответствии с описанием типа | в соответствии с описанием типа | Нет | 17532 | 01.01.2024 0:00:00 | 12 | 17532 | 0
000000040863 | Нет | 000000040863Калибровка | Калибровка | Калибраторы температуры | серии Microcal моделей Microcal T100+, Microcal T200 HI, Microcal T200 LOW Microcal T500+, Microcal T1100+ | 39809-08 | Диапазон измерений: в соответствии с описанием типа, погрешность и (или) неопределенность (класс, разряд): - | - | Нет | 17532 | 01.01.2024 0:00:00 | 41 | 17532 | 0
000000040863 | Нет | 000000040863Поверка | Поверка | Калибраторы температуры | серии Microcal моделей Microcal T100+, Microcal T200 HI, Microcal T200 LOW Microcal T500+, Microcal T1100+ | 39809-08 | Диапазон измерений: в соответствии с описанием типа, погрешность и (или) неопределенность (класс, разряд): - | - | Нет | 17532 | 01.01.2024 0:00:00 | 41 | 17532 | 0
000000041257 | Нет | 000000041257Калибровка | Калибровка | Калибраторы температуры | ATC-R | 20262-07 | Диапазон измерений: канал воспроизведения температуры, погрешность и (или) неопределенность (класс, разряд): в соответствии с описанием типа | в соответствии с описанием типа | Нет | 25782 | 01.01.2024 0:00:00 | 12 | 25782 | 0
000000041257 | Нет | 000000041257Поверка | Поверка | Калибраторы температуры | ATC-R | 20262-07 | Диапазон измерений: канал воспроизведения температуры, погрешность и (или) неопределенность (класс, разряд): в соответствии с описанием типа | в соответствии с описанием типа | Нет | 25782 | 01.01.2024 0:00:00 | 12 | 25782 | 0
000000045196 | Нет | 000000045196Поверка | Поверка | Калибраторы температуры | КТ-6 | 81565-21 | Диапазон измерений: канал воспроизведения температуры, погрешность и (или) неопределенность (класс, разряд): в соответствии с описанием типа | в соответствии с описанием типа | Нет | 17532 | 01.01.2024 0:00:00 | 12 | 17532 | 0
000000045196 | Нет | 000000045196Калибровка | Калибровка | Калибраторы температуры | КТ-6 | 81565-21 | Диапазон измерений: канал воспроизведения температуры, погрешность и (или) неопределенность (класс, разряд): в соответствии с описанием типа | в соответствии с описанием типа | Нет | 17532 | 01.01.2024 0:00:00 | 12 | 17532 | 0
000000046305 | Нет | 000000046305Калибровка | Калибровка | Калибраторы температуры | 650SE | 12705-91 |  |  | Нет | 17532 | 01.01.2024 0:00:00 | 37 | 17532 | 0
000000046305 | Нет | 000000046305Поверка | Поверка | Калибраторы температуры | 650SE | 12705-91 |  |  | Нет | 17532 | 01.01.2024 0:00:00 | 37 | 17532 | 0
000000046859 | Нет | 000000046859Поверка | Поверка | Калибраторы температуры | TC | 15743-08 | Диапазон измерений: в полном объёме, погрешность и (или) неопределенность (класс, разряд): в соответствии с описанием типа | в соответствии с описанием типа | Нет | 17532 | 01.01.2024 0:00:00 | 12 | 17532 | 0
000000046859 | Нет | 000000046859Калибровка | Калибровка | Калибраторы температуры | TC | 15743-08 | Диапазон измерений: в полном объёме, погрешность и (или) неопределенность (класс, разряд): в соответствии с описанием типа | в соответствии с описанием типа | Нет | 17532 | 01.01.2024 0:00:00 | 12 | 17532 | 0
000000047098 | Нет | 000000047098Поверка | Поверка | Калибраторы температуры | ATC-R, без внешнего термометра (канал воспроизведения температуры) | 20262-02 | Диапазон измерений: воспроизведение и поддеражние температуры, погрешность и (или) неопределенность (класс, разряд): в соответствии с описанием типа | в соответствии с описанием типа | Нет | 17532 | 01.01.2024 0:00:00 | 12 | 17532 | 0
000000047098 | Нет | 000000047098Калибровка | Калибровка | Калибраторы температуры | ATC-R, без внешнего термометра (канал воспроизведения температуры) | 20262-02 | Диапазон измерений: воспроизведение и поддеражние температуры, погрешность и (или) неопределенность (класс, разряд): в соответствии с описанием типа | в соответствии с описанием типа | Нет | 17532 | 01.01.2024 0:00:00 | 12 | 17532 | 0
000000049744 | Нет | 000000049744Поверка | Поверка | Калибраторы температуры | ЭЛЕМЕР-КТ-150К, ЭЛЕМЕР-КТ-200К, ЭЛЕМЕР-КТ-500К, ЭЛЕМЕР-КТ-650К | 80030-20 | Диапазон измерений: по электрическим величинам, погрешность и (или) неопределенность (класс, разряд): по электрическим величинам | по электрическим величинам | Нет | 11988 | 01.01.2024 0:00:00 | 11 | 11988 | 0
000000049744 | Нет | 000000049744Калибровка | Калибровка | Калибраторы температуры | ЭЛЕМЕР-КТ-150К, ЭЛЕМЕР-КТ-200К, ЭЛЕМЕР-КТ-500К, ЭЛЕМЕР-КТ-650К | 80030-20 | Диапазон измерений: по электрическим величинам, погрешность и (или) неопределенность (класс, разряд): по электрическим величинам | по электрическим величинам | Нет | 11988 | 01.01.2024 0:00:00 | 11 | 11988 | 0
000000050213 | Нет | 000000050213Поверка | Поверка | Калибраторы температуры | ATC-R, , с внешним термометром (канал воспроизведения температуры) | 20262-02 | Диапазон измерений: воспроизведение и поддеражние температуры, погрешность и (или) неопределенность (класс, разряд): в соответствии с описанием типа | в соответствии с описанием типа | Нет | 25782 | 01.01.2024 0:00:00 | 12 | 25782 | 0
000000050213 | Нет | 000000050213Калибровка | Калибровка | Калибраторы температуры | ATC-R, , с внешним термометром (канал воспроизведения температуры) | 20262-02 | Диапазон измерений: воспроизведение и поддеражние температуры, погрешность и (или) неопределенность (класс, разряд): в соответствии с описанием типа | в соответствии с описанием типа | Нет | 25782 | 01.01.2024 0:00:00 | 12 | 25782 | 0
000000052590 | Нет | 000000052590Поверка | Поверка | Калибраторы температуры | ATC-R и RTC-R | 46576-11 | Диапазон измерений: воспроизведение и поддержание температуры, погрешность и (или) неопределенность (класс, разряд): в соответствии с описанием типа | в соответствии с описанием типа | Нет | 25782 | 01.01.2024 0:00:00 | 12 | 25782 | 0
000000052590 | Нет | 000000052590Калибровка | Калибровка | Калибраторы температуры | ATC-R и RTC-R | 46576-11 | Диапазон измерений: воспроизведение и поддержание температуры, погрешность и (или) неопределенность (класс, разряд): в соответствии с описанием типа | в соответствии с описанием типа | Нет | 25782 | 01.01.2024 0:00:00 | 12 | 25782 | 0
000000053532 | Нет | 000000053532Поверка | Поверка | Калибраторы температуры | КТ-5 | 65779-16 | Диапазон измерений: канал воспроизведения температуры, погрешность и (или) неопределенность (класс, разряд): в соответствтии с ОТ | в соответствтии с ОТ | Нет | 17532 | 01.01.2024 0:00:00 | 12 | 17532 | 0
000000053532 | Нет | 000000053532Калибровка | Калибровка | Калибраторы температуры | КТ-5 | 65779-16 | Диапазон измерений: канал воспроизведения температуры, погрешность и (или) неопределенность (класс, разряд): в соответствтии с ОТ | в соответствтии с ОТ | Нет | 17532 | 01.01.2024 0:00:00 | 12 | 17532 | 0
Г00000000718 |  | Г00000000718Поверка | Поверка | Калибраторы температуры без внешнего термометра (канал воспроизведения температуры) |  |  |  |  | Нет | 17532 | 01.01.2024 0:00:00 | 12отд | 17532 | 0
Г00000000718 |  | Г00000000718Калибровка | Калибровка | Калибраторы температуры без внешнего термометра (канал воспроизведения температуры) |  |  |  |  | Нет | 17532 | 01.01.2024 0:00:00 | 12отд | 17532 | 0
000000047295 | Нет | 000000047295Калибровка | Калибровка | Калибраторы температуры многофункциональные | Isocal-6 мод. Venus plus2140, Calisto plus2250, Oceanus-6 plus580, Europa-6 plus, Drago plus934, Hyperion plus936, 510 Medusa-1, 511 Medusa-3 | 20508-06 | Диапазон измерений: Калибраторы температуры без внешнего термометра (канал воспроизведения температуры), погрешность и (или) неопределенность (класс, разряд): в соответствии с описанием типа | в соответствии с описанием типа | Нет | 17532 | 01.01.2024 0:00:00 | 12 | 17532 | 0
000000047295 | Нет | 000000047295Поверка | Поверка | Калибраторы температуры многофункциональные | Isocal-6 мод. Venus plus2140, Calisto plus2250, Oceanus-6 plus580, Europa-6 plus, Drago plus934, Hyperion plus936, 510 Medusa-1, 511 Medusa-3 | 20508-06 | Диапазон измерений: Калибраторы температуры без внешнего термометра (канал воспроизведения температуры), погрешность и (или) неопределенность (класс, разряд): в соответствии с описанием типа | в соответствии с описанием типа | Нет | 17532 | 01.01.2024 0:00:00 | 12 | 17532 | 0
000000047296 | Нет | 000000047296Поверка | Поверка | Калибраторы температуры многофункциональные | Isocal-6 мод. Venus plus2140, Calisto plus2250, Oceanus-6 plus580, Europa-6 plus, Drago plus934, Hyperion plus936, 510 Medusa-1, 511 Medusa-3 | 20508-06 | Диапазон измерений: Калибраторы температуры с внешним термометром (канал воспроизведения температуры), погрешность и (или) неопределенность (класс, разряд): в соответствии с описанием типа | в соответствии с описанием типа | Нет | 25782 | 01.01.2024 0:00:00 | 12 | 25782 | 0
000000047296 | Нет | 000000047296Калибровка | Калибровка | Калибраторы температуры многофункциональные | Isocal-6 мод. Venus plus2140, Calisto plus2250, Oceanus-6 plus580, Europa-6 plus, Drago plus934, Hyperion plus936, 510 Medusa-1, 511 Medusa-3 | 20508-06 | Диапазон измерений: Калибраторы температуры с внешним термометром (канал воспроизведения температуры), погрешность и (или) неопределенность (класс, разряд): в соответствии с описанием типа | в соответствии с описанием типа | Нет | 25782 | 01.01.2024 0:00:00 | 12 | 25782 | 0
000000028258 | Нет | 000000028258Калибровка | Калибровка | Калибраторы температуры поверхностные | КТП-1 | 33937-07 | Диапазон измерений: в полном объеме, погрешность и (или) неопределенность (класс, разряд): в соответствии с описанием типа | в соответствии с описанием типа | Нет | 17532 | 01.01.2024 0:00:00 | 12 | 17532 | 0
000000028258 | Нет | 000000028258Поверка | Поверка | Калибраторы температуры поверхностные | КТП-1 | 33937-07 | Диапазон измерений: в полном объеме, погрешность и (или) неопределенность (класс, разряд): в соответствии с описанием типа | в соответствии с описанием типа | Нет | 17532 | 01.01.2024 0:00:00 | 12 | 17532 | 0
000000029416 | Нет | 000000029416Поверка | Поверка | Калибраторы температуры поверхностные | КТП | 53247-13 | Диапазон измерений: канал воспроизведения температуры, погрешность и (или) неопределенность (класс, разряд): в соответствии с описанием типа | в соответствии с описанием типа | Нет | 25782 | 01.01.2024 0:00:00 | 12 | 25782 | 0
000000029416 | Нет | 000000029416Калибровка | Калибровка | Калибраторы температуры поверхностные | КТП | 53247-13 | Диапазон измерений: канал воспроизведения температуры, погрешность и (или) неопределенность (класс, разряд): в соответствии с описанием типа | в соответствии с описанием типа | Нет | 25782 | 01.01.2024 0:00:00 | 12 | 25782 | 0
000000031695 | Нет | 000000031695Поверка | Поверка | Калибраторы температуры поверхностные | КТП-500 | 21590-06 | Диапазон измерений: в полном объеме, погрешность и (или) неопределенность (класс, разряд): в соответствии с описанием типа | в соответствии с описанием типа | Нет | 17532 | 01.01.2024 0:00:00 | 12 | 17532 | 0
000000031695 | Нет | 000000031695Калибровка | Калибровка | Калибраторы температуры поверхностные | КТП-500 | 21590-06 | Диапазон измерений: в полном объеме, погрешность и (или) неопределенность (класс, разряд): в соответствии с описанием типа | в соответствии с описанием типа | Нет | 17532 | 01.01.2024 0:00:00 | 12 | 17532 | 0
Г00000000719 |  | Г00000000719Поверка | Поверка | Калибраторы температуры с внешним термометром (канал воспроизведения температуры) |  |  |  |  | Нет | 25782 | 01.01.2024 0:00:00 | 12отд | 25782 | 0
Г00000000719 |  | Г00000000719Калибровка | Калибровка | Калибраторы температуры с внешним термометром (канал воспроизведения температуры) |  |  |  |  | Нет | 25782 | 01.01.2024 0:00:00 | 12отд | 25782 | 0
000000046304 | Нет | 000000046304Калибровка | Калибровка | Калибраторы температуры с внешним термостатом Т2 | 140SE | 16609-97 |  |  | Нет | 25782 | 01.01.2024 0:00:00 | 37 | 25782 | 0
000000046304 | Нет | 000000046304Поверка | Поверка | Калибраторы температуры с внешним термостатом Т2 | 140SE | 16609-97 |  |  | Нет | 25782 | 01.01.2024 0:00:00 | 37 | 25782 | 0
000000029506 | Нет | 000000029506Поверка | Поверка | Калибраторы температуры сухоблочные | 917Х, мод. 9170, 9171, 9172, 9173 | 33462-06 | Диапазон измерений: канал воспроизведения температуры, погрешность и (или) неопределенность (класс, разряд): в соответствии с описанием типа | в соответствии с описанием типа | Нет | 17532 | 01.01.2024 0:00:00 | 12 | 17532 | 0
000000029506 | Нет | 000000029506Калибровка | Калибровка | Калибраторы температуры сухоблочные | 917Х, мод. 9170, 9171, 9172, 9173 | 33462-06 | Диапазон измерений: канал воспроизведения температуры, погрешность и (или) неопределенность (класс, разряд): в соответствии с описанием типа | в соответствии с описанием типа | Нет | 17532 | 01.01.2024 0:00:00 | 12 | 17532 | 0
000000044983 | Нет | 000000044983Калибровка | Калибровка | Калибраторы температуры сухоблочные | КС | 37366-08 | Диапазон измерений: канал воспроизведения температуры, погрешность и (или) неопределенность (класс, разряд): в соответствии с описанием типа | в соответствии с описанием типа | Нет | 25782 | 01.01.2024 0:00:00 | 12 | 25782 | 0
000000044983 | Нет | 000000044983Поверка | Поверка | Калибраторы температуры сухоблочные | КС | 37366-08 | Диапазон измерений: канал воспроизведения температуры, погрешность и (или) неопределенность (класс, разряд): в соответствии с описанием типа | в соответствии с описанием типа | Нет | 25782 | 01.01.2024 0:00:00 | 12 | 25782 | 0
000000045692 | Нет | 000000045692Калибровка | Калибровка | Калибраторы температуры сухоблочные | CTD | 42957-09 |  |  | Нет | 17532 | 01.01.2024 0:00:00 | 37 | 17532 | 0
000000045692 | Нет | 000000045692Поверка | Поверка | Калибраторы температуры сухоблочные | CTD | 42957-09 |  |  | Нет | 17532 | 01.01.2024 0:00:00 | 37 | 17532 | 0
000000036014 | Нет | 000000036014Калибровка | Калибровка | Калибраторы температуры эталонные | ЭЛЕМЕР-КТ-500 | 45007-10 | Диапазон измерений: в полном объеме, погрешность и (или) неопределенность (класс, разряд): в соответствии с описанием типа | в соответствии с описанием типа | Нет | 17532 | 01.01.2024 0:00:00 | 12 | 17532 | 0
000000036014 | Нет | 000000036014Поверка | Поверка | Калибраторы температуры эталонные | ЭЛЕМЕР-КТ-500 | 45007-10 | Диапазон измерений: в полном объеме, погрешность и (или) неопределенность (класс, разряд): в соответствии с описанием типа | в соответствии с описанием типа | Нет | 17532 | 01.01.2024 0:00:00 | 12 | 17532 | 0
000000039446 | Нет | 000000039446Калибровка | Калибровка | Калибраторы температуры эталонные | КТ-110 | 26111-08 | Диапазон измерений: в соответствии с описанием типа, погрешность и (или) неопределенность (класс, разряд): - | - | Нет | 17532 | 01.01.2024 0:00:00 | 41 | 17532 | 0
000000039446 | Нет | 000000039446Поверка | Поверка | Калибраторы температуры эталонные | КТ-110 | 26111-08 | Диапазон измерений: в соответствии с описанием типа, погрешность и (или) неопределенность (класс, разряд): - | - | Нет | 17532 | 01.01.2024 0:00:00 | 41 | 17532 | 0
000000044984 | Нет | 000000044984Калибровка | Калибровка | Калибраторы температуры эталонные | КТ-1100 | 26113-03 | Диапазон измерений: в полном объеме, погрешность и (или) неопределенность (класс, разряд): в соответствии с описанием типа | в соответствии с описанием типа | Нет | 25782 | 01.01.2024 0:00:00 | 12 | 25782 | 0
000000044984 | Нет | 000000044984Поверка | Поверка | Калибраторы температуры эталонные | КТ-1100 | 26113-03 | Диапазон измерений: в полном объеме, погрешность и (или) неопределенность (класс, разряд): в соответствии с описанием типа | в соответствии с описанием типа | Нет | 25782 | 01.01.2024 0:00:00 | 12 | 25782 | 0
000000047815 | Нет | 000000047815Калибровка | Калибровка | Калибраторы температуры эталонные | ЭЛЕМЕР-КТ-650 | 45032-10 |  |  | Нет | 17532 | 01.01.2024 0:00:00 | 37 | 17532 | 0
000000047815 | Нет | 000000047815Поверка | Поверка | Калибраторы температуры эталонные | ЭЛЕМЕР-КТ-650 | 45032-10 |  |  | Нет | 17532 | 01.01.2024 0:00:00 | 37 | 17532 | 0
000000044675 | Нет | 000000044675Калибровка | Калибровка | Калибраторы тока | UPS-II, UPS-III, UPS-III-IS | 60810-15 |  |  | Нет | 6852 | 01.01.2024 0:00:00 | 11 | 6852 | 0
000000044675 | Нет | 000000044675Поверка | Поверка | Калибраторы тока | UPS-II, UPS-III, UPS-III-IS | 60810-15 |  |  | Нет | 6852 | 01.01.2024 0:00:00 | 11 | 6852 | 0
000000045221 | Нет | 000000045221Поверка | Поверка | Калибраторы тока | mAcal-R и СSC050 | 16526-02 |  |  | Нет | 4470 | 01.01.2024 0:00:00 | 11 | 4470 | 0
000000045221 | Нет | 000000045221Калибровка | Калибровка | Калибраторы тока | mAcal-R и СSC050 | 16526-02 |  |  | Нет | 4470 | 01.01.2024 0:00:00 | 11 | 4470 | 0
000000049904 | Нет | 000000049904Калибровка | Калибровка | Калибраторы тока | mAcal-R | 16526-08 |  |  | Нет | 4470 | 01.01.2024 0:00:00 | 11 | 4470 | 0
000000049904 | Нет | 000000049904Поверка | Поверка | Калибраторы тока | mAcal-R | 16526-08 |  |  | Нет | 4470 | 01.01.2024 0:00:00 | 11 | 4470 | 0
000000039911 | Нет | 000000039911Поверка | Поверка | Калибраторы тока для поверки клещей токоизмерительных | 10302 | 30118-05 |  |  | Нет | 9618 | 01.01.2024 0:00:00 | 11 | 9618 | 0
000000039911 | Нет | 000000039911Калибровка | Калибровка | Калибраторы тока для поверки клещей токоизмерительных | 10302 | 30118-05 |  |  | Нет | 9618 | 01.01.2024 0:00:00 | 11 | 9618 | 0
000000005959 | Нет | 000000005959Поверка | Поверка | Калибраторы тока программируемые | П321 | 8868-82 |  |  | Нет | 9618 | 01.01.2024 0:00:00 | 11 | 9618 | 0
000000005959 | Нет | 000000005959Калибровка | Калибровка | Калибраторы тока программируемые | П321 | 8868-82 |  |  | Нет | 9618 | 01.01.2024 0:00:00 | 11 | 9618 | 0
000000016177 | Нет | 000000016177Поверка | Поверка | Калибраторы токовой петли | Fluke 705, Fluke 707, Fluke 715 | 29194-05 |  |  | Нет | 17796 | 01.01.2024 0:00:00 | 11 | 17796 | 0
000000035661 | Нет | 000000035661Поверка | Поверка | Калибраторы токовой петли | РЗУ-420 | 49877-12 |  |  | Нет | 4062 | 01.01.2024 0:00:00 | 35 | 4062 | 0
000000035661 | Нет | 000000035661Калибровка | Калибровка | Калибраторы токовой петли | РЗУ-420 | 49877-12 |  |  | Нет | 4062 | 01.01.2024 0:00:00 | 35 | 4062 | 0
000000005972 | Нет | 000000005972Поверка | Поверка | Калибраторы универсальные | Н4-11 | 25610-03 |  |  | Нет | 23196 | 01.01.2024 0:00:00 | 11 | 23196 | 0
000000006737 | Нет | 000000006737Поверка | Поверка | Калибраторы универсальные | Н4-6 | 16690-97 |  |  | Нет | 15822 | 01.01.2024 0:00:00 | 11 | 15822 | 0
000000008773 | Нет | 000000008773Поверка | Поверка | Калибраторы универсальные | 9100, 9100E | 25985-09 |  |  | Нет | 29490 | 01.01.2024 0:00:00 | 11 | 29490 | 0
000000016280 | Нет | 000000016280Поверка | Поверка | Калибраторы универсальные | Н4-16 | 46627-11 |  |  | Нет | 39996 | 01.01.2024 0:00:00 | 11 | 39996 | 0
000000016789 | Нет | 000000016789Поверка | Поверка | Калибраторы универсальные | Н4-7, Н4-7/1 | 22125-01 |  |  | Нет | 29214 | 01.01.2024 0:00:00 | 11 | 29214 | 0
000000016872 | Нет | 000000016872Поверка | Поверка | Калибраторы универсальные | Н4-101 | 53773-13 |  |  | Нет | 29214 | 01.01.2024 0:00:00 | 11 | 29214 | 0
000000007204 | Нет | 000000007204Поверка | Поверка | КАЛИБРАТОРЫ ФАЗОВОГО СДВИГА Ф1-4 Ф5125 |  |  |  |  | Нет | 5874 | 01.01.2024 0:00:00 | 11 | 5874 | 0
000000007205 | Нет | 000000007205Поверка | Поверка | Калибраторы фазы | Ф1-4 | 7922-80 |  |  | Нет | 5874 | 01.01.2024 0:00:00 | 11 | 5874 | 0
000000023785 | Нет | 000000023785Поверка | Поверка | Калибраторы фазы | Ф1-4 | 7922-80 |  |  | Нет | 5874 | 01.01.2024 0:00:00 | 11 | 5874 | 0
000000038817 | Нет | 000000038817Поверка | Поверка | Калибраторы цифровые | СА300 | 66821-17 |  |  | Нет | 17796 | 01.01.2024 0:00:00 | 11 | 17796 | 0
000000038817 | Нет | 000000038817Калибровка | Калибровка | Калибраторы цифровые | СА300 | 66821-17 |  |  | Нет | 17796 | 01.01.2024 0:00:00 | 11 | 17796 | 0
000000003282 | Нет | 000000003282Поверка | Поверка | Калибраторы частотные | VCH-313 | 22297-01 |  |  | Нет | 33522 | 01.01.2024 0:00:00 | 11 | 33522 | 0
000000006740 | Нет | 000000006740Поверка | Поверка | Калибраторы электрических сигналов | CA11E, CA12E | 32822-06 |  |  | Нет | 7992 | 01.01.2024 0:00:00 | 11 | 7992 | 0
000000036584 | Нет | 000000036584Поверка | Поверка | Калибраторы электрических сигналов | CA | 19612-08 | Диапазон измерений: по электрическим величинам, погрешность и (или) неопределенность (класс, разряд): по электрическим величинам | по электрическим величинам | Нет | 17796 | 01.01.2024 0:00:00 | 11 | 17796 | 0
000000036584 | Нет | 000000036584Калибровка | Калибровка | Калибраторы электрических сигналов | CA | 19612-08 | Диапазон измерений: по электрическим величинам, погрешность и (или) неопределенность (класс, разряд): по электрическим величинам | по электрическим величинам | Нет | 17796 | 01.01.2024 0:00:00 | 11 | 17796 | 0
000000036843 | Нет | 000000036843Калибровка | Калибровка | Калибраторы электрических сигналов | CA | 19612-03 | Диапазон измерений: по электрическим величинам, погрешность и (или) неопределенность (класс, разряд): по электрическим величинам | по электрическим величинам | Нет | 17796 | 01.01.2024 0:00:00 | 11 | 17796 | 0
000000036843 | Нет | 000000036843Поверка | Поверка | Калибраторы электрических сигналов | CA | 19612-03 | Диапазон измерений: по электрическим величинам, погрешность и (или) неопределенность (класс, разряд): по электрическим величинам | по электрическим величинам | Нет | 17796 | 01.01.2024 0:00:00 | 11 | 17796 | 0
000000044445 | Нет | 000000044445Калибровка | Калибровка | Калибраторы электрических сигналов | СА11Е, СА12Е, СА51, СА71, СА150, СА450 | 53468-13 | Диапазон измерений: -, погрешность и (или) неопределенность (класс, разряд): СА51, СА71, СА150, СА450 | СА51, СА71, СА150, СА450 | Нет | 17796 | 01.01.2024 0:00:00 | 11 | 17796 | 0
000000044445 | Нет | 000000044445Поверка | Поверка | Калибраторы электрических сигналов | СА11Е, СА12Е, СА51, СА71, СА150, СА450 | 53468-13 | Диапазон измерений: -, погрешность и (или) неопределенность (класс, разряд): СА51, СА71, СА150, СА450 | СА51, СА71, СА150, СА450 | Нет | 17796 | 01.01.2024 0:00:00 | 11 | 17796 | 0
000000016110 | Нет | 000000016110Поверка | Поверка | Калибраторы электрических сигналов малогабаритные | MIC 10 | 14043-94 |  |  | Нет | 10098 | 01.01.2024 0:00:00 | 11 | 10098 | 0
000000051321 | Нет | 000000051321Калибровка | Калибровка | Калибраторы электрических сигналов с частотным модулем FM1 (TC305) и с частотным модулем FM1P (ТС305Р) | TC305 и TC305P | 16065-99 |  |  | Нет | 17796 | 01.01.2024 0:00:00 | 11 | 17796 | 0
000000051321 | Нет | 000000051321Поверка | Поверка | Калибраторы электрических сигналов с частотным модулем FM1 (TC305) и с частотным модулем FM1P (ТС305Р) | TC305 и TC305P | 16065-99 |  |  | Нет | 17796 | 01.01.2024 0:00:00 | 11 | 17796 | 0
000000016873 | Нет | 000000016873Поверка | Поверка | Калибраторы электрического сопротивления | КС-100К0Т5, КС-100К1Т5, КС-100К5Т | 38140-08 |  |  | Нет | 19350 | 15.04.2024 0:00:00 | 11 | 19350 | 0
000000016873 | Нет | 000000016873Калибровка | Калибровка | Калибраторы электрического сопротивления | КС-100К0Т5, КС-100К1Т5, КС-100К5Т | 38140-08 |  |  | Нет | 19350 | 15.04.2024 0:00:00 | 11 | 19350 | 0
000000042725 | Нет | 000000042725Калибровка | Калибровка | Калибраторы электрического сопротивления | КС-50k0-100G0 | 54539-13 |  |  | Нет | 24072 | 01.01.2024 0:00:00 | 35 | 24072 | 0
000000042725 | Нет | 000000042725Поверка | Поверка | Калибраторы электрического сопротивления | КС-50k0-100G0 | 54539-13 |  |  | Нет | 24072 | 01.01.2024 0:00:00 | 35 | 24072 | 0
000000050616 | Нет | 000000050616Поверка | Поверка | Калибраторы электрического сопротивления | КС-50k0-100G0, КС-50k0-10G0 | 49123-12 |  |  | Нет | 19350 | 15.04.2024 0:00:00 | 11 | 19350 | 0
000000050616 | Нет | 000000050616Калибровка | Калибровка | Калибраторы электрического сопротивления | КС-50k0-100G0, КС-50k0-10G0 | 49123-12 |  |  | Нет | 19350 | 15.04.2024 0:00:00 | 11 | 19350 | 0
Г00000001612 |  | Г00000001612Калибровка | Калибровка | Калибраторы электрического сопротивления |  |  |  |  | Нет | 19350 | 15.04.2024 0:00:00 | 11отд | 19350 | 0
Г00000001612 |  | Г00000001612Поверка | Поверка | Калибраторы электрического сопротивления |  |  |  |  | Нет | 19350 | 15.04.2024 0:00:00 | 11отд | 19350 | 0
000000016238 | Нет | 000000016238Поверка | Поверка | Калибраторы электрической мощности | 9846 | 25204-03 |  |  | Нет | 17796 | 01.01.2024 0:00:00 | 11 | 17796 | 0
000000016238 | Нет | 000000016238Калибровка | Калибровка | Калибраторы электрической мощности | 9846 | 25204-03 |  |  | Нет | 17796 | 01.01.2024 0:00:00 | 11 | 17796 | 0
000000001586 | Нет | 000000001586Поверка | Поверка | Калибраторы-вольтметры универсальные | 5051 Plus (5051) | 25200-03 |  |  | Нет | 20058 | 01.01.2024 0:00:00 | 11 | 20058 | 0
000000006738 | Нет | 000000006738Поверка | Поверка | Калибраторы-вольтметры универсальные | В1-28 | 10759-86 |  |  | Нет | 15822 | 01.01.2024 0:00:00 | 11 | 15822 | 0
000000045850 | Нет | 000000045850Поверка | Поверка | Калибраторы-измерители нелинейных искажений | СК6-20 | 41370-14 |  |  | Нет | 20808 | 01.01.2024 0:00:00 | 11 | 20808 | 0
000000045850 | Нет | 000000045850Калибровка | Калибровка | Калибраторы-измерители нелинейных искажений | СК6-20 | 41370-14 |  |  | Нет | 20808 | 01.01.2024 0:00:00 | 11 | 20808 | 0
000000051958 | Нет | 000000051958Поверка | Поверка | Калибраторы-измерители нелинейных искажений | СК6-20 | 41370-09 |  |  | Нет | 20808 | 01.01.2024 0:00:00 | 11 | 20808 | 0
000000051958 | Нет | 000000051958Калибровка | Калибровка | Калибраторы-измерители нелинейных искажений | СК6-20 | 41370-09 |  |  | Нет | 20808 | 01.01.2024 0:00:00 | 11 | 20808 | 0
000000005949 | Нет | 000000005949Калибровка | Калибровка | Калибраторы-измерители стандартных сигналов | КИСС-02 | 16022-97 |  |  | Нет | 4470 | 01.01.2024 0:00:00 | 11 | 4470 | 0
000000005949 | Нет | 000000005949Поверка | Поверка | Калибраторы-измерители стандартных сигналов | КИСС-02 | 16022-97 |  |  | Нет | 4470 | 01.01.2024 0:00:00 | 11 | 4470 | 0
000000005955 | Нет | 000000005955Поверка | Поверка | Калибраторы-измерители стандартных сигналов | КИСС-03 | 20641-06 |  |  | Нет | 4470 | 01.01.2024 0:00:00 | 11 | 4470 | 0
000000005955 | Нет | 000000005955Калибровка | Калибровка | Калибраторы-измерители стандартных сигналов | КИСС-03 | 20641-06 |  |  | Нет | 4470 | 01.01.2024 0:00:00 | 11 | 4470 | 0
000000033330 | Нет | 000000033330Поверка | Поверка | Калибраторы-измерители стандартных сигналов | КИСС-03 | 20641-00 |  |  | Нет | 4470 | 01.01.2024 0:00:00 | 11 | 4470 | 0
000000033330 | Нет | 000000033330Калибровка | Калибровка | Калибраторы-измерители стандартных сигналов | КИСС-03 | 20641-00 |  |  | Нет | 4470 | 01.01.2024 0:00:00 | 11 | 4470 | 0
Г00000001560 |  | Г00000001560Поверка | Поверка | Калибраторы-измерители стандартных сигналов КИСС |  |  |  |  | Нет | 4470 | 01.01.2024 0:00:00 | 11отд | 4470 | 0
Г00000001560 |  | Г00000001560Калибровка | Калибровка | Калибраторы-измерители стандартных сигналов КИСС |  |  |  |  | Нет | 4470 | 01.01.2024 0:00:00 | 11отд | 4470 | 0
000000016597 | Нет | 000000016597Поверка | Поверка | Калибраторы-измерители унифицированных сигналов прецизионные | ЭЛЕМЕР-ИКСУ-2012 | 56318-14 |  |  | Нет | 20058 | 01.01.2024 0:00:00 | 11 | 20058 | 0
000000016127 | Нет | 000000016127Поверка | Поверка | Калибраторы-измерители унифицированных сигналов эталонные | ИКСУ-260 | 35062-07 |  |  | Нет | 10098 | 01.01.2024 0:00:00 | 11 | 10098 | 0
000000043477 | Нет | 000000043477Поверка | Поверка | Калибраторы-измерители унифицированных сигналов эталонные | ИКСУ-2000 | 20580-06 |  |  | Нет | 17796 | 01.01.2024 0:00:00 | 11 | 17796 | 0
000000043477 | Нет | 000000043477Калибровка | Калибровка | Калибраторы-измерители унифицированных сигналов эталонные | ИКСУ-2000 | 20580-06 |  |  | Нет | 17796 | 01.01.2024 0:00:00 | 11 | 17796 | 0
000000052700 | Нет | 000000052700Поверка | Поверка | Калибраторы-измерители унифицированных сигналов эталонные | ЭЛЕМЕР-ИКСУ-3000 | 85582-22 |  |  | Нет | 17796 | 01.01.2024 0:00:00 | 11 | 17796 | 0
000000052700 | Нет | 000000052700Калибровка | Калибровка | Калибраторы-измерители унифицированных сигналов эталонные | ЭЛЕМЕР-ИКСУ-3000 | 85582-22 |  |  | Нет | 17796 | 01.01.2024 0:00:00 | 11 | 17796 | 0
000000039243 | Нет | 000000039243Поверка | Поверка | Калибраторы-контроллеры давления | Метран-530 | 43457-09 |  |  | Нет | 13962 | 01.01.2024 0:00:00 | 12 | 13962 | 0
000000039243 | Нет | 000000039243Калибровка | Калибровка | Калибраторы-контроллеры давления | Метран-530 | 43457-09 |  |  | Нет | 13962 | 01.01.2024 0:00:00 | 12 | 13962 | 0
000000046989 | Нет | 000000046989Калибровка | Калибровка | Калибраторы-контроллеры давления | PPC | 27758-08 | Диапазон измерений: 1 внешний модуль, в полном объёме, погрешность и (или) неопределенность (класс, разряд): ±0,01 | ±0,01 | Нет | 28434 | 01.01.2024 0:00:00 | 12 | 28434 | 0
000000046989 | Нет | 000000046989Поверка | Поверка | Калибраторы-контроллеры давления | PPC | 27758-08 | Диапазон измерений: 1 внешний модуль, в полном объёме, погрешность и (или) неопределенность (класс, разряд): ±0,01 | ±0,01 | Нет | 28434 | 01.01.2024 0:00:00 | 12 | 28434 | 0
000000046990 | Нет | 000000046990Калибровка | Калибровка | Калибраторы-контроллеры давления | PPC | 27758-08 | Диапазон измерений: 1 внешний модуль, в полном объёме, погрешность и (или) неопределенность (класс, разряд): ±0,018 | ±0,018 | Нет | 28434 | 01.01.2024 0:00:00 | 12 | 28434 | 0
000000046990 | Нет | 000000046990Поверка | Поверка | Калибраторы-контроллеры давления | PPC | 27758-08 | Диапазон измерений: 1 внешний модуль, в полном объёме, погрешность и (или) неопределенность (класс, разряд): ±0,018 | ±0,018 | Нет | 28434 | 01.01.2024 0:00:00 | 12 | 28434 | 0
000000046991 | Нет | 000000046991Поверка | Поверка | Калибраторы-контроллеры давления | ЭЛМЕТРО-Паскаль | 43456-09 | Диапазон измерений: в полном объёме, погрешность и (или) неопределенность (класс, разряд): в соответствии с описанием типа | в соответствии с описанием типа | Нет | 11844 | 01.01.2024 0:00:00 | 12 | 11844 | 0
000000046991 | Нет | 000000046991Калибровка | Калибровка | Калибраторы-контроллеры давления | ЭЛМЕТРО-Паскаль | 43456-09 | Диапазон измерений: в полном объёме, погрешность и (или) неопределенность (класс, разряд): в соответствии с описанием типа | в соответствии с описанием типа | Нет | 11844 | 01.01.2024 0:00:00 | 12 | 11844 | 0
000000043265 | Нет | 000000043265Калибровка | Калибровка | Калибровка F1 |  |  | Диапазон измерений: до 500 мг, погрешность и (или) неопределенность (класс, разряд): Класс точности F1 (КТ 2) | Класс точности F1 (КТ 2) | Нет | 750 | 01.01.2024 0:00:00 | 7 | 750 | 0
000000043266 | Нет | 000000043266Калибровка | Калибровка | Калибровка F1 |  |  | Диапазон измерений: до 20 кг, погрешность и (или) неопределенность (класс, разряд): Класс точности F1 (КТ 2) | Класс точности F1 (КТ 2) | Нет | 942 | 01.01.2024 0:00:00 | 7 | 942 | 0
000000002187 | Нет | 000000002187Ремонт | Ремонт | КАЛИБРОВКА ВЕСОВ ЭЛЕКТРОН. ДО 150 КГ |  | <> |  |  | Нет | 894 | 01.01.2023 0:00:00 | 7 | 894 | 0
000000002187 | Нет | 000000002187Ремонт выезд | Ремонт выезд | КАЛИБРОВКА ВЕСОВ ЭЛЕКТРОН. ДО 150 КГ |  | <> |  |  | Нет | 939 | 01.01.2023 0:00:00 | 7 | 939 | 0
000000002186 | Нет | 000000002186Ремонт | Ремонт | КАЛИБРОВКА ВЕСОВ ЭЛЕКТРОН. ДО 30 КГ |  | <> |  |  | Нет | 594 | 01.01.2023 0:00:00 | 7 | 594 | 0
000000002186 | Нет | 000000002186Ремонт выезд | Ремонт выезд | КАЛИБРОВКА ВЕСОВ ЭЛЕКТРОН. ДО 30 КГ |  | <> |  |  | Нет | 624 | 01.01.2023 0:00:00 | 7 | 624 | 0
000000002188 | Нет | 000000002188Ремонт | Ремонт | КАЛИБРОВКА ВЕСОВ ЭЛЕКТРОН. ДО 300 КГ |  | <> |  |  | Нет | 1485 | 01.01.2023 0:00:00 | 7 | 1485 | 0
000000002188 | Нет | 000000002188Ремонт выезд | Ремонт выезд | КАЛИБРОВКА ВЕСОВ ЭЛЕКТРОН. ДО 300 КГ |  | <> |  |  | Нет | 1557 | 01.01.2023 0:00:00 | 7 | 1557 | 0
000000002104 | Нет | 000000002104Калибровка | Калибровка | КАЛИБРОВКА ВЕСОВ ЭЛЕКТРОННЫХ ДО 1 КГ |  |  |  |  | Нет | 1731 | 01.01.2023 0:00:00 | 7 | 1731 | 0
000000002104 | Нет | 000000002104Калибровка выезд | Калибровка выезд | КАЛИБРОВКА ВЕСОВ ЭЛЕКТРОННЫХ ДО 1 КГ |  |  |  |  | Нет | 1818 | 01.01.2023 0:00:00 | 7 | 1818 | 0
000000002202 | Нет | 000000002202Калибровка | Калибровка | КАЛИБРОВКА ВЕСОВ ЭЛЕКТРОННЫХ ДО 500 КГ |  | <> |  |  | Нет | 2244 | 01.01.2023 0:00:00 | 7 | 2244 | 0
000000002202 | Нет | 000000002202Калибровка выезд | Калибровка выезд | КАЛИБРОВКА ВЕСОВ ЭЛЕКТРОННЫХ ДО 500 КГ |  | <> |  |  | Нет | 2361 | 01.01.2023 0:00:00 | 7 | 2361 | 0
000000041849 | Нет | 000000041849Поверка | Поверка | Калибровка Г-4-1111,10 |  |  |  |  | Нет | 2148 | 01.01.2024 0:00:00 | 7 | 2148 | 0
Г00000001366 |  | Г00000001366Калибровка выезд | Калибровка выезд | Калибровка гирь (грузов) до 1000 кг |  |  |  |  | Нет | 1269 | 15.04.2024 0:00:00 | 7отд | 1269 | 0
Г00000001366 |  | Г00000001366Калибровка | Калибровка | Калибровка гирь (грузов) до 1000 кг |  |  |  |  | Нет | 1269 | 15.04.2024 0:00:00 | 7отд | 1269 | 0
000000042991 | Нет | 000000042991Калибровка | Калибровка | Калибровка граммометр часового типа |  |  | Диапазон измерений: до 3 Н, погрешность и (или) неопределенность (класс, разряд): В соответствии с описанием типа | В соответствии с описанием типа | Нет | 426 | 23.07.2024 0:00:00 | 7 | #N/A | #N/A
000000042991 | Нет | 000000042991Поверка | Поверка | Калибровка граммометр часового типа |  |  | Диапазон измерений: до 3 Н, погрешность и (или) неопределенность (класс, разряд): В соответствии с описанием типа | В соответствии с описанием типа | Нет | 426 | 01.01.2024 0:00:00 | 7 | 426 | 0
000000003341 | Нет | 000000003341Калибровка | Калибровка | КАЛИБРОВКА ИМПАКТОРА ВОЗДУХА ФЛОРА-100 |  |  |  |  | Нет | 5418 | 01.01.2024 0:00:00 | 12 | 5418 | 0
000000008414 | Нет | 000000008414Калибровка | Калибровка | КАЛИБРОВКА КАЛИПЕРА (ИЗМЕРИТЕЛЯ ТОЛЩИНЫ КОЖ. СКЛАДКИ) |  |  |  |  | Нет | 1170 | 01.01.2024 0:00:00 | 10 | 1170 | 0
000000041013 | Нет | 000000041013Поверка выезд | Поверка выезд | Калибровка М1 |  |  | Диапазон измерений: до 20 кг, погрешность и (или) неопределенность (класс, разряд): Класс точности М1 | Класс точности М1 | Нет | 336 | 01.01.2024 0:00:00 | 7 | 336 | 0
000000041013 | Нет | 000000041013Поверка | Поверка | Калибровка М1 |  |  | Диапазон измерений: до 20 кг, погрешность и (или) неопределенность (класс, разряд): Класс точности М1 | Класс точности М1 | Нет | 318 | 01.01.2024 0:00:00 | 7 | 318 | 0
000000008827 | Нет | 000000008827Калибровка | Калибровка | КАЛИБРОВКА МНОГОФУНКЦИОНАЛЬНОГО | ASC 300 |  |  |  | Нет | 18120 | 01.01.2024 0:00:00 | 12 | 18120 | 0
000000040311 | Нет | 000000040311Поверка | Поверка | Калибровка пикнометр металлический |  |  | Диапазон измерений: 2 отметки, погрешность и (или) неопределенность (класс, разряд): В соответствии с описанием типа | В соответствии с описанием типа | Нет | 402 | 01.01.2024 0:00:00 | 7 | 402 | 0
000000005194 | Нет | 000000005194Калибровка выезд | Калибровка выезд | КАЛИБРОВКА РЕГУЛЯТОРОВ ТЕМПЕРАТУРЫ НА МЕСТЕ УСТАН |  |  |  |  | Нет | 1782 | 01.01.2024 0:00:00 | 12 | 1782 | 0
000000040956 | Нет | 000000040956Калибровка | Калибровка | Калибровка секундомер механический |  |  | Диапазон измерений: до 60 мин, погрешность и (или) неопределенность (класс, разряд): В соответствии с описанием типа | В соответствии с описанием типа | Нет | 552 | 23.07.2024 0:00:00 | 7 | #N/A | #N/A
000000040956 | Нет | 000000040956Поверка | Поверка | Калибровка секундомер механический |  |  | Диапазон измерений: до 60 мин, погрешность и (или) неопределенность (класс, разряд): В соответствии с описанием типа | В соответствии с описанием типа | Нет | 552 | 01.01.2024 0:00:00 | 7 | 552 | 0
000000000660 | Нет | 000000000660Калибровка | Калибровка | Калибровка СИ 1 категории |  |  |  |  | Нет | 300 | 01.01.2024 0:00:00 | 12 | 300 | 0
000000000673 | Нет | 000000000673Калибровка | Калибровка | Калибровка СИ 1 категории с расчетом неопределенности |  |  |  |  | Нет | 3408 | 01.01.2024 0:00:00 | 12 | 3408 | 0
000000000648 | Нет | 000000000648Калибровка | Калибровка | Калибровка СИ 10 категории |  |  |  |  | Нет | 7764 | 01.01.2024 0:00:00 | 12 | 7764 | 0
000000000649 | Нет | 000000000649Калибровка | Калибровка | Калибровка СИ 10 категории с расчетом неопределенности |  |  |  |  | Нет | 10098 | 01.01.2024 0:00:00 | 12 | 10098 | 0
000000000650 | Нет | 000000000650Калибровка | Калибровка | Калибровка СИ 11 категории |  |  |  |  | Нет | 10098 | 01.01.2024 0:00:00 | 12 | 10098 | 0
000000000651 | Нет | 000000000651Калибровка | Калибровка | Калибровка СИ 11 категории с расчетом неопределенности |  |  |  |  | Нет | 12426 | 01.01.2024 0:00:00 | 12 | 12426 | 0
000000000652 | Нет | 000000000652Калибровка | Калибровка | Калибровка СИ 12 категории |  |  |  |  | Нет | 12426 | 01.01.2024 0:00:00 | 12 | 12426 | 0
000000000653 | Нет | 000000000653Калибровка | Калибровка | Калибровка СИ 12 категории с расчетом неопределенности |  |  |  |  | Нет | 14754 | 01.01.2024 0:00:00 | 12 | 14754 | 0
000000000654 | Нет | 000000000654Калибровка | Калибровка | Калибровка СИ 13 категории |  |  |  |  | Нет | 14754 | 01.01.2024 0:00:00 | 12 | 14754 | 0
000000000659 | Нет | 000000000659Калибровка | Калибровка | Калибровка СИ 13 категории с расчетом неопределенности |  |  |  |  | Нет | 15534 | 01.01.2024 0:00:00 | 12 | 15534 | 0
000000000655 | Нет | 000000000655Калибровка | Калибровка | Калибровка СИ 14 категории |  |  |  |  | Нет | 18642 | 01.01.2024 0:00:00 | 12 | 18642 | 0
000000000656 | Нет | 000000000656Калибровка | Калибровка | Калибровка СИ 14 категории с расчетом неопределенности |  |  |  |  | Нет | 20970 | 01.01.2024 0:00:00 | 12 | 20970 | 0
000000000657 | Нет | 000000000657Калибровка | Калибровка | Калибровка СИ 15 категории |  |  |  |  | Нет | 23304 | 01.01.2024 0:00:00 | 12 | 23304 | 0
000000000658 | Нет | 000000000658Калибровка | Калибровка | Калибровка СИ 15 категории с расчетом неопределенности |  |  |  |  | Нет | 25632 | 01.01.2024 0:00:00 | 12 | 25632 | 0
000000000661 | Нет | 000000000661Калибровка | Калибровка | Калибровка СИ 2 категории |  |  |  |  | Нет | 774 | 01.01.2024 0:00:00 | 12 | 774 | 0
000000000662 | Нет | 000000000662Калибровка | Калибровка | Калибровка СИ 2 категории с расчетом неопределенности |  |  |  |  | Нет | 3882 | 01.01.2024 0:00:00 | 12 | 3882 | 0
000000000663 | Нет | 000000000663Калибровка | Калибровка | Калибровка СИ 3 категории |  |  |  |  | Нет | 1242 | 01.01.2024 0:00:00 | 12 | 1242 | 0
000000000664 | Нет | 000000000664Калибровка | Калибровка | Калибровка СИ 3 категории с расчетом неопределенности |  |  |  |  | Нет | 4032 | 01.01.2024 0:00:00 | 12 | 4032 | 0
000000000665 | Нет | 000000000665Калибровка | Калибровка | Калибровка СИ 4 категории |  |  |  |  | Нет | 1704 | 01.01.2024 0:00:00 | 12 | 1704 | 0
000000000666 | Нет | 000000000666Калибровка | Калибровка | Калибровка СИ 4 категории с расчетом неопределенности |  |  |  |  | Нет | 4182 | 01.01.2024 0:00:00 | 12 | 4182 | 0
000000000667 | Нет | 000000000667Калибровка | Калибровка | Калибровка СИ 5 категории |  |  |  |  | Нет | 2328 | 01.01.2024 0:00:00 | 12 | 2328 | 0
000000000668 | Нет | 000000000668Калибровка | Калибровка | Калибровка СИ 5 категории с расчетом неопределенности |  |  |  |  | Нет | 4656 | 01.01.2024 0:00:00 | 12 | 4656 | 0
000000000669 | Нет | 000000000669Калибровка | Калибровка | Калибровка СИ 6 категории |  |  |  |  | Нет | 3102 | 01.01.2024 0:00:00 | 12 | 3102 | 0
000000000670 | Нет | 000000000670Калибровка | Калибровка | Калибровка СИ 6 категории с расчетом неопределенности |  |  |  |  | Нет | 5436 | 01.01.2024 0:00:00 | 12 | 5436 | 0
000000000671 | Нет | 000000000671Калибровка | Калибровка | Калибровка СИ 7 категории |  |  |  |  | Нет | 4032 | 01.01.2024 0:00:00 | 12 | 4032 | 0
000000000672 | Нет | 000000000672Калибровка | Калибровка | Калибровка СИ 7 категории с расчетом неопределенности |  |  |  |  | Нет | 6360 | 01.01.2024 0:00:00 | 12 | 6360 | 0
000000000643 | Нет | 000000000643Калибровка | Калибровка | Калибровка СИ 8 категории |  |  |  |  | Нет | 4962 | 01.01.2024 0:00:00 | 12 | 4962 | 0
000000000644 | Нет | 000000000644Калибровка | Калибровка | Калибровка СИ 8 категории с расчетом неопределенности |  |  |  |  | Нет | 7290 | 01.01.2024 0:00:00 | 12 | 7290 | 0
000000000646 | Нет | 000000000646Калибровка | Калибровка | Калибровка СИ 9 категории |  |  |  |  | Нет | 6210 | 01.01.2024 0:00:00 | 12 | 6210 | 0
000000000647 | Нет | 000000000647Калибровка | Калибровка | Калибровка СИ 9 категории с расчетом неопределенности |  |  |  |  | Нет | 8544 | 01.01.2024 0:00:00 | 12 | 8544 | 0
000000000684 | Нет | 000000000684Калибровка | Калибровка | Калибровка СИ влажности 1 категории без расчета неопределенности |  |  |  |  | Нет | 774 | 01.01.2024 0:00:00 | 12 | 774 | 0
000000000685 | Нет | 000000000685Калибровка | Калибровка | Калибровка СИ влажности 2 категории без расчета неопределенности |  |  |  |  | Нет | 2328 | 01.01.2024 0:00:00 | 12 | 2328 | 0
000000000686 | Нет | 000000000686Калибровка | Калибровка | Калибровка СИ влажности 3 категории без расчета неопределенности |  |  |  |  | Нет | 31068 | 01.01.2024 0:00:00 | 12 | 31068 | 0
000000000687 | Нет | 000000000687Калибровка | Калибровка | Калибровка СИ давления 1 категории без расчета неопределенности |  |  |  |  | Нет | 228 | 01.01.2024 0:00:00 | 12 | 228 | 0
000000000696 | Нет | 000000000696Калибровка | Калибровка | Калибровка СИ давления 10 категории без расчета неопределенности |  |  |  |  | Нет | 23304 | 01.01.2024 0:00:00 | 12 | 23304 | 0
000000000697 | Нет | 000000000697Калибровка | Калибровка | Калибровка СИ давления 11 категории без расчета неопределенности |  |  |  |  | Нет | 31068 | 01.01.2024 0:00:00 | 12 | 31068 | 0
000000000688 | Нет | 000000000688Калибровка | Калибровка | Калибровка СИ давления 2 категории без расчета неопределенности |  |  |  |  | Нет | 384 | 01.01.2024 0:00:00 | 12 | 384 | 0
000000000689 | Нет | 000000000689Калибровка | Калибровка | Калибровка СИ давления 3 категории без расчета неопределенности |  |  |  |  | Нет | 774 | 01.01.2024 0:00:00 | 12 | 774 | 0
000000000690 | Нет | 000000000690Калибровка | Калибровка | Калибровка СИ давления 4 категории без расчета неопределенности |  |  |  |  | Нет | 1164 | 01.01.2024 0:00:00 | 12 | 1164 | 0
000000000691 | Нет | 000000000691Калибровка | Калибровка | Калибровка СИ давления 5 категории без расчета неопределенности |  |  |  |  | Нет | 2328 | 01.01.2024 0:00:00 | 12 | 2328 | 0
000000000692 | Нет | 000000000692Калибровка | Калибровка | Калибровка СИ давления 6 категории без расчета неопределенности |  |  |  |  | Нет | 4656 | 01.01.2024 0:00:00 | 12 | 4656 | 0
000000000693 | Нет | 000000000693Калибровка | Калибровка | Калибровка СИ давления 7 категории без расчета неопределенности |  |  |  |  | Нет | 7764 | 01.01.2024 0:00:00 | 12 | 7764 | 0
000000000694 | Нет | 000000000694Калибровка | Калибровка | Калибровка СИ давления 8 категории без расчета неопределенности |  |  |  |  | Нет | 10872 | 01.01.2024 0:00:00 | 12 | 10872 | 0
000000000695 | Нет | 000000000695Калибровка | Калибровка | Калибровка СИ давления 9 категории без расчета неопределенности |  |  |  |  | Нет | 15534 | 01.01.2024 0:00:00 | 12 | 15534 | 0
000000000698 | Нет | 000000000698Калибровка | Калибровка | Калибровка СИ плотности тепловыго потока 1 категории без расчета неопределенности |  |  |  |  | Нет | 15534 | 01.01.2024 0:00:00 | 12 | 15534 | 0
000000000699 | Нет | 000000000699Калибровка | Калибровка | Калибровка СИ расхода 1 категории без расчета неопределенности |  |  |  |  | Нет | 1548 | 01.01.2024 0:00:00 | 12 | 1548 | 0
000000000700 | Нет | 000000000700Калибровка | Калибровка | Калибровка СИ расхода 2 категории без расчета неопределенности |  |  |  |  | Нет | 2328 | 01.01.2024 0:00:00 | 12 | 2328 | 0
000000000701 | Нет | 000000000701Калибровка | Калибровка | Калибровка СИ расхода 3 категории без расчета неопределенности |  |  |  |  | Нет | 3102 | 01.01.2024 0:00:00 | 12 | 3102 | 0
000000000702 | Нет | 000000000702Калибровка | Калибровка | Калибровка СИ расхода 4 категории без расчета неопределенности |  |  |  |  | Нет | 4656 | 01.01.2024 0:00:00 | 12 | 4656 | 0
000000000703 | Нет | 000000000703Калибровка | Калибровка | Калибровка СИ расхода 5 категории без расчета неопределенности |  |  |  |  | Нет | 6210 | 01.01.2024 0:00:00 | 12 | 6210 | 0
000000000704 | Нет | 000000000704Калибровка | Калибровка | Калибровка СИ расхода 6 категории без расчета неопределенности |  |  |  |  | Нет | 10872 | 01.01.2024 0:00:00 | 12 | 10872 | 0
000000000705 | Нет | 000000000705Калибровка | Калибровка | Калибровка СИ расхода 7 категории без расчета неопределенности |  |  |  |  | Нет | 15534 | 01.01.2024 0:00:00 | 12 | 15534 | 0
Г00000000841 |  | Г00000000841Калибровка | Калибровка | Калибровка СИ расхода 7 категории без расчета неопределенности |  |  |  |  | Нет | 15534 | 01.01.2024 0:00:00 | 12отд | 15534 | 0
000000000706 | Нет | 000000000706Калибровка | Калибровка | Калибровка СИ расхода 8 категории без расчета неопределенности |  |  |  |  | Нет | 77682 | 01.01.2024 0:00:00 | 12 | 77682 | 0
000000000707 | Нет | 000000000707Калибровка | Калибровка | Калибровка СИ расхода 9 категории без расчета неопределенности |  |  |  |  | Нет | 155364 | 01.01.2024 0:00:00 | 12 | 155364 | 0
000000000717 | Нет | 000000000717Калибровка | Калибровка | Калибровка СИ температуры 10 категории без расчета неопределенности |  |  |  |  | Нет | 23304 | 01.01.2024 0:00:00 | 12 | 23304 | 0
000000000718 | Нет | 000000000718Калибровка | Калибровка | Калибровка СИ температуры 11 категории без расчета неопределенности |  |  |  |  | Нет | 31068 | 01.01.2024 0:00:00 | 12 | 31068 | 0
000000000709 | Нет | 000000000709Калибровка | Калибровка | Калибровка СИ температуры 2 категории без расчета неопределенности |  |  |  |  | Нет | 1164 | 01.01.2024 0:00:00 | 12 | 1164 | 0
000000000710 | Нет | 000000000710Калибровка | Калибровка | Калибровка СИ температуры 3 категории без расчета неопределенности |  |  |  |  | Нет | 1548 | 01.01.2024 0:00:00 | 12 | 1548 | 0
000000000711 | Нет | 000000000711Калибровка | Калибровка | Калибровка СИ температуры 4 категории без расчета неопределенности |  |  |  |  | Нет | 2328 | 01.01.2024 0:00:00 | 12 | 2328 | 0
000000000712 | Нет | 000000000712Калибровка | Калибровка | Калибровка СИ температуры 5 категории без расчета неопределенности |  |  |  |  | Нет | 3102 | 01.01.2024 0:00:00 | 12 | 3102 | 0
000000000713 | Нет | 000000000713Калибровка | Калибровка | Калибровка СИ температуры 6 категории без расчета неопределенности |  |  |  |  | Нет | 4656 | 01.01.2024 0:00:00 | 12 | 4656 | 0
000000000714 | Нет | 000000000714Калибровка | Калибровка | Калибровка СИ температуры 7 категории без расчета неопределенности |  |  |  |  | Нет | 6210 | 01.01.2024 0:00:00 | 12 | 6210 | 0
000000000715 | Нет | 000000000715Калибровка | Калибровка | Калибровка СИ температуры 8 категории без расчета неопределенности |  |  |  |  | Нет | 10872 | 01.01.2024 0:00:00 | 12 | 10872 | 0
000000000716 | Нет | 000000000716Калибровка | Калибровка | Калибровка СИ температуры 9 категории без расчета неопределенности |  |  |  |  | Нет | 15534 | 01.01.2024 0:00:00 | 12 | 15534 | 0
000000000719 | Нет | 000000000719Калибровка | Калибровка | Калибровка СИ уровня 1 категории без расчета неопределенности |  |  |  |  | Нет | 15534 | 01.01.2024 0:00:00 | 12 | 15534 | 0
000000008184 | Нет | 000000008184Калибровка | Калибровка | КАЛИБРОВКА УЖК |  |  |  |  | Нет | 1110 | 01.01.2024 0:00:00 | 12 | 1110 | 0
000000024673 | Нет | 000000024673Калибровка | Калибровка | Калибровка шумомера | Testo-815 |  |  |  | Нет | 7218 | 01.01.2024 0:00:00 | 11 | 7218 | 0
000000001939 | Нет | 000000001939Ремонт выезд | Ремонт выезд | КАЛИБРОВКА, Т.О. ВЕСОВ АВТОМОБИЛЬНЫХ |  | <> |  |  | Нет | 20190 | 01.01.2023 0:00:00 | 7 | 20190 | 0
000000024414 | Нет | 000000024414Калибровка выезд | Калибровка выезд | Калибровка. Резервуары стальные горизонтальные цилиндрические объемом 15 до 25 м. куб. объемный метод | все типы |  |  |  | Нет | 29352 | 01.01.2024 0:00:00 | 12 | 29352 | 0
000000024414 | Нет | 000000024414Поверка выезд | Поверка выезд | Калибровка. Резервуары стальные горизонтальные цилиндрические объемом 15 до 25 м. куб. объемный метод | все типы |  |  |  | Нет | 29352 | 01.01.2024 0:00:00 | 12 | 29352 | 0
000000024413 | Нет | 000000024413Поверка выезд | Поверка выезд | Калибровка. Резервуары стальные горизонтальные цилиндрические объемом 25 до 50 м. куб. объемный метод | все типы |  |  |  | Нет | 34230 | 01.01.2024 0:00:00 | 12 | 34230 | 0
000000024413 | Нет | 000000024413Калибровка выезд | Калибровка выезд | Калибровка. Резервуары стальные горизонтальные цилиндрические объемом 25 до 50 м. куб. объемный метод | все типы |  |  |  | Нет | 34230 | 01.01.2024 0:00:00 | 12 | 34230 | 0
000000024415 | Нет | 000000024415Калибровка выезд | Калибровка выезд | Калибровка. Резервуары стальные горизонтальные цилиндрические объемом 5 до 15 м. куб. объемный метод | все типы |  |  |  | Нет | 27600 | 01.01.2024 0:00:00 | 12 | 27600 | 0
000000024415 | Нет | 000000024415Поверка выезд | Поверка выезд | Калибровка. Резервуары стальные горизонтальные цилиндрические объемом 5 до 15 м. куб. объемный метод | все типы |  |  |  | Нет | 27600 | 01.01.2024 0:00:00 | 12 | 27600 | 0
000000024408 | Нет | 000000024408Поверка выезд | Поверка выезд | Калибровка. Резервуары стальные горизонтальные цилиндрические объемом 50 до 75 м. куб. объемный метод | все типы |  |  |  | Нет | 37500 | 01.01.2024 0:00:00 | 12 | 37500 | 0
000000024408 | Нет | 000000024408Калибровка выезд | Калибровка выезд | Калибровка. Резервуары стальные горизонтальные цилиндрические объемом 50 до 75 м. куб. объемный метод | все типы |  |  |  | Нет | 37500 | 01.01.2024 0:00:00 | 12 | 37500 | 0
000000024400 | Нет | 000000024400Калибровка выезд | Калибровка выезд | Калибровка. Резервуары стальные горизонтальные цилиндрические объемом 75 до 100 м. куб. объемный метод | все типы |  |  |  | Нет | 46998 | 01.01.2024 0:00:00 | 12 | 46998 | 0
000000024400 | Нет | 000000024400Поверка выезд | Поверка выезд | Калибровка. Резервуары стальные горизонтальные цилиндрические объемом 75 до 100 м. куб. объемный метод | все типы |  |  |  | Нет | 46998 | 01.01.2024 0:00:00 | 12 | 46998 | 0
000000024416 | Нет | 000000024416Калибровка выезд | Калибровка выезд | Калибровка. Резервуары стальные горизонтальные цилиндрические объемом до 5 м. куб. объемный метод | все типы |  |  |  | Нет | 12078 | 01.01.2024 0:00:00 | 12 | 12078 | 0
000000024416 | Нет | 000000024416Поверка выезд | Поверка выезд | Калибровка. Резервуары стальные горизонтальные цилиндрические объемом до 5 м. куб. объемный метод | все типы |  |  |  | Нет | 12078 | 01.01.2024 0:00:00 | 12 | 12078 | 0
000000024407 | Нет | 000000024407Калибровка выезд | Калибровка выезд | Калибровка. Резервуары стальные горизонтальные цилиндрические объемом свыше 100 м. куб. объемный метод | все типы |  |  |  | Нет | 55248 | 01.01.2024 0:00:00 | 12 | 55248 | 0
000000024407 | Нет | 000000024407Поверка выезд | Поверка выезд | Калибровка. Резервуары стальные горизонтальные цилиндрические объемом свыше 100 м. куб. объемный метод | все типы |  |  |  | Нет | 55248 | 01.01.2024 0:00:00 | 12 | 55248 | 0
000000000708 | Нет | 000000000708Калибровка | Калибровка | Калибровки СИ температуры 1 категории без расчета неопределенности |  |  |  |  | Нет | 774 | 01.01.2024 0:00:00 | 12 | 774 | 0
000000000955 | Нет | 000000000955Калибровка | Калибровка | Калибры для контроля глубины |  |  |  |  | Нет | 2934 | 01.01.2024 0:00:00 | 10 | 2934 | 0
000000002768 | Нет | 000000002768Калибровка | Калибровка | Калибры комплексные для прессформ |  |  |  |  | Нет | 3000 | 01.01.2024 0:00:00 | 10 | 3000 | 0
000000002763 | Нет | 000000002763Калибровка | Калибровка | Калибры цилиндрические контрольные для поверки измерительных ножей |  |  |  |  | Нет | 1776 | 01.01.2024 0:00:00 | 10 | 1776 | 0
000000000987 | Нет | 000000000987Калибровка | Калибровка | Калибры-приспособления |  |  |  |  | Нет | 666 | 01.01.2024 0:00:00 | 10 | 666 | 0
000000008956 | Нет | 000000008956Поверка | Поверка | Калибры-скобы | серии 209 с цифровым отсчетным устройством для измерений наружных размеров, (30-60) | 32856-13 |  |  | Нет | 1758 | 01.01.2024 0:00:00 | 10 | 1758 | 0
000000036037 | Нет | 000000036037Поверка | Поверка | Калибры-скобы | MaraMeter 838 EA, MaraMeter 838 EI, MaraMeter 838 TA, MaraMeter 838 TI | 50105-12 |  |  | Нет | 1758 | 01.01.2024 0:00:00 | 35 | 1758 | 0
000000036151 | Нет | 000000036151Поверка | Поверка | Калибры-скобы | серии 209, с отсчетом по круговой шкале для измерений наружных размеров, (0-20) | 32856-13 |  |  | Нет | 1758 | 01.01.2024 0:00:00 | 10 | 1758 | 0
000000037338 | Нет | 000000037338Калибровка | Калибровка | Калибры-скобы | 209 | 32856-13 |  |  | Нет | 1758 | 01.01.2024 0:00:00 | 35 | 1758 | 0
000000038685 | Нет | 000000038685Поверка | Поверка | Калибры-скобы | серии 209, с отсчетом по круговой шкале для измерения внутренних размеров, (70-120; 0,05) | 32856-13 |  |  | Нет | 1758 | 01.01.2024 0:00:00 | 10 | 1758 | 0
000000038852 | Нет | 000000038852Поверка | Поверка | Калибры-скобы | MaraMeter 838 TA, (0-50) | 50105-12 |  |  | Нет | 1758 | 01.01.2024 0:00:00 | 10 | 1758 | 0
000000038853 | Нет | 000000038853Поверка | Поверка | Калибры-скобы | MaraMeter 838 TI, (15-65) | 50105-12 |  |  | Нет | 1758 | 01.01.2024 0:00:00 | 10 | 1758 | 0
000000038936 | Нет | 000000038936Поверка | Поверка | Калибры-скобы | серии 209 с цифровым отсчетным устройством для измерений внутренних размеров, (30-50) | 32856-13 |  |  | Нет | 1758 | 01.01.2024 0:00:00 | 10 | 1758 | 0
000000038987 | Нет | 000000038987Поверка | Поверка | Калибры-скобы | серии 209, с отсчетом по круговой шкале для измерения внутренних размеров, (90-140; 0,01) | 32856-13 |  |  | Нет | 1758 | 01.01.2024 0:00:00 | 10 | 1758 | 0
000000045681 | Нет | 000000045681Поверка | Поверка | Калибры-скобы | серии 209 с цифровым отсчетным устройством для измерений наружных размеров, (10-30) | 32856-13 |  |  | Нет | 1758 | 01.01.2024 0:00:00 | 10 | 1758 | 0
000000045718 | Нет | 000000045718Поверка | Поверка | Калибры-скобы | 209 | 32856-06 |  |  | Нет | 1758 | 01.01.2024 0:00:00 | 35 | 1758 | 0
000000052653 | Нет | 000000052653Поверка | Поверка | Калибры-скобы | серии 209 с цифровым отсчетным устройством для внутренних измерений, (20-40; 0,01) | 32856-13 |  |  | Нет | 1758 | 01.01.2024 0:00:00 | 10 | 1758 | 0
000000052654 | Нет | 000000052654Поверка | Поверка | Калибры-скобы | серии 209 с цифровым отсчетным устройством для внутренних измерений, (90-120; 0,02) | 32856-13 |  |  | Нет | 1758 | 01.01.2024 0:00:00 | 10 | 1758 | 0
000000052655 | Нет | 000000052655Поверка | Поверка | Калибры-скобы | серии 209 с цифровым отсчетным устройством для внутренних измерений, (5-15; 0,005) | 32856-13 |  |  | Нет | 1758 | 01.01.2024 0:00:00 | 10 | 1758 | 0
000000052657 | Нет | 000000052657Поверка | Поверка | Калибры-скобы | серии 209 с цифровым отсчетным устройством для внутренних измерений, (40-90; 0,02) | 32856-13 |  |  | Нет | 1758 | 01.01.2024 0:00:00 | 10 | 1758 | 0
000000052658 | Нет | 000000052658Поверка | Поверка | Калибры-скобы | серии 209, с отсчетом по круговой шкале для внутренних измерений, (130-180; 0,01) | 32856-13 |  |  | Нет | 1758 | 01.01.2024 0:00:00 | 10 | 1758 | 0
Г00000000511 |  | Г00000000511Поверка | Поверка | Калибры-скобы |  |  |  |  | Нет | 1758 | 01.01.2024 0:00:00 | 10отд | 1758 | 0
Г00000001060 |  | Г00000001060Калибровка | Калибровка | Калибры-скобы (К) |  |  |  |  | Нет | 1758 | 01.01.2024 0:00:00 | 10отд | 1758 | 0
000000052702 | Нет | 000000052702Поверка выезд | Поверка выезд | Калориметр дифференциальный сканирующий | DSC 1 | 37352-08 | Диапазон измерений: В соотвтетствии с описанием типа, погрешность и (или) неопределенность (класс, разряд): В соответствии с описанием типа | В соответствии с описанием типа | Нет | 13908 | 01.01.2024 0:00:00 | 37 | 13908 | 0
000000052702 | Нет | 000000052702Калибровка выезд | Калибровка выезд | Калориметр дифференциальный сканирующий | DSC 1 | 37352-08 | Диапазон измерений: В соотвтетствии с описанием типа, погрешность и (или) неопределенность (класс, разряд): В соответствии с описанием типа | В соответствии с описанием типа | Нет | 13908 | 01.01.2024 0:00:00 | 37 | 13908 | 0
000000052703 | Нет | 000000052703Поверка выезд | Поверка выезд | Калориметр дифференциальный сканирующий | DSC 214 Polyma | 56916-14 | Диапазон измерений: В соответствии с описанием типа, погрешность и (или) неопределенность (класс, разряд): В соответствии с описанием типа | В соответствии с описанием типа | Нет | 13908 | 01.01.2024 0:00:00 | 37 | 13908 | 0
000000052703 | Нет | 000000052703Калибровка выезд | Калибровка выезд | Калориметр дифференциальный сканирующий | DSC 214 Polyma | 56916-14 | Диапазон измерений: В соответствии с описанием типа, погрешность и (или) неопределенность (класс, разряд): В соответствии с описанием типа | В соответствии с описанием типа | Нет | 13908 | 01.01.2024 0:00:00 | 37 | 13908 | 0
Г00000000717 |  | Г00000000717Поверка выезд | Поверка выезд | Калориметры (ГСО заказчика) |  |  |  |  | Нет | 13908 | 01.01.2024 0:00:00 | 12отд | 13908 | 0
Г00000000717 |  | Г00000000717Калибровка выезд | Калибровка выезд | Калориметры (ГСО заказчика) |  |  |  |  | Нет | 13908 | 01.01.2024 0:00:00 | 12отд | 13908 | 0
000000042040 | Нет | 000000042040Калибровка выезд | Калибровка выезд | Калориметры бомбовые | 5E-C5500, 5E-C5508, 5E-AC/PL | 69410-17 |  |  | Нет | 13908 | 01.01.2024 0:00:00 |  | 13908 | 0
000000042040 | Нет | 000000042040Поверка выезд | Поверка выезд | Калориметры бомбовые | 5E-C5500, 5E-C5508, 5E-AC/PL | 69410-17 |  |  | Нет | 13908 | 01.01.2024 0:00:00 |  | 13908 | 0
000000042116 | Нет | 000000042116Поверка выезд | Поверка выезд | Калориметры бомбовые | C200 | 31429-12 |  |  | Нет | 13908 | 01.01.2024 0:00:00 |  | 13908 | 0
000000042116 | Нет | 000000042116Калибровка выезд | Калибровка выезд | Калориметры бомбовые | C200 | 31429-12 |  |  | Нет | 13908 | 01.01.2024 0:00:00 |  | 13908 | 0
000000048458 | Нет | 000000048458Поверка выезд | Поверка выезд | Калориметры бомбовые | АБК-1 | 23230-02 |  |  | Нет | 13908 | 01.01.2024 0:00:00 | 12 | 13908 | 0
000000048458 | Нет | 000000048458Калибровка выезд | Калибровка выезд | Калориметры бомбовые | АБК-1 | 23230-02 |  |  | Нет | 13908 | 01.01.2024 0:00:00 | 12 | 13908 | 0
000000050257 | Нет | 000000050257Калибровка выезд | Калибровка выезд | Калориметры бомбовые | IKA-calorimeter system мод. C 2000 | 25636-03 |  |  | Нет | 13908 | 01.01.2024 0:00:00 | 12 | 13908 | 0
000000050257 | Нет | 000000050257Поверка выезд | Поверка выезд | Калориметры бомбовые | IKA-calorimeter system мод. C 2000 | 25636-03 |  |  | Нет | 13908 | 01.01.2024 0:00:00 | 12 | 13908 | 0
000000050705 | Нет | 000000050705Поверка выезд | Поверка выезд | Калориметры бомбовые | C6000 | 58009-14 |  |  | Нет | 13908 | 01.01.2024 0:00:00 | 12 | 13908 | 0
000000050705 | Нет | 000000050705Калибровка выезд | Калибровка выезд | Калориметры бомбовые | C6000 | 58009-14 |  |  | Нет | 13908 | 01.01.2024 0:00:00 | 12 | 13908 | 0
000000052293 | Нет | 000000052293Калибровка выезд | Калибровка выезд | Калориметры бомбовые | IKA-calorimeter system мод. С 2000 | 25636-08 |  |  | Нет | 13908 | 01.01.2024 0:00:00 | 12 | 13908 | 0
000000052293 | Нет | 000000052293Поверка выезд | Поверка выезд | Калориметры бомбовые | IKA-calorimeter system мод. С 2000 | 25636-08 |  |  | Нет | 13908 | 01.01.2024 0:00:00 | 12 | 13908 | 0
000000044033 | Нет | 000000044033Метрологический контроль состояния | Метрологический контроль состояния | Калориметры дифференциальные сканирующие | DSC 131, SENSYS DSC , MICRO DSCIII, MICRO DSCVII | 31896-06 |  |  | Нет | 2322 | 01.01.2024 0:00:00 | 37 | 2322 | 0
000000044033 | Нет | 000000044033Поверка выезд | Поверка выезд | Калориметры дифференциальные сканирующие | DSC 131, SENSYS DSC , MICRO DSCIII, MICRO DSCVII | 31896-06 |  |  | Нет | 2322 | 01.01.2024 0:00:00 | 37 | 2322 | 0
000000044033 | Нет | 000000044033Поверка | Поверка | Калориметры дифференциальные сканирующие | DSC 131, SENSYS DSC , MICRO DSCIII, MICRO DSCVII | 31896-06 |  |  | Нет | 2172 | 01.01.2024 0:00:00 | 37 | 2172 | 0
000000046024 | Нет | 000000046024Поверка выезд | Поверка выезд | Калориметры дифференциальные сканирующие | DSC Q-series | 27678-07 |  |  | Нет | 4680 | 01.01.2024 0:00:00 | 37 | 4680 | 0
000000049690 | Нет | 000000049690Поверка выезд | Поверка выезд | Калориметры сгорания бомбовые | АБК-1В | 42600-09 |  |  | Нет | 13908 | 01.01.2024 0:00:00 | 12 | 13908 | 0
000000049690 | Нет | 000000049690Калибровка выезд | Калибровка выезд | Калориметры сгорания бомбовые | АБК-1В | 42600-09 |  |  | Нет | 13908 | 01.01.2024 0:00:00 | 12 | 13908 | 0
000000050549 | Нет | 000000050549Поверка выезд | Поверка выезд | Калориметры сжигания с бомбой (жидкостные) | В-08МА К | 22684-13 |  |  | Нет | 13908 | 01.01.2024 0:00:00 | 12 | 13908 | 0
000000050549 | Нет | 000000050549Калибровка выезд | Калибровка выезд | Калориметры сжигания с бомбой (жидкостные) | В-08МА К | 22684-13 |  |  | Нет | 13908 | 01.01.2024 0:00:00 | 12 | 13908 | 0
000000046194 | Нет | 000000046194Калибровка | Калибровка | Камера тепловизионная | FLIR X6530sc | 83060-21 | Диапазон измерений: от 5 °C до 150 °C, погрешность и (или) неопределенность (класс, разряд): ± 1,0 °C Диапазон измерений: от 150 °C до 500 °C, погрешность и (или) неопределенность (класс, разряд): ± 1 % от измеряемой величины | ± 1,0 °C ± 1 % от измеряемой величины | Нет | 21084 | 01.01.2024 0:00:00 | 12 | 21084 | 0
000000046194 | Нет | 000000046194Поверка | Поверка | Камера тепловизионная | FLIR X6530sc | 83060-21 | Диапазон измерений: от 5 °C до 150 °C, погрешность и (или) неопределенность (класс, разряд): ± 1,0 °C Диапазон измерений: от 150 °C до 500 °C, погрешность и (или) неопределенность (класс, разряд): ± 1 % от измеряемой величины | ± 1,0 °C ± 1 % от измеряемой величины | Нет | 21084 | 01.01.2024 0:00:00 | 12 | 21084 | 0
000000000954 | Нет | 000000000954Калибровка | Калибровка | Камеры Горяева |  |  |  |  | Нет | 7212 | 01.01.2024 0:00:00 | 10 | 7212 | 0
000000035154 | Нет | 000000035154Калибровка | Калибровка | Камеры инфракрасные | FLIR T 335, FLIR T 365, FLIR T 425, FLIR B 335, FLIR B 365, FLIR B 425, FLIR i7 | 44798-10 |  |  | Нет | 21084 | 01.01.2024 0:00:00 | 12 | 21084 | 0
000000035154 | Нет | 000000035154Поверка | Поверка | Камеры инфракрасные | FLIR T 335, FLIR T 365, FLIR T 425, FLIR B 335, FLIR B 365, FLIR B 425, FLIR i7 | 44798-10 |  |  | Нет | 21084 | 01.01.2024 0:00:00 | 12 | 21084 | 0
000000042286 | Нет | 000000042286Поверка | Поверка | Камеры инфракрасные | FLIR T1020, FLIR T1030sc | 69555-17 |  |  | Нет | 21084 | 01.01.2024 0:00:00 | 12 | 21084 | 0
000000042286 | Нет | 000000042286Калибровка | Калибровка | Камеры инфракрасные | FLIR T1020, FLIR T1030sc | 69555-17 |  |  | Нет | 21084 | 01.01.2024 0:00:00 | 12 | 21084 | 0
000000046861 | Нет | 000000046861Калибровка | Калибровка | Камеры инфракрасные | FLIR GF306, FLIR GF309, FLIR GF320 | 44797-10 | Диапазон измерений: от минус 30°С до плюс 1100°С, погрешность и (или) неопределенность (класс, разряд): в соответствии с описанием типа | в соответствии с описанием типа | Нет | 21084 | 01.01.2024 0:00:00 | 12 | 21084 | 0
000000046861 | Нет | 000000046861Поверка | Поверка | Камеры инфракрасные | FLIR GF306, FLIR GF309, FLIR GF320 | 44797-10 | Диапазон измерений: от минус 30°С до плюс 1100°С, погрешность и (или) неопределенность (класс, разряд): в соответствии с описанием типа | в соответствии с описанием типа | Нет | 21084 | 01.01.2024 0:00:00 | 12 | 21084 | 0
000000051742 | Нет | 000000051742Калибровка | Калибровка | Камеры инфракрасные | IR 928, IR 913+, MobIR M4, MobIR M3, Thermo ProTM TP8 | 30262-06 |  |  | Нет | 21084 | 01.01.2024 0:00:00 | 12 | 21084 | 0
000000051742 | Нет | 000000051742Поверка | Поверка | Камеры инфракрасные | IR 928, IR 913+, MobIR M4, MobIR M3, Thermo ProTM TP8 | 30262-06 |  |  | Нет | 21084 | 01.01.2024 0:00:00 | 12 | 21084 | 0
000000052480 | Нет | 000000052480Поверка | Поверка | Камеры инфракрасные | IRISYS мод. IRI 2000, IRI 4000, IR16, IR32 | 31786-12 |  |  | Нет | 21084 | 01.01.2024 0:00:00 | 12 | 21084 | 0
000000052480 | Нет | 000000052480Калибровка | Калибровка | Камеры инфракрасные | IRISYS мод. IRI 2000, IRI 4000, IR16, IR32 | 31786-12 |  |  | Нет | 21084 | 01.01.2024 0:00:00 | 12 | 21084 | 0
000000039762 | Нет | 000000039762Поверка | Поверка | Камеры инфракрасные портативные | FLIR мод. i3, T620, T640, T620bx, T640bx, E30, E40, E50, E60, E30bx, E40bx, E50bx, E60bх | 49529-12 | Диапазон измерений: от минус 30°С до плюс 1100°С, погрешность и (или) неопределенность (класс, разряд): в соответствии с описанием типа | в соответствии с описанием типа | Нет | 21084 | 01.01.2024 0:00:00 | 12 | 21084 | 0
000000039762 | Нет | 000000039762Калибровка | Калибровка | Камеры инфракрасные портативные | FLIR мод. i3, T620, T640, T620bx, T640bx, E30, E40, E50, E60, E30bx, E40bx, E50bx, E60bх | 49529-12 | Диапазон измерений: от минус 30°С до плюс 1100°С, погрешность и (или) неопределенность (класс, разряд): в соответствии с описанием типа | в соответствии с описанием типа | Нет | 21084 | 01.01.2024 0:00:00 | 12 | 21084 | 0
000000043773 | Нет | 000000043773Поверка | Поверка | Камеры инфракрасные стационарные | FLIR мод. A300, A310, A315, A615 | 49517-12 |  |  | Нет | 21084 | 01.01.2024 0:00:00 | 12 | 21084 | 0
000000043773 | Нет | 000000043773Калибровка | Калибровка | Камеры инфракрасные стационарные | FLIR мод. A300, A310, A315, A615 | 49517-12 |  |  | Нет | 21084 | 01.01.2024 0:00:00 | 12 | 21084 | 0
000000039654 | Нет | 000000039654Калибровка | Калибровка | Камеры тепловизионные | FLIR мод. А305sc, SC305, A325sc, SC325, A645sc, SC645, A655sc, SC655, T420, T420bx, T440, T440bx, T450sc, T650sc, К40, К50 | 54260-13 |  |  | Нет | 21084 | 01.01.2024 0:00:00 | 12 | 21084 | 0
000000039654 | Нет | 000000039654Поверка | Поверка | Камеры тепловизионные | FLIR мод. А305sc, SC305, A325sc, SC325, A645sc, SC645, A655sc, SC655, T420, T420bx, T440, T440bx, T450sc, T650sc, К40, К50 | 54260-13 |  |  | Нет | 21084 | 01.01.2024 0:00:00 | 12 | 21084 | 0
000000039655 | Нет | 000000039655Калибровка | Калибровка | Камеры тепловизионные | FLIR мод. Е4, Е5, Е6, Е8 | 57833-14 |  |  | Нет | 21084 | 01.01.2024 0:00:00 | 12 | 21084 | 0
000000039655 | Нет | 000000039655Поверка | Поверка | Камеры тепловизионные | FLIR мод. Е4, Е5, Е6, Е8 | 57833-14 |  |  | Нет | 21084 | 01.01.2024 0:00:00 | 12 | 21084 | 0
000000051385 | Нет | 000000051385Калибровка | Калибровка | Камеры тепловизионные | GUIDE PS | 87035-22 | Диапазон измерений: от минус 30 °С до 1100 °С, погрешность и (или) неопределенность (класс, разряд): в соответствии с описанием типа | в соответствии с описанием типа | Нет | 21084 | 01.01.2024 0:00:00 | 12 | 21084 | 0
000000051385 | Нет | 000000051385Поверка | Поверка | Камеры тепловизионные | GUIDE PS | 87035-22 | Диапазон измерений: от минус 30 °С до 1100 °С, погрешность и (или) неопределенность (класс, разряд): в соответствии с описанием типа | в соответствии с описанием типа | Нет | 21084 | 01.01.2024 0:00:00 | 12 | 21084 | 0
000000051410 | Нет | 000000051410Калибровка | Калибровка | Камеры тепловизионные | GUIDE | 87036-22 | Диапазон измерений: от минус 30 °С до плюс 1100 °С, погрешность и (или) неопределенность (класс, разряд): в соответствии с описанием типа | в соответствии с описанием типа | Нет | 21084 | 01.01.2024 0:00:00 | 12 | 21084 | 0
000000051410 | Нет | 000000051410Поверка | Поверка | Камеры тепловизионные | GUIDE | 87036-22 | Диапазон измерений: от минус 30 °С до плюс 1100 °С, погрешность и (или) неопределенность (класс, разряд): в соответствии с описанием типа | в соответствии с описанием типа | Нет | 21084 | 01.01.2024 0:00:00 | 12 | 21084 | 0
000000051106 | Нет | 000000051106Калибровка | Калибровка | Камеры тепловизионные (тепловизоры) | FLIR E75, FLIR E85, FLIR E95 | 73381-18 | Диапазон измерений: от минус 30 °С до плюс 1100 °С, погрешность и (или) неопределенность (класс, разряд): в соответствии с описанием типа | в соответствии с описанием типа | Нет | 21084 | 01.01.2024 0:00:00 | 12 | 21084 | 0
000000051106 | Нет | 000000051106Поверка | Поверка | Камеры тепловизионные (тепловизоры) | FLIR E75, FLIR E85, FLIR E95 | 73381-18 | Диапазон измерений: от минус 30 °С до плюс 1100 °С, погрешность и (или) неопределенность (класс, разряд): в соответствии с описанием типа | в соответствии с описанием типа | Нет | 21084 | 01.01.2024 0:00:00 | 12 | 21084 | 0
000000046597 | Нет | 000000046597Поверка | Поверка | Камеры тепловизионные портативные | HIKMICRO HM-TP | 85485-22 | Диапазон измерений: от минус 20 °C до 150 °C, погрешность и (или) неопределенность (класс, разряд): ± 2 °C до 100 °C и ± 2 % от 100 °C до 150 °C Диапазон измерений: от 100 °C до 550 °C, погрешность и (или) неопределенность (класс, разряд): ± 2 % | ± 2 °C до 100 °C и ± 2 % от 100 °C до 150 °C ± 2 % | Нет | 21084 | 01.01.2024 0:00:00 | 12 | 21084 | 0
000000046597 | Нет | 000000046597Калибровка | Калибровка | Камеры тепловизионные портативные | HIKMICRO HM-TP | 85485-22 | Диапазон измерений: от минус 20 °C до 150 °C, погрешность и (или) неопределенность (класс, разряд): ± 2 °C до 100 °C и ± 2 % от 100 °C до 150 °C Диапазон измерений: от 100 °C до 550 °C, погрешность и (или) неопределенность (класс, разряд): ± 2 % | ± 2 °C до 100 °C и ± 2 % от 100 °C до 150 °C ± 2 % | Нет | 21084 | 01.01.2024 0:00:00 | 12 | 21084 | 0
000000046687 | Нет | 000000046687Калибровка | Калибровка | Камеры тепловизионные портативные | DALI | 87601-22 | Диапазон измерений: от минус 20°C до 650 °C, погрешность и (или) неопределенность (класс, разряд): ± 2 °С в диапазоне от минус 20°C до 100°C, ± 2 % для температур выше 100°C | ± 2 °С в диапазоне от минус 20°C до 100°C, ± 2 % для температур выше 100°C | Нет | 21084 | 01.01.2024 0:00:00 | 12 | 21084 | 0
000000046687 | Нет | 000000046687Поверка | Поверка | Камеры тепловизионные портативные | DALI | 87601-22 | Диапазон измерений: от минус 20°C до 650 °C, погрешность и (или) неопределенность (класс, разряд): ± 2 °С в диапазоне от минус 20°C до 100°C, ± 2 % для температур выше 100°C | ± 2 °С в диапазоне от минус 20°C до 100°C, ± 2 % для температур выше 100°C | Нет | 21084 | 01.01.2024 0:00:00 | 12 | 21084 | 0
000000049779 | Нет | 000000049779Калибровка | Калибровка | Камеры тепловизионные портативные | ТЕРМО ПРО | 89289-23 |  |  | Нет | 21084 | 01.01.2024 0:00:00 | 12 | 21084 | 0
000000049779 | Нет | 000000049779Поверка | Поверка | Камеры тепловизионные портативные | ТЕРМО ПРО | 89289-23 |  |  | Нет | 21084 | 01.01.2024 0:00:00 | 12 | 21084 | 0
000000051986 | Нет | 000000051986Поверка | Поверка | Камеры тепловизионные портативные | FLIR мод. С2 | 61858-15 |  |  | Нет | 21084 | 01.01.2024 0:00:00 | 12 | 21084 | 0
000000051986 | Нет | 000000051986Калибровка | Калибровка | Камеры тепловизионные портативные | FLIR мод. С2 | 61858-15 |  |  | Нет | 21084 | 01.01.2024 0:00:00 | 12 | 21084 | 0
000000001861 | Нет | 000000001861Юстировка | Юстировка | КАНАЛ ИЗМЕРЕНИЯ ДАВЛЕНИЯ КОРРЕКТОРА ОБЪЕМА ГАЗА ЕК 260 |  |  |  |  | Нет | 3624 | 01.01.2024 0:00:00 | 12 | 3624 | 0
000000051045 | Нет | 000000051045Поверка | Поверка | Канал измерения концентрации растворенного кислорода |  |  | Диапазон измерений: -, погрешность и (или) неопределенность (класс, разряд): - | - | Нет | 5286 | 01.01.2024 0:00:00 | 8 | 5286 | 0
000000048229 | Нет | 000000048229Поверка | Поверка | Канал измерения освещенности |  |  |  |  | Нет | 4188 | 01.01.2024 0:00:00 | 8 | 4188 | 0
000000047395 | Нет | 000000047395Поверка | Поверка | Канал измерения плотности лабораторного плотномера с погрешностью более 0,1 кг/м3 |  |  |  |  | Нет | 6654 | 01.01.2024 0:00:00 | 8 | 6654 | 0
000000047396 | Нет | 000000047396Калибровка | Калибровка | Канал измерения показателя преломления (без учета стоимости ГСО) |  |  |  |  | Нет | 2496 | 01.01.2024 0:00:00 | 8 | 2496 | 0
000000047396 | Нет | 000000047396Поверка | Поверка | Канал измерения показателя преломления (без учета стоимости ГСО) |  |  |  |  | Нет | 2496 | 01.01.2024 0:00:00 | 8 | 2496 | 0
000000047396 | Нет | 000000047396Поверка выезд | Поверка выезд | Канал измерения показателя преломления (без учета стоимости ГСО) |  |  |  |  | Нет | 2496 | 01.01.2024 0:00:00 | 8 | 2496 | 0
000000051044 | Нет | 000000051044Поверка | Поверка | Канал измерения проводимости (кондуктометрический) |  |  | Диапазон измерений: -, погрешность и (или) неопределенность (класс, разряд): - | - | Нет | 5622 | 01.01.2024 0:00:00 | 8 | 5622 | 0
Г00000000585 |  | Г00000000585Поверка выезд | Поверка выезд | Канал измерения расхода (турбинный, массовый) СИКН |  |  |  |  | Нет | 13392 | 01.01.2024 0:00:00 | 12отд | 13392 | 0
Г00000000585 |  | Г00000000585Калибровка выезд | Калибровка выезд | Канал измерения расхода (турбинный, массовый) СИКН |  |  |  |  | Нет | 13392 | 01.01.2024 0:00:00 | 12отд | 13392 | 0
Г00000000616 |  | Г00000000616Поверка выезд | Поверка выезд | Канал измерения расхода (ультразвуковой) СИКН |  |  |  |  | Нет | 21102 | 01.01.2024 0:00:00 | 12отд | 21102 | 0
Г00000000616 |  | Г00000000616Калибровка выезд | Калибровка выезд | Канал измерения расхода (ультразвуковой) СИКН |  |  |  |  | Нет | 21102 | 01.01.2024 0:00:00 | 12отд | 21102 | 0
000000053291 | Нет | 000000053291Поверка выезд | Поверка выезд | Канал измерения расхода (турбинный, массовый) СИКН вне графика |  |  |  |  | Нет | 23838 | 01.01.2024 0:00:00 | 12 | 23838 | 0
000000053291 | Нет | 000000053291Калибровка выезд | Калибровка выезд | Канал измерения расхода (турбинный, массовый) СИКН вне графика |  |  |  |  | Нет | 23838 | 01.01.2024 0:00:00 | 12 | 23838 | 0
Г00000000587 |  | Г00000000587Калибровка выезд | Калибровка выезд | Канал измерения расхода (турбинный, массовый) СИКН вне графика |  |  |  |  | Нет | 23838 | 01.01.2024 0:00:00 | 12отд | 23838 | 0
Г00000000587 |  | Г00000000587Поверка выезд | Поверка выезд | Канал измерения расхода (турбинный, массовый) СИКН вне графика |  |  |  |  | Нет | 23838 | 01.01.2024 0:00:00 | 12отд | 23838 | 0
Г00000000586 |  | Г00000000586Калибровка выезд | Калибровка выезд | Канал измерения расхода (турбинный, массовый) СИКН контрольный |  |  |  |  | Нет | 19020 | 01.01.2024 0:00:00 | 12отд | 19020 | 0
Г00000000586 |  | Г00000000586Поверка выезд | Поверка выезд | Канал измерения расхода (турбинный, массовый) СИКН контрольный |  |  |  |  | Нет | 19020 | 01.01.2024 0:00:00 | 12отд | 19020 | 0
000000050821 | Нет | 000000050821Поверка | Поверка | Канал измерения содержания паров этанола |  |  |  |  | Нет | 3216 | 01.01.2024 0:00:00 | 8 | 3216 | 0
000000050821 | Нет | 000000050821Калибровка | Калибровка | Канал измерения содержания паров этанола |  |  |  |  | Нет | 1014 | 01.01.2024 0:00:00 | 8 | 1014 | 0
000000001863 | Нет | 000000001863Юстировка | Юстировка | КАНАЛ ИЗМЕРЕНИЯ ТЕМПЕРАТУРЫ КОРРЕКТОРА ОБЪМА ГАЗА ЕК260 |  |  |  |  | Нет | 5436 | 01.01.2024 0:00:00 | 12 | 5436 | 0
000000049999 | Нет | 000000049999Поверка | Поверка | Канал измерения яркости |  |  |  |  | Нет | 4350 | 01.01.2024 0:00:00 | 8 | 4350 | 0
000000043240 | Нет | 000000043240Поверка | Поверка | Каналы измерения давления программно-аппаратного комплекса | Микон-101 | 22659-07 | Диапазон измерений: в полном объеме, погрешность и (или) неопределенность (класс, разряд): в соответствии с описанием типа | в соответствии с описанием типа | Нет | 3036 | 01.01.2024 0:00:00 | 22 | 3036 | 0
000000043240 | Нет | 000000043240Калибровка | Калибровка | Каналы измерения давления программно-аппаратного комплекса | Микон-101 | 22659-07 | Диапазон измерений: в полном объеме, погрешность и (или) неопределенность (класс, разряд): в соответствии с описанием типа | в соответствии с описанием типа | Нет | 3036 | 01.01.2024 0:00:00 | 22 | 3036 | 0
000000046308 | Нет | 000000046308Поверка | Поверка | Каналы измерительные манометрические аппаратов дыхательных воздушных изолирующих | BD Compact, BD96, BD96 Mini, BD96 SL, BD Mini, AirMaXX, AirMaXX eXtreMMe, AirMaxx eXtreMMe SL | 34691-07 |  |  | Нет | 6420 | 01.01.2024 0:00:00 | 12 | 6420 | 0
000000046308 | Нет | 000000046308Калибровка | Калибровка | Каналы измерительные манометрические аппаратов дыхательных воздушных изолирующих | BD Compact, BD96, BD96 Mini, BD96 SL, BD Mini, AirMaXX, AirMaXX eXtreMMe, AirMaxx eXtreMMe SL | 34691-07 |  |  | Нет | 6420 | 01.01.2024 0:00:00 | 12 | 6420 | 0
Г00000001493 |  | Г00000001493Поверка | Поверка | Каналы манометрические аппаратов дыхательных |  |  |  |  | Нет | 6420 | 01.01.2024 0:00:00 | 12отд | 6420 | 0
Г00000001493 |  | Г00000001493Калибровка | Калибровка | Каналы манометрические аппаратов дыхательных |  |  |  |  | Нет | 6420 | 01.01.2024 0:00:00 | 12отд | 6420 | 0
000000005061 | Нет | 000000005061Ремонт | Ремонт | КАПИТАЛЬНЫЙ РЕМОНТ ФХ СИ |  |  | Диапазон измерений: Соответсвует описанию типа, погрешность и (или) неопределенность (класс, разряд): - | - | Нет | 11682 | 01.01.2023 0:00:00 | 8 | 11682 | 0
000000043935 | Нет | 000000043935Калибровка | Калибровка | Капсюли измерительные конденсаторные микрофонов | 4133 | 7145-79 |  |  | Нет | 7206 | 01.01.2024 0:00:00 | 2505 | 7206 | 0
000000043935 | Нет | 000000043935Поверка | Поверка | Капсюли измерительные конденсаторные микрофонов | 4133 | 7145-79 |  |  | Нет | 7206 | 01.01.2024 0:00:00 | 2505 | 7206 | 0
000000007611 | Нет | 000000007611Калибровка | Калибровка | Капсюли измерительных конденсаторных микрофонов | МК-301 | 8738-82 |  |  | Нет | 2868 | 01.01.2024 0:00:00 | 11 | 2868 | 0
000000007611 | Нет | 000000007611Поверка | Поверка | Капсюли измерительных конденсаторных микрофонов | МК-301 | 8738-82 |  |  | Нет | 2868 | 01.01.2024 0:00:00 | 11 | 2868 | 0
000000043936 | Нет | 000000043936Калибровка | Калибровка | Капсюли микрофонные измерительные конденсаторные с усилителями предварительными | 40АС, 40АЕ, 40AF, 40AN, 40AQ, 40AR, 40BE, 40BF (капсюли) 26АА, 26АВ, 26АС, 26АН, 26AJ, 26АК, 26AL, 26AM, 26CA (усилители) | 44345-10 |  |  | Нет | 7206 | 01.01.2024 0:00:00 | 2505 | 7206 | 0
000000043936 | Нет | 000000043936Поверка | Поверка | Капсюли микрофонные измерительные конденсаторные с усилителями предварительными | 40АС, 40АЕ, 40AF, 40AN, 40AQ, 40AR, 40BE, 40BF (капсюли) 26АА, 26АВ, 26АС, 26АН, 26AJ, 26АК, 26AL, 26AM, 26CA (усилители) | 44345-10 |  |  | Нет | 7206 | 01.01.2024 0:00:00 | 2505 | 7206 | 0
000000044974 | Нет | 000000044974Калибровка | Калибровка | Капсюли микрофонные измерительные конденсаторные с усилителями предварительными | 40АС, 40АЕ, 40AF, 40AN, 40AQ, 40AR, 40BE, 40BF (капсюли) 26АА, 26АВ, 26АС, 26АН, 26AJ, 26АК, 26AL, 26AM, 26CA (усилители) | 44345-10 |  |  | Нет | 2868 | 01.01.2024 0:00:00 | 2505 | 2868 | 0
000000044974 | Нет | 000000044974Поверка | Поверка | Капсюли микрофонные измерительные конденсаторные с усилителями предварительными | 40АС, 40АЕ, 40AF, 40AN, 40AQ, 40AR, 40BE, 40BF (капсюли) 26АА, 26АВ, 26АС, 26АН, 26AJ, 26АК, 26AL, 26AM, 26CA (усилители) | 44345-10 |  |  | Нет | 2868 | 01.01.2024 0:00:00 | 2505 | 2868 | 0
000000049283 | Нет | 000000049283Поверка | Поверка | Капсюли микрофонные конденсаторные | МК-233 | 36805-08 |  |  | Нет | 2868 | 01.01.2024 0:00:00 | 2505 | 2868 | 0
000000049283 | Нет | 000000049283Калибровка | Калибровка | Капсюли микрофонные конденсаторные | МК-233 | 36805-08 |  |  | Нет | 2868 | 01.01.2024 0:00:00 | 2505 | 2868 | 0
000000051787 | Нет | 000000051787Калибровка | Калибровка | Капсюли микрофонные конденсаторные | МК-233 | 36805-15 |  |  | Нет | 2868 | 01.01.2024 0:00:00 | 2505 | 2868 | 0
000000051787 | Нет | 000000051787Поверка | Поверка | Капсюли микрофонные конденсаторные | МК-233 | 36805-15 |  |  | Нет | 2868 | 01.01.2024 0:00:00 | 2505 | 2868 | 0
000000051827 | Нет | 000000051827Поверка | Поверка | Капсюли микрофонные конденсаторные | BMK-205 | 66836-17 |  |  | Нет | 2868 | 01.01.2024 0:00:00 | 2505 | 2868 | 0
000000051827 | Нет | 000000051827Калибровка | Калибровка | Капсюли микрофонные конденсаторные | BMK-205 | 66836-17 |  |  | Нет | 2868 | 01.01.2024 0:00:00 | 2505 | 2868 | 0
Г00000000978 |  | Г00000000978Калибровка | Калибровка | Капсюли микрофонные, микрофоны измерительные |  |  |  |  | Нет | 2868 | 01.01.2024 0:00:00 | 11отд | 2868 | 0
Г00000000978 |  | Г00000000978Поверка | Поверка | Капсюли микрофонные, микрофоны измерительные |  |  |  |  | Нет | 2868 | 01.01.2024 0:00:00 | 11отд | 2868 | 0
000000037961 | Нет | 000000037961Калибровка | Калибровка | Карбонатометр КМ-04М |  |  |  |  | Нет | 15534 | 01.01.2024 0:00:00 | 12 | 15534 | 0
000000000921 | Нет | 000000000921Калибровка выезд | Калибровка выезд | Кардиоанализаторы девятиканальные компьютеризированные | ЭК9Ц-01-КАРД | 26135-03 |  |  | Нет | 3864 | 01.01.2024 0:00:00 | 11 | 3864 | 0
000000000921 | Нет | 000000000921Калибровка | Калибровка | Кардиоанализаторы девятиканальные компьютеризированные | ЭК9Ц-01-КАРД | 26135-03 |  |  | Нет | 3678 | 01.01.2024 0:00:00 | 11 | 3678 | 0
000000000921 | Нет | 000000000921Поверка | Поверка | Кардиоанализаторы девятиканальные компьютеризированные | ЭК9Ц-01-КАРД | 26135-03 |  |  | Нет | 3678 | 01.01.2024 0:00:00 | 11 | 3678 | 0
000000000921 | Нет | 000000000921Поверка выезд | Поверка выезд | Кардиоанализаторы девятиканальные компьютеризированные | ЭК9Ц-01-КАРД | 26135-03 |  |  | Нет | 3864 | 01.01.2024 0:00:00 | 11 | 3864 | 0
000000047367 | Нет | 000000047367Калибровка выезд | Калибровка выезд | Кардиоанализаторы девятиканальные компьютеризированные | ЭК9Ц-01-\КАРД\ | 26135-03 |  |  | Нет | 3864 | 01.01.2024 0:00:00 | 35 | 3864 | 0
000000047367 | Нет | 000000047367Поверка выезд | Поверка выезд | Кардиоанализаторы девятиканальные компьютеризированные | ЭК9Ц-01-\КАРД\ | 26135-03 |  |  | Нет | 3864 | 01.01.2024 0:00:00 | 35 | 3864 | 0
000000047367 | Нет | 000000047367Поверка | Поверка | Кардиоанализаторы девятиканальные компьютеризированные | ЭК9Ц-01-\КАРД\ | 26135-03 |  |  | Нет | 3678 | 01.01.2024 0:00:00 | 35 | 3678 | 0
000000047367 | Нет | 000000047367Калибровка | Калибровка | Кардиоанализаторы девятиканальные компьютеризированные | ЭК9Ц-01-\КАРД\ | 26135-03 |  |  | Нет | 3678 | 01.01.2024 0:00:00 | 35 | 3678 | 0
000000005976 | Нет | 000000005976Поверка | Поверка | Катушка сопротивления | ОКС | 370-49 |  |  | Нет | 3276 | 01.01.2024 0:00:00 | 11 | 3276 | 0
000000005976 | Нет | 000000005976Калибровка | Калибровка | Катушка сопротивления | ОКС | 370-49 |  |  | Нет | 3276 | 01.01.2024 0:00:00 | 11 | 3276 | 0
000000051156 | Нет | 000000051156Калибровка | Калибровка | Катушка электрического сопротивления | Р322 | 1737-63 |  |  | Нет | 3276 | 01.01.2024 0:00:00 | 11 | 3276 | 0
000000051156 | Нет | 000000051156Поверка | Поверка | Катушка электрического сопротивления | Р322 | 1737-63 |  |  | Нет | 3276 | 01.01.2024 0:00:00 | 11 | 3276 | 0
000000042998 | Нет | 000000042998Поверка | Поверка | Катушка электрического сопротивления измерительная | Р310, Р321, Р331 |  |  |  | Нет | 3276 | 01.01.2024 0:00:00 | 11 | 3276 | 0
000000042998 | Нет | 000000042998Калибровка | Калибровка | Катушка электрического сопротивления измерительная | Р310, Р321, Р331 |  |  |  | Нет | 3276 | 01.01.2024 0:00:00 | 11 | 3276 | 0
000000005991 | Нет | 000000005991Поверка | Поверка | Катушки индуктивности | Р-547 | 1400-60 |  |  | Нет | 1056 | 01.01.2024 0:00:00 | 11 | 1056 | 0
000000016889 | Нет | 000000016889Поверка | Поверка | Катушки индуктивности | КИ1 | 423-50 |  |  | Нет | 1056 | 01.01.2024 0:00:00 | 11 | 1056 | 0
000000016891 | Нет | 000000016891Поверка | Поверка | Катушки индуктивности силовой цепи эталонные | LN-1 | 43559-10 |  |  | Нет | 1056 | 01.01.2024 0:00:00 | 11 | 1056 | 0
000000043465 | Нет | 000000043465Калибровка | Калибровка | Катушки сопротивления электрические класса 0,05 | Р323 | 1683-62 |  |  | Нет | 3276 | 01.01.2024 0:00:00 | 11 | 3276 | 0
000000043465 | Нет | 000000043465Поверка | Поверка | Катушки сопротивления электрические класса 0,05 | Р323 | 1683-62 |  |  | Нет | 3276 | 01.01.2024 0:00:00 | 11 | 3276 | 0
000000018040 | Нет | 000000018040Поверка | Поверка | Катушки электрического сопротивления | Р4011, Р4021, Р4061 | 2779-71 |  |  | Нет | 2622 | 01.01.2024 0:00:00 | 11 | 2622 | 0
000000018040 | Нет | 000000018040Калибровка | Калибровка | Катушки электрического сопротивления | Р4011, Р4021, Р4061 | 2779-71 |  |  | Нет | 2622 | 01.01.2024 0:00:00 | 11 | 2622 | 0
000000018041 | Нет | 000000018041Поверка | Поверка | Катушки электрического сопротивления | Р4012, Р4022 | 3919-73 |  |  | Нет | 2622 | 01.01.2024 0:00:00 | 11 | 2622 | 0
000000018041 | Нет | 000000018041Калибровка | Калибровка | Катушки электрического сопротивления | Р4012, Р4022 | 3919-73 |  |  | Нет | 2622 | 01.01.2024 0:00:00 | 11 | 2622 | 0
000000018050 | Нет | 000000018050Поверка | Поверка | Катушки электрического сопротивления | Р4030-М1 | 2825-88 |  |  | Нет | 2622 | 01.01.2024 0:00:00 | 11 | 2622 | 0
000000018050 | Нет | 000000018050Калибровка | Калибровка | Катушки электрического сопротивления | Р4030-М1 | 2825-88 |  |  | Нет | 2622 | 01.01.2024 0:00:00 | 11 | 2622 | 0
000000018052 | Нет | 000000018052Калибровка | Калибровка | Катушки электрического сопротивления | Р4030 | 2825-72 |  |  | Нет | 2622 | 01.01.2024 0:00:00 | 11 | 2622 | 0
000000018052 | Нет | 000000018052Поверка | Поверка | Катушки электрического сопротивления | Р4030 | 2825-72 |  |  | Нет | 2622 | 01.01.2024 0:00:00 | 11 | 2622 | 0
000000005978 | Нет | 000000005978Калибровка | Калибровка | Катушки электрического сопротивления измерительные | Р310, Р321, Р331 | 1162-58 |  |  | Нет | 3276 | 01.01.2024 0:00:00 | 11 | 3276 | 0
000000005978 | Нет | 000000005978Поверка | Поверка | Катушки электрического сопротивления измерительные | Р310, Р321, Р331 | 1162-58 |  |  | Нет | 3276 | 01.01.2024 0:00:00 | 11 | 3276 | 0
000000016887 | Нет | 000000016887Поверка | Поверка | Катушки электрического сопротивления измерительные | Р401, Р402 | 1839-63 |  |  | Нет | 1104 | 01.01.2024 0:00:00 | 11 | 1104 | 0
000000018054 | Нет | 000000018054Калибровка | Калибровка | Катушки электрического сопротивления измерительные | Р310, Р321, Р331 | 1162-58 |  |  | Нет | 3276 | 01.01.2024 0:00:00 | 11 | 3276 | 0
000000018054 | Нет | 000000018054Поверка | Поверка | Катушки электрического сопротивления измерительные | Р310, Р321, Р331 | 1162-58 |  |  | Нет | 3276 | 01.01.2024 0:00:00 | 11 | 3276 | 0
000000026620 | Нет | 000000026620Поверка | Поверка | Катушки электрического сопротивления измерительные | Р310 | 1162-58 | Диапазон измерений: 0,1; 1,0; 10,0 Ом, погрешность и (или) неопределенность (класс, разряд): КТ 0,01 | КТ 0,01 | Нет | 3276 | 01.01.2024 0:00:00 | 11 | 3276 | 0
000000026620 | Нет | 000000026620Калибровка | Калибровка | Катушки электрического сопротивления измерительные | Р310 | 1162-58 | Диапазон измерений: 0,1; 1,0; 10,0 Ом, погрешность и (или) неопределенность (класс, разряд): КТ 0,01 | КТ 0,01 | Нет | 3276 | 01.01.2024 0:00:00 | 11 | 3276 | 0
000000037234 | Нет | 000000037234Поверка | Поверка | Катушки электрического сопротивления измерительные | Р310 | 1162-58 |  |  | Нет | 3276 | 01.01.2024 0:00:00 | 35 | 3276 | 0
000000037234 | Нет | 000000037234Калибровка | Калибровка | Катушки электрического сопротивления измерительные | Р310 | 1162-58 |  |  | Нет | 3276 | 01.01.2024 0:00:00 | 35 | 3276 | 0
000000035827 | Нет | 000000035827Калибровка | Калибровка | Квадрант оптический | КО-1 |  |  |  | Нет | 2031 | 01.01.2024 0:00:00 | 10 | 2031 | 0
000000023231 | Нет | 000000023231Поверка | Поверка | Квадранты оптические | КО-30, КО-30М | 868-72 |  |  | Нет | 2031 | 01.01.2024 0:00:00 | 10 | 2031 | 0
000000023232 | Нет | 000000023232Поверка | Поверка | Квадранты оптические | КО-60, КО-60М | 868-84 |  |  | Нет | 2031 | 01.01.2024 0:00:00 | 10 | 2031 | 0
000000023233 | Нет | 000000023233Поверка | Поверка | Квадранты оптические | КО | 26905-15 |  |  | Нет | 2031 | 01.01.2024 0:00:00 | 10 | 2031 | 0
000000023235 | Нет | 000000023235Поверка | Поверка | Квадранты оптические | КО | 26905-04 |  |  | Нет | 2031 | 01.01.2024 0:00:00 | 10 | 2031 | 0
000000034711 | Нет | 000000034711Поверка | Поверка | Квадранты оптические | КО-30 | 868-72 |  |  | Нет | 2031 | 01.01.2024 0:00:00 | 10 | 2031 | 0
000000039596 | Нет | 000000039596Поверка | Поверка | Квадранты оптические | КО-60 | 26905-04 |  |  | Нет | 2031 | 01.01.2024 0:00:00 | 10 | 2031 | 0
000000040072 | Нет | 000000040072Поверка | Поверка | Квадранты оптические | КО-60 | 868-84 |  |  | Нет | 2031 | 01.01.2024 0:00:00 | 10 | 2031 | 0
000000042050 | Нет | 000000042050Поверка | Поверка | Квадранты оптические | КО-30 | 26905-04 |  |  | Нет | 2031 | 01.01.2024 0:00:00 | 10 | 2031 | 0
000000044106 | Нет | 000000044106Поверка | Поверка | Квадранты оптические | КО-60М | 868-84 |  |  | Нет | 2031 | 01.01.2024 0:00:00 | 10 | 2031 | 0
000000045824 | Нет | 000000045824Поверка | Поверка | Квадранты оптические | КО-60 | 26905-15 |  |  | Нет | 2031 | 01.01.2024 0:00:00 | 10 | 2031 | 0
000000049625 | Нет | 000000049625Поверка | Поверка | Квадранты оптические | КО-10 | 26905-04 |  |  | Нет | 2031 | 01.01.2024 0:00:00 | 10 | 2031 | 0
Г00000000267 |  | Г00000000267Поверка | Поверка | Квадранты оптические |  |  |  |  | Нет | 2031 | 01.01.2024 0:00:00 | 10отд | 2031 | 0
Г00000001061 |  | Г00000001061Калибровка | Калибровка | Квадранты оптические (К) |  |  |  |  | Нет | 2031 | 01.01.2024 0:00:00 | 10отд | 2031 | 0
000000033394 | Нет | 000000033394Поверка | Поверка | Квадранты оптические малогабаритные | КО-10 | 1947-75 |  |  | Нет | 2031 | 01.01.2024 0:00:00 | 10 | 2031 | 0
000000038570 | Нет | 000000038570Поверка | Поверка | Квадранты цифровые | КО-10Ц | 58205-20 |  |  | Нет | 2031 | 01.01.2024 0:00:00 | 10 | 2031 | 0
000000042782 | Нет | 000000042782Поверка | Поверка | Киловаттметр Д365 |  |  |  |  | Нет | 954 | 01.01.2024 0:00:00 | 11 | 954 | 0
000000042782 | Нет | 000000042782Калибровка | Калибровка | Киловаттметр Д365 |  |  |  |  | Нет | 954 | 01.01.2024 0:00:00 | 11 | 954 | 0
000000006001 | Нет | 000000006001Калибровка | Калибровка | Киловольтметр (до 30 кВ) | С-96 |  |  |  | Нет | 1680 | 01.01.2024 0:00:00 | 11 | 1680 | 0
000000006001 | Нет | 000000006001Поверка | Поверка | Киловольтметр (до 30 кВ) | С-96 |  |  |  | Нет | 1680 | 01.01.2024 0:00:00 | 11 | 1680 | 0
000000006001 | Нет | 000000006001Калибровка выезд | Калибровка выезд | Киловольтметр (до 30 кВ) | С-96 |  |  |  | Нет | 1653 | 01.01.2023 0:00:00 | 11 | 1653 | 0
000000047703 | Нет | 000000047703Поверка | Поверка | Киловольтметр щитовой | М 2003 |  |  |  | Нет | 720 | 01.01.2024 0:00:00 | 11 | 720 | 0
000000047703 | Нет | 000000047703Калибровка | Калибровка | Киловольтметр щитовой | М 2003 |  |  |  | Нет | 720 | 01.01.2024 0:00:00 | 11 | 720 | 0
000000016899 | Нет | 000000016899Калибровка | Калибровка | Киловольтметр электростатический | С196 | 2303-68 |  |  | Нет | 1680 | 01.01.2024 0:00:00 | 11 | 1680 | 0
000000016899 | Нет | 000000016899Поверка | Поверка | Киловольтметр электростатический | С196 | 2303-68 |  |  | Нет | 1680 | 01.01.2024 0:00:00 | 11 | 1680 | 0
000000016902 | Нет | 000000016902Поверка | Поверка | Киловольтметр электростатический | С100 | 1329-89 |  |  | Нет | 3360 | 01.01.2024 0:00:00 | 11 | 3360 | 0
000000006006 | Нет | 000000006006Калибровка | Калибровка | Киловольтметры переносные | С100 | 1329-60 |  |  | Нет | 1680 | 01.01.2024 0:00:00 | 11 | 1680 | 0
000000006006 | Нет | 000000006006Поверка | Поверка | Киловольтметры переносные | С100 | 1329-60 |  |  | Нет | 1680 | 01.01.2024 0:00:00 | 11 | 1680 | 0
000000002570 | Нет | 000000002570Поверка | Поверка | Киловольтметры спектральные цифровые | КВЦ-120 | 41104-09 |  |  | Нет | 20670 | 01.01.2024 0:00:00 | 11 | 20670 | 0
000000002569 | Нет | 000000002569Поверка | Поверка | Киловольтметры цифровые | СКВ-100 | 38063-08 |  |  | Нет | 21858 | 01.01.2024 0:00:00 | 11 | 21858 | 0
000000016901 | Нет | 000000016901Поверка | Поверка | Киловольтметры электростатические | С197 | 11858-89 |  |  | Нет | 1680 | 01.01.2024 0:00:00 | 11 | 1680 | 0
000000016901 | Нет | 000000016901Калибровка | Калибровка | Киловольтметры электростатические | С197 | 11858-89 |  |  | Нет | 1680 | 01.01.2024 0:00:00 | 11 | 1680 | 0
Г00000001533 |  | Г00000001533Поверка | Поверка | Киловольтметры электростатические |  |  |  |  | Нет | 1680 | 01.01.2024 0:00:00 | 11отд | 1680 | 0
Г00000001533 |  | Г00000001533Калибровка | Калибровка | Киловольтметры электростатические |  |  |  |  | Нет | 1680 | 01.01.2024 0:00:00 | 11отд | 1680 | 0
000000045645 | Нет | 000000045645Поверка | Поверка | Кислородомеры промышленные | In Tap 4000e | 22769-07 | Диапазон измерений: Соответсвует описанию типа, погрешность и (или) неопределенность (класс, разряд): - |  | Нет | 5286 | 01.01.2024 0:00:00 | 8 | 5286 | 0
000000002197 | Нет | 000000002197Поверка | Поверка | Клещи для измерения параметров качества электроэнергии | Fluke 345 | 52396-13 |  |  | Нет | 20652 | 01.01.2024 0:00:00 | 11 | 20652 | 0
000000002197 | Нет | 000000002197Калибровка | Калибровка | Клещи для измерения параметров качества электроэнергии | Fluke 345 | 52396-13 |  |  | Нет | 20652 | 01.01.2024 0:00:00 | 11 | 20652 | 0
000000035595 | Нет | 000000035595Поверка | Поверка | Клещи измерительные электронные | Testo 770 | 65374-16 |  |  | Нет | 2946 | 01.01.2024 0:00:00 | 11 | 2946 | 0
000000035595 | Нет | 000000035595Калибровка | Калибровка | Клещи измерительные электронные | Testo 770 | 65374-16 |  |  | Нет | 2946 | 01.01.2024 0:00:00 | 11 | 2946 | 0
000000008797 | Нет | 000000008797Поверка | Поверка | Клещи токовые | ACM | 50590-12 |  |  | Нет | 5772 | 01.01.2024 0:00:00 | 11 | 5772 | 0
000000008797 | Нет | 000000008797Калибровка | Калибровка | Клещи токовые | ACM | 50590-12 |  |  | Нет | 5772 | 01.01.2024 0:00:00 | 11 | 5772 | 0
000000017896 | Нет | 000000017896Калибровка | Калибровка | Клещи токовые | ATK-2250, ATK-2109 | 37628-08 |  |  | Нет | 2946 | 01.01.2024 0:00:00 | 11 | 2946 | 0
000000017896 | Нет | 000000017896Поверка | Поверка | Клещи токовые | ATK-2250, ATK-2109 | 37628-08 |  |  | Нет | 2946 | 01.01.2024 0:00:00 | 11 | 2946 | 0
000000046139 | Нет | 000000046139Поверка | Поверка | Клещи токовые | ATA-2500, ATA-2502, ATK-2025, ATK-2102, ATK-2103, ATK-2105, ATK-2208 | 42736-09 |  |  | Нет | 5772 | 01.01.2024 0:00:00 | 11 | 5772 | 0
000000046139 | Нет | 000000046139Калибровка | Калибровка | Клещи токовые | ATA-2500, ATA-2502, ATK-2025, ATK-2102, ATK-2103, ATK-2105, ATK-2208 | 42736-09 |  |  | Нет | 5772 | 01.01.2024 0:00:00 | 11 | 5772 | 0
000000050410 | Нет | 000000050410Калибровка | Калибровка | Клещи токовые | APPA 29MR |  |  |  | Нет | 2946 | 01.01.2024 0:00:00 | 11 | 2946 | 0
000000050410 | Нет | 000000050410Поверка | Поверка | Клещи токовые | APPA 29MR |  |  |  | Нет | 2946 | 01.01.2024 0:00:00 | 11 | 2946 | 0
000000049294 | Нет | 000000049294Поверка | Поверка | Клещи токовые AKTAKOM | ACM 1010 |  |  |  | Нет | 2946 | 01.01.2024 0:00:00 | 11 | 2946 | 0
000000049294 | Нет | 000000049294Калибровка | Калибровка | Клещи токовые AKTAKOM | ACM 1010 |  |  |  | Нет | 2946 | 01.01.2024 0:00:00 | 11 | 2946 | 0
000000008463 | Нет | 000000008463Поверка | Поверка | Клещи токовые многофункциональные | АТА-2515, АТА-2504 АТК-1001, АТК-2001, АТК-2011, АТК-2012, АТК-2021, АТК-2040, АТК-2047, АТК-2104, АТК-2112, АТК-2114, АТК-2116, АТК-2120, АТК-2200, АТК-2201, АТК-2209, АТК-2219, АТК-2250, АТК-2301, АТК 4001 | 43841-10 |  |  | Нет | 5772 | 01.01.2024 0:00:00 | 11 | 5772 | 0
000000008463 | Нет | 000000008463Калибровка | Калибровка | Клещи токовые многофункциональные | АТА-2515, АТА-2504 АТК-1001, АТК-2001, АТК-2011, АТК-2012, АТК-2021, АТК-2040, АТК-2047, АТК-2104, АТК-2112, АТК-2114, АТК-2116, АТК-2120, АТК-2200, АТК-2201, АТК-2209, АТК-2219, АТК-2250, АТК-2301, АТК 4001 | 43841-10 |  |  | Нет | 5772 | 01.01.2024 0:00:00 | 11 | 5772 | 0
000000016997 | Нет | 000000016997Калибровка | Калибровка | Клещи токоизмерительные | CL, мод. CL130, CL135, CL150, CL250, CL255 | 43571-10 |  |  | Нет | 2946 | 01.01.2024 0:00:00 | 11 | 2946 | 0
000000016997 | Нет | 000000016997Поверка | Поверка | Клещи токоизмерительные | CL, мод. CL130, CL135, CL150, CL250, CL255 | 43571-10 |  |  | Нет | 2946 | 01.01.2024 0:00:00 | 11 | 2946 | 0
000000017025 | Нет | 000000017025Поверка | Поверка | Клещи токоизмерительные | Fluke 323, Fluke 324, Fluke 325 | 53163-13 |  |  | Нет | 2946 | 01.01.2024 0:00:00 | 11 | 2946 | 0
000000017025 | Нет | 000000017025Калибровка | Калибровка | Клещи токоизмерительные | Fluke 323, Fluke 324, Fluke 325 | 53163-13 |  |  | Нет | 2946 | 01.01.2024 0:00:00 | 11 | 2946 | 0
000000037562 | Нет | 000000037562Поверка | Поверка | Клещи токоизмерительные | Fluke i400s, Fluke i400E, Fluke i410, Fluke i800, Fluke i1010 | 61225-15 |  |  | Нет | 2946 | 01.01.2024 0:00:00 | 11 | 2946 | 0
000000037562 | Нет | 000000037562Калибровка | Калибровка | Клещи токоизмерительные | Fluke i400s, Fluke i400E, Fluke i410, Fluke i800, Fluke i1010 | 61225-15 |  |  | Нет | 2946 | 01.01.2024 0:00:00 | 11 | 2946 | 0
000000039431 | Нет | 000000039431Поверка | Поверка | Клещи токоизмерительные | MD | 59619-15 |  |  | Нет | 2946 | 01.01.2024 0:00:00 | 11 | 2946 | 0
000000039431 | Нет | 000000039431Калибровка | Калибровка | Клещи токоизмерительные | MD | 59619-15 |  |  | Нет | 2946 | 01.01.2024 0:00:00 | 11 | 2946 | 0
000000044906 | Нет | 000000044906Калибровка | Калибровка | Клещи токоизмерительные | Fluke i1000s, Fluke i3000s | 62835-15 |  |  | Нет | 2946 | 01.01.2024 0:00:00 | 11 | 2946 | 0
000000044906 | Нет | 000000044906Поверка | Поверка | Клещи токоизмерительные | Fluke i1000s, Fluke i3000s | 62835-15 |  |  | Нет | 2946 | 01.01.2024 0:00:00 | 11 | 2946 | 0
000000046420 | Нет | 000000046420Поверка | Поверка | Клещи токоизмерительные | Fluke i5s, Fluke i200 и Fluke i200s | 61222-15 |  |  | Нет | 2946 | 01.01.2024 0:00:00 | 11 | 2946 | 0
000000046420 | Нет | 000000046420Калибровка | Калибровка | Клещи токоизмерительные | Fluke i5s, Fluke i200 и Fluke i200s | 61222-15 |  |  | Нет | 2946 | 01.01.2024 0:00:00 | 11 | 2946 | 0
000000047848 | Нет | 000000047848Поверка | Поверка | Клещи токоизмерительные | Ц4502 |  |  |  | Нет | 1080 | 01.01.2024 0:00:00 | 11 | 1080 | 0
000000047848 | Нет | 000000047848Калибровка | Калибровка | Клещи токоизмерительные | Ц4502 |  |  |  | Нет | 1080 | 01.01.2024 0:00:00 | 11 | 1080 | 0
000000048959 | Нет | 000000048959Поверка | Поверка | Клещи токоизмерительные | VICTOR 6050 |  |  |  | Нет | 2946 | 01.01.2024 0:00:00 | 11 | 2946 | 0
000000048959 | Нет | 000000048959Калибровка | Калибровка | Клещи токоизмерительные | VICTOR 6050 |  |  |  | Нет | 2946 | 01.01.2024 0:00:00 | 11 | 2946 | 0
000000048963 | Нет | 000000048963Калибровка | Калибровка | Клещи токоизмерительные | IEK Home |  |  |  | Нет | 2946 | 01.01.2024 0:00:00 | 11 | 2946 | 0
000000048963 | Нет | 000000048963Поверка | Поверка | Клещи токоизмерительные | IEK Home |  |  |  | Нет | 2946 | 01.01.2024 0:00:00 | 11 | 2946 | 0
000000048964 | Нет | 000000048964Поверка | Поверка | Клещи токоизмерительные | PM2108 |  |  |  | Нет | 2946 | 01.01.2024 0:00:00 | 11 | 2946 | 0
000000048964 | Нет | 000000048964Калибровка | Калибровка | Клещи токоизмерительные | PM2108 |  |  |  | Нет | 2946 | 01.01.2024 0:00:00 | 11 | 2946 | 0
000000048965 | Нет | 000000048965Калибровка | Калибровка | Клещи токоизмерительные | UNIT-T |  |  |  | Нет | 2946 | 01.01.2024 0:00:00 | 11 | 2946 | 0
000000048965 | Нет | 000000048965Поверка | Поверка | Клещи токоизмерительные | UNIT-T |  |  |  | Нет | 2946 | 01.01.2024 0:00:00 | 11 | 2946 | 0
000000048967 | Нет | 000000048967Поверка | Поверка | Клещи токоизмерительные | ATK-2031 |  |  |  | Нет | 2946 | 01.01.2024 0:00:00 | 11 | 2946 | 0
000000048967 | Нет | 000000048967Калибровка | Калибровка | Клещи токоизмерительные | ATK-2031 |  |  |  | Нет | 2946 | 01.01.2024 0:00:00 | 11 | 2946 | 0
000000050570 | Нет | 000000050570Калибровка | Калибровка | Клещи токоизмерительные | М9912 |  |  |  | Нет | 2946 | 01.01.2024 0:00:00 | 11 | 2946 | 0
000000050570 | Нет | 000000050570Поверка | Поверка | Клещи токоизмерительные | М9912 |  |  |  | Нет | 2946 | 01.01.2024 0:00:00 | 11 | 2946 | 0
000000051278 | Нет | 000000051278Калибровка | Калибровка | Клещи токоизмерительные | КТ | 76444-19 |  |  | Нет | 2946 | 01.01.2024 0:00:00 | 11 | 2946 | 0
000000051278 | Нет | 000000051278Поверка | Поверка | Клещи токоизмерительные | КТ | 76444-19 |  |  | Нет | 2946 | 01.01.2024 0:00:00 | 11 | 2946 | 0
Г00000000911 |  | Г00000000911Калибровка | Калибровка | Клещи токоизмерительные |  |  |  |  | Нет | 2946 | 01.01.2024 0:00:00 | 11отд | 2946 | 0
Г00000000911 |  | Г00000000911Поверка | Поверка | Клещи токоизмерительные |  |  |  |  | Нет | 2946 | 01.01.2024 0:00:00 | 11отд | 2946 | 0
000000034800 | Нет | 000000034800Поверка | Поверка | Клещи токоизмерительные TV216 | Клещи токоизмерительные TV216 |  |  |  | Нет | 2946 | 01.01.2024 0:00:00 | 11 | 2946 | 0
000000034800 | Нет | 000000034800Калибровка | Калибровка | Клещи токоизмерительные TV216 | Клещи токоизмерительные TV216 |  |  |  | Нет | 2946 | 01.01.2024 0:00:00 | 11 | 2946 | 0
000000017895 | Нет | 000000017895Поверка | Поверка | Клещи токоизмерительные аналоговые | 2608А, 2805 | 28002-04 |  |  | Нет | 2946 | 01.01.2024 0:00:00 | 11 | 2946 | 0
000000017895 | Нет | 000000017895Калибровка | Калибровка | Клещи токоизмерительные аналоговые | 2608А, 2805 | 28002-04 |  |  | Нет | 2946 | 01.01.2024 0:00:00 | 11 | 2946 | 0
000000017964 | Нет | 000000017964Поверка | Поверка | Клещи токоизмерительные многофункциональные | DT | 55679-13 |  |  | Нет | 5772 | 01.01.2024 0:00:00 | 11 | 5772 | 0
000000017964 | Нет | 000000017964Калибровка | Калибровка | Клещи токоизмерительные многофункциональные | DT | 55679-13 |  |  | Нет | 5772 | 01.01.2024 0:00:00 | 11 | 5772 | 0
Г00000000923 |  | Г00000000923Поверка | Поверка | Клещи токоизмерительные многофункциональные |  |  |  |  | Нет | 5772 | 01.01.2024 0:00:00 | 11отд | 5772 | 0
Г00000000923 |  | Г00000000923Калибровка | Калибровка | Клещи токоизмерительные многофункциональные |  |  |  |  | Нет | 5772 | 01.01.2024 0:00:00 | 11отд | 5772 | 0
000000016971 | Нет | 000000016971Калибровка | Калибровка | Клещи токоизмерительные ручные | Fluke 360 | 52022-12 |  |  | Нет | 2946 | 01.01.2024 0:00:00 | 11 | 2946 | 0
000000016971 | Нет | 000000016971Поверка | Поверка | Клещи токоизмерительные ручные | Fluke 360 | 52022-12 |  |  | Нет | 2946 | 01.01.2024 0:00:00 | 11 | 2946 | 0
000000016972 | Нет | 000000016972Поверка | Поверка | Клещи токоизмерительные ручные | Fluke 373, Fluke 374, Fluke 375 и Fluke 376 | 51211-12 |  |  | Нет | 2946 | 01.01.2024 0:00:00 | 11 | 2946 | 0
000000016972 | Нет | 000000016972Калибровка | Калибровка | Клещи токоизмерительные ручные | Fluke 373, Fluke 374, Fluke 375 и Fluke 376 | 51211-12 |  |  | Нет | 2946 | 01.01.2024 0:00:00 | 11 | 2946 | 0
000000016988 | Нет | 000000016988Калибровка | Калибровка | Клещи токоизмерительные ручные | Fluke 365 | 51191-12 |  |  | Нет | 2946 | 01.01.2024 0:00:00 | 11 | 2946 | 0
000000016988 | Нет | 000000016988Поверка | Поверка | Клещи токоизмерительные ручные | Fluke 365 | 51191-12 |  |  | Нет | 2946 | 01.01.2024 0:00:00 | 11 | 2946 | 0
000000016989 | Нет | 000000016989Калибровка | Калибровка | Клещи токоизмерительные ручные | FLUKE 317 и FLUKE 319 | 49917-12 |  |  | Нет | 2946 | 01.01.2024 0:00:00 | 11 | 2946 | 0
000000016989 | Нет | 000000016989Поверка | Поверка | Клещи токоизмерительные ручные | FLUKE 317 и FLUKE 319 | 49917-12 |  |  | Нет | 2946 | 01.01.2024 0:00:00 | 11 | 2946 | 0
000000038648 | Нет | 000000038648Калибровка | Калибровка | Клещи токоизмерительные ручные | Fluke 374 FC, Fluke 375 FC, Fluke 376 FC и Fluke 902 FC | 65000-16 |  |  | Нет | 2946 | 01.01.2024 0:00:00 | 11 | 2946 | 0
000000038648 | Нет | 000000038648Поверка | Поверка | Клещи токоизмерительные ручные | Fluke 374 FC, Fluke 375 FC, Fluke 376 FC и Fluke 902 FC | 65000-16 |  |  | Нет | 2946 | 01.01.2024 0:00:00 | 11 | 2946 | 0
000000017960 | Нет | 000000017960Калибровка | Калибровка | Клещи токоизмерительные с мультиметром | CMP-1 | 26115-03 |  |  | Нет | 2946 | 01.01.2024 0:00:00 | 11 | 2946 | 0
000000017960 | Нет | 000000017960Поверка | Поверка | Клещи токоизмерительные с мультиметром | CMP-1 | 26115-03 |  |  | Нет | 2946 | 01.01.2024 0:00:00 | 11 | 2946 | 0
000000040531 | Нет | 000000040531Поверка | Поверка | Клещи токоизмерительные с мультиметром | CMP-1000 | 30997-06 |  |  | Нет | 5772 | 01.01.2024 0:00:00 | 11 | 5772 | 0
000000040531 | Нет | 000000040531Калибровка | Калибровка | Клещи токоизмерительные с мультиметром | CMP-1000 | 30997-06 |  |  | Нет | 5772 | 01.01.2024 0:00:00 | 11 | 5772 | 0
000000017893 | Нет | 000000017893Калибровка | Калибровка | Клещи токоизмерительные цифровые | KEW 2040, KEW 2055, KEW 2046R, KEW 2056R, KEW KT200, KEW KT203, KEW 4200 | 37271-08 |  |  | Нет | 2946 | 01.01.2024 0:00:00 | 11 | 2946 | 0
000000017893 | Нет | 000000017893Поверка | Поверка | Клещи токоизмерительные цифровые | KEW 2040, KEW 2055, KEW 2046R, KEW 2056R, KEW KT200, KEW KT203, KEW 4200 | 37271-08 |  |  | Нет | 2946 | 01.01.2024 0:00:00 | 11 | 2946 | 0
000000017894 | Нет | 000000017894Поверка | Поверка | Клещи токоизмерительные цифровые | 2037, 2017, 2027, 2003А, 2009А, 2010, 2004, 2033, 2002РА, 2006, 2007А, 2031, 2431, 2432, 2433, 2433R, 2434, 2412, 2413F, 2417 | 28003-10 |  |  | Нет | 2946 | 01.01.2024 0:00:00 | 11 | 2946 | 0
000000017894 | Нет | 000000017894Калибровка | Калибровка | Клещи токоизмерительные цифровые | 2037, 2017, 2027, 2003А, 2009А, 2010, 2004, 2033, 2002РА, 2006, 2007А, 2031, 2431, 2432, 2433, 2433R, 2434, 2412, 2413F, 2417 | 28003-10 |  |  | Нет | 2946 | 01.01.2024 0:00:00 | 11 | 2946 | 0
000000017006 | Нет | 000000017006Поверка | Поверка | Клещи универсальные | Fluke 302+, Fluke 303, Fluke 305 | 54291-13 |  |  | Нет | 2946 | 01.01.2024 0:00:00 | 11 | 2946 | 0
000000017006 | Нет | 000000017006Калибровка | Калибровка | Клещи универсальные | Fluke 302+, Fluke 303, Fluke 305 | 54291-13 |  |  | Нет | 2946 | 01.01.2024 0:00:00 | 11 | 2946 | 0
000000003628 | Нет | 000000003628Калибровка | Калибровка | Клещи электроизмерительные | APPA 39/39R, APPA 39AC/39AR, APPA 39MR | 20081-05 |  |  | Нет | 2946 | 01.01.2024 0:00:00 | 11 | 2946 | 0
000000003628 | Нет | 000000003628Поверка | Поверка | Клещи электроизмерительные | APPA 39/39R, APPA 39AC/39AR, APPA 39MR | 20081-05 |  |  | Нет | 2946 | 01.01.2024 0:00:00 | 11 | 2946 | 0
000000005847 | Нет | 000000005847Поверка | Поверка | Клещи электроизмерительные | APPA 30, APPA 30R, APPA 30T | 20083-05 |  |  | Нет | 2946 | 01.01.2024 0:00:00 | 11 | 2946 | 0
000000005847 | Нет | 000000005847Калибровка | Калибровка | Клещи электроизмерительные | APPA 30, APPA 30R, APPA 30T | 20083-05 |  |  | Нет | 2946 | 01.01.2024 0:00:00 | 11 | 2946 | 0
000000006021 | Нет | 000000006021Поверка | Поверка | Клещи электроизмерительные | Ц4505М | 12298-90 |  |  | Нет | 1080 | 01.01.2024 0:00:00 | 11 | 1080 | 0
000000006021 | Нет | 000000006021Калибровка | Калибровка | Клещи электроизмерительные | Ц4505М | 12298-90 |  |  | Нет | 1080 | 01.01.2024 0:00:00 | 11 | 1080 | 0
000000007327 | Нет | 000000007327Калибровка | Калибровка | Клещи электроизмерительные | APPA-A11, APPA-A11R, APPA-A12, APPA-A12R, APPA-A15, APPA-A15R, APPA-A16, APPA-A16R, APPA-A16H, APPA-A16HR, APPA-36II, APPA-36RII | 41611-09 |  |  | Нет | 2946 | 01.01.2024 0:00:00 | 11 | 2946 | 0
000000007327 | Нет | 000000007327Поверка | Поверка | Клещи электроизмерительные | APPA-A11, APPA-A11R, APPA-A12, APPA-A12R, APPA-A15, APPA-A15R, APPA-A16, APPA-A16R, APPA-A16H, APPA-A16HR, APPA-36II, APPA-36RII | 41611-09 |  |  | Нет | 2946 | 01.01.2024 0:00:00 | 11 | 2946 | 0
000000016937 | Нет | 000000016937Калибровка | Калибровка | Клещи электроизмерительные | Ц-90 | 1819-63 |  |  | Нет | 1080 | 01.01.2024 0:00:00 | 11 | 1080 | 0
000000016937 | Нет | 000000016937Поверка | Поверка | Клещи электроизмерительные | Ц-90 | 1819-63 |  |  | Нет | 1080 | 01.01.2024 0:00:00 | 11 | 1080 | 0
000000016938 | Нет | 000000016938Калибровка | Калибровка | Клещи электроизмерительные | Ц 91 | 1934-64 |  |  | Нет | 1080 | 01.01.2024 0:00:00 | 11 | 1080 | 0
000000016938 | Нет | 000000016938Поверка | Поверка | Клещи электроизмерительные | Ц 91 | 1934-64 |  |  | Нет | 1080 | 01.01.2024 0:00:00 | 11 | 1080 | 0
000000016954 | Нет | 000000016954Калибровка | Калибровка | Клещи электроизмерительные | Fluke 312, Fluke 316, Fluke 318 | 29071-05 |  |  | Нет | 2946 | 01.01.2024 0:00:00 | 11 | 2946 | 0
000000016954 | Нет | 000000016954Поверка | Поверка | Клещи электроизмерительные | Fluke 312, Fluke 316, Fluke 318 | 29071-05 |  |  | Нет | 2946 | 01.01.2024 0:00:00 | 11 | 2946 | 0
000000016955 | Нет | 000000016955Калибровка | Калибровка | Клещи электроизмерительные | CMP-200, CMP-400, CMP-401, CMP-1006 | 44991-10 |  |  | Нет | 2946 | 01.01.2024 0:00:00 | 11 | 2946 | 0
000000016955 | Нет | 000000016955Поверка | Поверка | Клещи электроизмерительные | CMP-200, CMP-400, CMP-401, CMP-1006 | 44991-10 |  |  | Нет | 2946 | 01.01.2024 0:00:00 | 11 | 2946 | 0
000000017007 | Нет | 000000017007Поверка | Поверка | Клещи электроизмерительные | AC40A, AD40A, AC60, AC65, AC68, AC75, AD105, CT231A, CT235, CT237, CT238 | 29072-05 |  |  | Нет | 2946 | 01.01.2024 0:00:00 | 11 | 2946 | 0
000000017007 | Нет | 000000017007Калибровка | Калибровка | Клещи электроизмерительные | AC40A, AD40A, AC60, AC65, AC68, AC75, AD105, CT231A, CT235, CT237, CT238 | 29072-05 |  |  | Нет | 2946 | 01.01.2024 0:00:00 | 11 | 2946 | 0
000000017024 | Нет | 000000017024Калибровка | Калибровка | Клещи электроизмерительные | FLUKE серии 330: FLUKE 333, FLUKE 334, FLUKE 335, FLUKE 336, FLUKE 337 | 26671-04 |  |  | Нет | 2946 | 01.01.2024 0:00:00 | 11 | 2946 | 0
000000017024 | Нет | 000000017024Поверка | Поверка | Клещи электроизмерительные | FLUKE серии 330: FLUKE 333, FLUKE 334, FLUKE 335, FLUKE 336, FLUKE 337 | 26671-04 |  |  | Нет | 2946 | 01.01.2024 0:00:00 | 11 | 2946 | 0
000000017552 | Нет | 000000017552Калибровка | Калибровка | Клещи электроизмерительные | APPA A5, APPA 30, APPA 30R, APPA 30T, APPA 39MR, APPA A2, APPA A3, APPA A3D, APPA A3DR, APPA A6N | 51215-12 |  |  | Нет | 2946 | 01.01.2024 0:00:00 | 11 | 2946 | 0
000000017552 | Нет | 000000017552Поверка | Поверка | Клещи электроизмерительные | APPA A5, APPA 30, APPA 30R, APPA 30T, APPA 39MR, APPA A2, APPA A3, APPA A3D, APPA A3DR, APPA A6N | 51215-12 |  |  | Нет | 2946 | 01.01.2024 0:00:00 | 11 | 2946 | 0
000000017553 | Нет | 000000017553Поверка | Поверка | Клещи электроизмерительные | APPA 133, APPA 135, APPA 136, APPA 137, APPA 138 | 49302-12 |  |  | Нет | 2946 | 01.01.2024 0:00:00 | 11 | 2946 | 0
000000017553 | Нет | 000000017553Калибровка | Калибровка | Клещи электроизмерительные | APPA 133, APPA 135, APPA 136, APPA 137, APPA 138 | 49302-12 |  |  | Нет | 2946 | 01.01.2024 0:00:00 | 11 | 2946 | 0
000000017554 | Нет | 000000017554Поверка | Поверка | Клещи электроизмерительные | APPA A6, APPA A6D, APPA A6DR, APPA A7A, APPA A7D, APPA A9, APPA A10N | 46659-11 |  |  | Нет | 2946 | 01.01.2024 0:00:00 | 11 | 2946 | 0
000000017554 | Нет | 000000017554Калибровка | Калибровка | Клещи электроизмерительные | APPA A6, APPA A6D, APPA A6DR, APPA A7A, APPA A7D, APPA A9, APPA A10N | 46659-11 |  |  | Нет | 2946 | 01.01.2024 0:00:00 | 11 | 2946 | 0
000000017555 | Нет | 000000017555Калибровка | Калибровка | Клещи электроизмерительные | APPA-A11, APPA-A11R, APPA-A12, APPA-A12R, APPA-A15, APPA-A15R, APPA-A16, APPA-A16R, APPA-A16H, APPA-A16HR, APPA-36II, APPA-36RII | 41611-09 |  |  | Нет | 2946 | 01.01.2024 0:00:00 | 11 | 2946 | 0
000000017555 | Нет | 000000017555Поверка | Поверка | Клещи электроизмерительные | APPA-A11, APPA-A11R, APPA-A12, APPA-A12R, APPA-A15, APPA-A15R, APPA-A16, APPA-A16R, APPA-A16H, APPA-A16HR, APPA-36II, APPA-36RII | 41611-09 |  |  | Нет | 2946 | 01.01.2024 0:00:00 | 11 | 2946 | 0
000000017577 | Нет | 000000017577Поверка | Поверка | Клещи электроизмерительные | APPA A6 | 30026-05 |  |  | Нет | 2946 | 01.01.2024 0:00:00 | 11 | 2946 | 0
000000017577 | Нет | 000000017577Калибровка | Калибровка | Клещи электроизмерительные | APPA A6 | 30026-05 |  |  | Нет | 2946 | 01.01.2024 0:00:00 | 11 | 2946 | 0
000000017580 | Нет | 000000017580Калибровка | Калибровка | Клещи электроизмерительные | APPA A2, APPA A3 | 30025-05 |  |  | Нет | 2946 | 01.01.2024 0:00:00 | 11 | 2946 | 0
000000017580 | Нет | 000000017580Поверка | Поверка | Клещи электроизмерительные | APPA A2, APPA A3 | 30025-05 |  |  | Нет | 2946 | 01.01.2024 0:00:00 | 11 | 2946 | 0
000000017581 | Нет | 000000017581Калибровка | Калибровка | Клещи электроизмерительные | CM1, CM2, CM3, CM4, CM5, CM6, CM7 | 28216-04 |  |  | Нет | 2946 | 01.01.2024 0:00:00 | 11 | 2946 | 0
000000017581 | Нет | 000000017581Поверка | Поверка | Клещи электроизмерительные | CM1, CM2, CM3, CM4, CM5, CM6, CM7 | 28216-04 |  |  | Нет | 2946 | 01.01.2024 0:00:00 | 11 | 2946 | 0
000000017585 | Нет | 000000017585Калибровка | Калибровка | Клещи электроизмерительные | APPA A10Plus | 26865-04 |  |  | Нет | 2946 | 01.01.2024 0:00:00 | 11 | 2946 | 0
000000017585 | Нет | 000000017585Поверка | Поверка | Клещи электроизмерительные | APPA A10Plus | 26865-04 |  |  | Нет | 2946 | 01.01.2024 0:00:00 | 11 | 2946 | 0
000000017589 | Нет | 000000017589Поверка | Поверка | Клещи электроизмерительные | APPA A11, APPA A11R, APPA A12, APPA A12R, APPA A15, APPA A15R, APPA A16, APPA A16R, APPA A16H, APPA A16HR | 25901-03 |  |  | Нет | 2946 | 01.01.2024 0:00:00 | 11 | 2946 | 0
000000017589 | Нет | 000000017589Калибровка | Калибровка | Клещи электроизмерительные | APPA A11, APPA A11R, APPA A12, APPA A12R, APPA A15, APPA A15R, APPA A16, APPA A16R, APPA A16H, APPA A16HR | 25901-03 |  |  | Нет | 2946 | 01.01.2024 0:00:00 | 11 | 2946 | 0
000000017595 | Нет | 000000017595Калибровка | Калибровка | Клещи электроизмерительные | CENTER-223 | 24755-03 |  |  | Нет | 2946 | 01.01.2024 0:00:00 | 11 | 2946 | 0
000000017595 | Нет | 000000017595Поверка | Поверка | Клещи электроизмерительные | CENTER-223 | 24755-03 |  |  | Нет | 2946 | 01.01.2024 0:00:00 | 11 | 2946 | 0
000000017597 | Нет | 000000017597Калибровка | Калибровка | Клещи электроизмерительные | APPA A9 | 24705-03 |  |  | Нет | 2946 | 01.01.2024 0:00:00 | 11 | 2946 | 0
000000017597 | Нет | 000000017597Поверка | Поверка | Клещи электроизмерительные | APPA A9 | 24705-03 |  |  | Нет | 2946 | 01.01.2024 0:00:00 | 11 | 2946 | 0
000000017598 | Нет | 000000017598Калибровка | Калибровка | Клещи электроизмерительные | APPA-36II, APPA-36RII | 24370-03 |  |  | Нет | 2946 | 01.01.2024 0:00:00 | 11 | 2946 | 0
000000017598 | Нет | 000000017598Поверка | Поверка | Клещи электроизмерительные | APPA-36II, APPA-36RII | 24370-03 |  |  | Нет | 2946 | 01.01.2024 0:00:00 | 11 | 2946 | 0
000000017612 | Нет | 000000017612Калибровка | Калибровка | Клещи электроизмерительные | APPA-A8 | 22665-02 |  |  | Нет | 2946 | 01.01.2024 0:00:00 | 11 | 2946 | 0
000000017612 | Нет | 000000017612Поверка | Поверка | Клещи электроизмерительные | APPA-A8 | 22665-02 |  |  | Нет | 2946 | 01.01.2024 0:00:00 | 11 | 2946 | 0
000000017627 | Нет | 000000017627Калибровка | Калибровка | Клещи электроизмерительные | APPA-33II, APPA-33RII | 21180-07 |  |  | Нет | 2946 | 01.01.2024 0:00:00 | 11 | 2946 | 0
000000017627 | Нет | 000000017627Поверка | Поверка | Клещи электроизмерительные | APPA-33II, APPA-33RII | 21180-07 |  |  | Нет | 2946 | 01.01.2024 0:00:00 | 11 | 2946 | 0
000000017635 | Нет | 000000017635Калибровка | Калибровка | Клещи электроизмерительные | APPA 33II/33RII, APPA 35N/35R, APPA 36/36R, APPA 37 | 21180-01 |  |  | Нет | 2946 | 01.01.2024 0:00:00 | 11 | 2946 | 0
000000017635 | Нет | 000000017635Поверка | Поверка | Клещи электроизмерительные | APPA 33II/33RII, APPA 35N/35R, APPA 36/36R, APPA 37 | 21180-01 |  |  | Нет | 2946 | 01.01.2024 0:00:00 | 11 | 2946 | 0
000000017636 | Нет | 000000017636Поверка | Поверка | Клещи электроизмерительные | APPA 33, APPA 33R | 20084-05 |  |  | Нет | 2946 | 01.01.2024 0:00:00 | 11 | 2946 | 0
000000017636 | Нет | 000000017636Калибровка | Калибровка | Клещи электроизмерительные | APPA 33, APPA 33R | 20084-05 |  |  | Нет | 2946 | 01.01.2024 0:00:00 | 11 | 2946 | 0
000000017637 | Нет | 000000017637Калибровка | Калибровка | Клещи электроизмерительные | APPA 30, APPA 30R, APPA 30T | 20083-05 |  |  | Нет | 2946 | 01.01.2024 0:00:00 | 11 | 2946 | 0
000000017637 | Нет | 000000017637Поверка | Поверка | Клещи электроизмерительные | APPA 30, APPA 30R, APPA 30T | 20083-05 |  |  | Нет | 2946 | 01.01.2024 0:00:00 | 11 | 2946 | 0
000000017642 | Нет | 000000017642Калибровка | Калибровка | Клещи электроизмерительные | APPA A7, APPA A7A, APPA A7D | 20082-05 |  |  | Нет | 2946 | 01.01.2024 0:00:00 | 11 | 2946 | 0
000000017642 | Нет | 000000017642Поверка | Поверка | Клещи электроизмерительные | APPA A7, APPA A7A, APPA A7D | 20082-05 |  |  | Нет | 2946 | 01.01.2024 0:00:00 | 11 | 2946 | 0
000000017662 | Нет | 000000017662Поверка | Поверка | Клещи электроизмерительные | 3000 мод. 3280-10, 3280-20, 3281, 3282, 3283, 3284, 3285, 3285-20, 3287, 3288, 3288-20, 3290, 3290-10, 3291-50, 3293-50 | 50231-12 |  |  | Нет | 2946 | 01.01.2024 0:00:00 | 11 | 2946 | 0
000000017662 | Нет | 000000017662Калибровка | Калибровка | Клещи электроизмерительные | 3000 мод. 3280-10, 3280-20, 3281, 3282, 3283, 3284, 3285, 3285-20, 3287, 3288, 3288-20, 3290, 3290-10, 3291-50, 3293-50 | 50231-12 |  |  | Нет | 2946 | 01.01.2024 0:00:00 | 11 | 2946 | 0
000000017690 | Нет | 000000017690Калибровка | Калибровка | Клещи электроизмерительные | EXTECH Industrial мод. MA120, MA150, MA200, MA220, MA250, MA410, MA620, MA640, MA1500, 380941, 380942, 380947, 38387, 38389 | 49301-12 |  |  | Нет | 2946 | 01.01.2024 0:00:00 | 11 | 2946 | 0
000000017690 | Нет | 000000017690Поверка | Поверка | Клещи электроизмерительные | EXTECH Industrial мод. MA120, MA150, MA200, MA220, MA250, MA410, MA620, MA640, MA1500, 380941, 380942, 380947, 38387, 38389 | 49301-12 |  |  | Нет | 2946 | 01.01.2024 0:00:00 | 11 | 2946 | 0
000000017800 | Нет | 000000017800Поверка | Поверка | Клещи электроизмерительные | EXTECH Industrial серии EX | 47894-11 |  |  | Нет | 2946 | 01.01.2024 0:00:00 | 11 | 2946 | 0
000000017800 | Нет | 000000017800Калибровка | Калибровка | Клещи электроизмерительные | EXTECH Industrial серии EX | 47894-11 |  |  | Нет | 2946 | 01.01.2024 0:00:00 | 11 | 2946 | 0
000000017890 | Нет | 000000017890Калибровка | Калибровка | Клещи электроизмерительные | U1211A, U1212A, U1213A | 47716-11 |  |  | Нет | 2946 | 01.01.2024 0:00:00 | 11 | 2946 | 0
000000017890 | Нет | 000000017890Поверка | Поверка | Клещи электроизмерительные | U1211A, U1212A, U1213A | 47716-11 |  |  | Нет | 2946 | 01.01.2024 0:00:00 | 11 | 2946 | 0
000000017897 | Нет | 000000017897Поверка | Поверка | Клещи электроизмерительные | CMP-200, CMP-400, CMP-401, CMP-1006, CMP-2000 | 53794-13 |  |  | Нет | 2946 | 01.01.2024 0:00:00 | 11 | 2946 | 0
000000017897 | Нет | 000000017897Калибровка | Калибровка | Клещи электроизмерительные | CMP-200, CMP-400, CMP-401, CMP-1006, CMP-2000 | 53794-13 |  |  | Нет | 2946 | 01.01.2024 0:00:00 | 11 | 2946 | 0
000000017898 | Нет | 000000017898Калибровка | Калибровка | Клещи электроизмерительные | CMP-600 | 49798-12 |  |  | Нет | 2946 | 01.01.2024 0:00:00 | 11 | 2946 | 0
000000017898 | Нет | 000000017898Поверка | Поверка | Клещи электроизмерительные | CMP-600 | 49798-12 |  |  | Нет | 2946 | 01.01.2024 0:00:00 | 11 | 2946 | 0
000000017899 | Нет | 000000017899Поверка | Поверка | Клещи электроизмерительные | CENTER-223, CENTER-232, CENTER-235 | 41610-09 |  |  | Нет | 2946 | 01.01.2024 0:00:00 | 11 | 2946 | 0
000000017899 | Нет | 000000017899Калибровка | Калибровка | Клещи электроизмерительные | CENTER-223, CENTER-232, CENTER-235 | 41610-09 |  |  | Нет | 2946 | 01.01.2024 0:00:00 | 11 | 2946 | 0
000000017901 | Нет | 000000017901Поверка | Поверка | Клещи электроизмерительные | 266, M266C,M266F,M266FT |  |  |  | Нет | 2946 | 01.01.2024 0:00:00 | 11 | 2946 | 0
000000017901 | Нет | 000000017901Калибровка | Калибровка | Клещи электроизмерительные | 266, M266C,M266F,M266FT |  |  |  | Нет | 2946 | 01.01.2024 0:00:00 | 11 | 2946 | 0
000000017902 | Нет | 000000017902Поверка | Поверка | Клещи электроизмерительные | M9912 |  |  |  | Нет | 2946 | 01.01.2024 0:00:00 | 11 | 2946 | 0
000000017902 | Нет | 000000017902Калибровка | Калибровка | Клещи электроизмерительные | M9912 |  |  |  | Нет | 2946 | 01.01.2024 0:00:00 | 11 | 2946 | 0
000000017903 | Нет | 000000017903Калибровка | Калибровка | Клещи электроизмерительные | MS2101,MS2102,MS2138,MS2316 |  |  |  | Нет | 2946 | 01.01.2024 0:00:00 | 11 | 2946 | 0
000000017903 | Нет | 000000017903Поверка | Поверка | Клещи электроизмерительные | MS2101,MS2102,MS2138,MS2316 |  |  |  | Нет | 2946 | 01.01.2024 0:00:00 | 11 | 2946 | 0
000000017904 | Нет | 000000017904Калибровка | Калибровка | Клещи электроизмерительные | HT4022 |  |  |  | Нет | 2946 | 01.01.2024 0:00:00 | 11 | 2946 | 0
000000017904 | Нет | 000000017904Поверка | Поверка | Клещи электроизмерительные | HT4022 |  |  |  | Нет | 2946 | 01.01.2024 0:00:00 | 11 | 2946 | 0
000000017922 | Нет | 000000017922Поверка | Поверка | Клещи электроизмерительные | KEW SNAP 2805 |  |  |  | Нет | 2946 | 01.01.2024 0:00:00 | 11 | 2946 | 0
000000017922 | Нет | 000000017922Калибровка | Калибровка | Клещи электроизмерительные | KEW SNAP 2805 |  |  |  | Нет | 2946 | 01.01.2024 0:00:00 | 11 | 2946 | 0
000000017923 | Нет | 000000017923Поверка | Поверка | Клещи электроизмерительные | UT201,UT202, GT201,DT202 |  |  |  | Нет | 2946 | 01.01.2024 0:00:00 | 11 | 2946 | 0
000000017923 | Нет | 000000017923Калибровка | Калибровка | Клещи электроизмерительные | UT201,UT202, GT201,DT202 |  |  |  | Нет | 2946 | 01.01.2024 0:00:00 | 11 | 2946 | 0
000000017924 | Нет | 000000017924Калибровка | Калибровка | Клещи электроизмерительные | VICTOR 6056B |  |  |  | Нет | 2946 | 01.01.2024 0:00:00 | 11 | 2946 | 0
000000017924 | Нет | 000000017924Поверка | Поверка | Клещи электроизмерительные | VICTOR 6056B |  |  |  | Нет | 2946 | 01.01.2024 0:00:00 | 11 | 2946 | 0
000000017930 | Нет | 000000017930Калибровка | Калибровка | Клещи электроизмерительные | ПР-3187,ПР-3950 |  |  |  | Нет | 2946 | 01.01.2024 0:00:00 | 11 | 2946 | 0
000000017930 | Нет | 000000017930Поверка | Поверка | Клещи электроизмерительные | ПР-3187,ПР-3950 |  |  |  | Нет | 2946 | 01.01.2024 0:00:00 | 11 | 2946 | 0
000000017933 | Нет | 000000017933Калибровка | Калибровка | Клещи электроизмерительные | XL-3, KT-1 |  |  |  | Нет | 2946 | 01.01.2024 0:00:00 | 11 | 2946 | 0
000000017933 | Нет | 000000017933Поверка | Поверка | Клещи электроизмерительные | XL-3, KT-1 |  |  |  | Нет | 2946 | 01.01.2024 0:00:00 | 11 | 2946 | 0
000000017951 | Нет | 000000017951Калибровка | Калибровка | Клещи электроизмерительные | BM802 |  |  |  | Нет | 2946 | 01.01.2024 0:00:00 | 11 | 2946 | 0
000000017951 | Нет | 000000017951Поверка | Поверка | Клещи электроизмерительные | BM802 |  |  |  | Нет | 2946 | 01.01.2024 0:00:00 | 11 | 2946 | 0
000000017952 | Нет | 000000017952Поверка | Поверка | Клещи электроизмерительные | ECT-689 |  |  |  | Нет | 2946 | 01.01.2024 0:00:00 | 11 | 2946 | 0
000000017952 | Нет | 000000017952Калибровка | Калибровка | Клещи электроизмерительные | ECT-689 |  |  |  | Нет | 2946 | 01.01.2024 0:00:00 | 11 | 2946 | 0
000000017953 | Нет | 000000017953Калибровка | Калибровка | Клещи электроизмерительные | DT-3368 |  |  |  | Нет | 2946 | 01.01.2024 0:00:00 | 11 | 2946 | 0
000000017953 | Нет | 000000017953Поверка | Поверка | Клещи электроизмерительные | DT-3368 |  |  |  | Нет | 2946 | 01.01.2024 0:00:00 | 11 | 2946 | 0
000000017963 | Нет | 000000017963Поверка | Поверка | Клещи электроизмерительные | APPA A0, APPA A1, APPA A3AR, APPA A5AR, APPA A17, APPA A17R, APPA A18plus, APPA 133F, APPA 136F, APPA 137F, APPA 138F, APPA sFlex 10D, APPA sFlex 18D, APPA sFlex 10T, APPA sFlex 18T | 59659-15 |  |  | Нет | 5772 | 01.01.2024 0:00:00 | 11 | 5772 | 0
000000017963 | Нет | 000000017963Калибровка | Калибровка | Клещи электроизмерительные | APPA A0, APPA A1, APPA A3AR, APPA A5AR, APPA A17, APPA A17R, APPA A18plus, APPA 133F, APPA 136F, APPA 137F, APPA 138F, APPA sFlex 10D, APPA sFlex 18D, APPA sFlex 10T, APPA sFlex 18T | 59659-15 |  |  | Нет | 5772 | 01.01.2024 0:00:00 | 11 | 5772 | 0
000000039135 | Нет | 000000039135Поверка | Поверка | Клещи электроизмерительные | ECT-650 | 19196-00 |  |  | Нет | 2946 | 01.01.2024 0:00:00 | 35 | 2946 | 0
000000039135 | Нет | 000000039135Калибровка | Калибровка | Клещи электроизмерительные | ECT-650 | 19196-00 |  |  | Нет | 2946 | 01.01.2024 0:00:00 | 35 | 2946 | 0
000000039777 | Нет | 000000039777Калибровка | Калибровка | Клещи электроизмерительные | CMP-1006 | 44991-10 |  |  | Нет | 2946 | 01.01.2024 0:00:00 | 11 | 2946 | 0
000000039777 | Нет | 000000039777Поверка | Поверка | Клещи электроизмерительные | CMP-1006 | 44991-10 |  |  | Нет | 2946 | 01.01.2024 0:00:00 | 11 | 2946 | 0
000000040081 | Нет | 000000040081Калибровка | Калибровка | Клещи электроизмерительные | APPA-33II, APPA-33RII | 21180-07 |  |  | Нет | 2946 | 01.01.2024 0:00:00 | 11 | 2946 | 0
000000040081 | Нет | 000000040081Поверка | Поверка | Клещи электроизмерительные | APPA-33II, APPA-33RII | 21180-07 |  |  | Нет | 2946 | 01.01.2024 0:00:00 | 11 | 2946 | 0
000000041279 | Нет | 000000041279Поверка | Поверка | Клещи электроизмерительные | APPA A6, APPA A6D, APPA A6DR, APPA A7A, APPA A7D, APPA A9, APPA A10N | 46659-11 |  |  | Нет | 2946 | 01.01.2024 0:00:00 | 11 | 2946 | 0
000000041279 | Нет | 000000041279Калибровка | Калибровка | Клещи электроизмерительные | APPA A6, APPA A6D, APPA A6DR, APPA A7A, APPA A7D, APPA A9, APPA A10N | 46659-11 |  |  | Нет | 2946 | 01.01.2024 0:00:00 | 11 | 2946 | 0
000000041340 | Нет | 000000041340Калибровка | Калибровка | Клещи электроизмерительные | APPA A11, APPA A11R, APPA A12, APPA A12R, APPA A15, APPA A15R, APPA A16, APPA A16R, APPA A16H, APPA A16HR | 25901-03 |  |  | Нет | 2946 | 01.01.2024 0:00:00 | 11 | 2946 | 0
000000041340 | Нет | 000000041340Поверка | Поверка | Клещи электроизмерительные | APPA A11, APPA A11R, APPA A12, APPA A12R, APPA A15, APPA A15R, APPA A16, APPA A16R, APPA A16H, APPA A16HR | 25901-03 |  |  | Нет | 2946 | 01.01.2024 0:00:00 | 11 | 2946 | 0
000000043089 | Нет | 000000043089Поверка | Поверка | Клещи электроизмерительные | APPA 133, APPA 135, APPA 136, APPA 137, APPA 138 | 49302-12 |  |  | Нет | 2946 | 01.01.2024 0:00:00 | 11 | 2946 | 0
000000043089 | Нет | 000000043089Калибровка | Калибровка | Клещи электроизмерительные | APPA 133, APPA 135, APPA 136, APPA 137, APPA 138 | 49302-12 |  |  | Нет | 2946 | 01.01.2024 0:00:00 | 11 | 2946 | 0
000000047542 | Нет | 000000047542Поверка | Поверка | Клещи электроизмерительные | серии F | 51515-12 |  |  | Нет | 2946 | 01.01.2024 0:00:00 | 11 | 2946 | 0
000000047542 | Нет | 000000047542Калибровка | Калибровка | Клещи электроизмерительные | серии F | 51515-12 |  |  | Нет | 2946 | 01.01.2024 0:00:00 | 11 | 2946 | 0
000000049335 | Нет | 000000049335Калибровка | Калибровка | Клещи электроизмерительные | КЭИ-1(10кВ) | 58316-14 |  |  | Нет | 2946 | 01.01.2024 0:00:00 | 11 | 2946 | 0
000000049335 | Нет | 000000049335Поверка | Поверка | Клещи электроизмерительные | КЭИ-1(10кВ) | 58316-14 |  |  | Нет | 2946 | 01.01.2024 0:00:00 | 11 | 2946 | 0
000000050778 | Нет | 000000050778Калибровка | Калибровка | Клещи электроизмерительные | DCM | 64769-16 |  |  | Нет | 2946 | 01.01.2024 0:00:00 | 11 | 2946 | 0
000000050778 | Нет | 000000050778Поверка | Поверка | Клещи электроизмерительные | DCM | 64769-16 |  |  | Нет | 2946 | 01.01.2024 0:00:00 | 11 | 2946 | 0
000000052055 | Нет | 000000052055Калибровка | Калибровка | Клещи электроизмерительные | CM, CMH, CMI | 67607-17 |  |  | Нет | 2946 | 01.01.2024 0:00:00 | 22 | 2946 | 0
000000052055 | Нет | 000000052055Поверка | Поверка | Клещи электроизмерительные | CM, CMH, CMI | 67607-17 |  |  | Нет | 2946 | 01.01.2024 0:00:00 | 22 | 2946 | 0
000000046497 | Нет | 000000046497Калибровка | Калибровка | Клещи электроизмерительные аналоговые | К4575/1А | 36282-07 |  |  | Нет | 1080 | 01.01.2024 0:00:00 | 11 | 1080 | 0
000000046497 | Нет | 000000046497Поверка | Поверка | Клещи электроизмерительные аналоговые | К4575/1А | 36282-07 |  |  | Нет | 1080 | 01.01.2024 0:00:00 | 11 | 1080 | 0
000000006024 | Нет | 000000006024Поверка | Поверка | Клещи электроизмерительные переменного тока высоковольтные | Ц4502 | 7221-79 |  |  | Нет | 1080 | 01.01.2024 0:00:00 | 11 | 1080 | 0
000000006024 | Нет | 000000006024Калибровка | Калибровка | Клещи электроизмерительные переменного тока высоковольтные | Ц4502 | 7221-79 |  |  | Нет | 1080 | 01.01.2024 0:00:00 | 11 | 1080 | 0
000000006013 | Нет | 000000006013Калибровка | Калибровка | Клещи электроизмерительные переменного тока низковольтные | Ц4501 | 6339-77 |  |  | Нет | 1080 | 01.01.2024 0:00:00 | 11 | 1080 | 0
000000006013 | Нет | 000000006013Поверка | Поверка | Клещи электроизмерительные переменного тока низковольтные | Ц4501 | 6339-77 |  |  | Нет | 1080 | 01.01.2024 0:00:00 | 11 | 1080 | 0
000000007448 | Нет | 000000007448Калибровка | Калибровка | Клещи электроизмерительные цифровые | 353, 355 | 42449-09 |  |  | Нет | 2946 | 01.01.2024 0:00:00 | 11 | 2946 | 0
000000007448 | Нет | 000000007448Поверка | Поверка | Клещи электроизмерительные цифровые | 353, 355 | 42449-09 |  |  | Нет | 2946 | 01.01.2024 0:00:00 | 11 | 2946 | 0
000000017955 | Нет | 000000017955Калибровка | Калибровка | Клещи электроизмерительные цифровые | К4570/1Ц, К4570/2Ц, К4571Ц | 20475-00 |  |  | Нет | 2946 | 01.01.2024 0:00:00 | 11 | 2946 | 0
000000017955 | Нет | 000000017955Поверка | Поверка | Клещи электроизмерительные цифровые | К4570/1Ц, К4570/2Ц, К4571Ц | 20475-00 |  |  | Нет | 2946 | 01.01.2024 0:00:00 | 11 | 2946 | 0
000000040635 | Нет | 000000040635Поверка | Поверка | Клещи электроизмерительные цифровые | КТ-1000А | 35405-13 |  |  | Нет | 2946 | 01.01.2024 0:00:00 | 35 | 2946 | 0
000000040635 | Нет | 000000040635Калибровка | Калибровка | Клещи электроизмерительные цифровые | КТ-1000А | 35405-13 |  |  | Нет | 2946 | 01.01.2024 0:00:00 | 35 | 2946 | 0
Г00000000906 |  | Г00000000906Калибровка | Калибровка | Клещи электроизмерительные(стрелочные) серии Ц... |  |  |  |  | Нет | 1080 | 01.01.2024 0:00:00 | 11отд | 1080 | 0
Г00000000906 |  | Г00000000906Поверка | Поверка | Клещи электроизмерительные(стрелочные) серии Ц... |  |  |  |  | Нет | 1080 | 01.01.2024 0:00:00 | 11отд | 1080 | 0
000000017966 | Нет | 000000017966Калибровка | Калибровка | Клещи-ваттметры электроизмерительные | А-КИП 4022 | 30408-05 |  |  | Нет | 5772 | 01.01.2024 0:00:00 | 11 | 5772 | 0
000000017966 | Нет | 000000017966Поверка | Поверка | Клещи-ваттметры электроизмерительные | А-КИП 4022 | 30408-05 |  |  | Нет | 5772 | 01.01.2024 0:00:00 | 11 | 5772 | 0
000000036801 | Нет | 000000036801Поверка | Поверка | Клещи-мультиметр | Elitech MM 200K |  |  |  | Нет | 2946 | 01.01.2024 0:00:00 | 11 | 2946 | 0
000000036801 | Нет | 000000036801Калибровка | Калибровка | Клещи-мультиметр | Elitech MM 200K |  |  |  | Нет | 2946 | 01.01.2024 0:00:00 | 11 | 2946 | 0
000000017891 | Нет | 000000017891Поверка | Поверка | Клещи-мультиметры | DCM300 | 44700-10 |  |  | Нет | 2946 | 01.01.2024 0:00:00 | 11 | 2946 | 0
000000017891 | Нет | 000000017891Калибровка | Калибровка | Клещи-мультиметры | DCM300 | 44700-10 |  |  | Нет | 2946 | 01.01.2024 0:00:00 | 11 | 2946 | 0
000000005852 | Нет | 000000005852Поверка | Поверка | Клещи-мультиметры цифровые | M266 | 16246-97 |  |  | Нет | 2946 | 01.01.2024 0:00:00 | 11 | 2946 | 0
000000005852 | Нет | 000000005852Калибровка | Калибровка | Клещи-мультиметры цифровые | M266 | 16246-97 |  |  | Нет | 2946 | 01.01.2024 0:00:00 | 11 | 2946 | 0
000000017900 | Нет | 000000017900Поверка | Поверка | Клещи-мультиметры цифровые | M266 | 16246-97 |  |  | Нет | 2946 | 01.01.2024 0:00:00 | 11 | 2946 | 0
000000017900 | Нет | 000000017900Калибровка | Калибровка | Клещи-мультиметры цифровые | M266 | 16246-97 |  |  | Нет | 2946 | 01.01.2024 0:00:00 | 11 | 2946 | 0
000000051761 | Нет | 000000051761Поверка | Поверка | Клинья для измерения зазоров | К-15 | 87553-22 |  |  | Нет | 1212 | 01.01.2024 0:00:00 | 35 | 1212 | 0
000000034461 | Нет | 000000034461Поверка | Поверка | Ключ динамометрический | АИСТ 16034210 |  | Диапазон измерений: НПИ до 500 Нм, погрешность и (или) неопределенность (класс, разряд): В соответствии с описанием типа | В соответствии с описанием типа | Нет | 1068 | 01.01.2024 0:00:00 | 7 | 1068 | 0
000000034461 | Нет | 000000034461Калибровка | Калибровка | Ключ динамометрический | АИСТ 16034210 |  | Диапазон измерений: НПИ до 500 Нм, погрешность и (или) неопределенность (класс, разряд): В соответствии с описанием типа | В соответствии с описанием типа | Нет | 1068 | 23.07.2024 0:00:00 | 7 | #N/A | #N/A
000000034463 | Нет | 000000034463Поверка | Поверка | Ключ динамометрический | T39913 |  | Диапазон измерений: НПИ до 500 Нм, погрешность и (или) неопределенность (класс, разряд): В соответствии с описанием типа | В соответствии с описанием типа | Нет | 1068 | 01.01.2024 0:00:00 | 7 | 1068 | 0
000000034463 | Нет | 000000034463Калибровка | Калибровка | Ключ динамометрический | T39913 |  | Диапазон измерений: НПИ до 500 Нм, погрешность и (или) неопределенность (класс, разряд): В соответствии с описанием типа | В соответствии с описанием типа | Нет | 1068 | 23.07.2024 0:00:00 | 7 | #N/A | #N/A
000000035170 | Нет | 000000035170Поверка | Поверка | Ключ динамометрический |  |  | Диапазон измерений: НПИ до 500 Нм, погрешность и (или) неопределенность (класс, разряд): В соответствии с описанием типа | В соответствии с описанием типа | Нет | 1068 | 01.01.2024 0:00:00 | 7 | 1068 | 0
000000035170 | Нет | 000000035170Калибровка | Калибровка | Ключ динамометрический |  |  | Диапазон измерений: НПИ до 500 Нм, погрешность и (или) неопределенность (класс, разряд): В соответствии с описанием типа | В соответствии с описанием типа | Нет | 1068 | 23.07.2024 0:00:00 | 7 | #N/A | #N/A
000000035655 | Нет | 000000035655Калибровка | Калибровка | Ключ моментный предельный |  |  | Диапазон измерений: НПИ до 500 Нм, погрешность и (или) неопределенность (класс, разряд): В соответствии с описанием типа | В соответствии с описанием типа | Нет | 1068 | 23.07.2024 0:00:00 | 7 | #N/A | #N/A
000000035655 | Нет | 000000035655Поверка | Поверка | Ключ моментный предельный |  |  | Диапазон измерений: НПИ до 500 Нм, погрешность и (или) неопределенность (класс, разряд): В соответствии с описанием типа | В соответствии с описанием типа | Нет | 1068 | 01.01.2024 0:00:00 | 7 | 1068 | 0
000000035728 | Нет | 000000035728Калибровка | Калибровка | Ключи динамометрические | МТ | 23990-08 | Диапазон измерений: НПИ до 500 Нм, погрешность и (или) неопределенность (класс, разряд): В соответствии с описанием типа | В соответствии с описанием типа | Нет | 1068 | 23.07.2024 0:00:00 | 7 | #N/A | #N/A
000000035728 | Нет | 000000035728Поверка | Поверка | Ключи динамометрические | МТ | 23990-08 | Диапазон измерений: НПИ до 500 Нм, погрешность и (или) неопределенность (класс, разряд): В соответствии с описанием типа | В соответствии с описанием типа | Нет | 1068 | 01.01.2024 0:00:00 | 7 | 1068 | 0
000000039384 | Нет | 000000039384Калибровка | Калибровка | Ключи динамометрические | МТ | 23990-13 | Диапазон измерений: НПИ до 500 Нм, погрешность и (или) неопределенность (класс, разряд): В соответствии с описанием типа | В соответствии с описанием типа | Нет | 1068 | 23.07.2024 0:00:00 | 35 | #N/A | #N/A
000000039384 | Нет | 000000039384Поверка | Поверка | Ключи динамометрические | МТ | 23990-13 | Диапазон измерений: НПИ до 500 Нм, погрешность и (или) неопределенность (класс, разряд): В соответствии с описанием типа | В соответствии с описанием типа | Нет | 1068 | 01.01.2024 0:00:00 | 35 | 1068 | 0
000000040059 | Нет | 000000040059Калибровка | Калибровка | Ключи динамометрические | МТ | 23990-13 | Диапазон измерений: НПИ до 500 Нм, погрешность и (или) неопределенность (класс, разряд): В соответствии с описанием типа | В соответствии с описанием типа | Нет | 1068 | 23.07.2024 0:00:00 | 7 | #N/A | #N/A
000000040059 | Нет | 000000040059Поверка | Поверка | Ключи динамометрические | МТ | 23990-13 | Диапазон измерений: НПИ до 500 Нм, погрешность и (или) неопределенность (класс, разряд): В соответствии с описанием типа | В соответствии с описанием типа | Нет | 1068 | 01.01.2024 0:00:00 | 7 | 1068 | 0
000000051370 | Нет | 000000051370Поверка | Поверка | Ключи динамометрические | МТ | 23990-13 | Диапазон измерений: НПИ от 500 Нм до 1500 Нм, погрешность и (или) неопределенность (класс, разряд): в соответствии с описанием типа | в соответствии с описанием типа | Нет | 2916 | 15.04.2024 0:00:00 | 7 | 2916 | 0
000000051370 | Нет | 000000051370Калибровка | Калибровка | Ключи динамометрические | МТ | 23990-13 | Диапазон измерений: НПИ от 500 Нм до 1500 Нм, погрешность и (или) неопределенность (класс, разряд): в соответствии с описанием типа | в соответствии с описанием типа | Нет | 2916 | 23.07.2024 0:00:00 | 7 | #N/A | #N/A
000000047023 | Нет | 000000047023Калибровка | Калибровка | Ключи динамометрические (моментные) | типа МТ | 87134-22 | Диапазон измерений: НПИ до 500 Нм, погрешность и (или) неопределенность (класс, разряд): В соответствии с описанием типа | В соответствии с описанием типа | Нет | 1068 | 23.07.2024 0:00:00 | 7 | #N/A | #N/A
000000047023 | Нет | 000000047023Поверка | Поверка | Ключи динамометрические (моментные) | типа МТ | 87134-22 | Диапазон измерений: НПИ до 500 Нм, погрешность и (или) неопределенность (класс, разряд): В соответствии с описанием типа | В соответствии с описанием типа | Нет | 1068 | 01.01.2024 0:00:00 | 7 | 1068 | 0
Г00000000234 |  | Г00000000234Поверка | Поверка | Ключи динамометрические до 500Нм |  |  |  |  | Нет | 1068 | 01.01.2024 0:00:00 | 7отд | 1068 | 0
Г00000000234 |  | Г00000000234Калибровка | Калибровка | Ключи динамометрические до 500Нм |  |  |  |  | Нет | 1068 | 23.07.2024 0:00:00 | 7отд | #N/A | #N/A
Г00000000236 |  | Г00000000236Поверка | Поверка | Ключи динамометрические от 1500 Нм до 3250 Нм |  |  |  |  | Нет | 3936 | 15.04.2024 0:00:00 | 7отд | 3936 | 0
Г00000000236 |  | Г00000000236Калибровка | Калибровка | Ключи динамометрические от 1500 Нм до 3250 Нм |  |  |  |  | Нет | 3936 | 23.07.2024 0:00:00 | 7отд | #N/A | #N/A
Г00000000235 |  | Г00000000235Калибровка | Калибровка | Ключи динамометрические от 500 Нм до 1500 Нм |  |  |  |  | Нет | 2916 | 23.07.2024 0:00:00 | 7отд | #N/A | #N/A
Г00000000235 |  | Г00000000235Поверка | Поверка | Ключи динамометрические от 500 Нм до 1500 Нм |  |  |  |  | Нет | 2916 | 15.04.2024 0:00:00 | 7отд | 2916 | 0
000000002642 | Нет | 000000002642Калибровка | Калибровка | Ключи динамометрические предельные | TORCOFIX | 69185-17 | Диапазон измерений: НПИ от 500 Нм до 1500 Нм, погрешность и (или) неопределенность (класс, разряд): В соответствии с описанием типа | В соответствии с описанием типа | Нет | 2916 | 23.07.2024 0:00:00 | 7 | #N/A | #N/A
000000002642 | Нет | 000000002642Поверка | Поверка | Ключи динамометрические предельные | TORCOFIX | 69185-17 | Диапазон измерений: НПИ от 500 Нм до 1500 Нм, погрешность и (или) неопределенность (класс, разряд): В соответствии с описанием типа | В соответствии с описанием типа | Нет | 2916 | 15.04.2024 0:00:00 | 7 | 2916 | 0
000000033890 | Нет | 000000033890Калибровка | Калибровка | Ключи динамометрические предельные | LICOTA AQT, LICOTA AQL, LICOTA AQP, LICOTA AQM, LICOTA AQW, LICOTA AQC, LICOTA AQS | 66905-17 | Диапазон измерений: НПИ от 1500 Нм до 3250 Нм, погрешность и (или) неопределенность (класс, разряд): В соответствии с описанием типа | В соответствии с описанием типа | Нет | 3936 | 23.07.2024 0:00:00 | 7 | #N/A | #N/A
000000033890 | Нет | 000000033890Поверка | Поверка | Ключи динамометрические предельные | LICOTA AQT, LICOTA AQL, LICOTA AQP, LICOTA AQM, LICOTA AQW, LICOTA AQC, LICOTA AQS | 66905-17 | Диапазон измерений: НПИ от 1500 Нм до 3250 Нм, погрешность и (или) неопределенность (класс, разряд): В соответствии с описанием типа | В соответствии с описанием типа | Нет | 3936 | 15.04.2024 0:00:00 | 7 | 3936 | 0
000000034456 | Нет | 000000034456Поверка | Поверка | Ключи динамометрические предельные | TORCOFIX K | 47340-11 | Диапазон измерений: НПИ до 500 Нм, погрешность и (или) неопределенность (класс, разряд): В соответствии с описанием типа | В соответствии с описанием типа | Нет | 1068 | 01.01.2024 0:00:00 | 7 | 1068 | 0
000000034456 | Нет | 000000034456Калибровка | Калибровка | Ключи динамометрические предельные | TORCOFIX K | 47340-11 | Диапазон измерений: НПИ до 500 Нм, погрешность и (или) неопределенность (класс, разряд): В соответствии с описанием типа | В соответствии с описанием типа | Нет | 1068 | 23.07.2024 0:00:00 | 7 | #N/A | #N/A
000000035040 | Нет | 000000035040Калибровка | Калибровка | Ключи динамометрические предельные | TORCOFIX | 69185-17 | Диапазон измерений: НПИ до 500 Нм, погрешность и (или) неопределенность (класс, разряд): В соответствии с описанием типа | В соответствии с описанием типа | Нет | 1068 | 23.07.2024 0:00:00 | 7 | #N/A | #N/A
000000035040 | Нет | 000000035040Поверка | Поверка | Ключи динамометрические предельные | TORCOFIX | 69185-17 | Диапазон измерений: НПИ до 500 Нм, погрешность и (или) неопределенность (класс, разряд): В соответствии с описанием типа | В соответствии с описанием типа | Нет | 1068 | 01.01.2024 0:00:00 | 7 | 1068 | 0
000000035096 | Нет | 000000035096Поверка | Поверка | Ключи динамометрические предельные | HANS серии NM, GN | 66900-17 | Диапазон измерений: НПИ до 500 Нм, погрешность и (или) неопределенность (класс, разряд): В соответствии с описанием типа | В соответствии с описанием типа | Нет | 1068 | 01.01.2024 0:00:00 | 35 | 1068 | 0
000000035096 | Нет | 000000035096Калибровка | Калибровка | Ключи динамометрические предельные | HANS серии NM, GN | 66900-17 | Диапазон измерений: НПИ до 500 Нм, погрешность и (или) неопределенность (класс, разряд): В соответствии с описанием типа | В соответствии с описанием типа | Нет | 1068 | 23.07.2024 0:00:00 | 35 | #N/A | #N/A
000000035104 | Нет | 000000035104Калибровка | Калибровка | Ключи динамометрические предельные | LICOTA AQT, LICOTA AQL, LICOTA AQP, LICOTA AQM, LICOTA AQW, LICOTA AQC, LICOTA AQS | 66905-17 | Диапазон измерений: НПИ от 500 Нм до 1500 Нм, погрешность и (или) неопределенность (класс, разряд): В соответствии с описанием типа | В соответствии с описанием типа | Нет | 2916 | 23.07.2024 0:00:00 | 35 | #N/A | #N/A
000000035104 | Нет | 000000035104Поверка | Поверка | Ключи динамометрические предельные | LICOTA AQT, LICOTA AQL, LICOTA AQP, LICOTA AQM, LICOTA AQW, LICOTA AQC, LICOTA AQS | 66905-17 | Диапазон измерений: НПИ от 500 Нм до 1500 Нм, погрешность и (или) неопределенность (класс, разряд): В соответствии с описанием типа | В соответствии с описанием типа | Нет | 2916 | 15.04.2024 0:00:00 | 35 | 2916 | 0
000000035475 | Нет | 000000035475Калибровка | Калибровка | Ключи динамометрические предельные | NORGAU серии NTW | 60307-15 | Диапазон измерений: НПИ до 500 Нм, погрешность и (или) неопределенность (класс, разряд): В соответствии с описанием типа | В соответствии с описанием типа | Нет | 1068 | 23.07.2024 0:00:00 | 35 | #N/A | #N/A
000000035475 | Нет | 000000035475Поверка | Поверка | Ключи динамометрические предельные | NORGAU серии NTW | 60307-15 | Диапазон измерений: НПИ до 500 Нм, погрешность и (или) неопределенность (класс, разряд): В соответствии с описанием типа | В соответствии с описанием типа | Нет | 1068 | 01.01.2024 0:00:00 | 35 | 1068 | 0
000000035507 | Нет | 000000035507Калибровка | Калибровка | Ключи динамометрические предельные | TSN | 48602-11 | Диапазон измерений: НПИ до 500 Нм, погрешность и (или) неопределенность (класс, разряд): В соответствии с описанием типа | В соответствии с описанием типа | Нет | 1068 | 23.07.2024 0:00:00 | 35 | #N/A | #N/A
000000035507 | Нет | 000000035507Поверка | Поверка | Ключи динамометрические предельные | TSN | 48602-11 | Диапазон измерений: НПИ до 500 Нм, погрешность и (или) неопределенность (класс, разряд): В соответствии с описанием типа | В соответствии с описанием типа | Нет | 1068 | 01.01.2024 0:00:00 | 35 | 1068 | 0
000000035691 | Нет | 000000035691Поверка | Поверка | Ключи динамометрические предельные | LICOTA AQS | 66905-17 | Диапазон измерений: НПИ до 500 Нм, погрешность и (или) неопределенность (класс, разряд): В соответствии с описанием типа | В соответствии с описанием типа | Нет | 1068 | 01.01.2024 0:00:00 | 35 | 1068 | 0
000000035691 | Нет | 000000035691Калибровка | Калибровка | Ключи динамометрические предельные | LICOTA AQS | 66905-17 | Диапазон измерений: НПИ до 500 Нм, погрешность и (или) неопределенность (класс, разряд): В соответствии с описанием типа | В соответствии с описанием типа | Нет | 1068 | 23.07.2024 0:00:00 | 35 | #N/A | #N/A
000000035713 | Нет | 000000035713Калибровка | Калибровка | Ключи динамометрические предельные | NORGAU серии NTW | 60307-15 | Диапазон измерений: НПИ от 500 Нм до 1500 Нм, погрешность и (или) неопределенность (класс, разряд): В соответствии с описанием типа | В соответствии с описанием типа | Нет | 2916 | 23.07.2024 0:00:00 | 7 | #N/A | #N/A
000000035713 | Нет | 000000035713Поверка | Поверка | Ключи динамометрические предельные | NORGAU серии NTW | 60307-15 | Диапазон измерений: НПИ от 500 Нм до 1500 Нм, погрешность и (или) неопределенность (класс, разряд): В соответствии с описанием типа | В соответствии с описанием типа | Нет | 2916 | 15.04.2024 0:00:00 | 7 | 2916 | 0
000000036189 | Нет | 000000036189Калибровка | Калибровка | Ключи динамометрические предельные | LICOTA AQW-N2030N | 66905-17 | Диапазон измерений: НПИ до 500 Нм, погрешность и (или) неопределенность (класс, разряд): В соответствии с описанием типа | В соответствии с описанием типа | Нет | 1068 | 23.07.2024 0:00:00 | 7 | #N/A | #N/A
000000036189 | Нет | 000000036189Поверка | Поверка | Ключи динамометрические предельные | LICOTA AQW-N2030N | 66905-17 | Диапазон измерений: НПИ до 500 Нм, погрешность и (или) неопределенность (класс, разряд): В соответствии с описанием типа | В соответствии с описанием типа | Нет | 1068 | 01.01.2024 0:00:00 | 7 | 1068 | 0
000000036418 | Нет | 000000036418Калибровка | Калибровка | Ключи динамометрические предельные | TECNOGI 900 | 52967-13 | Диапазон измерений: НПИ до 500 Нм, погрешность и (или) неопределенность (класс, разряд): В соответствии с описанием типа | В соответствии с описанием типа | Нет | 1068 | 23.07.2024 0:00:00 | 35 | #N/A | #N/A
000000036418 | Нет | 000000036418Поверка | Поверка | Ключи динамометрические предельные | TECNOGI 900 | 52967-13 | Диапазон измерений: НПИ до 500 Нм, погрешность и (или) неопределенность (класс, разряд): В соответствии с описанием типа | В соответствии с описанием типа | Нет | 1068 | 01.01.2024 0:00:00 | 35 | 1068 | 0
000000037645 | Нет | 000000037645Калибровка | Калибровка | Ключи динамометрические предельные | HANS серии NM, GN | 66900-17 | Диапазон измерений: НПИ от 500 Нм до 1500 Нм, погрешность и (или) неопределенность (класс, разряд): В соответствии с описанием типа | В соответствии с описанием типа | Нет | 2916 | 23.07.2024 0:00:00 | 7 | #N/A | #N/A
000000037645 | Нет | 000000037645Поверка | Поверка | Ключи динамометрические предельные | HANS серии NM, GN | 66900-17 | Диапазон измерений: НПИ от 500 Нм до 1500 Нм, погрешность и (или) неопределенность (класс, разряд): В соответствии с описанием типа | В соответствии с описанием типа | Нет | 2916 | 15.04.2024 0:00:00 | 7 | 2916 | 0
000000037646 | Нет | 000000037646Калибровка | Калибровка | Ключи динамометрические предельные | HANS серии NM, GN | 66900-17 | Диапазон измерений: НПИ до 500 Нм, погрешность и (или) неопределенность (класс, разряд): В соответствии с описанием типа | В соответствии с описанием типа | Нет | 1068 | 23.07.2024 0:00:00 | 7 | #N/A | #N/A
000000037646 | Нет | 000000037646Поверка | Поверка | Ключи динамометрические предельные | HANS серии NM, GN | 66900-17 | Диапазон измерений: НПИ до 500 Нм, погрешность и (или) неопределенность (класс, разряд): В соответствии с описанием типа | В соответствии с описанием типа | Нет | 1068 | 01.01.2024 0:00:00 | 7 | 1068 | 0
000000037886 | Нет | 000000037886Калибровка | Калибровка | Ключи динамометрические предельные | Garant 656050, Garant 656055 | 52231-12 | Диапазон измерений: НПИ до 500 Нм, погрешность и (или) неопределенность (класс, разряд): В соответствии с описанием типа | В соответствии с описанием типа | Нет | 1068 | 23.07.2024 0:00:00 | 35 | #N/A | #N/A
000000037886 | Нет | 000000037886Поверка | Поверка | Ключи динамометрические предельные | Garant 656050, Garant 656055 | 52231-12 | Диапазон измерений: НПИ до 500 Нм, погрешность и (или) неопределенность (класс, разряд): В соответствии с описанием типа | В соответствии с описанием типа | Нет | 1068 | 01.01.2024 0:00:00 | 35 | 1068 | 0
000000038104 | Нет | 000000038104Калибровка | Калибровка | Ключи динамометрические предельные | NORGAU серии NTW | 60307-15 | Диапазон измерений: НПИ до 500 Нм, погрешность и (или) неопределенность (класс, разряд): В соответствии с описанием типа | В соответствии с описанием типа | Нет | 1068 | 23.07.2024 0:00:00 | 7 | #N/A | #N/A
000000038104 | Нет | 000000038104Поверка | Поверка | Ключи динамометрические предельные | NORGAU серии NTW | 60307-15 | Диапазон измерений: НПИ до 500 Нм, погрешность и (или) неопределенность (класс, разряд): В соответствии с описанием типа | В соответствии с описанием типа | Нет | 1068 | 01.01.2024 0:00:00 | 7 | 1068 | 0
000000039717 | Нет | 000000039717Поверка | Поверка | Ключи динамометрические предельные | Holex серии 657272, 657277 | 67809-17 | Диапазон измерений: НПИ до 500 Нм, погрешность и (или) неопределенность (класс, разряд): В соответствии с описанием типа | В соответствии с описанием типа | Нет | 1068 | 01.01.2024 0:00:00 | 7 | 1068 | 0
000000039717 | Нет | 000000039717Калибровка | Калибровка | Ключи динамометрические предельные | Holex серии 657272, 657277 | 67809-17 | Диапазон измерений: НПИ до 500 Нм, погрешность и (или) неопределенность (класс, разряд): В соответствии с описанием типа | В соответствии с описанием типа | Нет | 1068 | 23.07.2024 0:00:00 | 7 | #N/A | #N/A
000000042208 | Нет | 000000042208Калибровка | Калибровка | Ключи динамометрические предельные | 0714 | 65590-16 | Диапазон измерений: НПИ до 500 Нм, погрешность и (или) неопределенность (класс, разряд): В соответствии с описанием типа | В соответствии с описанием типа | Нет | 1068 | 23.07.2024 0:00:00 | 35 | #N/A | #N/A
000000042208 | Нет | 000000042208Поверка | Поверка | Ключи динамометрические предельные | 0714 | 65590-16 | Диапазон измерений: НПИ до 500 Нм, погрешность и (или) неопределенность (класс, разряд): В соответствии с описанием типа | В соответствии с описанием типа | Нет | 1068 | 01.01.2024 0:00:00 | 35 | 1068 | 0
000000042666 | Нет | 000000042666Калибровка | Калибровка | Ключи динамометрические предельные | GEDORE | 83343-21 | Диапазон измерений: НПИ до 500 Нм, погрешность и (или) неопределенность (класс, разряд): В соответствии с описанием типа | В соответствии с описанием типа | Нет | 1068 | 23.07.2024 0:00:00 | 35 | #N/A | #N/A
000000042666 | Нет | 000000042666Поверка | Поверка | Ключи динамометрические предельные | GEDORE | 83343-21 | Диапазон измерений: НПИ до 500 Нм, погрешность и (или) неопределенность (класс, разряд): В соответствии с описанием типа | В соответствии с описанием типа | Нет | 1068 | 01.01.2024 0:00:00 | 35 | 1068 | 0
000000043972 | Нет | 000000043972Калибровка | Калибровка | Ключи динамометрические предельные | DREMASTER | 56015-13 | Диапазон измерений: НПИ до 500 Нм, погрешность и (или) неопределенность (класс, разряд): В соответствии с описанием типа | В соответствии с описанием типа | Нет | 1068 | 23.07.2024 0:00:00 | 7 | #N/A | #N/A
000000043972 | Нет | 000000043972Поверка | Поверка | Ключи динамометрические предельные | DREMASTER | 56015-13 | Диапазон измерений: НПИ до 500 Нм, погрешность и (или) неопределенность (класс, разряд): В соответствии с описанием типа | В соответствии с описанием типа | Нет | 1068 | 01.01.2024 0:00:00 | 7 | 1068 | 0
000000046891 | Нет | 000000046891Калибровка | Калибровка | Ключи динамометрические предельные | TORCOFIX K | 47340-11 | Диапазон измерений: НПИ от 500 до 1500 Нм, погрешность и (или) неопределенность (класс, разряд): 4% | 4% | Нет | 2916 | 23.07.2024 0:00:00 | 7 | #N/A | #N/A
000000046891 | Нет | 000000046891Поверка | Поверка | Ключи динамометрические предельные | TORCOFIX K | 47340-11 | Диапазон измерений: НПИ от 500 до 1500 Нм, погрешность и (или) неопределенность (класс, разряд): 4% | 4% | Нет | 2916 | 15.04.2024 0:00:00 | 7 | 2916 | 0
000000047513 | Нет | 000000047513Поверка | Поверка | Ключи динамометрические предельные | Holex 657270 | 52230-12 |  |  | Нет | 2916 | 15.04.2024 0:00:00 | 7 | 2916 | 0
000000047513 | Нет | 000000047513Калибровка | Калибровка | Ключи динамометрические предельные | Holex 657270 | 52230-12 |  |  | Нет | 2916 | 23.07.2024 0:00:00 | 7 | #N/A | #N/A
000000050114 | Нет | 000000050114Калибровка | Калибровка | Ключи динамометрические предельные | Garant 656050, Garant 656055 | 52231-12 |  |  | Нет | 2916 | 23.07.2024 0:00:00 | 7 | #N/A | #N/A
000000050114 | Нет | 000000050114Поверка | Поверка | Ключи динамометрические предельные | Garant 656050, Garant 656055 | 52231-12 |  |  | Нет | 2916 | 15.04.2024 0:00:00 | 7 | 2916 | 0
000000050977 | Нет | 000000050977Поверка | Поверка | Ключи динамометрические предельные | TECNOGI 0200 | 53745-13 |  |  | Нет | 1068 | 01.01.2024 0:00:00 | 7 | 1068 | 0
000000050977 | Нет | 000000050977Калибровка | Калибровка | Ключи динамометрические предельные | TECNOGI 0200 | 53745-13 |  |  | Нет | 1068 | 23.07.2024 0:00:00 | 7 | #N/A | #N/A
000000035757 | Нет | 000000035757Поверка | Поверка | Ключи динамометрические предельные регулируемые | T | 61626-15 | Диапазон измерений: НПИ до 500 Нм, погрешность и (или) неопределенность (класс, разряд): В соответствии с описанием типа | В соответствии с описанием типа | Нет | 1068 | 01.01.2024 0:00:00 | 35 | 1068 | 0
000000035757 | Нет | 000000035757Калибровка | Калибровка | Ключи динамометрические предельные регулируемые | T | 61626-15 | Диапазон измерений: НПИ до 500 Нм, погрешность и (или) неопределенность (класс, разряд): В соответствии с описанием типа | В соответствии с описанием типа | Нет | 1068 | 23.07.2024 0:00:00 | 35 | #N/A | #N/A
000000039583 | Нет | 000000039583Поверка | Поверка | Ключи динамометрические предельные регулируемые | T | 61626-15 | Диапазон измерений: НПИ от 500 Нм до 1500 Нм, погрешность и (или) неопределенность (класс, разряд): В соответствии с описанием типа | В соответствии с описанием типа | Нет | 2916 | 15.04.2024 0:00:00 | 7 | 2916 | 0
000000039583 | Нет | 000000039583Калибровка | Калибровка | Ключи динамометрические предельные регулируемые | T | 61626-15 | Диапазон измерений: НПИ от 500 Нм до 1500 Нм, погрешность и (или) неопределенность (класс, разряд): В соответствии с описанием типа | В соответствии с описанием типа | Нет | 2916 | 23.07.2024 0:00:00 | 7 | #N/A | #N/A
000000047214 | Нет | 000000047214Поверка | Поверка | Ключи динамометрические предельные регулируемые | 690, 692 | 80338-20 | Диапазон измерений: НПИ до 500 Нм, погрешность и (или) неопределенность (класс, разряд): ПГ от 3 % | ПГ от 3 % | Нет | 1068 | 01.01.2024 0:00:00 | 7 | 1068 | 0
000000047214 | Нет | 000000047214Калибровка | Калибровка | Ключи динамометрические предельные регулируемые | 690, 692 | 80338-20 | Диапазон измерений: НПИ до 500 Нм, погрешность и (или) неопределенность (класс, разряд): ПГ от 3 % | ПГ от 3 % | Нет | 1068 | 23.07.2024 0:00:00 | 7 | #N/A | #N/A
000000034459 | Нет | 000000034459Калибровка | Калибровка | Ключи динамометрические шкальные | Holex серии 655520 | 67810-17 | Диапазон измерений: НПИ до 500 Нм, погрешность и (или) неопределенность (класс, разряд): В соответствии с описанием типа | В соответствии с описанием типа | Нет | 1068 | 23.07.2024 0:00:00 | 7 | #N/A | #N/A
000000034459 | Нет | 000000034459Поверка | Поверка | Ключи динамометрические шкальные | Holex серии 655520 | 67810-17 | Диапазон измерений: НПИ до 500 Нм, погрешность и (или) неопределенность (класс, разряд): В соответствии с описанием типа | В соответствии с описанием типа | Нет | 1068 | 01.01.2024 0:00:00 | 7 | 1068 | 0
000000034950 | Нет | 000000034950Поверка | Поверка | Ключи динамометрические шкальные | Holex серии 655520 | 67810-17 | Диапазон измерений: НПИ до 500 Нм, погрешность и (или) неопределенность (класс, разряд): В соответствии с описанием типа | В соответствии с описанием типа | Нет | 1068 | 01.01.2024 0:00:00 | 7 | 1068 | 0
000000034950 | Нет | 000000034950Калибровка | Калибровка | Ключи динамометрические шкальные | Holex серии 655520 | 67810-17 | Диапазон измерений: НПИ до 500 Нм, погрешность и (или) неопределенность (класс, разряд): В соответствии с описанием типа | В соответствии с описанием типа | Нет | 1068 | 23.07.2024 0:00:00 | 7 | #N/A | #N/A
000000035633 | Нет | 000000035633Калибровка | Калибровка | Ключи динамометрические шкальные | Gedore серии ADS, BDS, CDS, DDS, EDS, 83 | 71174-18 | Диапазон измерений: НПИ до 500 Нм, погрешность и (или) неопределенность (класс, разряд): В соответствии с описанием типа | В соответствии с описанием типа | Нет | 1068 | 23.07.2024 0:00:00 | 7 | #N/A | #N/A
000000035633 | Нет | 000000035633Поверка | Поверка | Ключи динамометрические шкальные | Gedore серии ADS, BDS, CDS, DDS, EDS, 83 | 71174-18 | Диапазон измерений: НПИ до 500 Нм, погрешность и (или) неопределенность (класс, разряд): В соответствии с описанием типа | В соответствии с описанием типа | Нет | 1068 | 01.01.2024 0:00:00 | 7 | 1068 | 0
000000035636 | Нет | 000000035636Поверка | Поверка | Ключи динамометрические шкальные | ADS, BDS, CDS, DDS, EDS | 47968-11 | Диапазон измерений: НПИ до 500 Нм, погрешность и (или) неопределенность (класс, разряд): В соответствии с описанием типа | В соответствии с описанием типа | Нет | 1068 | 01.01.2024 0:00:00 | 7 | 1068 | 0
000000035636 | Нет | 000000035636Калибровка | Калибровка | Ключи динамометрические шкальные | ADS, BDS, CDS, DDS, EDS | 47968-11 | Диапазон измерений: НПИ до 500 Нм, погрешность и (или) неопределенность (класс, разряд): В соответствии с описанием типа | В соответствии с описанием типа | Нет | 1068 | 23.07.2024 0:00:00 | 7 | #N/A | #N/A
000000043708 | Нет | 000000043708Калибровка | Калибровка | Ключи динамометрические шкальные | ADS, BDS, CDS, DDS, EDS | 47968-11 | Диапазон измерений: НПИ от 500 Нм до 1500 Нм, погрешность и (или) неопределенность (класс, разряд): В соответствии с описанием типа | В соответствии с описанием типа | Нет | 2916 | 23.07.2024 0:00:00 | 7 | #N/A | #N/A
000000043708 | Нет | 000000043708Поверка | Поверка | Ключи динамометрические шкальные | ADS, BDS, CDS, DDS, EDS | 47968-11 | Диапазон измерений: НПИ от 500 Нм до 1500 Нм, погрешность и (или) неопределенность (класс, разряд): В соответствии с описанием типа | В соответствии с описанием типа | Нет | 2916 | 15.04.2024 0:00:00 | 7 | 2916 | 0
000000046890 | Нет | 000000046890Поверка | Поверка | Ключи динамометрические шкальные | Gedore серии ADS, BDS, CDS, DDS, EDS, 83 | 71174-18 | Диапазон измерений: НПИ от 500 до 1500 Нм, погрешность и (или) неопределенность (класс, разряд): 4% | 4% | Нет | 2916 | 15.04.2024 0:00:00 | 7 | 2916 | 0
000000046890 | Нет | 000000046890Калибровка | Калибровка | Ключи динамометрические шкальные | Gedore серии ADS, BDS, CDS, DDS, EDS, 83 | 71174-18 | Диапазон измерений: НПИ от 500 до 1500 Нм, погрешность и (или) неопределенность (класс, разряд): 4% | 4% | Нет | 2916 | 23.07.2024 0:00:00 | 7 | #N/A | #N/A
000000037220 | Нет | 000000037220Поверка | Поверка | Ключи динамометрические электронные | NORGAU серии NTE | 60906-15 | Диапазон измерений: НПИ до 500 Нм, погрешность и (или) неопределенность (класс, разряд): В соответствии с описанием типа | В соответствии с описанием типа | Нет | 1068 | 01.01.2024 0:00:00 | 35 | 1068 | 0
000000037220 | Нет | 000000037220Калибровка | Калибровка | Ключи динамометрические электронные | NORGAU серии NTE | 60906-15 | Диапазон измерений: НПИ до 500 Нм, погрешность и (или) неопределенность (класс, разряд): В соответствии с описанием типа | В соответствии с описанием типа | Нет | 1068 | 23.07.2024 0:00:00 | 35 | #N/A | #N/A
000000047515 | Нет | 000000047515Поверка | Поверка | Ключи динамометрические электронные | NORGAU серии NTE | 60906-15 | Диапазон измерений: НПИ от 500 до 1500 Нм, погрешность и (или) неопределенность (класс, разряд): ПГ 3-4% | ПГ 3-4% | Нет | 2916 | 15.04.2024 0:00:00 | 7 | 2916 | 0
000000047515 | Нет | 000000047515Калибровка | Калибровка | Ключи динамометрические электронные | NORGAU серии NTE | 60906-15 | Диапазон измерений: НПИ от 500 до 1500 Нм, погрешность и (или) неопределенность (класс, разряд): ПГ 3-4% | ПГ 3-4% | Нет | 2916 | 23.07.2024 0:00:00 | 7 | #N/A | #N/A
000000047840 | Нет | 000000047840Поверка | Поверка | Ключи динамометрические электронные | \Stahlwille\ мод. 730D, 714, 712, 713 | 50520-12 |  |  | Нет | 1068 | 01.01.2024 0:00:00 | 35 | 1068 | 0
000000047840 | Нет | 000000047840Калибровка | Калибровка | Ключи динамометрические электронные | \Stahlwille\ мод. 730D, 714, 712, 713 | 50520-12 |  |  | Нет | 1068 | 23.07.2024 0:00:00 | 35 | #N/A | #N/A
000000039140 | Нет | 000000039140Калибровка | Калибровка | Ключи моментные | КМШ1-150 | 15262-96 | Диапазон измерений: НПИ до 500 Нм, погрешность и (или) неопределенность (класс, разряд): В соответствии с описанием типа | В соответствии с описанием типа | Нет | 1068 | 23.07.2024 0:00:00 | 7 | #N/A | #N/A
000000039140 | Нет | 000000039140Поверка | Поверка | Ключи моментные | КМШ1-150 | 15262-96 | Диапазон измерений: НПИ до 500 Нм, погрешность и (или) неопределенность (класс, разряд): В соответствии с описанием типа | В соответствии с описанием типа | Нет | 1068 | 01.01.2024 0:00:00 | 7 | 1068 | 0
000000043742 | Нет | 000000043742Поверка | Поверка | Ключи моментные | К140 | 11938-89 | Диапазон измерений: НПИ до 500 Нм, погрешность и (или) неопределенность (класс, разряд): В соответствии с описанием типа | В соответствии с описанием типа | Нет | 1068 | 01.01.2024 0:00:00 | 7 | 1068 | 0
000000043742 | Нет | 000000043742Калибровка | Калибровка | Ключи моментные | К140 | 11938-89 | Диапазон измерений: НПИ до 500 Нм, погрешность и (или) неопределенность (класс, разряд): В соответствии с описанием типа | В соответствии с описанием типа | Нет | 1068 | 23.07.2024 0:00:00 | 7 | #N/A | #N/A
000000037302 | Нет | 000000037302Калибровка | Калибровка | Ключи моментные динамометрические | TORCOFIX Z | 44101-10 | Диапазон измерений: НПИ до 500 Нм, погрешность и (или) неопределенность (класс, разряд): В соответствии с описанием типа | В соответствии с описанием типа | Нет | 1068 | 23.07.2024 0:00:00 | 7 | #N/A | #N/A
000000037302 | Нет | 000000037302Поверка | Поверка | Ключи моментные динамометрические | TORCOFIX Z | 44101-10 | Диапазон измерений: НПИ до 500 Нм, погрешность и (или) неопределенность (класс, разряд): В соответствии с описанием типа | В соответствии с описанием типа | Нет | 1068 | 01.01.2024 0:00:00 | 7 | 1068 | 0
000000037317 | Нет | 000000037317Калибровка | Калибровка | Ключи моментные динамометрические | TORCOFIX FS | 39592-08 | Диапазон измерений: НПИ до 500 Нм, погрешность и (или) неопределенность (класс, разряд): В соответствии с описанием типа | В соответствии с описанием типа | Нет | 1068 | 23.07.2024 0:00:00 | 35 | #N/A | #N/A
000000037317 | Нет | 000000037317Поверка | Поверка | Ключи моментные динамометрические | TORCOFIX FS | 39592-08 | Диапазон измерений: НПИ до 500 Нм, погрешность и (или) неопределенность (класс, разряд): В соответствии с описанием типа | В соответствии с описанием типа | Нет | 1068 | 01.01.2024 0:00:00 | 35 | 1068 | 0
000000002648 | Нет | 000000002648Поверка | Поверка | Ключи моментные предельные | QL | 40294-08 | Диапазон измерений: НПИ от 1500 Нм до 3250 Нм, погрешность и (или) неопределенность (класс, разряд): В соответствии с описанием типа | В соответствии с описанием типа | Нет | 3936 | 15.04.2024 0:00:00 | 7 | 3936 | 0
000000002648 | Нет | 000000002648Калибровка | Калибровка | Ключи моментные предельные | QL | 40294-08 | Диапазон измерений: НПИ от 1500 Нм до 3250 Нм, погрешность и (или) неопределенность (класс, разряд): В соответствии с описанием типа | В соответствии с описанием типа | Нет | 3936 | 23.07.2024 0:00:00 | 7 | #N/A | #N/A
000000033317 | Нет | 000000033317Калибровка | Калибровка | Ключи моментные предельные | HRZ100 | 73223-18 | Диапазон измерений: НПИ до 500 Нм, погрешность и (или) неопределенность (класс, разряд): В соответствии с описанием типа | В соответствии с описанием типа | Нет | 1068 | 23.07.2024 0:00:00 | 39 | #N/A | #N/A
000000033317 | Нет | 000000033317Поверка | Поверка | Ключи моментные предельные | HRZ100 | 73223-18 | Диапазон измерений: НПИ до 500 Нм, погрешность и (или) неопределенность (класс, разряд): В соответствии с описанием типа | В соответствии с описанием типа | Нет | 1068 | 01.01.2024 0:00:00 | 39 | 1068 | 0
000000034113 | Нет | 000000034113Калибровка | Калибровка | Ключи моментные предельные | KING TONY мод. 34323-2А, 34423-1А, 34423-2А, 34262-1DG, 34362-2DG, 34462-1DG, 34462-2DG, 34462-4DG, 34662-1DG, 34662-2DG, 34662-3DG, 34862-1DG, 34522-2DG | 67318-17 | Диапазон измерений: НПИ до 500 Нм, погрешность и (или) неопределенность (класс, разряд): В соответствии с описанием типа | В соответствии с описанием типа | Нет | 1068 | 23.07.2024 0:00:00 | 7 | #N/A | #N/A
000000034113 | Нет | 000000034113Поверка | Поверка | Ключи моментные предельные | KING TONY мод. 34323-2А, 34423-1А, 34423-2А, 34262-1DG, 34362-2DG, 34462-1DG, 34462-2DG, 34462-4DG, 34662-1DG, 34662-2DG, 34662-3DG, 34862-1DG, 34522-2DG | 67318-17 | Диапазон измерений: НПИ до 500 Нм, погрешность и (или) неопределенность (класс, разряд): В соответствии с описанием типа | В соответствии с описанием типа | Нет | 1068 | 01.01.2024 0:00:00 | 7 | 1068 | 0
000000034114 | Нет | 000000034114Калибровка | Калибровка | Ключи моментные предельные | KING TONY мод. 34323-2А, 34423-1А, 34423-2А, 34262-1DG, 34362-2DG, 34462-1DG, 34462-2DG, 34462-4DG, 34662-1DG, 34662-2DG, 34662-3DG, 34862-1DG, 34522-2DG | 67318-17 | Диапазон измерений: НПИ от 500 Нм до 1500 Нм, погрешность и (или) неопределенность (класс, разряд): В соответствии с описанием типа | В соответствии с описанием типа | Нет | 2916 | 23.07.2024 0:00:00 | 7 | #N/A | #N/A
000000034114 | Нет | 000000034114Поверка | Поверка | Ключи моментные предельные | KING TONY мод. 34323-2А, 34423-1А, 34423-2А, 34262-1DG, 34362-2DG, 34462-1DG, 34462-2DG, 34462-4DG, 34662-1DG, 34662-2DG, 34662-3DG, 34862-1DG, 34522-2DG | 67318-17 | Диапазон измерений: НПИ от 500 Нм до 1500 Нм, погрешность и (или) неопределенность (класс, разряд): В соответствии с описанием типа | В соответствии с описанием типа | Нет | 2916 | 15.04.2024 0:00:00 | 7 | 2916 | 0
000000034144 | Нет | 000000034144Поверка | Поверка | Ключи моментные предельные | GARWIN INDUSTRIAL: 501521-400-2000-1 | 75301-19 | Диапазон измерений: НПИ от 500 Нм до 1500 Нм, погрешность и (или) неопределенность (класс, разряд): В соответствии с описанием типа | В соответствии с описанием типа | Нет | 2916 | 15.04.2024 0:00:00 | 7 | 2916 | 0
000000034144 | Нет | 000000034144Калибровка | Калибровка | Ключи моментные предельные | GARWIN INDUSTRIAL: 501521-400-2000-1 | 75301-19 | Диапазон измерений: НПИ от 500 Нм до 1500 Нм, погрешность и (или) неопределенность (класс, разряд): В соответствии с описанием типа | В соответствии с описанием типа | Нет | 2916 | 23.07.2024 0:00:00 | 7 | #N/A | #N/A
000000034444 | Нет | 000000034444Поверка | Поверка | Ключи моментные предельные | JTC мод. 4934 | 72246-18 | Диапазон измерений: НПИ до 500 Нм, погрешность и (или) неопределенность (класс, разряд): В соответствии с описанием типа | В соответствии с описанием типа | Нет | 1068 | 01.01.2024 0:00:00 | 7 | 1068 | 0
000000034444 | Нет | 000000034444Калибровка | Калибровка | Ключи моментные предельные | JTC мод. 4934 | 72246-18 | Диапазон измерений: НПИ до 500 Нм, погрешность и (или) неопределенность (класс, разряд): В соответствии с описанием типа | В соответствии с описанием типа | Нет | 1068 | 23.07.2024 0:00:00 | 7 | #N/A | #N/A
000000034953 | Нет | 000000034953Поверка | Поверка | Ключи моментные предельные | GARWIN: 501521 | 75301-19 | Диапазон измерений: НПИ до 500 Нм, погрешность и (или) неопределенность (класс, разряд): В соответствии с описанием типа | В соответствии с описанием типа | Нет | 1068 | 01.01.2024 0:00:00 | 7 | 1068 | 0
000000034953 | Нет | 000000034953Калибровка | Калибровка | Ключи моментные предельные | GARWIN: 501521 | 75301-19 | Диапазон измерений: НПИ до 500 Нм, погрешность и (или) неопределенность (класс, разряд): В соответствии с описанием типа | В соответствии с описанием типа | Нет | 1068 | 23.07.2024 0:00:00 | 7 | #N/A | #N/A
000000035173 | Нет | 000000035173Калибровка | Калибровка | Ключи моментные предельные | NORGAU серии NTW | 71047-18 | Диапазон измерений: НПИ до 500 Нм, погрешность и (или) неопределенность (класс, разряд): В соответствии с описанием типа | В соответствии с описанием типа | Нет | 1068 | 23.07.2024 0:00:00 | 7 | #N/A | #N/A
000000035173 | Нет | 000000035173Поверка | Поверка | Ключи моментные предельные | NORGAU серии NTW | 71047-18 | Диапазон измерений: НПИ до 500 Нм, погрешность и (или) неопределенность (класс, разряд): В соответствии с описанием типа | В соответствии с описанием типа | Нет | 1068 | 01.01.2024 0:00:00 | 7 | 1068 | 0
000000035460 | Нет | 000000035460Поверка | Поверка | Ключи моментные предельные | 34*23 и 34*62 | 49586-12 | Диапазон измерений: НПИ до 500 Нм, погрешность и (или) неопределенность (класс, разряд): В соответствии с описанием типа | В соответствии с описанием типа | Нет | 1068 | 01.01.2024 0:00:00 | 35 | 1068 | 0
000000035460 | Нет | 000000035460Калибровка | Калибровка | Ключи моментные предельные | 34*23 и 34*62 | 49586-12 | Диапазон измерений: НПИ до 500 Нм, погрешность и (или) неопределенность (класс, разряд): В соответствии с описанием типа | В соответствии с описанием типа | Нет | 1068 | 23.07.2024 0:00:00 | 35 | #N/A | #N/A
000000035831 | Нет | 000000035831Поверка | Поверка | Ключи моментные предельные | T | 71267-18 | Диапазон измерений: НПИ до 500 Нм, погрешность и (или) неопределенность (класс, разряд): В соответствии с описанием типа | В соответствии с описанием типа | Нет | 1068 | 01.01.2024 0:00:00 | 2505 | 1068 | 0
000000035831 | Нет | 000000035831Калибровка | Калибровка | Ключи моментные предельные | T | 71267-18 | Диапазон измерений: НПИ до 500 Нм, погрешность и (или) неопределенность (класс, разряд): В соответствии с описанием типа | В соответствии с описанием типа | Нет | 1068 | 23.07.2024 0:00:00 | 2505 | #N/A | #N/A
000000036060 | Нет | 000000036060Поверка | Поверка | Ключи моментные предельные | CL, SP, QL | 59696-15 | Диапазон измерений: НПИ до 500 Нм, погрешность и (или) неопределенность (класс, разряд): В соответствии с описанием типа | В соответствии с описанием типа | Нет | 1068 | 01.01.2024 0:00:00 | 35 | 1068 | 0
000000036060 | Нет | 000000036060Калибровка | Калибровка | Ключи моментные предельные | CL, SP, QL | 59696-15 | Диапазон измерений: НПИ до 500 Нм, погрешность и (или) неопределенность (класс, разряд): В соответствии с описанием типа | В соответствии с описанием типа | Нет | 1068 | 23.07.2024 0:00:00 | 35 | #N/A | #N/A
000000036464 | Нет | 000000036464Поверка | Поверка | Ключи моментные предельные | JTC мод.4936 | 72246-18 | Диапазон измерений: НПИ до 500 Нм, погрешность и (или) неопределенность (класс, разряд): В соответствии с описанием типа | В соответствии с описанием типа | Нет | 1068 | 01.01.2024 0:00:00 | 35 | 1068 | 0
000000036464 | Нет | 000000036464Калибровка | Калибровка | Ключи моментные предельные | JTC мод.4936 | 72246-18 | Диапазон измерений: НПИ до 500 Нм, погрешность и (или) неопределенность (класс, разряд): В соответствии с описанием типа | В соответствии с описанием типа | Нет | 1068 | 23.07.2024 0:00:00 | 35 | #N/A | #N/A
000000036466 | Нет | 000000036466Калибровка | Калибровка | Ключи моментные предельные | JTC мод.4936 | 72246-18 | Диапазон измерений: НПИ до 500 Нм, погрешность и (или) неопределенность (класс, разряд): В соответствии с описанием типа | В соответствии с описанием типа | Нет | 1068 | 23.07.2024 0:00:00 | 35 | #N/A | #N/A
000000036466 | Нет | 000000036466Поверка | Поверка | Ключи моментные предельные | JTC мод.4936 | 72246-18 | Диапазон измерений: НПИ до 500 Нм, погрешность и (или) неопределенность (класс, разряд): В соответствии с описанием типа | В соответствии с описанием типа | Нет | 1068 | 01.01.2024 0:00:00 | 35 | 1068 | 0
000000036485 | Нет | 000000036485Калибровка | Калибровка | Ключи моментные предельные | Toptul серии ANAH | 75002-19 | Диапазон измерений: НПИ до 500 Нм, погрешность и (или) неопределенность (класс, разряд): В соответствии с описанием типа | В соответствии с описанием типа | Нет | 1068 | 23.07.2024 0:00:00 | 35 | #N/A | #N/A
000000036485 | Нет | 000000036485Поверка | Поверка | Ключи моментные предельные | Toptul серии ANAH | 75002-19 | Диапазон измерений: НПИ до 500 Нм, погрешность и (или) неопределенность (класс, разряд): В соответствии с описанием типа | В соответствии с описанием типа | Нет | 1068 | 01.01.2024 0:00:00 | 35 | 1068 | 0
000000036774 | Нет | 000000036774Калибровка | Калибровка | Ключи моментные предельные | A9 | 71269-18 | Диапазон измерений: НПИ до 500 Нм, погрешность и (или) неопределенность (класс, разряд): В соответствии с описанием типа | В соответствии с описанием типа | Нет | 1068 | 23.07.2024 0:00:00 | 7 | #N/A | #N/A
000000036774 | Нет | 000000036774Поверка | Поверка | Ключи моментные предельные | A9 | 71269-18 | Диапазон измерений: НПИ до 500 Нм, погрешность и (или) неопределенность (класс, разряд): В соответствии с описанием типа | В соответствии с описанием типа | Нет | 1068 | 01.01.2024 0:00:00 | 7 | 1068 | 0
000000036968 | Нет | 000000036968Поверка | Поверка | Ключи моментные предельные | TT, TTi, ТТ Non Magnetic, TTf, TTfth, SLO, Professional Model 5, Professional, Professional TH, Professional THP, Professional P | 62184-15 | Диапазон измерений: НПИ до 500 Нм, погрешность и (или) неопределенность (класс, разряд): В соответствии с описанием типа | В соответствии с описанием типа | Нет | 1068 | 01.01.2024 0:00:00 | 7 | 1068 | 0
000000036968 | Нет | 000000036968Калибровка | Калибровка | Ключи моментные предельные | TT, TTi, ТТ Non Magnetic, TTf, TTfth, SLO, Professional Model 5, Professional, Professional TH, Professional THP, Professional P | 62184-15 | Диапазон измерений: НПИ до 500 Нм, погрешность и (или) неопределенность (класс, разряд): В соответствии с описанием типа | В соответствии с описанием типа | Нет | 1068 | 23.07.2024 0:00:00 | 7 | #N/A | #N/A
000000036970 | Нет | 000000036970Калибровка | Калибровка | Ключи моментные предельные | 5, 60, 100, 200, 300, 330, 400, SL | 28916-05 | Диапазон измерений: НПИ до 500 Нм, погрешность и (или) неопределенность (класс, разряд): В соответствии с описанием типа | В соответствии с описанием типа | Нет | 1068 | 23.07.2024 0:00:00 | 7 | #N/A | #N/A
000000036970 | Нет | 000000036970Поверка | Поверка | Ключи моментные предельные | 5, 60, 100, 200, 300, 330, 400, SL | 28916-05 | Диапазон измерений: НПИ до 500 Нм, погрешность и (или) неопределенность (класс, разряд): В соответствии с описанием типа | В соответствии с описанием типа | Нет | 1068 | 01.01.2024 0:00:00 | 7 | 1068 | 0
000000037884 | Нет | 000000037884Поверка | Поверка | Ключи моментные предельные | CL | 40295-08 | Диапазон измерений: НПИ до 500 Нм, погрешность и (или) неопределенность (класс, разряд): В соответствии с описанием типа | В соответствии с описанием типа | Нет | 1068 | 01.01.2024 0:00:00 | 35 | 1068 | 0
000000037884 | Нет | 000000037884Калибровка | Калибровка | Ключи моментные предельные | CL | 40295-08 | Диапазон измерений: НПИ до 500 Нм, погрешность и (или) неопределенность (класс, разряд): В соответствии с описанием типа | В соответствии с описанием типа | Нет | 1068 | 23.07.2024 0:00:00 | 35 | #N/A | #N/A
000000037999 | Нет | 000000037999Калибровка | Калибровка | Ключи моментные предельные | CL, SP, QL | 59696-15 | Диапазон измерений: НПИ до 500 Нм, погрешность и (или) неопределенность (класс, разряд): В соответствии с описанием типа | В соответствии с описанием типа | Нет | 1068 | 23.07.2024 0:00:00 | 7 | #N/A | #N/A
000000037999 | Нет | 000000037999Поверка | Поверка | Ключи моментные предельные | CL, SP, QL | 59696-15 | Диапазон измерений: НПИ до 500 Нм, погрешность и (или) неопределенность (класс, разряд): В соответствии с описанием типа | В соответствии с описанием типа | Нет | 1068 | 01.01.2024 0:00:00 | 7 | 1068 | 0
000000039386 | Нет | 000000039386Калибровка | Калибровка | Ключи моментные предельные | 34*23 и 34*62 | 49586-12 | Диапазон измерений: НПИ от 500 Нм до 1500 Нм, погрешность и (или) неопределенность (класс, разряд): В соответствии с описанием типа | В соответствии с описанием типа | Нет | 2916 | 23.07.2024 0:00:00 | 35 | #N/A | #N/A
000000039386 | Нет | 000000039386Поверка | Поверка | Ключи моментные предельные | 34*23 и 34*62 | 49586-12 | Диапазон измерений: НПИ от 500 Нм до 1500 Нм, погрешность и (или) неопределенность (класс, разряд): В соответствии с описанием типа | В соответствии с описанием типа | Нет | 2916 | 15.04.2024 0:00:00 | 35 | 2916 | 0
000000040393 | Нет | 000000040393Калибровка | Калибровка | Ключи моментные предельные | Licota серий AQP, AQL | 74642-19 | Диапазон измерений: НПИ от 500 Нм до 1500 Нм, погрешность и (или) неопределенность (класс, разряд): В соответствии с описанием типа | В соответствии с описанием типа | Нет | 2916 | 23.07.2024 0:00:00 | 7 | #N/A | #N/A
000000040393 | Нет | 000000040393Поверка | Поверка | Ключи моментные предельные | Licota серий AQP, AQL | 74642-19 | Диапазон измерений: НПИ от 500 Нм до 1500 Нм, погрешность и (или) неопределенность (класс, разряд): В соответствии с описанием типа | В соответствии с описанием типа | Нет | 2916 | 15.04.2024 0:00:00 | 7 | 2916 | 0
000000040399 | Нет | 000000040399Калибровка | Калибровка | Ключи моментные предельные | System 5000 CT, System 6000 CT | 40842-09 | Диапазон измерений: НПИ до 500 Нм, погрешность и (или) неопределенность (класс, разряд): В соответствии с описанием типа | В соответствии с описанием типа | Нет | 1068 | 23.07.2024 0:00:00 | 7 | #N/A | #N/A
000000040399 | Нет | 000000040399Поверка | Поверка | Ключи моментные предельные | System 5000 CT, System 6000 CT | 40842-09 | Диапазон измерений: НПИ до 500 Нм, погрешность и (или) неопределенность (класс, разряд): В соответствии с описанием типа | В соответствии с описанием типа | Нет | 1068 | 01.01.2024 0:00:00 | 7 | 1068 | 0
000000040491 | Нет | 000000040491Калибровка | Калибровка | Ключи моментные предельные | Holex серии 65 | 82127-21 | Диапазон измерений: НПИ от 500 Нм до 1500 Нм, погрешность и (или) неопределенность (класс, разряд): В соответствии с описанием типа | В соответствии с описанием типа | Нет | 2916 | 23.07.2024 0:00:00 | 7 | #N/A | #N/A
000000040491 | Нет | 000000040491Поверка | Поверка | Ключи моментные предельные | Holex серии 65 | 82127-21 | Диапазон измерений: НПИ от 500 Нм до 1500 Нм, погрешность и (или) неопределенность (класс, разряд): В соответствии с описанием типа | В соответствии с описанием типа | Нет | 2916 | 15.04.2024 0:00:00 | 7 | 2916 | 0
000000042119 | Нет | 000000042119Калибровка | Калибровка | Ключи моментные предельные | TW | 71268-18 | Диапазон измерений: НПИ до 500 Нм, погрешность и (или) неопределенность (класс, разряд): В соответствии с описанием типа | В соответствии с описанием типа | Нет | 1068 | 23.07.2024 0:00:00 | 7 | #N/A | #N/A
000000042119 | Нет | 000000042119Поверка | Поверка | Ключи моментные предельные | TW | 71268-18 | Диапазон измерений: НПИ до 500 Нм, погрешность и (или) неопределенность (класс, разряд): В соответствии с описанием типа | В соответствии с описанием типа | Нет | 1068 | 01.01.2024 0:00:00 | 7 | 1068 | 0
000000042330 | Нет | 000000042330Калибровка | Калибровка | Ключи моментные предельные | 550, 800, 1000, 1500, 550 TH (TH P), 550 P, 800 P, 1000 P, 1500 P | 44028-10 | Диапазон измерений: НПИ от 500 Нм до 1500 Нм, погрешность и (или) неопределенность (класс, разряд): В соответствии с описанием типа | В соответствии с описанием типа | Нет | 2916 | 23.07.2024 0:00:00 | 7 | #N/A | #N/A
000000042330 | Нет | 000000042330Поверка | Поверка | Ключи моментные предельные | 550, 800, 1000, 1500, 550 TH (TH P), 550 P, 800 P, 1000 P, 1500 P | 44028-10 | Диапазон измерений: НПИ от 500 Нм до 1500 Нм, погрешность и (или) неопределенность (класс, разряд): В соответствии с описанием типа | В соответствии с описанием типа | Нет | 2916 | 15.04.2024 0:00:00 | 7 | 2916 | 0
000000042332 | Нет | 000000042332Поверка | Поверка | Ключи моментные предельные | Bahco, Irimo | 68728-17 | Диапазон измерений: НПИ от 500 Нм до 1500 Нм, погрешность и (или) неопределенность (класс, разряд): В соответствии с описанием типа | В соответствии с описанием типа | Нет | 2916 | 15.04.2024 0:00:00 | 7 | 2916 | 0
000000042332 | Нет | 000000042332Калибровка | Калибровка | Ключи моментные предельные | Bahco, Irimo | 68728-17 | Диапазон измерений: НПИ от 500 Нм до 1500 Нм, погрешность и (или) неопределенность (класс, разряд): В соответствии с описанием типа | В соответствии с описанием типа | Нет | 2916 | 23.07.2024 0:00:00 | 7 | #N/A | #N/A
000000042597 | Нет | 000000042597Калибровка | Калибровка | Ключи моментные предельные | SP | 40293-08 | Диапазон измерений: НПИ до 500 Нм, погрешность и (или) неопределенность (класс, разряд): В соответствии с описанием типа | В соответствии с описанием типа | Нет | 1068 | 23.07.2024 0:00:00 | 7 | #N/A | #N/A
000000042597 | Нет | 000000042597Поверка | Поверка | Ключи моментные предельные | SP | 40293-08 | Диапазон измерений: НПИ до 500 Нм, погрешность и (или) неопределенность (класс, разряд): В соответствии с описанием типа | В соответствии с описанием типа | Нет | 1068 | 01.01.2024 0:00:00 | 7 | 1068 | 0
000000042684 | Нет | 000000042684Калибровка | Калибровка | Ключи моментные предельные | Garant серии 65 | 82126-21 | Диапазон измерений: НПИ до 500 Нм, погрешность и (или) неопределенность (класс, разряд): В соответствии с описанием типа | В соответствии с описанием типа | Нет | 1068 | 23.07.2024 0:00:00 | 7 | #N/A | #N/A
000000042684 | Нет | 000000042684Поверка | Поверка | Ключи моментные предельные | Garant серии 65 | 82126-21 | Диапазон измерений: НПИ до 500 Нм, погрешность и (или) неопределенность (класс, разряд): В соответствии с описанием типа | В соответствии с описанием типа | Нет | 1068 | 01.01.2024 0:00:00 | 7 | 1068 | 0
000000042686 | Нет | 000000042686Поверка | Поверка | Ключи моментные предельные | Garant серии 65 | 82126-21 | Диапазон измерений: НПИ от 500 Нм до 1500 Нм, погрешность и (или) неопределенность (класс, разряд): В соответствии с описанием типа | В соответствии с описанием типа | Нет | 2916 | 15.04.2024 0:00:00 | 7 | 2916 | 0
000000042686 | Нет | 000000042686Калибровка | Калибровка | Ключи моментные предельные | Garant серии 65 | 82126-21 | Диапазон измерений: НПИ от 500 Нм до 1500 Нм, погрешность и (или) неопределенность (класс, разряд): В соответствии с описанием типа | В соответствии с описанием типа | Нет | 2916 | 23.07.2024 0:00:00 | 7 | #N/A | #N/A
000000043889 | Нет | 000000043889Калибровка | Калибровка | Ключи моментные предельные | NORGAU серии NTWA | 68064-17 | Диапазон измерений: НПИ от 1500 Нм до 3250 Нм, погрешность и (или) неопределенность (класс, разряд): В соответствии с описанием типа | В соответствии с описанием типа | Нет | 3936 | 23.07.2024 0:00:00 | 7 | #N/A | #N/A
000000043889 | Нет | 000000043889Поверка | Поверка | Ключи моментные предельные | NORGAU серии NTWA | 68064-17 | Диапазон измерений: НПИ от 1500 Нм до 3250 Нм, погрешность и (или) неопределенность (класс, разряд): В соответствии с описанием типа | В соответствии с описанием типа | Нет | 3936 | 15.04.2024 0:00:00 | 7 | 3936 | 0
000000044149 | Нет | 000000044149Калибровка | Калибровка | Ключи моментные предельные | Professional мод. 550, 550Р, 550ТН, 550ТНР, 650, 650P, 650TH, 650THP, 800, 800P, 1000, 1000P, 1500, 1500P | 61045-15 | Диапазон измерений: НПИ от 500 Нм до 1500 Нм, погрешность и (или) неопределенность (класс, разряд): В соответствии с описанием типа | В соответствии с описанием типа | Нет | 2916 | 23.07.2024 0:00:00 | 7 | #N/A | #N/A
000000044149 | Нет | 000000044149Поверка | Поверка | Ключи моментные предельные | Professional мод. 550, 550Р, 550ТН, 550ТНР, 650, 650P, 650TH, 650THP, 800, 800P, 1000, 1000P, 1500, 1500P | 61045-15 | Диапазон измерений: НПИ от 500 Нм до 1500 Нм, погрешность и (или) неопределенность (класс, разряд): В соответствии с описанием типа | В соответствии с описанием типа | Нет | 2916 | 15.04.2024 0:00:00 | 7 | 2916 | 0
000000044446 | Нет | 000000044446Калибровка | Калибровка | Ключи моментные предельные | Licota серий AQP, AQL | 74642-19 | Диапазон измерений: НПИ до 500 Нм, погрешность и (или) неопределенность (класс, разряд): В соответствии с описанием типа | В соответствии с описанием типа | Нет | 1068 | 23.07.2024 0:00:00 | 7 | #N/A | #N/A
000000044446 | Нет | 000000044446Поверка | Поверка | Ключи моментные предельные | Licota серий AQP, AQL | 74642-19 | Диапазон измерений: НПИ до 500 Нм, погрешность и (или) неопределенность (класс, разряд): В соответствии с описанием типа | В соответствии с описанием типа | Нет | 1068 | 01.01.2024 0:00:00 | 7 | 1068 | 0
000000045056 | Нет | 000000045056Поверка | Поверка | Ключи моментные предельные | KING TONY мод. 34323-2А, 34423-1А, 34423-2А, 34262-1DG, 34362-2DG, 34462-1DG, 34462-2DG, 34462-4DG, 34662-1DG, 34662-2DG, 34662-3DG, 34862-1DG, 34522-2DG | 67318-17 | Диапазон измерений: НПИ от 1500 Нм до 3250 Нм, погрешность и (или) неопределенность (класс, разряд): В соответствии с описанием типа | В соответствии с описанием типа | Нет | 3936 | 15.04.2024 0:00:00 | 7 | 3936 | 0
000000045056 | Нет | 000000045056Калибровка | Калибровка | Ключи моментные предельные | KING TONY мод. 34323-2А, 34423-1А, 34423-2А, 34262-1DG, 34362-2DG, 34462-1DG, 34462-2DG, 34462-4DG, 34662-1DG, 34662-2DG, 34662-3DG, 34862-1DG, 34522-2DG | 67318-17 | Диапазон измерений: НПИ от 1500 Нм до 3250 Нм, погрешность и (или) неопределенность (класс, разряд): В соответствии с описанием типа | В соответствии с описанием типа | Нет | 3936 | 23.07.2024 0:00:00 | 7 | #N/A | #N/A
000000045165 | Нет | 000000045165Калибровка | Калибровка | Ключи моментные предельные | T | 71267-18 | Диапазон измерений: НПИ от 500 Нм до 1500 Нм, погрешность и (или) неопределенность (класс, разряд): В соответствии с описанием типа | В соответствии с описанием типа | Нет | 2916 | 23.07.2024 0:00:00 | 7 | #N/A | #N/A
000000045165 | Нет | 000000045165Поверка | Поверка | Ключи моментные предельные | T | 71267-18 | Диапазон измерений: НПИ от 500 Нм до 1500 Нм, погрешность и (или) неопределенность (класс, разряд): В соответствии с описанием типа | В соответствии с описанием типа | Нет | 2916 | 15.04.2024 0:00:00 | 7 | 2916 | 0
000000045359 | Нет | 000000045359Калибровка | Калибровка | Ключи моментные предельные | BAHCO серий 74WR, 74WS, 74W9, 74W14, 7455, 74PR, 74PS, 74P9, 74P14, 75R3, 75R1, 75S, 75P3, 75P1, 75PS, 76R3, 76S, 6852-5, 6852P-5 | 77323-20 | Диапазон измерений: НПИ до 500 Нм, погрешность и (или) неопределенность (класс, разряд): В соответствии с описанием типа | В соответствии с описанием типа | Нет | 1068 | 23.07.2024 0:00:00 | 7 | #N/A | #N/A
000000045359 | Нет | 000000045359Поверка | Поверка | Ключи моментные предельные | BAHCO серий 74WR, 74WS, 74W9, 74W14, 7455, 74PR, 74PS, 74P9, 74P14, 75R3, 75R1, 75S, 75P3, 75P1, 75PS, 76R3, 76S, 6852-5, 6852P-5 | 77323-20 | Диапазон измерений: НПИ до 500 Нм, погрешность и (или) неопределенность (класс, разряд): В соответствии с описанием типа | В соответствии с описанием типа | Нет | 1068 | 01.01.2024 0:00:00 | 7 | 1068 | 0
000000047803 | Нет | 000000047803Калибровка | Калибровка | Ключи моментные предельные | GARWIN: 501518, 501511, 501512; GARWIN INDUSTRIAL: 501516, 501517, 501519, 501520, 501522, 501523, 502010, 502110, 502205, 501513, 501521, 502015, 502305, 502210 | 75301-19 | Диапазон измерений: НПИ от 1500 до 3250 Нм, погрешность и (или) неопределенность (класс, разряд): ПГ 3-4% | ПГ 3-4% | Нет | 3936 | 23.07.2024 0:00:00 | 7 | #N/A | #N/A
000000047803 | Нет | 000000047803Поверка | Поверка | Ключи моментные предельные | GARWIN: 501518, 501511, 501512; GARWIN INDUSTRIAL: 501516, 501517, 501519, 501520, 501522, 501523, 502010, 502110, 502205, 501513, 501521, 502015, 502305, 502210 | 75301-19 | Диапазон измерений: НПИ от 1500 до 3250 Нм, погрешность и (или) неопределенность (класс, разряд): ПГ 3-4% | ПГ 3-4% | Нет | 3936 | 15.04.2024 0:00:00 | 7 | 3936 | 0
000000048116 | Нет | 000000048116Калибровка | Калибровка | Ключи моментные предельные | серии HRZ100 | 73223-18 |  |  | Нет | 1068 | 23.07.2024 0:00:00 | 7 | #N/A | #N/A
000000048116 | Нет | 000000048116Поверка | Поверка | Ключи моментные предельные | серии HRZ100 | 73223-18 |  |  | Нет | 1068 | 01.01.2024 0:00:00 | 7 | 1068 | 0
000000048150 | Нет | 000000048150Калибровка | Калибровка | Ключи моментные предельные | WERA серии Click-Torque | 78342-20 |  |  | Нет | 1068 | 23.07.2024 0:00:00 | 7 | #N/A | #N/A
000000048150 | Нет | 000000048150Поверка | Поверка | Ключи моментные предельные | WERA серии Click-Torque | 78342-20 |  |  | Нет | 1068 | 01.01.2024 0:00:00 | 7 | 1068 | 0
000000048252 | Нет | 000000048252Калибровка | Калибровка | Ключи моментные предельные | Holex серии 65 | 82127-21 | Диапазон измерений: НПИ до 500 Нм, погрешность и (или) неопределенность (класс, разряд): В соответствии с описанием типа | В соответствии с описанием типа | Нет | 1068 | 23.07.2024 0:00:00 | 7 | #N/A | #N/A
000000048252 | Нет | 000000048252Поверка | Поверка | Ключи моментные предельные | Holex серии 65 | 82127-21 | Диапазон измерений: НПИ до 500 Нм, погрешность и (или) неопределенность (класс, разряд): В соответствии с описанием типа | В соответствии с описанием типа | Нет | 1068 | 01.01.2024 0:00:00 | 7 | 1068 | 0
000000049140 | Нет | 000000049140Калибровка | Калибровка | Ключи моментные предельные | TWR | 75329-19 | Диапазон измерений: НПИ до 500 НМ, погрешность и (или) неопределенность (класс, разряд): в соответствии с описанием типа | в соответствии с описанием типа | Нет | 1068 | 23.07.2024 0:00:00 | 7 | #N/A | #N/A
000000049140 | Нет | 000000049140Поверка | Поверка | Ключи моментные предельные | TWR | 75329-19 | Диапазон измерений: НПИ до 500 НМ, погрешность и (или) неопределенность (класс, разряд): в соответствии с описанием типа | в соответствии с описанием типа | Нет | 1068 | 01.01.2024 0:00:00 | 7 | 1068 | 0
000000049527 | Нет | 000000049527Поверка | Поверка | Ключи моментные предельные | Holex серии 657352, 657500 | 72549-18 | Диапазон измерений: НПИ до 500 Нм, погрешность и (или) неопределенность (класс, разряд): в соответствии с описанием типа | в соответствии с описанием типа | Нет | 1068 | 01.01.2024 0:00:00 | 7 | 1068 | 0
000000049527 | Нет | 000000049527Калибровка | Калибровка | Ключи моментные предельные | Holex серии 657352, 657500 | 72549-18 | Диапазон измерений: НПИ до 500 Нм, погрешность и (или) неопределенность (класс, разряд): в соответствии с описанием типа | в соответствии с описанием типа | Нет | 1068 | 23.07.2024 0:00:00 | 7 | #N/A | #N/A
000000050604 | Нет | 000000050604Поверка | Поверка | Ключи моментные предельные | UNIOR 264 | 82708-21 |  |  | Нет | 1068 | 01.01.2024 0:00:00 | 7 | 1068 | 0
000000050604 | Нет | 000000050604Калибровка | Калибровка | Ключи моментные предельные | UNIOR 264 | 82708-21 |  |  | Нет | 1068 | 23.07.2024 0:00:00 | 7 | #N/A | #N/A
000000050605 | Нет | 000000050605Поверка | Поверка | Ключи моментные предельные | UNIOR 264 | 82708-21 |  |  | Нет | 2916 | 15.04.2024 0:00:00 | 7 | 2916 | 0
000000050605 | Нет | 000000050605Калибровка | Калибровка | Ключи моментные предельные | UNIOR 264 | 82708-21 |  |  | Нет | 2916 | 23.07.2024 0:00:00 | 7 | #N/A | #N/A
000000050892 | Нет | 000000050892Поверка | Поверка | Ключи моментные предельные | KING TONY | 86825-22 |  |  | Нет | 1068 | 01.01.2024 0:00:00 | 35 | 1068 | 0
000000050892 | Нет | 000000050892Калибровка | Калибровка | Ключи моментные предельные | KING TONY | 86825-22 |  |  | Нет | 1068 | 23.07.2024 0:00:00 | 35 | #N/A | #N/A
000000050934 | Нет | 000000050934Поверка | Поверка | Ключи моментные предельные | HAZET серий System 5000, System 6000 | 76745-19 | Диапазон измерений: НПИ до 500 Нм, погрешность и (или) неопределенность (класс, разряд): В соответствии сописанием типа | В соответствии сописанием типа | Нет | 1068 | 01.01.2024 0:00:00 | 7 | 1068 | 0
000000050934 | Нет | 000000050934Калибровка | Калибровка | Ключи моментные предельные | HAZET серий System 5000, System 6000 | 76745-19 | Диапазон измерений: НПИ до 500 Нм, погрешность и (или) неопределенность (класс, разряд): В соответствии сописанием типа | В соответствии сописанием типа | Нет | 1068 | 23.07.2024 0:00:00 | 7 | #N/A | #N/A
000000051603 | Нет | 000000051603Калибровка | Калибровка | Ключи моментные предельные | CMTN | 87511-22 | Диапазон измерений: НПИ до 500 Нм, погрешность и (или) неопределенность (класс, разряд): в соответствии с описанием типа | в соответствии с описанием типа | Нет | 1068 | 23.07.2024 0:00:00 | 7 | #N/A | #N/A
000000051603 | Нет | 000000051603Поверка | Поверка | Ключи моментные предельные | CMTN | 87511-22 | Диапазон измерений: НПИ до 500 Нм, погрешность и (или) неопределенность (класс, разряд): в соответствии с описанием типа | в соответствии с описанием типа | Нет | 1068 | 01.01.2024 0:00:00 | 7 | 1068 | 0
000000052327 | Нет | 000000052327Поверка | Поверка | Ключи моментные предельные | Tohnichi | 85449-22 | Диапазон измерений: до 500 Нм, погрешность и (или) неопределенность (класс, разряд): в соответствии с описанием типа | в соответствии с описанием типа | Нет | 1068 | 01.01.2024 0:00:00 | 7 | 1068 | 0
000000052327 | Нет | 000000052327Калибровка | Калибровка | Ключи моментные предельные | Tohnichi | 85449-22 | Диапазон измерений: до 500 Нм, погрешность и (или) неопределенность (класс, разряд): в соответствии с описанием типа | в соответствии с описанием типа | Нет | 1068 | 23.07.2024 0:00:00 | 7 | #N/A | #N/A
000000053128 | Нет | 000000053128Калибровка | Калибровка | Ключи моментные предельные | NTW | 88510-23 |  |  | Нет | 1068 | 23.07.2024 0:00:00 | 7 | #N/A | #N/A
000000053128 | Нет | 000000053128Поверка | Поверка | Ключи моментные предельные | NTW | 88510-23 |  |  | Нет | 1068 | 01.01.2024 0:00:00 | 7 | 1068 | 0
000000002952 | Нет | 000000002952Поверка | Поверка | Ключи моментные предельные (до 500 Нм) |  |  |  |  | Нет | 1068 | 01.01.2024 0:00:00 | 7 | 1068 | 0
000000002952 | Нет | 000000002952Калибровка | Калибровка | Ключи моментные предельные (до 500 Нм) |  |  |  |  | Нет | 1068 | 23.07.2024 0:00:00 | 7 | 1005 | 63
000000049978 | Нет | 000000049978Калибровка | Калибровка | Ключи моментные предельные NORGAU серии NTW | Нет данных | 81078-20 | Диапазон измерений: НПИ до 500 Нм, погрешность и (или) неопределенность (класс, разряд): ПГ 3-6% | ПГ 3-6% | Нет | 1068 | 23.07.2024 0:00:00 | 7 | #N/A | #N/A
000000049978 | Нет | 000000049978Поверка | Поверка | Ключи моментные предельные NORGAU серии NTW | Нет данных | 81078-20 | Диапазон измерений: НПИ до 500 Нм, погрешность и (или) неопределенность (класс, разряд): ПГ 3-6% | ПГ 3-6% | Нет | 1068 | 01.01.2024 0:00:00 | 7 | 1068 | 0
000000002958 | Нет | 000000002958Поверка | Поверка | Ключи моментные предельные регулируемые | TORCOFIX-K | 23933-02 | Диапазон измерений: НПИ до 500 Нм, погрешность и (или) неопределенность (класс, разряд): В соответствии с описанием типа | В соответствии с описанием типа | Нет | 1068 | 01.01.2024 0:00:00 | 7 | 1068 | 0
000000002958 | Нет | 000000002958Калибровка | Калибровка | Ключи моментные предельные регулируемые | TORCOFIX-K | 23933-02 | Диапазон измерений: НПИ до 500 Нм, погрешность и (или) неопределенность (класс, разряд): В соответствии с описанием типа | В соответствии с описанием типа | Нет | 1068 | 23.07.2024 0:00:00 | 7 | #N/A | #N/A
000000033657 | Нет | 000000033657Поверка | Поверка | Ключи моментные предельные регулируемые | Stahlwille модели 720NF, серий 730 | 24432-08 | Диапазон измерений: НПИ до 500 Нм, погрешность и (или) неопределенность (класс, разряд): В соответствии с описанием типа | В соответствии с описанием типа | Нет | 1068 | 01.01.2024 0:00:00 | 35 | 1068 | 0
000000033657 | Нет | 000000033657Калибровка | Калибровка | Ключи моментные предельные регулируемые | Stahlwille модели 720NF, серий 730 | 24432-08 | Диапазон измерений: НПИ до 500 Нм, погрешность и (или) неопределенность (класс, разряд): В соответствии с описанием типа | В соответствии с описанием типа | Нет | 1068 | 23.07.2024 0:00:00 | 35 | #N/A | #N/A
000000034955 | Нет | 000000034955Калибровка | Калибровка | Ключи моментные предельные регулируемые | Dremometer | 23934-08 | Диапазон измерений: НПИ от 1500 Нм до 3250 Нм, погрешность и (или) неопределенность (класс, разряд): В соответствии с описанием типа | В соответствии с описанием типа | Нет | 3936 | 23.07.2024 0:00:00 | 7 | #N/A | #N/A
000000034955 | Нет | 000000034955Поверка | Поверка | Ключи моментные предельные регулируемые | Dremometer | 23934-08 | Диапазон измерений: НПИ от 1500 Нм до 3250 Нм, погрешность и (или) неопределенность (класс, разряд): В соответствии с описанием типа | В соответствии с описанием типа | Нет | 3936 | 15.04.2024 0:00:00 | 7 | 3936 | 0
000000034958 | Нет | 000000034958Поверка | Поверка | Ключи моментные предельные регулируемые | Dremometer | 23934-08 | Диапазон измерений: НПИ от 500 до 1500 Нм, погрешность и (или) неопределенность (класс, разряд): 4% | 4% | Нет | 2916 | 15.04.2024 0:00:00 | 7 | 2916 | 0
000000034958 | Нет | 000000034958Калибровка | Калибровка | Ключи моментные предельные регулируемые | Dremometer | 23934-08 | Диапазон измерений: НПИ от 500 до 1500 Нм, погрешность и (или) неопределенность (класс, разряд): 4% | 4% | Нет | 2916 | 23.07.2024 0:00:00 | 7 | #N/A | #N/A
000000035435 | Нет | 000000035435Поверка | Поверка | Ключи моментные предельные регулируемые | KING TONY мод. 34862-2DG, 34862-3FF, 34464-1FG, 34464-2FG, 3426C-1DF, 3426C-2DF, 3436C-1DF, 3436C-2DF, 34223-1A, 34323-1A | 67026-17 | Диапазон измерений: НПИ до 500 Нм, погрешность и (или) неопределенность (класс, разряд): В соответствии с описанием типа | В соответствии с описанием типа | Нет | 1068 | 01.01.2024 0:00:00 | 35 | 1068 | 0
000000035435 | Нет | 000000035435Калибровка | Калибровка | Ключи моментные предельные регулируемые | KING TONY мод. 34862-2DG, 34862-3FF, 34464-1FG, 34464-2FG, 3426C-1DF, 3426C-2DF, 3436C-1DF, 3436C-2DF, 34223-1A, 34323-1A | 67026-17 | Диапазон измерений: НПИ до 500 Нм, погрешность и (или) неопределенность (класс, разряд): В соответствии с описанием типа | В соответствии с описанием типа | Нет | 1068 | 23.07.2024 0:00:00 | 35 | #N/A | #N/A
000000035448 | Нет | 000000035448Поверка | Поверка | Ключи моментные предельные регулируемые | TORCOFIX | 23933-08 | Диапазон измерений: НПИ до 500 Нм, погрешность и (или) неопределенность (класс, разряд): В соответствии с описанием типа | В соответствии с описанием типа | Нет | 1068 | 01.01.2024 0:00:00 | 35 | 1068 | 0
000000035448 | Нет | 000000035448Калибровка | Калибровка | Ключи моментные предельные регулируемые | TORCOFIX | 23933-08 | Диапазон измерений: НПИ до 500 Нм, погрешность и (или) неопределенность (класс, разряд): В соответствии с описанием типа | В соответствии с описанием типа | Нет | 1068 | 23.07.2024 0:00:00 | 35 | #N/A | #N/A
000000035647 | Нет | 000000035647Поверка | Поверка | Ключи моментные предельные регулируемые | Stahlwille MANOSKOP 720NF, MANOSKOP 721, MANOSCOP 730, MANOSCOP 755 | 54159-13 | Диапазон измерений: НПИ до 500 Нм, погрешность и (или) неопределенность (класс, разряд): В соответствии с описанием типа | В соответствии с описанием типа | Нет | 1068 | 01.01.2024 0:00:00 | 7 | 1068 | 0
000000035647 | Нет | 000000035647Калибровка | Калибровка | Ключи моментные предельные регулируемые | Stahlwille MANOSKOP 720NF, MANOSKOP 721, MANOSCOP 730, MANOSCOP 755 | 54159-13 | Диапазон измерений: НПИ до 500 Нм, погрешность и (или) неопределенность (класс, разряд): В соответствии с описанием типа | В соответствии с описанием типа | Нет | 1068 | 23.07.2024 0:00:00 | 7 | #N/A | #N/A
000000035767 | Нет | 000000035767Калибровка | Калибровка | Ключи моментные предельные регулируемые | Dremometer | 23934-08 | Диапазон измерений: НПИ до 500 Нм, погрешность и (или) неопределенность (класс, разряд): В соответствии с описанием типа | В соответствии с описанием типа | Нет | 1068 | 23.07.2024 0:00:00 | 7 | #N/A | #N/A
000000035767 | Нет | 000000035767Поверка | Поверка | Ключи моментные предельные регулируемые | Dremometer | 23934-08 | Диапазон измерений: НПИ до 500 Нм, погрешность и (или) неопределенность (класс, разряд): В соответствии с описанием типа | В соответствии с описанием типа | Нет | 1068 | 01.01.2024 0:00:00 | 7 | 1068 | 0
000000036473 | Нет | 000000036473Калибровка | Калибровка | Ключи моментные предельные регулируемые | Stahlwille мод. 720NF, серий730 | 24432-08 | Диапазон измерений: НПИ до 500 Нм, погрешность и (или) неопределенность (класс, разряд): В соответствии с описанием типа | В соответствии с описанием типа | Нет | 1068 | 23.07.2024 0:00:00 | 35 | #N/A | #N/A
000000036473 | Нет | 000000036473Поверка | Поверка | Ключи моментные предельные регулируемые | Stahlwille мод. 720NF, серий730 | 24432-08 | Диапазон измерений: НПИ до 500 Нм, погрешность и (или) неопределенность (класс, разряд): В соответствии с описанием типа | В соответствии с описанием типа | Нет | 1068 | 01.01.2024 0:00:00 | 35 | 1068 | 0
000000037282 | Нет | 000000037282Калибровка | Калибровка | Ключи моментные предельные регулируемые | DREMOMETER | 77421-20 | Диапазон измерений: НПИ до 500 Нм, погрешность и (или) неопределенность (класс, разряд): В соответствии с описанием типа | В соответствии с описанием типа | Нет | 1068 | 23.07.2024 0:00:00 | 35 | #N/A | #N/A
000000037282 | Нет | 000000037282Поверка | Поверка | Ключи моментные предельные регулируемые | DREMOMETER | 77421-20 | Диапазон измерений: НПИ до 500 Нм, погрешность и (или) неопределенность (класс, разряд): В соответствии с описанием типа | В соответствии с описанием типа | Нет | 1068 | 01.01.2024 0:00:00 | 35 | 1068 | 0
000000037304 | Нет | 000000037304Калибровка | Калибровка | Ключи моментные предельные регулируемые | 7451, 7851, 6852, 7452, 7852, 8952F | 27346-04 | Диапазон измерений: НПИ до 500 Нм, погрешность и (или) неопределенность (класс, разряд): В соответствии с описанием типа | В соответствии с описанием типа | Нет | 1068 | 23.07.2024 0:00:00 | 7 | #N/A | #N/A
000000037304 | Нет | 000000037304Поверка | Поверка | Ключи моментные предельные регулируемые | 7451, 7851, 6852, 7452, 7852, 8952F | 27346-04 | Диапазон измерений: НПИ до 500 Нм, погрешность и (или) неопределенность (класс, разряд): В соответствии с описанием типа | В соответствии с описанием типа | Нет | 1068 | 01.01.2024 0:00:00 | 7 | 1068 | 0
000000037341 | Нет | 000000037341Поверка | Поверка | Ключи моментные предельные регулируемые | серии TORCOFIX K | 29404-05 | Диапазон измерений: НПИ до 500 Нм, погрешность и (или) неопределенность (класс, разряд): В соответствии с описанием типа | В соответствии с описанием типа | Нет | 1068 | 01.01.2024 0:00:00 | 35 | 1068 | 0
000000037341 | Нет | 000000037341Калибровка | Калибровка | Ключи моментные предельные регулируемые | серии TORCOFIX K | 29404-05 | Диапазон измерений: НПИ до 500 Нм, погрешность и (или) неопределенность (класс, разряд): В соответствии с описанием типа | В соответствии с описанием типа | Нет | 1068 | 23.07.2024 0:00:00 | 35 | #N/A | #N/A
000000037522 | Нет | 000000037522Поверка | Поверка | Ключи моментные предельные регулируемые | FACOM серии 208 (304), 306 (315, 325) | 29393-08 | Диапазон измерений: НПИ до 500 Нм, погрешность и (или) неопределенность (класс, разряд): В соответствии с описанием типа | В соответствии с описанием типа | Нет | 1068 | 01.01.2024 0:00:00 | 7 | 1068 | 0
000000037522 | Нет | 000000037522Калибровка | Калибровка | Ключи моментные предельные регулируемые | FACOM серии 208 (304), 306 (315, 325) | 29393-08 | Диапазон измерений: НПИ до 500 Нм, погрешность и (или) неопределенность (класс, разряд): В соответствии с описанием типа | В соответствии с описанием типа | Нет | 1068 | 23.07.2024 0:00:00 | 7 | #N/A | #N/A
000000037648 | Нет | 000000037648Калибровка | Калибровка | Ключи моментные предельные регулируемые | TORCOFIX | 23933-08 | Диапазон измерений: НПИ до 500 Нм, погрешность и (или) неопределенность (класс, разряд): В соответствии с описанием типа | В соответствии с описанием типа | Нет | 1068 | 23.07.2024 0:00:00 | 7 | #N/A | #N/A
000000037648 | Нет | 000000037648Поверка | Поверка | Ключи моментные предельные регулируемые | TORCOFIX | 23933-08 | Диапазон измерений: НПИ до 500 Нм, погрешность и (или) неопределенность (класс, разряд): В соответствии с описанием типа | В соответствии с описанием типа | Нет | 1068 | 01.01.2024 0:00:00 | 7 | 1068 | 0
000000038085 | Нет | 000000038085Поверка | Поверка | Ключи моментные предельные регулируемые | 690, 691 | 46142-10 | Диапазон измерений: НПИ до 500 Нм, погрешность и (или) неопределенность (класс, разряд): В соответствии с описанием типа | В соответствии с описанием типа | Нет | 1068 | 01.01.2024 0:00:00 | 7 | 1068 | 0
000000038085 | Нет | 000000038085Калибровка | Калибровка | Ключи моментные предельные регулируемые | 690, 691 | 46142-10 | Диапазон измерений: НПИ до 500 Нм, погрешность и (или) неопределенность (класс, разряд): В соответствии с описанием типа | В соответствии с описанием типа | Нет | 1068 | 23.07.2024 0:00:00 | 7 | #N/A | #N/A
000000040392 | Нет | 000000040392Поверка | Поверка | Ключи моментные предельные регулируемые | KING TONY мод. 34862-2DG, 34862-3FF, 34464-1FG, 34464-2FG, 3426C-1DF, 3426C-2DF, 3436C-1DF, 3436C-2DF, 34223-1A, 34323-1A | 67026-17 | Диапазон измерений: НПИ от 500 Нм до 1500 Нм, погрешность и (или) неопределенность (класс, разряд): В соответствии с описанием типа | В соответствии с описанием типа | Нет | 2916 | 15.04.2024 0:00:00 | 7 | 2916 | 0
000000040392 | Нет | 000000040392Калибровка | Калибровка | Ключи моментные предельные регулируемые | KING TONY мод. 34862-2DG, 34862-3FF, 34464-1FG, 34464-2FG, 3426C-1DF, 3426C-2DF, 3436C-1DF, 3436C-2DF, 34223-1A, 34323-1A | 67026-17 | Диапазон измерений: НПИ от 500 Нм до 1500 Нм, погрешность и (или) неопределенность (класс, разряд): В соответствии с описанием типа | В соответствии с описанием типа | Нет | 2916 | 23.07.2024 0:00:00 | 7 | #N/A | #N/A
000000042197 | Нет | 000000042197Калибровка | Калибровка | Ключи моментные предельные регулируемые | STAHLWILLE MANOSKOP, Serien-MANOSKOP | 73410-18 | Диапазон измерений: НПИ до 500 Нм, погрешность и (или) неопределенность (класс, разряд): В соответствии с описанием типа | В соответствии с описанием типа | Нет | 1068 | 23.07.2024 0:00:00 | 35 | #N/A | #N/A
000000042197 | Нет | 000000042197Поверка | Поверка | Ключи моментные предельные регулируемые | STAHLWILLE MANOSKOP, Serien-MANOSKOP | 73410-18 | Диапазон измерений: НПИ до 500 Нм, погрешность и (или) неопределенность (класс, разряд): В соответствии с описанием типа | В соответствии с описанием типа | Нет | 1068 | 01.01.2024 0:00:00 | 35 | 1068 | 0
000000042717 | Нет | 000000042717Калибровка | Калибровка | Ключи моментные предельные регулируемые | 5, 60, 100, 200, 300, 400, SL, TT | 44030-10 | Диапазон измерений: НПИ до 500 Нм, погрешность и (или) неопределенность (класс, разряд): В соответствии с описанием типа | В соответствии с описанием типа | Нет | 1068 | 23.07.2024 0:00:00 | 7 | #N/A | #N/A
000000042717 | Нет | 000000042717Поверка | Поверка | Ключи моментные предельные регулируемые | 5, 60, 100, 200, 300, 400, SL, TT | 44030-10 | Диапазон измерений: НПИ до 500 Нм, погрешность и (или) неопределенность (класс, разряд): В соответствии с описанием типа | В соответствии с описанием типа | Нет | 1068 | 01.01.2024 0:00:00 | 7 | 1068 | 0
000000043001 | Нет | 000000043001Поверка | Поверка | Ключи моментные предельные регулируемые | KING TONY мод. 34862-2DG, 34862-3FF, 34464-1FG, 34464-2FG, 3426C-1DF, 3426C-2DF, 3436C-1DF, 3436C-2DF, 34223-1A, 34323-1A | 67026-17 | Диапазон измерений: НПИ до 500 Нм, погрешность и (или) неопределенность (класс, разряд): В соответствии с описанием типа | В соответствии с описанием типа | Нет | 1068 | 01.01.2024 0:00:00 | 7 | 1068 | 0
000000043001 | Нет | 000000043001Калибровка | Калибровка | Ключи моментные предельные регулируемые | KING TONY мод. 34862-2DG, 34862-3FF, 34464-1FG, 34464-2FG, 3426C-1DF, 3426C-2DF, 3436C-1DF, 3436C-2DF, 34223-1A, 34323-1A | 67026-17 | Диапазон измерений: НПИ до 500 Нм, погрешность и (или) неопределенность (класс, разряд): В соответствии с описанием типа | В соответствии с описанием типа | Нет | 1068 | 23.07.2024 0:00:00 | 7 | #N/A | #N/A
000000043818 | Нет | 000000043818Калибровка | Калибровка | Ключи моментные предельные регулируемые | KING TONY мод. 34862-2DG, 34862-3FF, 34464-1FG, 34464-2FG, 3426C-1DF, 3426C-2DF, 3436C-1DF, 3436C-2DF, 34223-1A, 34323-1A | 67026-17 | Диапазон измерений: НПИ от 1500 Нм до 3250 Нм, погрешность и (или) неопределенность (класс, разряд): В соответствии с описанием типа | В соответствии с описанием типа | Нет | 3936 | 23.07.2024 0:00:00 | 7 | #N/A | #N/A
000000043818 | Нет | 000000043818Поверка | Поверка | Ключи моментные предельные регулируемые | KING TONY мод. 34862-2DG, 34862-3FF, 34464-1FG, 34464-2FG, 3426C-1DF, 3426C-2DF, 3436C-1DF, 3436C-2DF, 34223-1A, 34323-1A | 67026-17 | Диапазон измерений: НПИ от 1500 Нм до 3250 Нм, погрешность и (или) неопределенность (класс, разряд): В соответствии с описанием типа | В соответствии с описанием типа | Нет | 3936 | 15.04.2024 0:00:00 | 7 | 3936 | 0
000000045154 | Нет | 000000045154Калибровка | Калибровка | Ключи моментные предельные регулируемые | Stahlwille MANOSKOP 720NF, MANOSKOP 721, MANOSCOP 730, MANOSCOP 755 | 54159-13 | Диапазон измерений: НПИ от 500 Нм до 1500 Нм, погрешность и (или) неопределенность (класс, разряд): В соответствии с описанием типа | В соответствии с описанием типа | Нет | 2916 | 23.07.2024 0:00:00 | 7 | #N/A | #N/A
000000045154 | Нет | 000000045154Поверка | Поверка | Ключи моментные предельные регулируемые | Stahlwille MANOSKOP 720NF, MANOSKOP 721, MANOSCOP 730, MANOSCOP 755 | 54159-13 | Диапазон измерений: НПИ от 500 Нм до 1500 Нм, погрешность и (или) неопределенность (класс, разряд): В соответствии с описанием типа | В соответствии с описанием типа | Нет | 2916 | 15.04.2024 0:00:00 | 7 | 2916 | 0
000000045167 | Нет | 000000045167Калибровка | Калибровка | Ключи моментные предельные регулируемые | 690, 691 | 46142-10 | Диапазон измерений: НПИ от 500 Нм до 1500 Нм, погрешность и (или) неопределенность (класс, разряд): В соответствии с описанием типа | В соответствии с описанием типа | Нет | 2916 | 23.07.2024 0:00:00 | 7 | #N/A | #N/A
000000045167 | Нет | 000000045167Поверка | Поверка | Ключи моментные предельные регулируемые | 690, 691 | 46142-10 | Диапазон измерений: НПИ от 500 Нм до 1500 Нм, погрешность и (или) неопределенность (класс, разряд): В соответствии с описанием типа | В соответствии с описанием типа | Нет | 2916 | 15.04.2024 0:00:00 | 7 | 2916 | 0
000000046389 | Нет | 000000046389Калибровка | Калибровка | Ключи моментные предельные регулируемые | DREMOMETER, мод. AML, AL, BL, BCL, BCK, CL, CDL, DSL, DL, DRL, DXL, EK, EKL, EL, F | 63988-16 | Диапазон измерений: НПИ от 1500 Нм до 3250 Нм, погрешность и (или) неопределенность (класс, разряд): В соответствии с описанием типа | В соответствии с описанием типа | Нет | 3936 | 23.07.2024 0:00:00 | 7 | #N/A | #N/A
000000046389 | Нет | 000000046389Поверка | Поверка | Ключи моментные предельные регулируемые | DREMOMETER, мод. AML, AL, BL, BCL, BCK, CL, CDL, DSL, DL, DRL, DXL, EK, EKL, EL, F | 63988-16 | Диапазон измерений: НПИ от 1500 Нм до 3250 Нм, погрешность и (или) неопределенность (класс, разряд): В соответствии с описанием типа | В соответствии с описанием типа | Нет | 3936 | 15.04.2024 0:00:00 | 7 | 3936 | 0
000000050897 | Нет | 000000050897Калибровка | Калибровка | Ключи моментные предельные регулируемые | DREMOMETER | 77421-20 | Диапазон измерений: НПИ от 500 до 1500 Нм, погрешность и (или) неопределенность (класс, разряд): в соответствии с описанием типа | в соответствии с описанием типа | Нет | 2916 | 23.07.2024 0:00:00 | 7 | #N/A | #N/A
000000050897 | Нет | 000000050897Поверка | Поверка | Ключи моментные предельные регулируемые | DREMOMETER | 77421-20 | Диапазон измерений: НПИ от 500 до 1500 Нм, погрешность и (или) неопределенность (класс, разряд): в соответствии с описанием типа | в соответствии с описанием типа | Нет | 2916 | 15.04.2024 0:00:00 | 7 | 2916 | 0
000000051371 | Нет | 000000051371Поверка | Поверка | Ключи моментные предельные регулируемые | ПНГ | 83457-21 |  |  | Нет | 2916 | 15.04.2024 0:00:00 | 7 | 2916 | 0
000000051371 | Нет | 000000051371Калибровка | Калибровка | Ключи моментные предельные регулируемые | ПНГ | 83457-21 |  |  | Нет | 2916 | 23.07.2024 0:00:00 | 7 | #N/A | #N/A
000000051372 | Нет | 000000051372Калибровка | Калибровка | Ключи моментные предельные регулируемые | ПНГ | 83457-21 |  |  | Нет | 3936 | 23.07.2024 0:00:00 | 7 | #N/A | #N/A
000000051372 | Нет | 000000051372Поверка | Поверка | Ключи моментные предельные регулируемые | ПНГ | 83457-21 |  |  | Нет | 3936 | 15.04.2024 0:00:00 | 7 | 3936 | 0
000000051431 | Нет | 000000051431Поверка | Поверка | Ключи моментные предельные регулируемые | HONITON TW | 87648-22 |  |  | Нет | 1068 | 01.01.2024 0:00:00 | 7 | 1068 | 0
000000051431 | Нет | 000000051431Калибровка | Калибровка | Ключи моментные предельные регулируемые | HONITON TW | 87648-22 |  |  | Нет | 1068 | 23.07.2024 0:00:00 | 7 | #N/A | #N/A
000000053302 | Нет | 000000053302Калибровка | Калибровка | Ключи моментные предельные регулируемые JTC | Обозначение отсутствует | 92837-24 |  |  | Нет | 1068 | 23.07.2024 0:00:00 | 35 | #N/A | #N/A
000000053302 | Нет | 000000053302Поверка | Поверка | Ключи моментные предельные регулируемые JTC | Обозначение отсутствует | 92837-24 |  |  | Нет | 1068 | 01.01.2024 0:00:00 | 35 | 1068 | 0
000000002953 | Нет | 000000002953Поверка | Поверка | Ключи моментные предельные регулируемые ™Licota | AQL мод. AQL-N3030, AQL-N3110, AQL-N4210, AQL-N4350, AQL-N6500, AQL-N6700, AQL-N6980 | 56531-14 | Диапазон измерений: НПИ до 500 Нм, погрешность и (или) неопределенность (класс, разряд): В соответствии с описанием типа | В соответствии с описанием типа | Нет | 1068 | 01.01.2024 0:00:00 | 7 | 1068 | 0
000000002953 | Нет | 000000002953Калибровка | Калибровка | Ключи моментные предельные регулируемые ™Licota | AQL мод. AQL-N3030, AQL-N3110, AQL-N4210, AQL-N4350, AQL-N6500, AQL-N6700, AQL-N6980 | 56531-14 | Диапазон измерений: НПИ до 500 Нм, погрешность и (или) неопределенность (класс, разряд): В соответствии с описанием типа | В соответствии с описанием типа | Нет | 1068 | 23.07.2024 0:00:00 | 7 | #N/A | #N/A
000000035216 | Нет | 000000035216Калибровка | Калибровка | Ключи моментные предельные регулируемые ™Licota | AQL мод. | 56531-14 | Диапазон измерений: НПИ до 500 Нм, погрешность и (или) неопределенность (класс, разряд): В соответствии с описанием типа | В соответствии с описанием типа | Нет | 1068 | 23.07.2024 0:00:00 | 7 | #N/A | #N/A
000000035216 | Нет | 000000035216Поверка | Поверка | Ключи моментные предельные регулируемые ™Licota | AQL мод. | 56531-14 | Диапазон измерений: НПИ до 500 Нм, погрешность и (или) неопределенность (класс, разряд): В соответствии с описанием типа | В соответствии с описанием типа | Нет | 1068 | 01.01.2024 0:00:00 | 7 | 1068 | 0
000000037021 | Нет | 000000037021Поверка | Поверка | Ключи моментные предельные регулируемые ™Licota | AQP, мод. AQP-N20030, AQP-N30110, AQP-N40210, AQP-N40350, AQP-N60450, AQP-N60800, AQP-N81500 | 56530-14 | Диапазон измерений: НПИ до 500 Нм, погрешность и (или) неопределенность (класс, разряд): В соответствии с описанием типа | В соответствии с описанием типа | Нет | 1068 | 01.01.2024 0:00:00 | 2505 | 1068 | 0
000000037021 | Нет | 000000037021Калибровка | Калибровка | Ключи моментные предельные регулируемые ™Licota | AQP, мод. AQP-N20030, AQP-N30110, AQP-N40210, AQP-N40350, AQP-N60450, AQP-N60800, AQP-N81500 | 56530-14 | Диапазон измерений: НПИ до 500 Нм, погрешность и (или) неопределенность (класс, разряд): В соответствии с описанием типа | В соответствии с описанием типа | Нет | 1068 | 23.07.2024 0:00:00 | 2505 | #N/A | #N/A
000000037639 | Нет | 000000037639Поверка | Поверка | Ключи моментные предельные регулируемые ™Licota | AQP, мод. AQP-N20030, AQP-N30110, AQP-N40210, AQP-N40350, AQP-N60450, AQP-N60800, AQP-N81500 | 56530-14 | Диапазон измерений: НПИ от 500 Нм до 1500 Нм, погрешность и (или) неопределенность (класс, разряд): В соответствии с описанием типа | В соответствии с описанием типа | Нет | 2916 | 15.04.2024 0:00:00 | 7 | 2916 | 0
000000037639 | Нет | 000000037639Калибровка | Калибровка | Ключи моментные предельные регулируемые ™Licota | AQP, мод. AQP-N20030, AQP-N30110, AQP-N40210, AQP-N40350, AQP-N60450, AQP-N60800, AQP-N81500 | 56530-14 | Диапазон измерений: НПИ от 500 Нм до 1500 Нм, погрешность и (или) неопределенность (класс, разряд): В соответствии с описанием типа | В соответствии с описанием типа | Нет | 2916 | 23.07.2024 0:00:00 | 7 | #N/A | #N/A
000000037642 | Нет | 000000037642Поверка | Поверка | Ключи моментные предельные регулируемые ™Licota | AQL мод. AQL-N3030, AQL-N3110, AQL-N4210, AQL-N4350, AQL-N6500, AQL-N6700, AQL-N6980 | 56531-14 | Диапазон измерений: НПИ от 500 Нм до 1500 Нм, погрешность и (или) неопределенность (класс, разряд): В соответствии с описанием типа | В соответствии с описанием типа | Нет | 2916 | 15.04.2024 0:00:00 | 7 | 2916 | 0
000000037642 | Нет | 000000037642Калибровка | Калибровка | Ключи моментные предельные регулируемые ™Licota | AQL мод. AQL-N3030, AQL-N3110, AQL-N4210, AQL-N4350, AQL-N6500, AQL-N6700, AQL-N6980 | 56531-14 | Диапазон измерений: НПИ от 500 Нм до 1500 Нм, погрешность и (или) неопределенность (класс, разряд): В соответствии с описанием типа | В соответствии с описанием типа | Нет | 2916 | 23.07.2024 0:00:00 | 7 | #N/A | #N/A
000000044139 | Нет | 000000044139Поверка | Поверка | Ключи моментные цифровые | DTW | 43295-09 | Диапазон измерений: НПИ до 500 Нм, погрешность и (или) неопределенность (класс, разряд): В соответствии с описанием типа | В соответствии с описанием типа | Нет | 1068 | 01.01.2024 0:00:00 | 35 | 1068 | 0
000000044139 | Нет | 000000044139Калибровка | Калибровка | Ключи моментные цифровые | DTW | 43295-09 | Диапазон измерений: НПИ до 500 Нм, погрешность и (или) неопределенность (класс, разряд): В соответствии с описанием типа | В соответствии с описанием типа | Нет | 1068 | 23.07.2024 0:00:00 | 35 | #N/A | #N/A
000000034941 | Нет | 000000034941Поверка | Поверка | Ключи моментные шкальные | DB | 59697-15 | Диапазон измерений: НПИ до 500 Нм, погрешность и (или) неопределенность (класс, разряд): В соответствии с описанием типа | В соответствии с описанием типа | Нет | 1068 | 01.01.2024 0:00:00 | 7 | 1068 | 0
000000034941 | Нет | 000000034941Калибровка | Калибровка | Ключи моментные шкальные | DB | 59697-15 | Диапазон измерений: НПИ до 500 Нм, погрешность и (или) неопределенность (класс, разряд): В соответствии с описанием типа | В соответствии с описанием типа | Нет | 1068 | 23.07.2024 0:00:00 | 7 | #N/A | #N/A
000000034985 | Нет | 000000034985Поверка | Поверка | Ключи моментные шкальные | DB, T, F | 40292-08 | Диапазон измерений: НПИ до 500 Нм, погрешность и (или) неопределенность (класс, разряд): В соответствии с описанием типа | В соответствии с описанием типа | Нет | 1068 | 01.01.2024 0:00:00 | 35 | 1068 | 0
000000034985 | Нет | 000000034985Калибровка | Калибровка | Ключи моментные шкальные | DB, T, F | 40292-08 | Диапазон измерений: НПИ до 500 Нм, погрешность и (или) неопределенность (класс, разряд): В соответствии с описанием типа | В соответствии с описанием типа | Нет | 1068 | 23.07.2024 0:00:00 | 35 | #N/A | #N/A
000000035343 | Нет | 000000035343Поверка | Поверка | Ключи моментные шкальные | КМШ-140 | 22435-07 | Диапазон измерений: НПИ до 500 Нм, погрешность и (или) неопределенность (класс, разряд): В соответствии с описанием типа | В соответствии с описанием типа | Нет | 1068 | 01.01.2024 0:00:00 | 35 | 1068 | 0
000000035343 | Нет | 000000035343Калибровка | Калибровка | Ключи моментные шкальные | КМШ-140 | 22435-07 | Диапазон измерений: НПИ до 500 Нм, погрешность и (или) неопределенность (класс, разряд): В соответствии с описанием типа | В соответствии с описанием типа | Нет | 1068 | 23.07.2024 0:00:00 | 35 | #N/A | #N/A
000000036868 | Нет | 000000036868Поверка | Поверка | Ключи моментные шкальные | КМШ-140 | 22435-02 | Диапазон измерений: НПИ до 500 Нм, погрешность и (или) неопределенность (класс, разряд): В соответствии с описанием типа | В соответствии с описанием типа | Нет | 1068 | 01.01.2024 0:00:00 | 35 | 1068 | 0
000000036868 | Нет | 000000036868Калибровка | Калибровка | Ключи моментные шкальные | КМШ-140 | 22435-02 | Диапазон измерений: НПИ до 500 Нм, погрешность и (или) неопределенность (класс, разряд): В соответствии с описанием типа | В соответствии с описанием типа | Нет | 1068 | 23.07.2024 0:00:00 | 35 | #N/A | #N/A
000000037166 | Нет | 000000037166Калибровка | Калибровка | Ключи моментные шкальные | КМШ-1400 | 35397-13 | Диапазон измерений: НПИ от 500 Нм до 1500 Нм, погрешность и (или) неопределенность (класс, разряд): В соответствии с описанием типа | В соответствии с описанием типа | Нет | 2916 | 23.07.2024 0:00:00 | 7 | #N/A | #N/A
000000037166 | Нет | 000000037166Поверка | Поверка | Ключи моментные шкальные | КМШ-1400 | 35397-13 | Диапазон измерений: НПИ от 500 Нм до 1500 Нм, погрешность и (или) неопределенность (класс, разряд): В соответствии с описанием типа | В соответствии с описанием типа | Нет | 2916 | 15.04.2024 0:00:00 | 7 | 2916 | 0
000000037649 | Нет | 000000037649Калибровка | Калибровка | Ключи моментные шкальные | КМШ-140 | 22435-07 | Диапазон измерений: НПИ до 500 Нм, погрешность и (или) неопределенность (класс, разряд): В соответствии с описанием типа | В соответствии с описанием типа | Нет | 1068 | 23.07.2024 0:00:00 | 7 | #N/A | #N/A
000000037649 | Нет | 000000037649Поверка | Поверка | Ключи моментные шкальные | КМШ-140 | 22435-07 | Диапазон измерений: НПИ до 500 Нм, погрешность и (или) неопределенность (класс, разряд): В соответствии с описанием типа | В соответствии с описанием типа | Нет | 1068 | 01.01.2024 0:00:00 | 7 | 1068 | 0
000000039614 | Нет | 000000039614Поверка | Поверка | Ключи моментные шкальные | DB, T, F | 40292-08 | Диапазон измерений: НПИ от 500 Нм до 1500 Нм, погрешность и (или) неопределенность (класс, разряд): В соответствии с описанием типа | В соответствии с описанием типа | Нет | 2916 | 15.04.2024 0:00:00 | 7 | 2916 | 0
000000039614 | Нет | 000000039614Калибровка | Калибровка | Ключи моментные шкальные | DB, T, F | 40292-08 | Диапазон измерений: НПИ от 500 Нм до 1500 Нм, погрешность и (или) неопределенность (класс, разряд): В соответствии с описанием типа | В соответствии с описанием типа | Нет | 2916 | 23.07.2024 0:00:00 | 7 | #N/A | #N/A
000000041057 | Нет | 000000041057Поверка | Поверка | Ключи моментные шкальные | NORGAU серии NDTW | 74233-19 | Диапазон измерений: НПИ до 500 Нм, погрешность и (или) неопределенность (класс, разряд): В соответствии с описанием типа | В соответствии с описанием типа | Нет | 1068 | 01.01.2024 0:00:00 | 7 | 1068 | 0
000000041057 | Нет | 000000041057Калибровка | Калибровка | Ключи моментные шкальные | NORGAU серии NDTW | 74233-19 | Диапазон измерений: НПИ до 500 Нм, погрешность и (или) неопределенность (класс, разряд): В соответствии с описанием типа | В соответствии с описанием типа | Нет | 1068 | 23.07.2024 0:00:00 | 7 | #N/A | #N/A
000000043356 | Нет | 000000043356Поверка | Поверка | Ключи моментные шкальные | КМШ-200 | 22032-01 | Диапазон измерений: НПИ до 500 Нм, погрешность и (или) неопределенность (класс, разряд): В соответствии с описанием типа | В соответствии с описанием типа | Нет | 1068 | 01.01.2024 0:00:00 | 7 | 1068 | 0
000000043356 | Нет | 000000043356Калибровка | Калибровка | Ключи моментные шкальные | КМШ-200 | 22032-01 | Диапазон измерений: НПИ до 500 Нм, погрешность и (или) неопределенность (класс, разряд): В соответствии с описанием типа | В соответствии с описанием типа | Нет | 1068 | 23.07.2024 0:00:00 | 7 | #N/A | #N/A
000000046829 | Нет | 000000046829Поверка | Поверка | Ключи моментные шкальные | DB, T, F | 40292-08 | Диапазон измерений: НПИ от 1500 до 3250 Нм, погрешность и (или) неопределенность (класс, разряд): ПГ 3% | ПГ 3% | Нет | 3936 | 15.04.2024 0:00:00 | 7 | 3936 | 0
000000046829 | Нет | 000000046829Калибровка | Калибровка | Ключи моментные шкальные | DB, T, F | 40292-08 | Диапазон измерений: НПИ от 1500 до 3250 Нм, погрешность и (или) неопределенность (класс, разряд): ПГ 3% | ПГ 3% | Нет | 3936 | 23.07.2024 0:00:00 | 7 | #N/A | #N/A
000000047650 | Нет | 000000047650Калибровка | Калибровка | Ключи моментные шкальные | Tohnichi | 84661-22 |  |  | Нет | 1068 | 23.07.2024 0:00:00 | 35 | #N/A | #N/A
000000047650 | Нет | 000000047650Поверка | Поверка | Ключи моментные шкальные | Tohnichi | 84661-22 |  |  | Нет | 1068 | 01.01.2024 0:00:00 | 35 | 1068 | 0
000000048248 | Нет | 000000048248Поверка | Поверка | Ключи моментные шкальные | DB, T | 59697-15 | Диапазон измерений: НПИ от 500 до 1500 Нм, погрешность и (или) неопределенность (класс, разряд): В соответствии с описанием типа | В соответствии с описанием типа | Нет | 2916 | 15.04.2024 0:00:00 | 7 | 2916 | 0
000000048248 | Нет | 000000048248Калибровка | Калибровка | Ключи моментные шкальные | DB, T | 59697-15 | Диапазон измерений: НПИ от 500 до 1500 Нм, погрешность и (или) неопределенность (класс, разряд): В соответствии с описанием типа | В соответствии с описанием типа | Нет | 2916 | 23.07.2024 0:00:00 | 7 | #N/A | #N/A
000000043965 | Нет | 000000043965Калибровка | Калибровка | Ключи моментные шкальные (динамометрические) | МТ | 23990-02 | Диапазон измерений: НПИ до 500 Нм, погрешность и (или) неопределенность (класс, разряд): В соответствии с описанием типа | В соответствии с описанием типа | Нет | 1068 | 23.07.2024 0:00:00 | 7 | #N/A | #N/A
000000043965 | Нет | 000000043965Поверка | Поверка | Ключи моментные шкальные (динамометрические) | МТ | 23990-02 | Диапазон измерений: НПИ до 500 Нм, погрешность и (или) неопределенность (класс, разряд): В соответствии с описанием типа | В соответствии с описанием типа | Нет | 1068 | 01.01.2024 0:00:00 | 7 | 1068 | 0
000000045596 | Нет | 000000045596Поверка | Поверка | Ключи моментные шкальные (динамометрические) | МТ | 25316-08 | Диапазон измерений: НПИ до 500 Нм, погрешность и (или) неопределенность (класс, разряд): В соответствии с описанием типа | В соответствии с описанием типа | Нет | 1068 | 01.01.2024 0:00:00 | 7 | 1068 | 0
000000045596 | Нет | 000000045596Калибровка | Калибровка | Ключи моментные шкальные (динамометрические) | МТ | 25316-08 | Диапазон измерений: НПИ до 500 Нм, погрешность и (или) неопределенность (класс, разряд): В соответствии с описанием типа | В соответствии с описанием типа | Нет | 1068 | 23.07.2024 0:00:00 | 7 | #N/A | #N/A
000000002957 | Нет | 000000002957Поверка | Поверка | Ключи моментные шкальные со световой индикацией | КД-10, КД-50, КД-100, КД-250 | 22474-02 | Диапазон измерений: НПИ до 500 Нм, погрешность и (или) неопределенность (класс, разряд): В соответствии с описанием типа | В соответствии с описанием типа | Нет | 1068 | 01.01.2024 0:00:00 | 7 | 1068 | 0
000000002957 | Нет | 000000002957Калибровка | Калибровка | Ключи моментные шкальные со световой индикацией | КД-10, КД-50, КД-100, КД-250 | 22474-02 | Диапазон измерений: НПИ до 500 Нм, погрешность и (или) неопределенность (класс, разряд): В соответствии с описанием типа | В соответствии с описанием типа | Нет | 1068 | 23.07.2024 0:00:00 | 7 | #N/A | #N/A
000000036621 | Нет | 000000036621Калибровка | Калибровка | Ключи моментные электронные | Stahlwille, серий 701, 712, 713, 714, 730D, 766 | 68437-17 | Диапазон измерений: НПИ до 500 Нм, погрешность и (или) неопределенность (класс, разряд): В соответствии с описанием типа | В соответствии с описанием типа | Нет | 1068 | 23.07.2024 0:00:00 | 35 | #N/A | #N/A
000000036621 | Нет | 000000036621Поверка | Поверка | Ключи моментные электронные | Stahlwille, серий 701, 712, 713, 714, 730D, 766 | 68437-17 | Диапазон измерений: НПИ до 500 Нм, погрешность и (или) неопределенность (класс, разряд): В соответствии с описанием типа | В соответствии с описанием типа | Нет | 1068 | 01.01.2024 0:00:00 | 35 | 1068 | 0
000000042055 | Нет | 000000042055Калибровка | Калибровка | Ключи моментные электронные | КД | 61882-15 | Диапазон измерений: НПИ до 500 Нм, погрешность и (или) неопределенность (класс, разряд): В соответствии с описанием типа | В соответствии с описанием типа | Нет | 1068 | 23.07.2024 0:00:00 | 35 | #N/A | #N/A
000000042055 | Нет | 000000042055Поверка | Поверка | Ключи моментные электронные | КД | 61882-15 | Диапазон измерений: НПИ до 500 Нм, погрешность и (или) неопределенность (класс, разряд): В соответствии с описанием типа | В соответствии с описанием типа | Нет | 1068 | 01.01.2024 0:00:00 | 35 | 1068 | 0
000000038550 | Нет | 000000038550Поверка | Поверка | Ключи моментные электронные (динамометрические) | КД | 26553-04 | Диапазон измерений: НПИ до 500 Нм, погрешность и (или) неопределенность (класс, разряд): В соответствии с описанием типа | В соответствии с описанием типа | Нет | 1068 | 01.01.2024 0:00:00 | 35 | 1068 | 0
000000038550 | Нет | 000000038550Калибровка | Калибровка | Ключи моментные электронные (динамометрические) | КД | 26553-04 | Диапазон измерений: НПИ до 500 Нм, погрешность и (или) неопределенность (класс, разряд): В соответствии с описанием типа | В соответствии с описанием типа | Нет | 1068 | 23.07.2024 0:00:00 | 35 | #N/A | #N/A
Г00000000631 |  | Г00000000631Поверка выезд | Поверка выезд | КМ 5 поверка после ТО у представителя |  |  |  |  | Нет | 8532 | 01.01.2024 0:00:00 | 12отд | 8532 | 0
Г00000000631 |  | Г00000000631Калибровка выезд | Калибровка выезд | КМ 5 поверка после ТО у представителя |  |  |  |  | Нет | 8532 | 01.01.2024 0:00:00 | 12отд | 8532 | 0
В000001146 |  | В000001146КМХ на АСН 1 категории | КМХ на АСН 1 категории | КМХ на АСН 1 категории | [5 empty] | 29418 | 01.01.2024 0:00:00 |  | 29418 | 0
В000001147 |  | В000001147КМХ на АСН 2 категории | КМХ на АСН 2 категории | КМХ на АСН 2 категории | [5 empty] | 17658 | 01.01.2024 0:00:00 |  | 17658 | 0
000000041006 | Нет | 000000041006Поверка | Поверка | Коагулометр | АК-37 |  | Диапазон измерений: -, погрешность и (или) неопределенность (класс, разряд): - | - | Нет | 4680 | 01.01.2024 0:00:00 | 8 | 4680 | 0
000000041006 | Нет | 000000041006Метрологический контроль состояния | Метрологический контроль состояния | Коагулометр | АК-37 |  | Диапазон измерений: -, погрешность и (или) неопределенность (класс, разряд): - | - | Нет | 5004 | 01.01.2024 0:00:00 | 8 | 5004 | 0
000000041006 | Нет | 000000041006Поверка выезд | Поверка выезд | Коагулометр | АК-37 |  | Диапазон измерений: -, погрешность и (или) неопределенность (класс, разряд): - | - | Нет | 5004 | 01.01.2024 0:00:00 | 8 | 5004 | 0
000000045663 | Нет | 000000045663Метрологический контроль состояния | Метрологический контроль состояния | Коагулометр Option 2 Plus |  |  | Диапазон измерений: Соответсвует описанию типа, погрешность и (или) неопределенность (класс, разряд): - |  | Нет | 4974 | 01.01.2024 0:00:00 | 8 | 4974 | 0
000000045663 | Нет | 000000045663Поверка выезд | Поверка выезд | Коагулометр Option 2 Plus |  |  | Диапазон измерений: Соответсвует описанию типа, погрешность и (или) неопределенность (класс, разряд): - |  | Нет | 4974 | 01.01.2024 0:00:00 | 8 | 4974 | 0
000000044208 | Нет | 000000044208Поверка | Поверка | Коагулометр четырехканальный CL4 |  |  | Диапазон измерений: -, погрешность и (или) неопределенность (класс, разряд): - | - | Нет | 4680 | 01.01.2024 0:00:00 | 8 | 4680 | 0
000000044208 | Нет | 000000044208Метрологический контроль состояния | Метрологический контроль состояния | Коагулометр четырехканальный CL4 |  |  | Диапазон измерений: -, погрешность и (или) неопределенность (класс, разряд): - | - | Нет | 5004 | 01.01.2024 0:00:00 | 8 | 5004 | 0
000000044208 | Нет | 000000044208Поверка выезд | Поверка выезд | Коагулометр четырехканальный CL4 |  |  | Диапазон измерений: -, погрешность и (или) неопределенность (класс, разряд): - | - | Нет | 5004 | 01.01.2024 0:00:00 | 8 | 5004 | 0
000000048187 | Нет | 000000048187Поверка выезд | Поверка выезд | Коагулометры | TS 4000 | 49363-12 | Диапазон измерений: времени коагуляции образца, с 2,0…800., погрешность и (или) неопределенность (класс, разряд): измерения времени коагуляции образца, %, не более 3 | измерения времени коагуляции образца, %, не более 3 | Нет | 5004 | 01.01.2024 0:00:00 | 8 | 5004 | 0
000000048187 | Нет | 000000048187Поверка | Поверка | Коагулометры | TS 4000 | 49363-12 | Диапазон измерений: времени коагуляции образца, с 2,0…800., погрешность и (или) неопределенность (класс, разряд): измерения времени коагуляции образца, %, не более 3 | измерения времени коагуляции образца, %, не более 3 | Нет | 4680 | 01.01.2024 0:00:00 | 8 | 4680 | 0
000000048187 | Нет | 000000048187Метрологический контроль состояния | Метрологический контроль состояния | Коагулометры | TS 4000 | 49363-12 | Диапазон измерений: времени коагуляции образца, с 2,0…800., погрешность и (или) неопределенность (класс, разряд): измерения времени коагуляции образца, %, не более 3 | измерения времени коагуляции образца, %, не более 3 | Нет | 5004 | 01.01.2024 0:00:00 | 8 | 5004 | 0
000000039112 | Нет | 000000039112Метрологический контроль состояния | Метрологический контроль состояния | Коагулометры автоматические | CoaLAB 1000 | 48883-12 | Диапазон измерений: интервалов времени, с 4…600., погрешность и (или) неопределенность (класс, разряд): -с ±1,5. | -с ±1,5. | Нет | 4974 | 01.01.2024 0:00:00 | 8 | 4974 | 0
000000039112 | Нет | 000000039112Поверка выезд | Поверка выезд | Коагулометры автоматические | CoaLAB 1000 | 48883-12 | Диапазон измерений: интервалов времени, с 4…600., погрешность и (или) неопределенность (класс, разряд): -с ±1,5. | -с ±1,5. | Нет | 4974 | 01.01.2024 0:00:00 | 8 | 4974 | 0
000000045130 | Нет | 000000045130Метрологический контроль состояния | Метрологический контроль состояния | Коагулометры автоматические | AUTOCLOT | 47576-11 | Диапазон измерений: интервалов времени, с 4…400.¶, погрешность и (или) неопределенность (класс, разряд): интервалов времени, с 4…400.¶ | интервалов времени, с 4…400.¶ | Нет | 5004 | 01.01.2024 0:00:00 | 8 | 5004 | 0
000000045130 | Нет | 000000045130Поверка | Поверка | Коагулометры автоматические | AUTOCLOT | 47576-11 | Диапазон измерений: интервалов времени, с 4…400.¶, погрешность и (или) неопределенность (класс, разряд): интервалов времени, с 4…400.¶ | интервалов времени, с 4…400.¶ | Нет | 4680 | 01.01.2024 0:00:00 | 8 | 4680 | 0
000000045130 | Нет | 000000045130Поверка выезд | Поверка выезд | Коагулометры автоматические | AUTOCLOT | 47576-11 | Диапазон измерений: интервалов времени, с 4…400.¶, погрешность и (или) неопределенность (класс, разряд): интервалов времени, с 4…400.¶ | интервалов времени, с 4…400.¶ | Нет | 5004 | 01.01.2024 0:00:00 | 8 | 5004 | 0
000000046029 | Нет | 000000046029Поверка выезд | Поверка выезд | Коагулометры автоматические | Coasys Plus C | 48275-11 | Диапазон измерений: оптической плотности, Б 0…2,5., погрешность и (или) неопределенность (класс, разряд): -СКО 5 %. | -СКО 5 %. | Нет | 4974 | 01.01.2024 0:00:00 | 8 | 4974 | 0
000000046029 | Нет | 000000046029Метрологический контроль состояния | Метрологический контроль состояния | Коагулометры автоматические | Coasys Plus C | 48275-11 | Диапазон измерений: оптической плотности, Б 0…2,5., погрешность и (или) неопределенность (класс, разряд): -СКО 5 %. | -СКО 5 %. | Нет | 4974 | 01.01.2024 0:00:00 | 8 | 4974 | 0
000000050087 | Нет | 000000050087Поверка выезд | Поверка выезд | Коагулометры автоматические | модели Insula 500 | 53764-13 | Диапазон измерений: Диапазон измерений интервалов времени, с 5…600., погрешность и (или) неопределенность (класс, разряд): Пределы допускаемой абсолютной погрешности в диапазоне измерений интервалов времени, с ±1,5 | Пределы допускаемой абсолютной погрешности в диапазоне измерений интервалов времени, с ±1,5 | Нет | 4974 | 01.01.2024 0:00:00 | 8 | 4974 | 0
000000050087 | Нет | 000000050087Метрологический контроль состояния | Метрологический контроль состояния | Коагулометры автоматические | модели Insula 500 | 53764-13 | Диапазон измерений: Диапазон измерений интервалов времени, с 5…600., погрешность и (или) неопределенность (класс, разряд): Пределы допускаемой абсолютной погрешности в диапазоне измерений интервалов времени, с ±1,5 | Пределы допускаемой абсолютной погрешности в диапазоне измерений интервалов времени, с ±1,5 | Нет | 4974 | 01.01.2024 0:00:00 | 8 | 4974 | 0
000000049986 | Нет | 000000049986Поверка выезд | Поверка выезд | Коагулометры полуавтоматические | Coag 4D D-Dimer | 56864-14 |  |  | Нет | 6360 | 01.01.2024 0:00:00 | 37 | 6360 | 0
000000049986 | Нет | 000000049986Метрологический контроль состояния | Метрологический контроль состояния | Коагулометры полуавтоматические | Coag 4D D-Dimer | 56864-14 |  |  | Нет | 6360 | 01.01.2024 0:00:00 | 37 | 6360 | 0
000000044226 | Нет | 000000044226Поверка выезд | Поверка выезд | Коинцидентный рефрактометр 110 |  |  | Диапазон измерений: -, погрешность и (или) неопределенность (класс, разряд): - | - | Нет | 9000 | 01.01.2024 0:00:00 | 8 | 9000 | 0
000000044226 | Нет | 000000044226Поверка | Поверка | Коинцидентный рефрактометр 110 |  |  | Диапазон измерений: -, погрешность и (или) неопределенность (класс, разряд): - | - | Нет | 9000 | 01.01.2024 0:00:00 | 8 | 9000 | 0
000000044226 | Нет | 000000044226Метрологический контроль состояния | Метрологический контроль состояния | Коинцидентный рефрактометр 110 |  |  | Диапазон измерений: -, погрешность и (или) неопределенность (класс, разряд): - | - | Нет | 9000 | 01.01.2024 0:00:00 | 8 | 9000 | 0
000000017443 | Нет | 000000017443Поверка | Поверка | Колбы | 1-1000-2 | 25280-03 | Диапазон измерений: Колбы, пипетки на 1 отметку, погрешность и (или) неопределенность (класс, разряд): В соответствии с описанием типа | В соответствии с описанием типа | Нет | 300 | 01.01.2024 0:00:00 | 7 | 300 | 0
000000036146 | Нет | 000000036146Поверка | Поверка | Колбы | 2-100-2 | 25280-08 | Диапазон измерений: Колбы, пипетки на 1 отметку, погрешность и (или) неопределенность (класс, разряд): В соответствии с описанием типа | В соответствии с описанием типа | Нет | 300 | 01.01.2024 0:00:00 | 7 | 300 | 0
000000036425 | Нет | 000000036425Поверка | Поверка | Колбы 1-го и 2-го классов точности | 2а-1000-2 | 4783-04 | Диапазон измерений: 2 отметки, погрешность и (или) неопределенность (класс, разряд): В соответствии с описанием типа | В соответствии с описанием типа | Нет | 402 | 01.01.2024 0:00:00 | 7 | 402 | 0
000000049259 | Нет | 000000049259Поверка | Поверка | Колбы 1-го и 2-го классов точности | 1; 1,2; 3,4 | 4783-02 |  |  | Нет | 300 | 01.01.2024 0:00:00 | 7 | 300 | 0
000000050399 | Нет | 000000050399Поверка | Поверка | Колбы класса точности A | Нет данных | 53314-13 | Диапазон измерений: на 1 отметку, погрешность и (или) неопределенность (класс, разряд): кл. т. А | кл. т. А | Нет | 300 | 01.01.2024 0:00:00 | 7 | 300 | 0
000000050409 | Нет | 000000050409Поверка | Поверка | Колбы мерные | BLAUBRAND® | 31457-06 | Диапазон измерений: на 1 отметку, погрешность и (или) неопределенность (класс, разряд): Кл.т. А | Кл.т. А | Нет | 300 | 01.01.2024 0:00:00 | 7 | 300 | 0
000000051525 | Нет | 000000051525Поверка | Поверка | Колбы мерные | КМ 200 | 167-49 |  |  | Нет | 300 | 01.01.2024 0:00:00 | 7 | 300 | 0
000000036144 | Нет | 000000036144Поверка | Поверка | Колбы мерные 1-го и 2-го классов точности | 2-500-1 | 34544-07 | Диапазон измерений: Колбы, пипетки на 1 отметку, погрешность и (или) неопределенность (класс, разряд): В соответствии с описанием типа | В соответствии с описанием типа | Нет | 300 | 01.01.2024 0:00:00 | 7 | 300 | 0
000000036145 | Нет | 000000036145Поверка | Поверка | Колбы мерные 1-го и 2-го классов точности | 2-250-1 | 34544-07 | Диапазон измерений: Колбы, пипетки на 1 отметку, погрешность и (или) неопределенность (класс, разряд): В соответствии с описанием типа | В соответствии с описанием типа | Нет | 300 | 01.01.2024 0:00:00 | 7 | 300 | 0
000000036147 | Нет | 000000036147Поверка | Поверка | Колбы мерные 1-го и 2-го классов точности | 2-50-1 | 34544-07 | Диапазон измерений: Колбы, пипетки на 1 отметку, погрешность и (или) неопределенность (класс, разряд): В соответствии с описанием типа | В соответствии с описанием типа | Нет | 300 | 01.01.2024 0:00:00 | 7 | 300 | 0
000000036149 | Нет | 000000036149Поверка | Поверка | Колбы мерные 1-го и 2-го классов точности | 2-25-1 | 34544-07 | Диапазон измерений: Колбы, пипетки на 1 отметку, погрешность и (или) неопределенность (класс, разряд): В соответствии с описанием типа | В соответствии с описанием типа | Нет | 300 | 01.01.2024 0:00:00 | 7 | 300 | 0
000000029205 | Нет | 000000029205Поверка | Поверка | Колбы мерные с одной отметкой | Нет данных | 167-12 | Диапазон измерений: 200 мл, погрешность и (или) неопределенность (класс, разряд): 2 КТ | 2 КТ | Нет | 300 | 01.01.2024 0:00:00 | 7 | 300 | 0
000000021449 | Нет | 000000021449Поверка выезд | Поверка выезд | Колонка топливораздаточная | Нара-2 (КЭД-40-05) | 5065-75 |  |  | Нет | 1412.66 | 07.01.2022 0:00:00 | 12 | 1412.66 | 0
000000052176 | Нет | 000000052176Поверка | Поверка | Колонки | 1КЭД-50-0,25-2-1 Нара-27М | 10751-88 |  |  | Нет | 1656 | 01.01.2024 0:00:00 | 12 | 1656 | 0
000000052176 | Нет | 000000052176Калибровка | Калибровка | Колонки | 1КЭД-50-0,25-2-1 Нара-27М | 10751-88 |  |  | Нет | 1656 | 01.01.2024 0:00:00 | 12 | 1656 | 0
000000052176 | Нет | 000000052176Поверка выезд | Поверка выезд | Колонки | 1КЭД-50-0,25-2-1 Нара-27М | 10751-88 |  |  | Нет | 1656 | 01.01.2024 0:00:00 | 12 | 1656 | 0
Г00000000428 |  | Г00000000428Калибровка | Калибровка | Колонки газонаполнительные |  |  |  |  | Нет | 1656 | 01.01.2024 0:00:00 | 12отд | 1656 | 0
Г00000000428 |  | Г00000000428Поверка выезд | Поверка выезд | Колонки газонаполнительные |  |  |  |  | Нет | 1656 | 01.01.2024 0:00:00 | 12отд | 1656 | 0
Г00000000428 |  | Г00000000428Поверка | Поверка | Колонки газонаполнительные |  |  |  |  | Нет | 1656 | 01.01.2024 0:00:00 | 12отд | 1656 | 0
000000014009 | Нет | 000000014009Калибровка | Калибровка | Колонки газораздаточные | DП C050LEID | 12090-89 |  |  | Нет | 1656 | 01.01.2024 0:00:00 | 12 | 1656 | 0
000000014009 | Нет | 000000014009Поверка выезд | Поверка выезд | Колонки газораздаточные | DП C050LEID | 12090-89 |  |  | Нет | 1656 | 01.01.2024 0:00:00 | 12 | 1656 | 0
000000014009 | Нет | 000000014009Поверка | Поверка | Колонки газораздаточные | DП C050LEID | 12090-89 |  |  | Нет | 1656 | 01.01.2024 0:00:00 | 12 | 1656 | 0
000000021457 | Нет | 000000021457Поверка выезд | Поверка выезд | Колонки газораздаточные | ASPRO мод. AS 120 D | 35773-07 |  |  | Нет | 1412.66 | 07.01.2022 0:00:00 | 12 | 1412.66 | 0
Г00000000430 |  | Г00000000430Поверка выезд | Поверка выезд | Колонки газораздаточные |  |  |  |  | Нет | 1656 | 01.01.2024 0:00:00 | 12отд | 1656 | 0
Г00000000430 |  | Г00000000430Калибровка | Калибровка | Колонки газораздаточные |  |  |  |  | Нет | 1656 | 01.01.2024 0:00:00 | 12отд | 1656 | 0
Г00000000430 |  | Г00000000430Поверка | Поверка | Колонки газораздаточные |  |  |  |  | Нет | 1656 | 01.01.2024 0:00:00 | 12отд | 1656 | 0
000000021466 | Нет | 000000021466Поверка выезд | Поверка выезд | Колонки для заправки автомобилей сжатым природным газом | КПГ-1, КПГ-1А | 21536-01 |  |  | Нет | 1656 | 01.01.2024 0:00:00 | 12 | 1656 | 0
000000021466 | Нет | 000000021466Калибровка | Калибровка | Колонки для заправки автомобилей сжатым природным газом | КПГ-1, КПГ-1А | 21536-01 |  |  | Нет | 1656 | 01.01.2024 0:00:00 | 12 | 1656 | 0
000000021466 | Нет | 000000021466Поверка | Поверка | Колонки для заправки автомобилей сжатым природным газом | КПГ-1, КПГ-1А | 21536-01 |  |  | Нет | 1656 | 01.01.2024 0:00:00 | 12 | 1656 | 0
000000021475 | Нет | 000000021475Поверка выезд | Поверка выезд | Колонки для отпуска сжиженного газа | Шельф...LPG | 29900-13 |  |  | Нет | 1412.66 | 07.01.2022 0:00:00 | 12 | 1412.66 | 0
000000040642 | Нет | 000000040642Поверка | Поверка | Колонки для отпуска сжиженного газа | Шельф...LPG | 29900-13 |  |  | Нет | 1656 | 01.01.2024 0:00:00 | 35 | 1656 | 0
000000040642 | Нет | 000000040642Поверка выезд | Поверка выезд | Колонки для отпуска сжиженного газа | Шельф...LPG | 29900-13 |  |  | Нет | 1656 | 01.01.2024 0:00:00 | 35 | 1656 | 0
000000040642 | Нет | 000000040642Калибровка | Калибровка | Колонки для отпуска сжиженного газа | Шельф...LPG | 29900-13 |  |  | Нет | 1656 | 01.01.2024 0:00:00 | 35 | 1656 | 0
000000040644 | Нет | 000000040644Калибровка | Калибровка | Колонки для отпуска сжиженного газа | Шельф...LPG | 29900-13 |  |  | Нет | 1656 | 01.01.2024 0:00:00 | 35 | 1656 | 0
000000040644 | Нет | 000000040644Поверка выезд | Поверка выезд | Колонки для отпуска сжиженного газа | Шельф...LPG | 29900-13 |  |  | Нет | 1656 | 01.01.2024 0:00:00 | 35 | 1656 | 0
000000040644 | Нет | 000000040644Поверка | Поверка | Колонки для отпуска сжиженного газа | Шельф...LPG | 29900-13 |  |  | Нет | 1656 | 01.01.2024 0:00:00 | 35 | 1656 | 0
000000041937 | Нет | 000000041937Калибровка | Калибровка | Колонки для отпуска сжиженного газа | Шельф...LPG | 29900-13 |  |  | Нет | 1656 | 01.01.2024 0:00:00 | 12 | 1656 | 0
000000041937 | Нет | 000000041937Поверка | Поверка | Колонки для отпуска сжиженного газа | Шельф...LPG | 29900-13 |  |  | Нет | 1656 | 01.01.2024 0:00:00 | 12 | 1656 | 0
000000041937 | Нет | 000000041937Поверка выезд | Поверка выезд | Колонки для отпуска сжиженного газа | Шельф...LPG | 29900-13 |  |  | Нет | 1656 | 01.01.2024 0:00:00 | 12 | 1656 | 0
000000041938 | Нет | 000000041938Поверка | Поверка | Колонки для отпуска сжиженного газа | Шельф...LPG | 29900-05 |  |  | Нет | 1656 | 01.01.2024 0:00:00 | 12 | 1656 | 0
000000041938 | Нет | 000000041938Калибровка | Калибровка | Колонки для отпуска сжиженного газа | Шельф...LPG | 29900-05 |  |  | Нет | 1656 | 01.01.2024 0:00:00 | 12 | 1656 | 0
000000041938 | Нет | 000000041938Поверка выезд | Поверка выезд | Колонки для отпуска сжиженного газа | Шельф...LPG | 29900-05 |  |  | Нет | 1656 | 01.01.2024 0:00:00 | 12 | 1656 | 0
000000041940 | Нет | 000000041940Калибровка выезд | Калибровка выезд | Колонки маслораздаточные | Нара МРК | 34212-07 |  |  | Нет | 1392 | 01.01.2024 0:00:00 | 12 | 1392 | 0
000000041940 | Нет | 000000041940Калибровка | Калибровка | Колонки маслораздаточные | Нара МРК | 34212-07 |  |  | Нет | 1530 | 01.01.2024 0:00:00 | 12 | 1530 | 0
000000041940 | Нет | 000000041940Поверка выезд | Поверка выезд | Колонки маслораздаточные | Нара МРК | 34212-07 |  |  | Нет | 1392 | 01.01.2024 0:00:00 | 12 | 1392 | 0
000000041940 | Нет | 000000041940Поверка | Поверка | Колонки маслораздаточные | Нара МРК | 34212-07 |  |  | Нет | 1530 | 01.01.2024 0:00:00 | 12 | 1530 | 0
000000041941 | Нет | 000000041941Калибровка выезд | Калибровка выезд | Колонки маслораздаточные | 367 МЗД | 5563-76 |  |  | Нет | 1392 | 01.01.2024 0:00:00 | 12 | 1392 | 0
000000041941 | Нет | 000000041941Поверка выезд | Поверка выезд | Колонки маслораздаточные | 367 МЗД | 5563-76 |  |  | Нет | 1392 | 01.01.2024 0:00:00 | 12 | 1392 | 0
000000041941 | Нет | 000000041941Калибровка | Калибровка | Колонки маслораздаточные | 367 МЗД | 5563-76 |  |  | Нет | 1530 | 01.01.2024 0:00:00 | 12 | 1530 | 0
000000041941 | Нет | 000000041941Поверка | Поверка | Колонки маслораздаточные | 367 МЗД | 5563-76 |  |  | Нет | 1530 | 01.01.2024 0:00:00 | 12 | 1530 | 0
000000041942 | Нет | 000000041942Поверка выезд | Поверка выезд | Колонки маслораздаточные | М-367 | 1139-57 |  |  | Нет | 1392 | 01.01.2024 0:00:00 | 12 | 1392 | 0
000000041942 | Нет | 000000041942Поверка | Поверка | Колонки маслораздаточные | М-367 | 1139-57 |  |  | Нет | 1530 | 01.01.2024 0:00:00 | 12 | 1530 | 0
000000041942 | Нет | 000000041942Калибровка | Калибровка | Колонки маслораздаточные | М-367 | 1139-57 |  |  | Нет | 1530 | 01.01.2024 0:00:00 | 12 | 1530 | 0
000000041942 | Нет | 000000041942Калибровка выезд | Калибровка выезд | Колонки маслораздаточные | М-367 | 1139-57 |  |  | Нет | 1392 | 01.01.2024 0:00:00 | 12 | 1392 | 0
000000041943 | Нет | 000000041943Поверка | Поверка | Колонки маслораздаточные | NOVA МРК... | 43920-10 |  |  | Нет | 1530 | 01.01.2024 0:00:00 | 12 | 1530 | 0
000000041943 | Нет | 000000041943Поверка выезд | Поверка выезд | Колонки маслораздаточные | NOVA МРК... | 43920-10 |  |  | Нет | 1392 | 01.01.2024 0:00:00 | 12 | 1392 | 0
000000041943 | Нет | 000000041943Калибровка | Калибровка | Колонки маслораздаточные | NOVA МРК... | 43920-10 |  |  | Нет | 1530 | 01.01.2024 0:00:00 | 12 | 1530 | 0
000000041943 | Нет | 000000041943Калибровка выезд | Калибровка выезд | Колонки маслораздаточные | NOVA МРК... | 43920-10 |  |  | Нет | 1392 | 01.01.2024 0:00:00 | 12 | 1392 | 0
Г00000000426 |  | Г00000000426Поверка выезд | Поверка выезд | Колонки маслораздаточные |  |  |  |  | Нет | 1392 | 01.01.2024 0:00:00 | 12отд | 1392 | 0
Г00000000426 |  | Г00000000426Калибровка | Калибровка | Колонки маслораздаточные |  |  |  |  | Нет | 1530 | 01.01.2024 0:00:00 | 12отд | 1530 | 0
Г00000000426 |  | Г00000000426Калибровка выезд | Калибровка выезд | Колонки маслораздаточные |  |  |  |  | Нет | 1392 | 01.01.2024 0:00:00 | 12отд | 1392 | 0
Г00000000426 |  | Г00000000426Поверка | Поверка | Колонки маслораздаточные |  |  |  |  | Нет | 1530 | 01.01.2024 0:00:00 | 12отд | 1530 | 0
000000041944 | Нет | 000000041944Поверка выезд | Поверка выезд | Колонки маслораздаточные и колонки маслораздаточные с дистанционным управлением | 367М5, 367М5Э (колонки) и 367М5Д и 367М5ДЭ (колонки с дистанционным управлением) | 4665-08 |  |  | Нет | 1392 | 01.01.2024 0:00:00 | 12 | 1392 | 0
000000041944 | Нет | 000000041944Калибровка | Калибровка | Колонки маслораздаточные и колонки маслораздаточные с дистанционным управлением | 367М5, 367М5Э (колонки) и 367М5Д и 367М5ДЭ (колонки с дистанционным управлением) | 4665-08 |  |  | Нет | 1530 | 01.01.2024 0:00:00 | 12 | 1530 | 0
000000041944 | Нет | 000000041944Поверка | Поверка | Колонки маслораздаточные и колонки маслораздаточные с дистанционным управлением | 367М5, 367М5Э (колонки) и 367М5Д и 367М5ДЭ (колонки с дистанционным управлением) | 4665-08 |  |  | Нет | 1530 | 01.01.2024 0:00:00 | 12 | 1530 | 0
000000041944 | Нет | 000000041944Калибровка выезд | Калибровка выезд | Колонки маслораздаточные и колонки маслораздаточные с дистанционным управлением | 367М5, 367М5Э (колонки) и 367М5Д и 367М5ДЭ (колонки с дистанционным управлением) | 4665-08 |  |  | Нет | 1392 | 01.01.2024 0:00:00 | 12 | 1392 | 0
000000041945 | Нет | 000000041945Калибровка выезд | Калибровка выезд | Колонки маслораздаточные с дистанционным управлением | 367М5, 367М5Д, 367МДЭ | 4665-03 |  |  | Нет | 1392 | 01.01.2024 0:00:00 | 12 | 1392 | 0
000000041945 | Нет | 000000041945Поверка выезд | Поверка выезд | Колонки маслораздаточные с дистанционным управлением | 367М5, 367М5Д, 367МДЭ | 4665-03 |  |  | Нет | 1392 | 01.01.2024 0:00:00 | 12 | 1392 | 0
000000041945 | Нет | 000000041945Поверка | Поверка | Колонки маслораздаточные с дистанционным управлением | 367М5, 367М5Д, 367МДЭ | 4665-03 |  |  | Нет | 1530 | 01.01.2024 0:00:00 | 12 | 1530 | 0
000000041945 | Нет | 000000041945Калибровка | Калибровка | Колонки маслораздаточные с дистанционным управлением | 367М5, 367М5Д, 367МДЭ | 4665-03 |  |  | Нет | 1530 | 01.01.2024 0:00:00 | 12 | 1530 | 0
000000041946 | Нет | 000000041946Поверка выезд | Поверка выезд | Колонки маслораздаточные с электроподогревом | 3155 | 4665-75 |  |  | Нет | 1392 | 01.01.2024 0:00:00 | 12 | 1392 | 0
000000041946 | Нет | 000000041946Поверка | Поверка | Колонки маслораздаточные с электроподогревом | 3155 | 4665-75 |  |  | Нет | 1530 | 01.01.2024 0:00:00 | 12 | 1530 | 0
000000041946 | Нет | 000000041946Калибровка выезд | Калибровка выезд | Колонки маслораздаточные с электроподогревом | 3155 | 4665-75 |  |  | Нет | 1392 | 01.01.2024 0:00:00 | 12 | 1392 | 0
000000041946 | Нет | 000000041946Калибровка | Калибровка | Колонки маслораздаточные с электроподогревом | 3155 | 4665-75 |  |  | Нет | 1530 | 01.01.2024 0:00:00 | 12 | 1530 | 0
000000041947 | Нет | 000000041947Калибровка | Калибровка | Колонки маслораздаточные, колонки маслораздаточные с дистанционным управлением | 367М5, 367М5Д, С235Д | 4665-88 |  |  | Нет | 1530 | 01.01.2024 0:00:00 | 12 | 1530 | 0
000000041947 | Нет | 000000041947Поверка выезд | Поверка выезд | Колонки маслораздаточные, колонки маслораздаточные с дистанционным управлением | 367М5, 367М5Д, С235Д | 4665-88 |  |  | Нет | 1392 | 01.01.2024 0:00:00 | 12 | 1392 | 0
000000041947 | Нет | 000000041947Поверка | Поверка | Колонки маслораздаточные, колонки маслораздаточные с дистанционным управлением | 367М5, 367М5Д, С235Д | 4665-88 |  |  | Нет | 1530 | 01.01.2024 0:00:00 | 12 | 1530 | 0
000000041947 | Нет | 000000041947Калибровка выезд | Калибровка выезд | Колонки маслораздаточные, колонки маслораздаточные с дистанционным управлением | 367М5, 367М5Д, С235Д | 4665-88 |  |  | Нет | 1392 | 01.01.2024 0:00:00 | 12 | 1392 | 0
000000041948 | Нет | 000000041948Поверка | Поверка | Колонки маслораздаточные, колонки маслораздаточные с дистанционным управлением, установки маслораздаточные с электроподогревом, с дистанционным управлением | 367М5, 367М5Д, С235Д | 4665-97 |  |  | Нет | 1530 | 01.01.2024 0:00:00 | 12 | 1530 | 0
000000041948 | Нет | 000000041948Калибровка | Калибровка | Колонки маслораздаточные, колонки маслораздаточные с дистанционным управлением, установки маслораздаточные с электроподогревом, с дистанционным управлением | 367М5, 367М5Д, С235Д | 4665-97 |  |  | Нет | 1530 | 01.01.2024 0:00:00 | 12 | 1530 | 0
000000041948 | Нет | 000000041948Калибровка выезд | Калибровка выезд | Колонки маслораздаточные, колонки маслораздаточные с дистанционным управлением, установки маслораздаточные с электроподогревом, с дистанционным управлением | 367М5, 367М5Д, С235Д | 4665-97 |  |  | Нет | 1392 | 01.01.2024 0:00:00 | 12 | 1392 | 0
000000041948 | Нет | 000000041948Поверка выезд | Поверка выезд | Колонки маслораздаточные, колонки маслораздаточные с дистанционным управлением, установки маслораздаточные с электроподогревом, с дистанционным управлением | 367М5, 367М5Д, С235Д | 4665-97 |  |  | Нет | 1392 | 01.01.2024 0:00:00 | 12 | 1392 | 0
000000021487 | Нет | 000000021487Поверка выезд | Поверка выезд | Колонки раздаточные природного газа | V-line 47xx.xxx/CNG | 39707-08 |  |  | Нет | 1412.66 | 07.01.2022 0:00:00 | 12 | 1412.66 | 0
000000043339 | Нет | 000000043339Поверка выезд | Поверка выезд | Колонки раздаточные сжатого газа | Global Star CNG | 54238-13 |  |  | Нет | 1656 | 01.01.2024 0:00:00 | 35 | 1656 | 0
000000043339 | Нет | 000000043339Поверка | Поверка | Колонки раздаточные сжатого газа | Global Star CNG | 54238-13 |  |  | Нет | 1656 | 01.01.2024 0:00:00 | 35 | 1656 | 0
000000043339 | Нет | 000000043339Калибровка | Калибровка | Колонки раздаточные сжатого газа | Global Star CNG | 54238-13 |  |  | Нет | 1656 | 01.01.2024 0:00:00 | 35 | 1656 | 0
000000021488 | Нет | 000000021488Поверка выезд | Поверка выезд | Колонки раздаточные сжиженного газа | SK700-2 LPG | 35861-09 |  |  | Нет | 1412.66 | 07.01.2022 0:00:00 | 12 | 1412.66 | 0
000000021491 | Нет | 000000021491Поверка выезд | Поверка выезд | Колонки раздаточные сжиженного газа | SK700-2 LPG | 35861-07 |  |  | Нет | 1412.66 | 07.01.2022 0:00:00 | 12 | 1412.66 | 0
000000021505 | Нет | 000000021505Поверка выезд | Поверка выезд | Колонки раздаточные сжиженного газа | EURO 2000 VI LPG | 39706-08 |  |  | Нет | 1412.66 | 07.01.2022 0:00:00 | 12 | 1412.66 | 0
000000021513 | Нет | 000000021513Поверка выезд | Поверка выезд | Колонки раздаточные сжиженного газа | V-line 47xx.xxx/LPG/M, V-line 899x.xxx/LPG/M | 57298-14 |  |  | Нет | 1412.66 | 07.01.2022 0:00:00 | 12 | 1412.66 | 0
000000021514 | Нет | 000000021514Поверка | Поверка | Колонки раздаточные сжиженного газа | Global Star V LPG и Global Century LPG | 50795-12 |  |  | Нет | 1412.66 | 07.01.2022 0:00:00 | 12 | 1412.66 | 0
000000021514 | Нет | 000000021514Поверка выезд | Поверка выезд | Колонки раздаточные сжиженного газа | Global Star V LPG и Global Century LPG | 50795-12 |  |  | Нет | 1412.66 | 07.01.2022 0:00:00 | 12 | 1412.66 | 0
000000021518 | Нет | 000000021518Поверка выезд | Поверка выезд | Колонки раздаточные сжиженного газа | SK700-2/LPG, SK700-2/IOD/LPG | 54508-13 |  |  | Нет | 1412.66 | 07.01.2022 0:00:00 | 12 | 1412.66 | 0
000000035260 | Нет | 000000035260Калибровка | Калибровка | Колонки раздаточные сжиженного газа | ДЖЕНЕРАЛ ПАМПС LPG | 69924-17 |  |  | Нет | 1656 | 01.01.2024 0:00:00 | 35 | 1656 | 0
000000035260 | Нет | 000000035260Поверка выезд | Поверка выезд | Колонки раздаточные сжиженного газа | ДЖЕНЕРАЛ ПАМПС LPG | 69924-17 |  |  | Нет | 1656 | 01.01.2024 0:00:00 | 35 | 1656 | 0
000000035260 | Нет | 000000035260Поверка | Поверка | Колонки раздаточные сжиженного газа | ДЖЕНЕРАЛ ПАМПС LPG | 69924-17 |  |  | Нет | 1656 | 01.01.2024 0:00:00 | 35 | 1656 | 0
000000041935 | Нет | 000000041935Калибровка | Калибровка | Колонки раздаточные сжиженного газа | ADAST 899x.xxx/LPG, 47xx.xxx/LPG | 18979-05 |  |  | Нет | 1656 | 01.01.2024 0:00:00 | 12 | 1656 | 0
000000041935 | Нет | 000000041935Поверка выезд | Поверка выезд | Колонки раздаточные сжиженного газа | ADAST 899x.xxx/LPG, 47xx.xxx/LPG | 18979-05 |  |  | Нет | 1656 | 01.01.2024 0:00:00 | 12 | 1656 | 0
000000041935 | Нет | 000000041935Поверка | Поверка | Колонки раздаточные сжиженного газа | ADAST 899x.xxx/LPG, 47xx.xxx/LPG | 18979-05 |  |  | Нет | 1656 | 01.01.2024 0:00:00 | 12 | 1656 | 0
000000041936 | Нет | 000000041936Поверка выезд | Поверка выезд | Колонки раздаточные сжиженного газа | SK700-2 LPG | 35861-07 |  |  | Нет | 1656 | 01.01.2024 0:00:00 | 12 | 1656 | 0
000000041936 | Нет | 000000041936Калибровка | Калибровка | Колонки раздаточные сжиженного газа | SK700-2 LPG | 35861-07 |  |  | Нет | 1656 | 01.01.2024 0:00:00 | 12 | 1656 | 0
000000041936 | Нет | 000000041936Поверка | Поверка | Колонки раздаточные сжиженного газа | SK700-2 LPG | 35861-07 |  |  | Нет | 1656 | 01.01.2024 0:00:00 | 12 | 1656 | 0
000000021524 | Нет | 000000021524Калибровка | Калибровка | Колонки сжиженного газа | 120, 220, 230 | 17168-08 |  |  | Нет | 1656 | 01.01.2024 0:00:00 | 12 | 1656 | 0
000000021524 | Нет | 000000021524Поверка | Поверка | Колонки сжиженного газа | 120, 220, 230 | 17168-08 |  |  | Нет | 1656 | 01.01.2024 0:00:00 | 12 | 1656 | 0
000000021524 | Нет | 000000021524Поверка выезд | Поверка выезд | Колонки сжиженного газа | 120, 220, 230 | 17168-08 |  |  | Нет | 1656 | 01.01.2024 0:00:00 | 12 | 1656 | 0
000000041933 | Нет | 000000041933Поверка | Поверка | Колонки сжиженного газа | 120, 220, 230 и 240 | 17168-98 |  |  | Нет | 1656 | 01.01.2024 0:00:00 | 12 | 1656 | 0
000000041933 | Нет | 000000041933Поверка выезд | Поверка выезд | Колонки сжиженного газа | 120, 220, 230 и 240 | 17168-98 |  |  | Нет | 1656 | 01.01.2024 0:00:00 | 12 | 1656 | 0
000000041933 | Нет | 000000041933Калибровка | Калибровка | Колонки сжиженного газа | 120, 220, 230 и 240 | 17168-98 |  |  | Нет | 1656 | 01.01.2024 0:00:00 | 12 | 1656 | 0
000000000870 | Нет | 000000000870Поверка | Поверка | Колонки топливораздаточные | 1КЭД-100-0,25-1 Нара-63 | 11733-89 |  |  | Нет | 2214 | 01.01.2024 0:00:00 | 11 | 2214 | 0
000000005755 | Нет | 000000005755Калибровка | Калибровка | Колонки топливораздаточные | Quantium | 22738-08 |  |  | Нет | 1656 | 01.01.2024 0:00:00 | 12 | 1656 | 0
000000005755 | Нет | 000000005755Поверка | Поверка | Колонки топливораздаточные | Quantium | 22738-08 |  |  | Нет | 1656 | 01.01.2024 0:00:00 | 12 | 1656 | 0
000000005755 | Нет | 000000005755Поверка выезд | Поверка выезд | Колонки топливораздаточные | Quantium | 22738-08 |  |  | Нет | 1656 | 01.01.2024 0:00:00 | 12 | 1656 | 0
000000009168 | Нет | 000000009168Поверка выезд | Поверка выезд | Колонки топливораздаточные | SK700-2 | 51970-12 |  |  | Нет | 1656 | 01.01.2024 0:00:00 | 12 | 1656 | 0
000000009168 | Нет | 000000009168Поверка | Поверка | Колонки топливораздаточные | SK700-2 | 51970-12 |  |  | Нет | 1656 | 01.01.2024 0:00:00 | 12 | 1656 | 0
000000009168 | Нет | 000000009168Калибровка | Калибровка | Колонки топливораздаточные | SK700-2 | 51970-12 |  |  | Нет | 1656 | 01.01.2024 0:00:00 | 12 | 1656 | 0
000000021528 | Нет | 000000021528Калибровка | Калибровка | Колонки топливораздаточные | ADAST серии 4000 | 14075-99 |  |  | Нет | 1656 | 01.01.2024 0:00:00 | 12 | 1656 | 0
000000021528 | Нет | 000000021528Поверка | Поверка | Колонки топливораздаточные | ADAST серии 4000 | 14075-99 |  |  | Нет | 1656 | 01.01.2024 0:00:00 | 12 | 1656 | 0
000000021528 | Нет | 000000021528Поверка выезд | Поверка выезд | Колонки топливораздаточные | ADAST серии 4000 | 14075-99 |  |  | Нет | 1656 | 01.01.2024 0:00:00 | 12 | 1656 | 0
000000021530 | Нет | 000000021530Поверка выезд | Поверка выезд | Колонки топливораздаточные | Север-1 | 13694-04 |  |  | Нет | 1656 | 01.01.2024 0:00:00 | 12 | 1656 | 0
000000021530 | Нет | 000000021530Поверка | Поверка | Колонки топливораздаточные | Север-1 | 13694-04 |  |  | Нет | 1656 | 01.01.2024 0:00:00 | 12 | 1656 | 0
000000021530 | Нет | 000000021530Калибровка | Калибровка | Колонки топливораздаточные | Север-1 | 13694-04 |  |  | Нет | 1656 | 01.01.2024 0:00:00 | 12 | 1656 | 0
000000021569 | Нет | 000000021569Поверка выезд | Поверка выезд | Колонки топливораздаточные | MPD | 14329-99 |  |  | Нет | 1656 | 01.01.2024 0:00:00 | 12 | 1656 | 0
000000021569 | Нет | 000000021569Поверка | Поверка | Колонки топливораздаточные | MPD | 14329-99 |  |  | Нет | 1656 | 01.01.2024 0:00:00 | 12 | 1656 | 0
000000021569 | Нет | 000000021569Калибровка | Калибровка | Колонки топливораздаточные | MPD | 14329-99 |  |  | Нет | 1656 | 01.01.2024 0:00:00 | 12 | 1656 | 0
000000021570 | Нет | 000000021570Поверка | Поверка | Колонки топливораздаточные | MPD | 14329-94 |  |  | Нет | 1656 | 01.01.2024 0:00:00 | 12 | 1656 | 0
000000021570 | Нет | 000000021570Поверка выезд | Поверка выезд | Колонки топливораздаточные | MPD | 14329-94 |  |  | Нет | 1656 | 01.01.2024 0:00:00 | 12 | 1656 | 0
000000021570 | Нет | 000000021570Калибровка | Калибровка | Колонки топливораздаточные | MPD | 14329-94 |  |  | Нет | 1656 | 01.01.2024 0:00:00 | 12 | 1656 | 0
000000021575 | Нет | 000000021575Поверка выезд | Поверка выезд | Колонки топливораздаточные | Global Star и Global Century | 50796-12 |  |  | Нет | 1412.66 | 07.01.2022 0:00:00 | 12 | 1412.66 | 0
000000021576 | Нет | 000000021576Поверка выезд | Поверка выезд | Колонки топливораздаточные | ДЖЕНЕРАЛ ПАМПС/Н | 53151-13 |  |  | Нет | 1412.66 | 07.01.2022 0:00:00 | 12 | 1412.66 | 0
000000021586 | Нет | 000000021586Калибровка | Калибровка | Колонки топливораздаточные | Нара 27М1 | 15319-10 |  |  | Нет | 1656 | 01.01.2024 0:00:00 | 12 | 1656 | 0
000000021586 | Нет | 000000021586Поверка выезд | Поверка выезд | Колонки топливораздаточные | Нара 27М1 | 15319-10 |  |  | Нет | 1656 | 01.01.2024 0:00:00 | 12 | 1656 | 0
000000021586 | Нет | 000000021586Поверка | Поверка | Колонки топливораздаточные | Нара 27М1 | 15319-10 |  |  | Нет | 1656 | 01.01.2024 0:00:00 | 12 | 1656 | 0
000000021588 | Нет | 000000021588Калибровка | Калибровка | Колонки топливораздаточные | 1КЭД Ливенка, 2КЭД Ливенка | 18116-08 |  |  | Нет | 1656 | 01.01.2024 0:00:00 | 12 | 1656 | 0
000000021588 | Нет | 000000021588Поверка выезд | Поверка выезд | Колонки топливораздаточные | 1КЭД Ливенка, 2КЭД Ливенка | 18116-08 |  |  | Нет | 1656 | 01.01.2024 0:00:00 | 12 | 1656 | 0
000000021588 | Нет | 000000021588Поверка | Поверка | Колонки топливораздаточные | 1КЭД Ливенка, 2КЭД Ливенка | 18116-08 |  |  | Нет | 1656 | 01.01.2024 0:00:00 | 12 | 1656 | 0
000000021590 | Нет | 000000021590Поверка | Поверка | Колонки топливораздаточные | Quantium 100, 300, 500 и H | 18762-99 |  |  | Нет | 1656 | 01.01.2024 0:00:00 | 12 | 1656 | 0
000000021590 | Нет | 000000021590Поверка выезд | Поверка выезд | Колонки топливораздаточные | Quantium 100, 300, 500 и H | 18762-99 |  |  | Нет | 1656 | 01.01.2024 0:00:00 | 12 | 1656 | 0
000000021590 | Нет | 000000021590Калибровка | Калибровка | Колонки топливораздаточные | Quantium 100, 300, 500 и H | 18762-99 |  |  | Нет | 1656 | 01.01.2024 0:00:00 | 12 | 1656 | 0
000000021605 | Нет | 000000021605Поверка выезд | Поверка выезд | Колонки топливораздаточные | ВМР 2000 | 15440-99 |  |  | Нет | 1656 | 01.01.2024 0:00:00 | 12 | 1656 | 0
000000021605 | Нет | 000000021605Калибровка | Калибровка | Колонки топливораздаточные | ВМР 2000 | 15440-99 |  |  | Нет | 1656 | 01.01.2024 0:00:00 | 12 | 1656 | 0
000000021605 | Нет | 000000021605Поверка | Поверка | Колонки топливораздаточные | ВМР 2000 | 15440-99 |  |  | Нет | 1656 | 01.01.2024 0:00:00 | 12 | 1656 | 0
000000021606 | Нет | 000000021606Калибровка | Калибровка | Колонки топливораздаточные | BMP 2000 | 15440-96 |  |  | Нет | 1656 | 01.01.2024 0:00:00 | 12 | 1656 | 0
000000021606 | Нет | 000000021606Поверка выезд | Поверка выезд | Колонки топливораздаточные | BMP 2000 | 15440-96 |  |  | Нет | 1656 | 01.01.2024 0:00:00 | 12 | 1656 | 0
000000021606 | Нет | 000000021606Поверка | Поверка | Колонки топливораздаточные | BMP 2000 | 15440-96 |  |  | Нет | 1656 | 01.01.2024 0:00:00 | 12 | 1656 | 0
000000021623 | Нет | 000000021623Поверка выезд | Поверка выезд | Колонки топливораздаточные | Legasy, Performer | 16638-04 |  |  | Нет | 1656 | 01.01.2024 0:00:00 | 12 | 1656 | 0
000000021623 | Нет | 000000021623Калибровка | Калибровка | Колонки топливораздаточные | Legasy, Performer | 16638-04 |  |  | Нет | 1656 | 01.01.2024 0:00:00 | 12 | 1656 | 0
000000021623 | Нет | 000000021623Поверка | Поверка | Колонки топливораздаточные | Legasy, Performer | 16638-04 |  |  | Нет | 1656 | 01.01.2024 0:00:00 | 12 | 1656 | 0
000000021629 | Нет | 000000021629Поверка выезд | Поверка выезд | Колонки топливораздаточные | Gilbarco мод. 165R 14A 804 | 12918-91 |  |  | Нет | 1656 | 01.01.2024 0:00:00 | 12 | 1656 | 0
000000021629 | Нет | 000000021629Поверка | Поверка | Колонки топливораздаточные | Gilbarco мод. 165R 14A 804 | 12918-91 |  |  | Нет | 1656 | 01.01.2024 0:00:00 | 12 | 1656 | 0
000000021629 | Нет | 000000021629Калибровка | Калибровка | Колонки топливораздаточные | Gilbarco мод. 165R 14A 804 | 12918-91 |  |  | Нет | 1656 | 01.01.2024 0:00:00 | 12 | 1656 | 0
000000021630 | Нет | 000000021630Поверка | Поверка | Колонки топливораздаточные | MZ 61XX | 20382-00 |  |  | Нет | 1656 | 01.01.2024 0:00:00 | 12 | 1656 | 0
000000021630 | Нет | 000000021630Поверка выезд | Поверка выезд | Колонки топливораздаточные | MZ 61XX | 20382-00 |  |  | Нет | 1656 | 01.01.2024 0:00:00 | 12 | 1656 | 0
000000021630 | Нет | 000000021630Калибровка | Калибровка | Колонки топливораздаточные | MZ 61XX | 20382-00 |  |  | Нет | 1656 | 01.01.2024 0:00:00 | 12 | 1656 | 0
000000021634 | Нет | 000000021634Калибровка | Калибровка | Колонки топливораздаточные | SK700 | 24861-03 |  |  | Нет | 1656 | 01.01.2024 0:00:00 | 12 | 1656 | 0
000000021634 | Нет | 000000021634Поверка выезд | Поверка выезд | Колонки топливораздаточные | SK700 | 24861-03 |  |  | Нет | 1656 | 01.01.2024 0:00:00 | 12 | 1656 | 0
000000021634 | Нет | 000000021634Поверка | Поверка | Колонки топливораздаточные | SK700 | 24861-03 |  |  | Нет | 1656 | 01.01.2024 0:00:00 | 12 | 1656 | 0
000000021635 | Нет | 000000021635Калибровка | Калибровка | Колонки топливораздаточные | Нара 28 | 17488-99 |  |  | Нет | 1656 | 01.01.2024 0:00:00 | 12 | 1656 | 0
000000021635 | Нет | 000000021635Поверка выезд | Поверка выезд | Колонки топливораздаточные | Нара 28 | 17488-99 |  |  | Нет | 1656 | 01.01.2024 0:00:00 | 12 | 1656 | 0
000000021635 | Нет | 000000021635Поверка | Поверка | Колонки топливораздаточные | Нара 28 | 17488-99 |  |  | Нет | 1656 | 01.01.2024 0:00:00 | 12 | 1656 | 0
000000021642 | Нет | 000000021642Калибровка | Калибровка | Колонки топливораздаточные | ADAST 46xx.xxx, 47xx.xxx | 14075-05 |  |  | Нет | 1656 | 01.01.2024 0:00:00 | 12 | 1656 | 0
000000021642 | Нет | 000000021642Поверка выезд | Поверка выезд | Колонки топливораздаточные | ADAST 46xx.xxx, 47xx.xxx | 14075-05 |  |  | Нет | 1656 | 01.01.2024 0:00:00 | 12 | 1656 | 0
000000021642 | Нет | 000000021642Поверка | Поверка | Колонки топливораздаточные | ADAST 46xx.xxx, 47xx.xxx | 14075-05 |  |  | Нет | 1656 | 01.01.2024 0:00:00 | 12 | 1656 | 0
000000021700 | Нет | 000000021700Поверка выезд | Поверка выезд | Колонки топливораздаточные | SK-FDN мод. SK10, SK22, SK52, SK65 и SK66 | 51341-12 |  |  | Нет | 1412.66 | 07.01.2022 0:00:00 | 12 | 1412.66 | 0
000000021706 | Нет | 000000021706Поверка выезд | Поверка выезд | Колонки топливораздаточные | Нара 41, Нара 42 | 15547-04 |  |  | Нет | 1656 | 01.01.2024 0:00:00 | 12 | 1656 | 0
000000021706 | Нет | 000000021706Поверка | Поверка | Колонки топливораздаточные | Нара 41, Нара 42 | 15547-04 |  |  | Нет | 1656 | 01.01.2024 0:00:00 | 12 | 1656 | 0
000000021706 | Нет | 000000021706Калибровка | Калибровка | Колонки топливораздаточные | Нара 41, Нара 42 | 15547-04 |  |  | Нет | 1656 | 01.01.2024 0:00:00 | 12 | 1656 | 0
000000021708 | Нет | 000000021708Поверка выезд | Поверка выезд | Колонки топливораздаточные | ПК | 50177-12 |  |  | Нет | 1412.66 | 07.01.2022 0:00:00 | 12 | 1412.66 | 0
000000021752 | Нет | 000000021752Поверка выезд | Поверка выезд | Колонки топливораздаточные | Дженерал Пампс | 32923-06 |  |  | Нет | 1412.66 | 07.01.2022 0:00:00 | 12 | 1412.66 | 0
000000021753 | Нет | 000000021753Поверка выезд | Поверка выезд | Колонки топливораздаточные | Дженерал Пампс | 32923-09 |  |  | Нет | 1412.66 | 07.01.2022 0:00:00 | 12 | 1412.66 | 0
000000021798 | Нет | 000000021798Поверка | Поверка | Колонки топливораздаточные | V-line 899x.xxx, ADAST 899x.xxx | 14074-06 |  |  | Нет | 1656 | 01.01.2024 0:00:00 | 12 | 1656 | 0
000000021798 | Нет | 000000021798Поверка выезд | Поверка выезд | Колонки топливораздаточные | V-line 899x.xxx, ADAST 899x.xxx | 14074-06 |  |  | Нет | 1656 | 01.01.2024 0:00:00 | 12 | 1656 | 0
000000021798 | Нет | 000000021798Калибровка | Калибровка | Колонки топливораздаточные | V-line 899x.xxx, ADAST 899x.xxx | 14074-06 |  |  | Нет | 1656 | 01.01.2024 0:00:00 | 12 | 1656 | 0
000000034743 | Нет | 000000034743Калибровка | Калибровка | Колонки топливораздаточные | ПК | 50177-12 | Диапазон измерений: в соответствии с описанием типа, погрешность и (или) неопределенность (класс, разряд): - | - | Нет | 1656 | 01.01.2024 0:00:00 | 41 | 1656 | 0
000000034743 | Нет | 000000034743Поверка выезд | Поверка выезд | Колонки топливораздаточные | ПК | 50177-12 | Диапазон измерений: в соответствии с описанием типа, погрешность и (или) неопределенность (класс, разряд): - | - | Нет | 1656 | 01.01.2024 0:00:00 | 41 | 1656 | 0
000000034743 | Нет | 000000034743Поверка | Поверка | Колонки топливораздаточные | ПК | 50177-12 | Диапазон измерений: в соответствии с описанием типа, погрешность и (или) неопределенность (класс, разряд): - | - | Нет | 1656 | 01.01.2024 0:00:00 | 41 | 1656 | 0
000000035314 | Нет | 000000035314Калибровка | Калибровка | Колонки топливораздаточные | ВМР 2000 | 15440-99 |  |  | Нет | 1656 | 01.01.2024 0:00:00 | 35 | 1656 | 0
000000035314 | Нет | 000000035314Поверка выезд | Поверка выезд | Колонки топливораздаточные | ВМР 2000 | 15440-99 |  |  | Нет | 1656 | 01.01.2024 0:00:00 | 35 | 1656 | 0
000000035314 | Нет | 000000035314Поверка | Поверка | Колонки топливораздаточные | ВМР 2000 | 15440-99 |  |  | Нет | 1656 | 01.01.2024 0:00:00 | 35 | 1656 | 0
000000036622 | Нет | 000000036622Поверка | Поверка | Колонки топливораздаточные | Quantium мод. 510 | 72398-18 |  |  | Нет | 1656 | 01.01.2024 0:00:00 | 35 | 1656 | 0
000000036622 | Нет | 000000036622Калибровка | Калибровка | Колонки топливораздаточные | Quantium мод. 510 | 72398-18 |  |  | Нет | 1656 | 01.01.2024 0:00:00 | 35 | 1656 | 0
000000036622 | Нет | 000000036622Поверка выезд | Поверка выезд | Колонки топливораздаточные | Quantium мод. 510 | 72398-18 |  |  | Нет | 1656 | 01.01.2024 0:00:00 | 35 | 1656 | 0
000000037949 | Нет | 000000037949Поверка | Поверка | Колонки топливораздаточные | 1КЭД \Ливенка\, 2КЭД \Ливенка\ | 18116-04 |  |  | Нет | 1656 | 01.01.2024 0:00:00 | 35 | 1656 | 0
000000037949 | Нет | 000000037949Калибровка | Калибровка | Колонки топливораздаточные | 1КЭД \Ливенка\, 2КЭД \Ливенка\ | 18116-04 |  |  | Нет | 1656 | 01.01.2024 0:00:00 | 35 | 1656 | 0
000000037949 | Нет | 000000037949Поверка выезд | Поверка выезд | Колонки топливораздаточные | 1КЭД \Ливенка\, 2КЭД \Ливенка\ | 18116-04 |  |  | Нет | 1656 | 01.01.2024 0:00:00 | 35 | 1656 | 0
000000041040 | Нет | 000000041040Поверка выезд | Поверка выезд | Колонки топливораздаточные | Quantium (мод. 110, 210, 310, 410, 510) | 41832-09 |  |  | Нет | 1656 | 01.01.2024 0:00:00 | 35 | 1656 | 0
000000041040 | Нет | 000000041040Калибровка | Калибровка | Колонки топливораздаточные | Quantium (мод. 110, 210, 310, 410, 510) | 41832-09 |  |  | Нет | 1656 | 01.01.2024 0:00:00 | 35 | 1656 | 0
000000041040 | Нет | 000000041040Поверка | Поверка | Колонки топливораздаточные | Quantium (мод. 110, 210, 310, 410, 510) | 41832-09 |  |  | Нет | 1656 | 01.01.2024 0:00:00 | 35 | 1656 | 0
000000041369 | Нет | 000000041369Поверка | Поверка | Колонки топливораздаточные | 1КЭД \Ливенка\, 2КЭД \Ливенка\ | 74239-19 |  |  | Нет | 1656 | 01.01.2024 0:00:00 | 35 | 1656 | 0
000000041369 | Нет | 000000041369Калибровка | Калибровка | Колонки топливораздаточные | 1КЭД \Ливенка\, 2КЭД \Ливенка\ | 74239-19 |  |  | Нет | 1656 | 01.01.2024 0:00:00 | 35 | 1656 | 0
000000041369 | Нет | 000000041369Поверка выезд | Поверка выезд | Колонки топливораздаточные | 1КЭД \Ливенка\, 2КЭД \Ливенка\ | 74239-19 |  |  | Нет | 1656 | 01.01.2024 0:00:00 | 35 | 1656 | 0
000000041370 | Нет | 000000041370Поверка выезд | Поверка выезд | Колонки топливораздаточные | 1КЭД \Ливенка\, 2КЭД \Ливенка\ | 74239-19 |  |  | Нет | 1656 | 01.01.2024 0:00:00 | 35 | 1656 | 0
000000041370 | Нет | 000000041370Поверка | Поверка | Колонки топливораздаточные | 1КЭД \Ливенка\, 2КЭД \Ливенка\ | 74239-19 |  |  | Нет | 1656 | 01.01.2024 0:00:00 | 35 | 1656 | 0
000000041370 | Нет | 000000041370Калибровка | Калибровка | Колонки топливораздаточные | 1КЭД \Ливенка\, 2КЭД \Ливенка\ | 74239-19 |  |  | Нет | 1656 | 01.01.2024 0:00:00 | 35 | 1656 | 0
000000041371 | Нет | 000000041371Калибровка | Калибровка | Колонки топливораздаточные | 1КЭД \Ливенка\, 2КЭД \Ливенка\ | 74239-19 |  |  | Нет | 1656 | 01.01.2024 0:00:00 | 35 | 1656 | 0
000000041371 | Нет | 000000041371Поверка | Поверка | Колонки топливораздаточные | 1КЭД \Ливенка\, 2КЭД \Ливенка\ | 74239-19 |  |  | Нет | 1656 | 01.01.2024 0:00:00 | 35 | 1656 | 0
000000041371 | Нет | 000000041371Поверка выезд | Поверка выезд | Колонки топливораздаточные | 1КЭД \Ливенка\, 2КЭД \Ливенка\ | 74239-19 |  |  | Нет | 1656 | 01.01.2024 0:00:00 | 35 | 1656 | 0
000000046282 | Нет | 000000046282Поверка | Поверка | Колонки топливораздаточные | SK-FDN | 72030-18 |  |  | Нет | 1656 | 01.01.2024 0:00:00 | 35 | 1656 | 0
000000046282 | Нет | 000000046282Поверка выезд | Поверка выезд | Колонки топливораздаточные | SK-FDN | 72030-18 |  |  | Нет | 1656 | 01.01.2024 0:00:00 | 35 | 1656 | 0
000000046282 | Нет | 000000046282Калибровка | Калибровка | Колонки топливораздаточные | SK-FDN | 72030-18 |  |  | Нет | 1656 | 01.01.2024 0:00:00 | 35 | 1656 | 0
000000050464 | Нет | 000000050464Калибровка | Калибровка | Колонки топливораздаточные | ДЖЕНЕРАЛ ПАМПС Х | 85514-22 |  |  | Нет | 1656 | 01.01.2024 0:00:00 | 35 | 1656 | 0
000000050464 | Нет | 000000050464Поверка выезд | Поверка выезд | Колонки топливораздаточные | ДЖЕНЕРАЛ ПАМПС Х | 85514-22 |  |  | Нет | 1656 | 01.01.2024 0:00:00 | 35 | 1656 | 0
000000050464 | Нет | 000000050464Поверка | Поверка | Колонки топливораздаточные | ДЖЕНЕРАЛ ПАМПС Х | 85514-22 |  |  | Нет | 1656 | 01.01.2024 0:00:00 | 35 | 1656 | 0
Г00000000432 |  | Г00000000432Калибровка | Калибровка | Колонки топливораздаточные |  |  |  |  | Нет | 1656 | 01.01.2024 0:00:00 | 12отд | 1656 | 0
Г00000000432 |  | Г00000000432Поверка | Поверка | Колонки топливораздаточные |  |  |  |  | Нет | 1656 | 01.01.2024 0:00:00 | 12отд | 1656 | 0
Г00000000432 |  | Г00000000432Поверка выезд | Поверка выезд | Колонки топливораздаточные |  |  |  |  | Нет | 1656 | 01.01.2024 0:00:00 | 12отд | 1656 | 0
000000021818 | Нет | 000000021818Поверка выезд | Поверка выезд | Колонки топливораздаточные для сжиженного газа | NOVA... LPG | 41008-09 |  |  | Нет | 1412.66 | 07.01.2022 0:00:00 | 12 | 1412.66 | 0
000000051177 | Нет | 000000051177Калибровка | Калибровка | Колонки топливораздаточные переносные с ручным приводом | КПГ-40РП | 57547-14 |  |  | Нет | 1656 | 01.01.2024 0:00:00 | 12 | 1656 | 0
000000051177 | Нет | 000000051177Поверка выезд | Поверка выезд | Колонки топливораздаточные переносные с ручным приводом | КПГ-40РП | 57547-14 |  |  | Нет | 1656 | 01.01.2024 0:00:00 | 12 | 1656 | 0
000000051177 | Нет | 000000051177Поверка | Поверка | Колонки топливораздаточные переносные с ручным приводом | КПГ-40РП | 57547-14 |  |  | Нет | 1656 | 01.01.2024 0:00:00 | 12 | 1656 | 0
000000021825 | Нет | 000000021825Поверка выезд | Поверка выезд | Колонки топливораздаточные с пультами дистанционного управления "Прогресс" и Д-03 | Нара-21 (КЭД-40-0.5-1) | 5065-78 |  |  | Нет | 1412.66 | 07.01.2022 0:00:00 | 12 | 1412.66 | 0
000000021835 | Нет | 000000021835Поверка выезд | Поверка выезд | Колонки топливораздаточные сжиженного газа | CleanFuel серии 4000, 6000, 7000, 8000 | 42712-09 |  |  | Нет | 1412.66 | 07.01.2022 0:00:00 | 12 | 1412.66 | 0
000000024417 | Нет | 000000024417Калибровка | Калибровка | Колориметр | Lovibond мод. AF-650 | 20949-01 | Диапазон измерений: координат цвета по условной шкале ASTM D 1500-91 0,5…8,0¶, погрешность и (или) неопределенность (класс, разряд): ±0,25. | ±0,25. | Нет | 4212 | 01.01.2024 0:00:00 | 8 | 4212 | 0
000000036951 | Нет | 000000036951Метрологический контроль состояния | Метрологический контроль состояния | Колориметры фотоэлектрические | ФЭК-56М | 2679-70 | Диапазон измерений: Соответсвует описанию типа, погрешность и (или) неопределенность (класс, разряд): - |  | Нет | 2322 | 01.01.2024 0:00:00 | 8 | 2322 | 0
000000036951 | Нет | 000000036951Поверка | Поверка | Колориметры фотоэлектрические | ФЭК-56М | 2679-70 | Диапазон измерений: Соответсвует описанию типа, погрешность и (или) неопределенность (класс, разряд): - |  | Нет | 2172 | 01.01.2024 0:00:00 | 8 | 2172 | 0
000000036951 | Нет | 000000036951Поверка выезд | Поверка выезд | Колориметры фотоэлектрические | ФЭК-56М | 2679-70 | Диапазон измерений: Соответсвует описанию типа, погрешность и (или) неопределенность (класс, разряд): - |  | Нет | 2322 | 01.01.2024 0:00:00 | 8 | 2322 | 0
000000040145 | Нет | 000000040145Поверка | Поверка | Колориметры фотоэлектрические | КФК-2 | 2578-81 | Диапазон измерений: (0-100) %, погрешность и (или) неопределенность (класс, разряд): 1 % | 1 % | Нет | 2172 | 01.01.2024 0:00:00 | 8 | 2172 | 0
000000040145 | Нет | 000000040145Метрологический контроль состояния | Метрологический контроль состояния | Колориметры фотоэлектрические | КФК-2 | 2578-81 | Диапазон измерений: (0-100) %, погрешность и (или) неопределенность (класс, разряд): 1 % | 1 % | Нет | 2322 | 01.01.2024 0:00:00 | 8 | 2322 | 0
000000040145 | Нет | 000000040145Поверка выезд | Поверка выезд | Колориметры фотоэлектрические | КФК-2 | 2578-81 | Диапазон измерений: (0-100) %, погрешность и (или) неопределенность (класс, разряд): 1 % | 1 % | Нет | 2322 | 01.01.2024 0:00:00 | 8 | 2322 | 0
Г00000000137 |  | Г00000000137Поверка | Поверка | Колориметры фотоэлектрические |  |  |  |  | Нет | 2172 | 01.01.2024 0:00:00 | 8 отдел | 2172 | 0
Г00000000137 |  | Г00000000137Метрологический контроль состояния | Метрологический контроль состояния | Колориметры фотоэлектрические |  |  |  |  | Нет | 2322 | 01.01.2024 0:00:00 | 8 отдел | 2322 | 0
Г00000000137 |  | Г00000000137Поверка выезд | Поверка выезд | Колориметры фотоэлектрические |  |  |  |  | Нет | 2322 | 01.01.2024 0:00:00 | 8 отдел | 2322 | 0
000000007906 | Нет | 000000007906Поверка выезд | Поверка выезд | Колориметры фотоэлектрические концентрационные | КФК-2 | 2578-92 | Диапазон измерений: от 0 % до 100 %, погрешность и (или) неопределенность (класс, разряд): ПГ 1 % | ПГ 1 % | Нет | 2322 | 01.01.2024 0:00:00 | 8 | 2322 | 0
000000007906 | Нет | 000000007906Метрологический контроль состояния | Метрологический контроль состояния | Колориметры фотоэлектрические концентрационные | КФК-2 | 2578-92 | Диапазон измерений: от 0 % до 100 %, погрешность и (или) неопределенность (класс, разряд): ПГ 1 % | ПГ 1 % | Нет | 2322 | 01.01.2024 0:00:00 | 8 | 2322 | 0
000000007906 | Нет | 000000007906Поверка | Поверка | Колориметры фотоэлектрические концентрационные | КФК-2 | 2578-92 | Диапазон измерений: от 0 % до 100 %, погрешность и (или) неопределенность (класс, разряд): ПГ 1 % | ПГ 1 % | Нет | 2172 | 01.01.2024 0:00:00 | 8 | 2172 | 0
000000007912 | Нет | 000000007912Метрологический контроль состояния | Метрологический контроль состояния | Колориметры фотоэлектрические концентрационные | КФК-2МП | 9301-83 | Диапазон измерений: Соответсвует описанию типа, погрешность и (или) неопределенность (класс, разряд): - | - | Нет | 2322 | 01.01.2024 0:00:00 | 8 | 2322 | 0
000000007912 | Нет | 000000007912Поверка | Поверка | Колориметры фотоэлектрические концентрационные | КФК-2МП | 9301-83 | Диапазон измерений: Соответсвует описанию типа, погрешность и (или) неопределенность (класс, разряд): - | - | Нет | 2172 | 01.01.2024 0:00:00 | 8 | 2172 | 0
000000007912 | Нет | 000000007912Поверка выезд | Поверка выезд | Колориметры фотоэлектрические концентрационные | КФК-2МП | 9301-83 | Диапазон измерений: Соответсвует описанию типа, погрешность и (или) неопределенность (класс, разряд): - | - | Нет | 2322 | 01.01.2024 0:00:00 | 8 | 2322 | 0
000000007908 | Нет | 000000007908Поверка | Поверка | Колориметры фотоэлектрические однолучевые | КФО | 5044-75 | Диапазон измерений: Соответсвует описанию типа, погрешность и (или) неопределенность (класс, разряд): - | - | Нет | 2172 | 01.01.2024 0:00:00 | 8 | 2172 | 0
000000007908 | Нет | 000000007908Поверка выезд | Поверка выезд | Колориметры фотоэлектрические однолучевые | КФО | 5044-75 | Диапазон измерений: Соответсвует описанию типа, погрешность и (или) неопределенность (класс, разряд): - | - | Нет | 2322 | 01.01.2024 0:00:00 | 8 | 2322 | 0
000000007908 | Нет | 000000007908Метрологический контроль состояния | Метрологический контроль состояния | Колориметры фотоэлектрические однолучевые | КФО | 5044-75 | Диапазон измерений: Соответсвует описанию типа, погрешность и (или) неопределенность (класс, разряд): - | - | Нет | 2322 | 01.01.2024 0:00:00 | 8 | 2322 | 0
000000007909 | Нет | 000000007909Поверка | Поверка | Колориметры-нефелометры | ФЭК-56 | 1249-64 | Диапазон измерений: Соответсвует описанию типа, погрешность и (или) неопределенность (класс, разряд): - | - | Нет | 2172 | 01.01.2024 0:00:00 | 8 | 2172 | 0
000000007909 | Нет | 000000007909Поверка выезд | Поверка выезд | Колориметры-нефелометры | ФЭК-56 | 1249-64 | Диапазон измерений: Соответсвует описанию типа, погрешность и (или) неопределенность (класс, разряд): - | - | Нет | 2322 | 01.01.2024 0:00:00 | 8 | 2322 | 0
000000007909 | Нет | 000000007909Метрологический контроль состояния | Метрологический контроль состояния | Колориметры-нефелометры | ФЭК-56 | 1249-64 | Диапазон измерений: Соответсвует описанию типа, погрешность и (или) неопределенность (класс, разряд): - | - | Нет | 2322 | 01.01.2024 0:00:00 | 8 | 2322 | 0
000000018489 | Нет | 000000018489Калибровка | Калибровка | Кольца к КИШ гладкие |  |  |  |  | Нет | 1128 | 01.01.2024 0:00:00 | 10 | 1128 | 0
000000018488 | Нет | 000000018488Калибровка | Калибровка | Кольца к КИШ ступенчатые |  |  |  |  | Нет | 1500 | 01.01.2024 0:00:00 | 10 | 1500 | 0
000000046972 | Нет | 000000046972Калибровка | Калибровка | Кольца образцовые 4-го разряда (от 1,5 мм до 49 мм) |  |  |  |  | Нет | 1212 | 01.01.2024 0:00:00 | 10 | 1212 | 0
Г00000000268 |  | Г00000000268Поверка | Поверка | Кольца образцовые 4-го разряда (от 1,5 мм до 49 мм) |  |  |  |  | Нет | 1212 | 01.01.2024 0:00:00 | 10отд | 1212 | 0
Г00000001189 |  | Г00000001189Калибровка | Калибровка | Кольца образцовые 4-го разряда (от 1,5 мм до 49 мм) (К) |  |  |  |  | Нет | 1212 | 01.01.2024 0:00:00 | 10отд | 1212 | 0
000000042256 | Нет | 000000042256Калибровка | Калибровка | Кольца образцовые 4-го разряда (от 100 мм до 149 мм) |  |  |  |  | Нет | 1752 | 01.01.2024 0:00:00 | 10 | 1752 | 0
Г00000000270 |  | Г00000000270Поверка | Поверка | Кольца образцовые 4-го разряда (от 100 мм до 149 мм) |  |  |  |  | Нет | 1752 | 01.01.2024 0:00:00 | 10отд | 1752 | 0
Г00000001062 |  | Г00000001062Калибровка | Калибровка | Кольца образцовые 4-го разряда (от 100 мм до 149 мм) (К) |  |  |  |  | Нет | 1752 | 01.01.2024 0:00:00 | 10отд | 1752 | 0
Г00000000271 |  | Г00000000271Поверка | Поверка | Кольца образцовые 4-го разряда (от 150 мм до 199 мм) |  |  |  |  | Нет | 2100 | 01.01.2024 0:00:00 | 10отд | 2100 | 0
Г00000001063 |  | Г00000001063Калибровка | Калибровка | Кольца образцовые 4-го разряда (от 150 мм до 199 мм) (К) |  |  |  |  | Нет | 2100 | 01.01.2024 0:00:00 | 10отд | 2100 | 0
Г00000000272 |  | Г00000000272Поверка | Поверка | Кольца образцовые 4-го разряда (от 200 мм до 300 мм) |  |  |  |  | Нет | 2622 | 01.01.2024 0:00:00 | 10отд | 2622 | 0
Г00000001064 |  | Г00000001064Калибровка | Калибровка | Кольца образцовые 4-го разряда (от 200 мм до 300 мм) (К) |  |  |  |  | Нет | 2622 | 01.01.2024 0:00:00 | 10отд | 2622 | 0
000000046973 | Нет | 000000046973Калибровка | Калибровка | Кольца образцовые 4-го разряда (от 50 мм до 99 мм) |  |  |  |  | Нет | 1452 | 01.01.2024 0:00:00 | 10 | 1452 | 0
Г00000000269 |  | Г00000000269Поверка | Поверка | Кольца образцовые 4-го разряда (от 50 мм до 99 мм) |  |  |  |  | Нет | 1452 | 01.01.2024 0:00:00 | 10отд | 1452 | 0
Г00000001190 |  | Г00000001190Калибровка | Калибровка | Кольца образцовые 4-го разряда (от 50 мм до 99 мм) (К) |  |  |  |  | Нет | 1452 | 01.01.2024 0:00:00 | 10отд | 1452 | 0
000000040652 | Нет | 000000040652Поверка | Поверка | Кольца торговой марки "КАЛИБР" | (исполнение 2) | 77293-20 |  |  | Нет | 2100 | 01.01.2024 0:00:00 | 10 | 2100 | 0
000000046119 | Нет | 000000046119Поверка | Поверка | Кольца торговой марки "КАЛИБР" | Ø 50,00 мм | 77293-20 |  |  | Нет | 1452 | 01.01.2024 0:00:00 | 10 | 1452 | 0
000000050939 | Нет | 000000050939Поверка | Поверка | Кольца торговой марки "КАЛИБР" | исполнение 1, Ø 6,00 мм | 77293-20 |  |  | Нет | 1212 | 01.01.2024 0:00:00 | 10 | 1212 | 0
000000050940 | Нет | 000000050940Поверка | Поверка | Кольца торговой марки "КАЛИБР" | исполнение 1, Ø 10,00 мм | 77293-20 |  |  | Нет | 1212 | 01.01.2024 0:00:00 | 10 | 1212 | 0
000000050941 | Нет | 000000050941Поверка | Поверка | Кольца торговой марки "КАЛИБР" | исполнение 1, Ø 18,00 мм | 77293-20 |  |  | Нет | 1212 | 01.01.2024 0:00:00 | 10 | 1212 | 0
000000050942 | Нет | 000000050942Поверка | Поверка | Кольца торговой марки "КАЛИБР" | исполнение 1, Ø 35,00 мм | 77293-20 |  |  | Нет | 1212 | 01.01.2024 0:00:00 | 10 | 1212 | 0
000000050943 | Нет | 000000050943Поверка | Поверка | Кольца торговой марки "КАЛИБР" | исполнение 1, Ø 50,00 мм | 77293-20 |  |  | Нет | 1452 | 01.01.2024 0:00:00 | 10 | 1452 | 0
000000050944 | Нет | 000000050944Поверка | Поверка | Кольца торговой марки "КАЛИБР" | исполнение 1, Ø 100,00 мм | 77293-20 |  |  | Нет | 1752 | 01.01.2024 0:00:00 | 10 | 1752 | 0
000000023237 | Нет | 000000023237Поверка | Поверка | Кольца установочные | 177 | 31524-12 |  |  | Нет | 1026 | 01.01.2024 0:00:00 | 10 | 1026 | 0
000000037385 | Нет | 000000037385Калибровка | Калибровка | Кольца установочные | 177 | 31524-06 |  |  | Нет | 588 | 01.01.2024 0:00:00 | 35 | 588 | 0
000000039598 | Нет | 000000039598Поверка | Поверка | Кольца установочные | 177 | 31524-12 |  |  | Нет | 588 | 01.01.2024 0:00:00 | 35 | 588 | 0
000000039674 | Нет | 000000039674Поверка | Поверка | Кольца установочные | 177 | 31524-18 |  |  | Нет | 1026 | 01.01.2024 0:00:00 | 35 | 1026 | 0
000000041295 | Нет | 000000041295Поверка | Поверка | Кольца установочные | 177 | 31524-18 |  |  | Нет | 588 | 01.01.2024 0:00:00 | 10 | 588 | 0
000000053337 | Нет | 000000053337Поверка | Поверка | Кольца установочные | 177 | 31524-18 |  |  | Нет | 2622 | 01.01.2024 0:00:00 | 10 | 2622 | 0
000000042875 | Нет | 000000042875Калибровка | Калибровка | Кольца установочные (от 100 до 149 мм) |  |  |  |  | Нет | 858 | 01.01.2024 0:00:00 | 10 | 858 | 0
Г00000000275 |  | Г00000000275Поверка | Поверка | Кольца установочные (от 100 мм до 149 мм) |  |  |  |  | Нет | 858 | 01.01.2024 0:00:00 | 10отд | 858 | 0
Г00000001191 |  | Г00000001191Калибровка | Калибровка | Кольца установочные (от 100 мм до 149 мм) (К) |  |  |  |  | Нет | 858 | 01.01.2024 0:00:00 | 10отд | 858 | 0
000000051246 | Нет | 000000051246Калибровка | Калибровка | Кольца установочные (от 150 мм до 250 мм) |  |  |  |  | Нет | 1026 | 01.01.2024 0:00:00 | 10 | 1026 | 0
Г00000000276 |  | Г00000000276Поверка | Поверка | Кольца установочные (от 150 мм до 250 мм) |  |  |  |  | Нет | 1026 | 01.01.2024 0:00:00 | 10отд | 1026 | 0
Г00000001065 |  | Г00000001065Калибровка | Калибровка | Кольца установочные (от 150 мм до 250 мм) (К) |  |  |  |  | Нет | 1026 | 01.01.2024 0:00:00 | 10отд | 1026 | 0
Г00000000273 |  | Г00000000273Поверка | Поверка | Кольца установочные (от 3 мм до 49 мм) |  |  |  |  | Нет | 588 | 01.01.2024 0:00:00 | 10отд | 588 | 0
Г00000001066 |  | Г00000001066Калибровка | Калибровка | Кольца установочные (от 3 мм до 49 мм) (К) |  |  |  |  | Нет | 588 | 01.01.2024 0:00:00 | 10отд | 588 | 0
000000044458 | Нет | 000000044458Калибровка | Калибровка | Кольца установочные (от 50 мм до 99 мм) |  |  |  |  | Нет | 708 | 01.01.2024 0:00:00 | 10 | 708 | 0
Г00000000274 |  | Г00000000274Поверка | Поверка | Кольца установочные (от 50 мм до 99 мм) |  |  |  |  | Нет | 708 | 01.01.2024 0:00:00 | 10отд | 708 | 0
Г00000001192 |  | Г00000001192Калибровка | Калибровка | Кольца установочные (от 50 мм до 99 мм) (К) |  |  |  |  | Нет | 708 | 01.01.2024 0:00:00 | 10отд | 708 | 0
000000033676 | Нет | 000000033676Поверка | Поверка | Кольца эталонные | 355 Е | 43597-10 |  |  | Нет | 588 | 01.01.2024 0:00:00 | 35 | 588 | 0
000000053338 | Нет | 000000053338Поверка | Поверка | Кольца эталонные | 355 Е | 43597-10 |  |  | Нет | 2622 | 01.01.2024 0:00:00 | 10 | 2622 | 0
000000027940 | Нет | 000000027940Поверка | Поверка | Кольцо | 931 | 5133-75 | Диапазон измерений: 99,950 мм, погрешность и (или) неопределенность (класс, разряд): Разряд 4 Диапазон измерений: 159,910 мм, погрешность и (или) неопределенность (класс, разряд): Разряд 4 | Разряд 4 Разряд 4 | Нет | 1752 | 01.01.2024 0:00:00 | 35 | 1752 | 0
000000033447 | Нет | 000000033447Поверка | Поверка | Кольцо измерительное четвертого разряда | 931.2 | 31496-06 | Диапазон измерений: 100,050, погрешность и (или) неопределенность (класс, разряд): Разряд 4 Диапазон измерений: 100,100, погрешность и (или) неопределенность (класс, разряд): Разряд 4 | Разряд 4 Разряд 4 | Нет | 1752 | 01.01.2024 0:00:00 | 35 | 1752 | 0
000000042259 | Нет | 000000042259Калибровка | Калибровка | Кольцо образцовое | 160 мм |  |  |  | Нет | 2100 | 01.01.2024 0:00:00 | 10 | 2100 | 0
000000042260 | Нет | 000000042260Калибровка | Калибровка | Кольцо образцовое | 50 мм |  |  |  | Нет | 1452 | 01.01.2024 0:00:00 | 10 | 1452 | 0
000000042262 | Нет | 000000042262Калибровка | Калибровка | Кольцо образцовое | 18 мм |  |  |  | Нет | 1212 | 01.01.2024 0:00:00 | 10 | 1212 | 0
000000042264 | Нет | 000000042264Калибровка | Калибровка | Кольцо образцовое | 200 мм |  |  |  | Нет | 2622 | 01.01.2024 0:00:00 | 10 | 2622 | 0
000000000962 | Нет | 000000000962Аттестация | Аттестация | Кольцо режущее для отбора проб грунта |  |  |  |  | Нет | 705 | 01.01.2023 0:00:00 | 10 | 705 | 0
000000000962 | Нет | 000000000962Калибровка | Калибровка | Кольцо режущее для отбора проб грунта |  |  |  |  | Нет | 750 | 01.01.2024 0:00:00 | 10 | 750 | 0
А00000070 |  | А00000070Аттестация | Аттестация | Кольцо режущее для отбора проб грунта | [5 empty] | 756 | 01.01.2024 0:00:00 | 10отд | 756 | 0
000000039193 | Нет | 000000039193Калибровка | Калибровка | Кольцо установочное |  |  |  |  | Нет | 1026 | 01.01.2024 0:00:00 | 35 | 1026 | 0
000000049005 | Нет | 000000049005Калибровка | Калибровка | Коммуникаторы измерительно-вычислительные универсальные | ГиперФлоу-УИВК | 47093-11 |  |  | Нет | 6624 | 01.01.2024 0:00:00 | 12 | 6624 | 0
000000049005 | Нет | 000000049005Поверка | Поверка | Коммуникаторы измерительно-вычислительные универсальные | ГиперФлоу-УИВК | 47093-11 |  |  | Нет | 6624 | 01.01.2024 0:00:00 | 12 | 6624 | 0
000000050413 | Нет | 000000050413Калибровка | Калибровка | Коммутатор измерительный | ASM-R | 31915-06 | Диапазон измерений: по электрическим параметрам, погрешность и (или) неопределенность (класс, разряд): по электрическим параметрам | по электрическим параметрам | Нет | 11988 | 01.01.2024 0:00:00 | 11 | 11988 | 0
000000050413 | Нет | 000000050413Поверка | Поверка | Коммутатор измерительный | ASM-R | 31915-06 | Диапазон измерений: по электрическим параметрам, погрешность и (или) неопределенность (класс, разряд): по электрическим параметрам | по электрическим параметрам | Нет | 11988 | 01.01.2024 0:00:00 | 11 | 11988 | 0
000000050414 | Нет | 000000050414Калибровка | Калибровка | Коммутатор измерительный | ASM-R | 31915-12 | Диапазон измерений: по электрическим параметрам, погрешность и (или) неопределенность (класс, разряд): по электрическим параметрам | по электрическим параметрам | Нет | 11988 | 01.01.2024 0:00:00 | 11 | 11988 | 0
000000050414 | Нет | 000000050414Поверка | Поверка | Коммутатор измерительный | ASM-R | 31915-12 | Диапазон измерений: по электрическим параметрам, погрешность и (или) неопределенность (класс, разряд): по электрическим параметрам | по электрическим параметрам | Нет | 11988 | 01.01.2024 0:00:00 | 11 | 11988 | 0
000000035596 | Нет | 000000035596Калибровка | Калибровка | Компактные цифровые клещи переменного и постоянного тока UT210E | UT210E |  |  |  | Нет | 2946 | 01.01.2024 0:00:00 | 11 | 2946 | 0
000000035596 | Нет | 000000035596Поверка | Поверка | Компактные цифровые клещи переменного и постоянного тока UT210E | UT210E |  |  |  | Нет | 2946 | 01.01.2024 0:00:00 | 11 | 2946 | 0
000000005299 | Нет | 000000005299Поверка | Поверка | КОМПАР СИГНАЛ ЭТАЛЛОН ЧАСТ Ч7-5-12-13 |  |  |  |  | Нет | 5460 | 01.01.2024 0:00:00 | 11 | 5460 | 0
000000046817 | Нет | 000000046817Поверка выезд | Поверка выезд | Компаратор массы тензометрический | КМТ-1000 | 37866-08 | Диапазон измерений: 1000 кг, погрешность и (или) неопределенность (класс, разряд): компаратор | компаратор | Нет | 3549 | 15.04.2024 0:00:00 | 7 | 3549 | 0
000000046817 | Нет | 000000046817Поверка | Поверка | Компаратор массы тензометрический | КМТ-1000 | 37866-08 | Диапазон измерений: 1000 кг, погрешность и (или) неопределенность (класс, разряд): компаратор | компаратор | Нет | 3549 | 15.04.2024 0:00:00 | 7 | 3549 | 0
000000047790 | Нет | 000000047790Поверка выезд | Поверка выезд | Компаратор массы тензометрический | КМТ-1000 | 37866-08 | Диапазон измерений: 1000 кг, погрешность и (или) неопределенность (класс, разряд): В комплекте с 2 разборными гирями | В комплекте с 2 разборными гирями | Нет | 23568 | 06.04.2023 0:00:00 | 7 | 23568 | 0
000000006034 | Нет | 000000006034Поверка | Поверка | Компаратор напряжения | Р3003, Р3003М1 | 7476-91 |  |  | Нет | 9138 | 01.01.2024 0:00:00 | 11 | 9138 | 0
000000036278 | Нет | 000000036278Калибровка | Калибровка | Компаратор частотный | ЧК7-1012 | 59907-15 |  |  | Нет | 8484 | 01.01.2024 0:00:00 | 11 | 8484 | 0
000000036278 | Нет | 000000036278Поверка | Поверка | Компаратор частотный | ЧК7-1012 | 59907-15 |  |  | Нет | 8484 | 01.01.2024 0:00:00 | 11 | 8484 | 0
000000050904 | Нет | 000000050904Поверка | Поверка | Компаратор частотный | VCH-308A | 27687-04 |  |  | Нет | 8484 | 01.01.2024 0:00:00 | 11 | 8484 | 0
000000050904 | Нет | 000000050904Калибровка | Калибровка | Компаратор частотный | VCH-308A | 27687-04 |  |  | Нет | 8484 | 01.01.2024 0:00:00 | 11 | 8484 | 0
000000016773 | Нет | 000000016773Поверка | Поверка | Компаратор-калибратор универсальный | КМ300 | 54727-13 |  |  | Нет | 29214 | 01.01.2024 0:00:00 | 11 | 29214 | 0
000000028937 | Нет | 000000028937Калибровка | Калибровка | Компараторы массы | LC 5001-00VAA | 16490-97 | Диапазон измерений: 5 кг, погрешность и (или) неопределенность (класс, разряд): СКО=1,5 мг | СКО=1,5 мг | Нет | 2499 | 23.07.2024 0:00:00 | 7 | #N/A | #N/A
000000028937 | Нет | 000000028937Поверка | Поверка | Компараторы массы | LC 5001-00VAA | 16490-97 | Диапазон измерений: 5 кг, погрешность и (или) неопределенность (класс, разряд): СКО=1,5 мг | СКО=1,5 мг | Нет | 2499 | 15.04.2024 0:00:00 | 7 | 2499 | 0
000000028937 | Нет | 000000028937Калибровка выезд | Калибровка выезд | Компараторы массы | LC 5001-00VAA | 16490-97 | Диапазон измерений: 5 кг, погрешность и (или) неопределенность (класс, разряд): СКО=1,5 мг | СКО=1,5 мг | Нет | 2499 | 23.07.2024 0:00:00 | 7 | #N/A | #N/A
000000028937 | Нет | 000000028937Поверка выезд | Поверка выезд | Компараторы массы | LC 5001-00VAA | 16490-97 | Диапазон измерений: 5 кг, погрешность и (или) неопределенность (класс, разряд): СКО=1,5 мг | СКО=1,5 мг | Нет | 2499 | 15.04.2024 0:00:00 | 7 | 2499 | 0
000000029000 | Нет | 000000029000Калибровка выезд | Калибровка выезд | Компараторы массы | СС111 | 16489-04 | Диапазон измерений: 111 г., погрешность и (или) неопределенность (класс, разряд): СКО 0,003 мг. | СКО 0,003 мг. | Нет | 2499 | 23.07.2024 0:00:00 | 7 | #N/A | #N/A
000000029000 | Нет | 000000029000Поверка | Поверка | Компараторы массы | СС111 | 16489-04 | Диапазон измерений: 111 г., погрешность и (или) неопределенность (класс, разряд): СКО 0,003 мг. | СКО 0,003 мг. | Нет | 2499 | 15.04.2024 0:00:00 | 7 | 2499 | 0
000000029000 | Нет | 000000029000Поверка выезд | Поверка выезд | Компараторы массы | СС111 | 16489-04 | Диапазон измерений: 111 г., погрешность и (или) неопределенность (класс, разряд): СКО 0,003 мг. | СКО 0,003 мг. | Нет | 2499 | 15.04.2024 0:00:00 | 7 | 2499 | 0
000000029000 | Нет | 000000029000Калибровка | Калибровка | Компараторы массы | СС111 | 16489-04 | Диапазон измерений: 111 г., погрешность и (или) неопределенность (класс, разряд): СКО 0,003 мг. | СКО 0,003 мг. | Нет | 2499 | 23.07.2024 0:00:00 | 7 | #N/A | #N/A
000000029062 | Нет | 000000029062Поверка | Поверка | Компараторы массы | МС-10K | 50151-12 | Диапазон измерений: от 1 мг до 10 кг, погрешность и (или) неопределенность (класс, разряд): специальный | специальный | Нет | 2013 | 15.04.2024 0:00:00 | 7 | 2013 | 0
000000029062 | Нет | 000000029062Калибровка выезд | Калибровка выезд | Компараторы массы | МС-10K | 50151-12 | Диапазон измерений: от 1 мг до 10 кг, погрешность и (или) неопределенность (класс, разряд): специальный | специальный | Нет | 2013 | 23.07.2024 0:00:00 | 7 | #N/A | #N/A
000000029062 | Нет | 000000029062Поверка выезд | Поверка выезд | Компараторы массы | МС-10K | 50151-12 | Диапазон измерений: от 1 мг до 10 кг, погрешность и (или) неопределенность (класс, разряд): специальный | специальный | Нет | 2013 | 15.04.2024 0:00:00 | 7 | 2013 | 0
000000029062 | Нет | 000000029062Калибровка | Калибровка | Компараторы массы | МС-10K | 50151-12 | Диапазон измерений: от 1 мг до 10 кг, погрешность и (или) неопределенность (класс, разряд): специальный | специальный | Нет | 2013 | 23.07.2024 0:00:00 | 7 | #N/A | #N/A
000000029219 | Нет | 000000029219Калибровка | Калибровка | Компараторы массы | МС-30K | 50151-12 | Диапазон измерений: (1 - 31000) г, погрешность и (или) неопределенность (класс, разряд): СКО=15 мг | СКО=15 мг | Нет | 2013 | 23.07.2024 0:00:00 | 7 | #N/A | #N/A
000000029219 | Нет | 000000029219Калибровка выезд | Калибровка выезд | Компараторы массы | МС-30K | 50151-12 | Диапазон измерений: (1 - 31000) г, погрешность и (или) неопределенность (класс, разряд): СКО=15 мг | СКО=15 мг | Нет | 2013 | 23.07.2024 0:00:00 | 7 | #N/A | #N/A
000000029219 | Нет | 000000029219Поверка выезд | Поверка выезд | Компараторы массы | МС-30K | 50151-12 | Диапазон измерений: (1 - 31000) г, погрешность и (или) неопределенность (класс, разряд): СКО=15 мг | СКО=15 мг | Нет | 2013 | 15.04.2024 0:00:00 | 7 | 2013 | 0
000000029219 | Нет | 000000029219Поверка | Поверка | Компараторы массы | МС-30K | 50151-12 | Диапазон измерений: (1 - 31000) г, погрешность и (или) неопределенность (класс, разряд): СКО=15 мг | СКО=15 мг | Нет | 2013 | 15.04.2024 0:00:00 | 7 | 2013 | 0
000000035838 | Нет | 000000035838Калибровка выезд | Калибровка выезд | Компараторы массы | СС500 | 16489-04 | Диапазон измерений: НПВ до 5000 г, погрешность и (или) неопределенность (класс, разряд): Класс точности - специальный | Класс точности - специальный | Нет | 2499 | 23.07.2024 0:00:00 | 35 | #N/A | #N/A
000000035838 | Нет | 000000035838Калибровка | Калибровка | Компараторы массы | СС500 | 16489-04 | Диапазон измерений: НПВ до 5000 г, погрешность и (или) неопределенность (класс, разряд): Класс точности - специальный | Класс точности - специальный | Нет | 2499 | 23.07.2024 0:00:00 | 35 | #N/A | #N/A
000000035838 | Нет | 000000035838Поверка | Поверка | Компараторы массы | СС500 | 16489-04 | Диапазон измерений: НПВ до 5000 г, погрешность и (или) неопределенность (класс, разряд): Класс точности - специальный | Класс точности - специальный | Нет | 2499 | 15.04.2024 0:00:00 | 35 | 2499 | 0
000000035838 | Нет | 000000035838Поверка выезд | Поверка выезд | Компараторы массы | СС500 | 16489-04 | Диапазон измерений: НПВ до 5000 г, погрешность и (или) неопределенность (класс, разряд): Класс точности - специальный | Класс точности - специальный | Нет | 2499 | 15.04.2024 0:00:00 | 35 | 2499 | 0
000000037659 | Нет | 000000037659Калибровка | Калибровка | Компараторы массы | ВК-2000/10К-4 | 63295-16 | Диапазон измерений: НПВ до 5 т, погрешность и (или) неопределенность (класс, разряд): Класс точности - средний | Класс точности - средний | Нет | 4800 | 23.07.2024 0:00:00 | 7 | #N/A | #N/A
000000037659 | Нет | 000000037659Поверка | Поверка | Компараторы массы | ВК-2000/10К-4 | 63295-16 | Диапазон измерений: НПВ до 5 т, погрешность и (или) неопределенность (класс, разряд): Класс точности - средний | Класс точности - средний | Нет | 4800 | 15.04.2024 0:00:00 | 7 | 4800 | 0
000000052169 | Нет | 000000052169Поверка | Поверка | Компараторы массы | КМ | 64756-16 |  |  | Нет | 2013 | 15.04.2024 0:00:00 | 7 | 2013 | 0
000000052169 | Нет | 000000052169Калибровка выезд | Калибровка выезд | Компараторы массы | КМ | 64756-16 |  |  | Нет | 2013 | 23.07.2024 0:00:00 | 7 | #N/A | #N/A
000000052169 | Нет | 000000052169Калибровка | Калибровка | Компараторы массы | КМ | 64756-16 |  |  | Нет | 2013 | 23.07.2024 0:00:00 | 7 | #N/A | #N/A
000000052169 | Нет | 000000052169Поверка выезд | Поверка выезд | Компараторы массы | КМ | 64756-16 |  |  | Нет | 2013 | 15.04.2024 0:00:00 | 7 | 2013 | 0
000000052754 | Нет | 000000052754Поверка | Поверка | Компараторы массы | UYA, WAY, APP, HRP, PM | 72357-18 |  |  | Нет | 2499 | 15.04.2024 0:00:00 | 7 | 2499 | 0
000000052754 | Нет | 000000052754Калибровка | Калибровка | Компараторы массы | UYA, WAY, APP, HRP, PM | 72357-18 |  |  | Нет | 2499 | 23.07.2024 0:00:00 | 7 | #N/A | #N/A
000000052754 | Нет | 000000052754Поверка выезд | Поверка выезд | Компараторы массы | UYA, WAY, APP, HRP, PM | 72357-18 |  |  | Нет | 2499 | 15.04.2024 0:00:00 | 7 | 2499 | 0
000000052754 | Нет | 000000052754Калибровка выезд | Калибровка выезд | Компараторы массы | UYA, WAY, APP, HRP, PM | 72357-18 |  |  | Нет | 2499 | 23.07.2024 0:00:00 | 7 | #N/A | #N/A
000000029042 | Нет | 000000029042Поверка выезд | Поверка выезд | Компараторы массы тензометрические | КМТ-20 | 17931-98 | Диапазон измерений: 20 кг, погрешность и (или) неопределенность (класс, разряд): СКО 0,1 г | СКО 0,1 г | Нет | 948 | 01.01.2023 0:00:00 | 7 | 948 | 0
000000029042 | Нет | 000000029042Поверка | Поверка | Компараторы массы тензометрические | КМТ-20 | 17931-98 | Диапазон измерений: 20 кг, погрешность и (или) неопределенность (класс, разряд): СКО 0,1 г | СКО 0,1 г | Нет | 948 | 25.03.2024 0:00:00 | 7 | 948 | 0
000000001351 | Нет | 000000001351Поверка | Поверка | Компараторы напряжений постоянного тока | Р3017 | 9706-84 |  |  | Нет | 19278 | 01.01.2024 0:00:00 | 11 | 19278 | 0
000000028989 | Нет | 000000028989Поверка выезд | Поверка выезд | Компараторы образцовые электротензометрические | ОЭК 2000-3 | 11009-87 | Диапазон измерений: 2000 кг, погрешность и (или) неопределенность (класс, разряд): 3 разряд | 3 разряд | Нет | 3549 | 15.04.2024 0:00:00 | 7 | 3549 | 0
000000028989 | Нет | 000000028989Поверка | Поверка | Компараторы образцовые электротензометрические | ОЭК 2000-3 | 11009-87 | Диапазон измерений: 2000 кг, погрешность и (или) неопределенность (класс, разряд): 3 разряд | 3 разряд | Нет | 3549 | 15.04.2024 0:00:00 | 7 | 3549 | 0
000000028990 | Нет | 000000028990Поверка выезд | Поверка выезд | Компараторы образцовые электротензометрические | ОЭК-500-3 | 10503-86 | Диапазон измерений: 500 кг, погрешность и (или) неопределенность (класс, разряд): 3 разряд | 3 разряд | Нет | 1599 | 15.04.2024 0:00:00 | 7 | 1599 | 0
000000028990 | Нет | 000000028990Поверка | Поверка | Компараторы образцовые электротензометрические | ОЭК-500-3 | 10503-86 | Диапазон измерений: 500 кг, погрешность и (или) неопределенность (класс, разряд): 3 разряд | 3 разряд | Нет | 1599 | 15.04.2024 0:00:00 | 7 | 1599 | 0
000000006031 | Нет | 000000006031Поверка | Поверка | Компараторы сопротивления | Р346 | 6028-77 |  |  | Нет | 6486 | 01.01.2024 0:00:00 | 11 | 6486 | 0
000000017958 | Нет | 000000017958Поверка | Поверка | Компараторы сопротивления полуавтоматические цифровые | Р3015 | 9933-85 |  |  | Нет | 6486 | 01.01.2024 0:00:00 | 11 | 6486 | 0
000000005300 | Нет | 000000005300Калибровка | Калибровка | Компараторы частотные | Ч7-39 | 10100-85 |  |  | Нет | 8484 | 01.01.2024 0:00:00 | 11 | 8484 | 0
000000005300 | Нет | 000000005300Поверка | Поверка | Компараторы частотные | Ч7-39 | 10100-85 |  |  | Нет | 8484 | 01.01.2024 0:00:00 | 11 | 8484 | 0
000000042679 | Нет | 000000042679Калибровка | Калибровка | Компараторы частотные | Ч7-1014 | 40727-09 |  |  | Нет | 8484 | 01.01.2024 0:00:00 | 11 | 8484 | 0
000000042679 | Нет | 000000042679Поверка | Поверка | Компараторы частотные | Ч7-1014 | 40727-09 |  |  | Нет | 8484 | 01.01.2024 0:00:00 | 11 | 8484 | 0
Г00000001550 |  | Г00000001550Калибровка | Калибровка | Компараторы частотные |  |  |  |  | Нет | 8484 | 01.01.2024 0:00:00 | 11отд | 8484 | 0
Г00000001550 |  | Г00000001550Поверка | Поверка | Компараторы частотные |  |  |  |  | Нет | 8484 | 01.01.2024 0:00:00 | 11отд | 8484 | 0
Г00000000573 |  | Г00000000573Поверка выезд | Поверка выезд | КОМПЛЕКС (ОДИН КОМПЬЮТЕР) ИМЦ |  |  |  |  | Нет | 19980 | 01.01.2024 0:00:00 | 12отд | 19980 | 0
Г00000000573 |  | Г00000000573Калибровка выезд | Калибровка выезд | КОМПЛЕКС (ОДИН КОМПЬЮТЕР) ИМЦ |  |  |  |  | Нет | 19980 | 01.01.2024 0:00:00 | 12отд | 19980 | 0
000000007946 | Нет | 000000007946Поверка | Поверка | Комплекс аппаратно-программный измерения и анализа параметров пульса, артериального давления и биоэлектрических потенциалов сердца предрабочего осмотра операторов сложных технических устройств и систем | КАПД-02-СТ | 30761-13 |  |  | Нет | 3630 | 01.01.2024 0:00:00 | 11 | 3630 | 0
000000007946 | Нет | 000000007946Поверка выезд | Поверка выезд | Комплекс аппаратно-программный измерения и анализа параметров пульса, артериального давления и биоэлектрических потенциалов сердца предрабочего осмотра операторов сложных технических устройств и систем | КАПД-02-СТ | 30761-13 |  |  | Нет | 3816 | 01.01.2024 0:00:00 | 11 | 3816 | 0
Г00000000570 |  | Г00000000570Калибровка выезд | Калибровка выезд | Комплекс градуировки резервуаров тип МИГ |  |  |  |  | Нет | 37194 | 01.01.2024 0:00:00 | 12отд | 37194 | 0
Г00000000570 |  | Г00000000570Поверка выезд | Поверка выезд | Комплекс градуировки резервуаров тип МИГ |  |  |  |  | Нет | 37194 | 01.01.2024 0:00:00 | 12отд | 37194 | 0
000000042773 | Нет | 000000042773Калибровка | Калибровка | Комплекс дефектоскопный автоматизированный | ВД-233.1М |  |  |  | Нет | 7098 | 01.01.2024 0:00:00 | 10 | 7098 | 0
Г00000000998 |  | Г00000000998Калибровка | Калибровка | Комплекс для измерения давления цифровой ИПДЦ |  |  |  |  | Нет | 11592 | 01.01.2024 0:00:00 | 12отд | 11592 | 0
Г00000000998 |  | Г00000000998Поверка | Поверка | Комплекс для измерения давления цифровой ИПДЦ |  |  |  |  | Нет | 11592 | 01.01.2024 0:00:00 | 12отд | 11592 | 0
000000000908 | Нет | 000000000908Калибровка выезд | Калибровка выезд | Комплекс для проведения проб с физ.нагрузками (в состоянии покоя) | Астрокард Полисистем 35736-07 |  |  |  | Нет | 3864 | 01.01.2024 0:00:00 | 11 | 3864 | 0
000000000908 | Нет | 000000000908Поверка | Поверка | Комплекс для проведения проб с физ.нагрузками (в состоянии покоя) | Астрокард Полисистем 35736-07 |  |  |  | Нет | 3678 | 01.01.2024 0:00:00 | 11 | 3678 | 0
000000000908 | Нет | 000000000908Калибровка | Калибровка | Комплекс для проведения проб с физ.нагрузками (в состоянии покоя) | Астрокард Полисистем 35736-07 |  |  |  | Нет | 3678 | 01.01.2024 0:00:00 | 11 | 3678 | 0
000000000908 | Нет | 000000000908Поверка выезд | Поверка выезд | Комплекс для проведения проб с физ.нагрузками (в состоянии покоя) | Астрокард Полисистем 35736-07 |  |  |  | Нет | 3864 | 01.01.2024 0:00:00 | 11 | 3864 | 0
Г00000000572 |  | Г00000000572Поверка выезд | Поверка выезд | КОМПЛЕКС ИЗМ.-ВЫЧИСЛИТЕЛЬНЫЙ СИГМА-МИНИ |  |  |  |  | Нет | 19998 | 01.01.2024 0:00:00 | 12отд | 19998 | 0
Г00000000572 |  | Г00000000572Калибровка выезд | Калибровка выезд | КОМПЛЕКС ИЗМ.-ВЫЧИСЛИТЕЛЬНЫЙ СИГМА-МИНИ |  |  |  |  | Нет | 19998 | 01.01.2024 0:00:00 | 12отд | 19998 | 0
000000036579 | Нет | 000000036579Поверка выезд | Поверка выезд | Комплекс измерительно-вычислительные MIC (1 модуль) |  |  |  |  | Нет | 5148 | 01.01.2024 0:00:00 | 11 | 5148 | 0
000000036579 | Нет | 000000036579Калибровка | Калибровка | Комплекс измерительно-вычислительные MIC (1 модуль) |  |  |  |  | Нет | 5148 | 01.01.2024 0:00:00 | 11 | 5148 | 0
000000036579 | Нет | 000000036579Поверка | Поверка | Комплекс измерительно-вычислительные MIC (1 модуль) |  |  |  |  | Нет | 5148 | 01.01.2024 0:00:00 | 11 | 5148 | 0
000000036579 | Нет | 000000036579Калибровка выезд | Калибровка выезд | Комплекс измерительно-вычислительные MIC (1 модуль) |  |  |  |  | Нет | 5148 | 01.01.2024 0:00:00 | 11 | 5148 | 0
000000039208 | Нет | 000000039208Поверка | Поверка | Комплекс измерительно-вычислительный | СТВ-01 | 49933-12 |  |  | Нет | 13236 | 29.01.2024 0:00:00 | 11 | 13236 | 0
000000039208 | Нет | 000000039208Поверка выезд | Поверка выезд | Комплекс измерительно-вычислительный | СТВ-01 | 49933-12 |  |  | Нет | 14160 | 29.01.2024 0:00:00 | 11 | 14160 | 0
000000039208 | Нет | 000000039208Калибровка | Калибровка | Комплекс измерительно-вычислительный | СТВ-01 | 49933-12 |  |  | Нет | 13236 | 29.01.2024 0:00:00 | 11 | 13236 | 0
000000039208 | Нет | 000000039208Калибровка выезд | Калибровка выезд | Комплекс измерительно-вычислительный | СТВ-01 | 49933-12 |  |  | Нет | 14160 | 29.01.2024 0:00:00 | 11 | 14160 | 0
000000050127 | Нет | 000000050127Поверка | Поверка | Комплекс измерительно-вычислительный | Взлет | 21471-12 |  |  | Нет | 3570 | 01.01.2024 0:00:00 | 37 | 3570 | 0
000000050127 | Нет | 000000050127Калибровка | Калибровка | Комплекс измерительно-вычислительный | Взлет | 21471-12 |  |  | Нет | 3570 | 01.01.2024 0:00:00 | 37 | 3570 | 0
000000048439 | Нет | 000000048439Поверка | Поверка | Комплекс измерительно-вычислительный на базе комплекса для измерения количества газа | СГ-ЭК | 40132-08 | Диапазон измерений: до 650 м3/ч, погрешность и (или) неопределенность (класс, разряд): в соответствии с ОТ | в соответствии с ОТ | Нет | 6210 | 01.01.2024 0:00:00 | 12 | 6210 | 0
000000048439 | Нет | 000000048439Калибровка | Калибровка | Комплекс измерительно-вычислительный на базе комплекса для измерения количества газа | СГ-ЭК | 40132-08 | Диапазон измерений: до 650 м3/ч, погрешность и (или) неопределенность (класс, разряд): в соответствии с ОТ | в соответствии с ОТ | Нет | 6210 | 01.01.2024 0:00:00 | 12 | 6210 | 0
Г00000000569 |  | Г00000000569Поверка выезд | Поверка выезд | Комплекс измерительные АСН (1 точка налива) |  |  |  |  | Нет | 17484 | 01.01.2024 0:00:00 | 12отд | 17484 | 0
Г00000000569 |  | Г00000000569Калибровка выезд | Калибровка выезд | Комплекс измерительные АСН (1 точка налива) |  |  |  |  | Нет | 17484 | 01.01.2024 0:00:00 | 12отд | 17484 | 0
000000008183 | Нет | 000000008183Поверка выезд | Поверка выезд | Комплекс измерительный | АСН СНБ | 26254-04 |  |  | Нет | 17484 | 01.01.2024 0:00:00 | 12 | 17484 | 0
000000008183 | Нет | 000000008183Калибровка выезд | Калибровка выезд | Комплекс измерительный | АСН СНБ | 26254-04 |  |  | Нет | 17484 | 01.01.2024 0:00:00 | 12 | 17484 | 0
000000008612 | Нет | 000000008612Калибровка выезд | Калибровка выезд | КОМПЛЕКС ИЗМЕРИТЕЛЬНЫЙ | ЭКГ-РЕО |  |  |  | Нет | 6438 | 01.01.2024 0:00:00 | 11 | 6438 | 0
000000008612 | Нет | 000000008612Поверка | Поверка | КОМПЛЕКС ИЗМЕРИТЕЛЬНЫЙ | ЭКГ-РЕО |  |  |  | Нет | 6132 | 01.01.2024 0:00:00 | 11 | 6132 | 0
000000008612 | Нет | 000000008612Поверка выезд | Поверка выезд | КОМПЛЕКС ИЗМЕРИТЕЛЬНЫЙ | ЭКГ-РЕО |  |  |  | Нет | 6438 | 01.01.2024 0:00:00 | 11 | 6438 | 0
000000008612 | Нет | 000000008612Калибровка | Калибровка | КОМПЛЕКС ИЗМЕРИТЕЛЬНЫЙ | ЭКГ-РЕО |  |  |  | Нет | 6132 | 01.01.2024 0:00:00 | 11 | 6132 | 0
000000008613 | Нет | 000000008613Поверка выезд | Поверка выезд | КОМПЛЕКС ИЗМЕРИТЕЛЬНЫЙ | ЭКГ-ЭЭГ |  |  |  | Нет | 7728 | 01.01.2024 0:00:00 | 11 | 7728 | 0
000000008613 | Нет | 000000008613Поверка | Поверка | КОМПЛЕКС ИЗМЕРИТЕЛЬНЫЙ | ЭКГ-ЭЭГ |  |  |  | Нет | 7356 | 01.01.2024 0:00:00 | 11 | 7356 | 0
000000008613 | Нет | 000000008613Калибровка | Калибровка | КОМПЛЕКС ИЗМЕРИТЕЛЬНЫЙ | ЭКГ-ЭЭГ |  |  |  | Нет | 7356 | 01.01.2024 0:00:00 | 11 | 7356 | 0
000000008613 | Нет | 000000008613Калибровка выезд | Калибровка выезд | КОМПЛЕКС ИЗМЕРИТЕЛЬНЫЙ | ЭКГ-ЭЭГ |  |  |  | Нет | 7728 | 01.01.2024 0:00:00 | 11 | 7728 | 0
000000008619 | Нет | 000000008619Поверка выезд | Поверка выезд | КОМПЛЕКС ИЗМЕРИТЕЛЬНЫЙ | ЭКГ-ЭМГ |  |  |  | Нет | 6990 | 01.01.2024 0:00:00 | 11 | 6990 | 0
000000008619 | Нет | 000000008619Поверка | Поверка | КОМПЛЕКС ИЗМЕРИТЕЛЬНЫЙ | ЭКГ-ЭМГ |  |  |  | Нет | 6660 | 01.01.2024 0:00:00 | 11 | 6660 | 0
000000047254 | Нет | 000000047254Калибровка | Калибровка | Комплекс неразрушающего контроля труб |  |  |  |  | Нет | 18696 | 01.01.2024 0:00:00 | 10 | 18696 | 0
000000050326 | Нет | 000000050326Поверка выезд | Поверка выезд | Комплекс суточного мониторирования ЭКГ компьютеризированный | МИОКАРД-ХОЛТЕР | 28470-10 |  |  | Нет | 3864 | 01.01.2024 0:00:00 | 11 | 3864 | 0
000000050326 | Нет | 000000050326Поверка | Поверка | Комплекс суточного мониторирования ЭКГ компьютеризированный | МИОКАРД-ХОЛТЕР | 28470-10 |  |  | Нет | 3678 | 01.01.2024 0:00:00 | 11 | 3678 | 0
000000050326 | Нет | 000000050326Калибровка | Калибровка | Комплекс суточного мониторирования ЭКГ компьютеризированный | МИОКАРД-ХОЛТЕР | 28470-10 |  |  | Нет | 3678 | 01.01.2024 0:00:00 | 11 | 3678 | 0
000000050326 | Нет | 000000050326Калибровка выезд | Калибровка выезд | Комплекс суточного мониторирования ЭКГ компьютеризированный | МИОКАРД-ХОЛТЕР | 28470-10 |  |  | Нет | 3864 | 01.01.2024 0:00:00 | 11 | 3864 | 0
000000050776 | Нет | 000000050776Калибровка выезд | Калибровка выезд | Комплекс электроэнцефалографический | МБН 20 | 73289-18 |  |  | Нет | 7728 | 01.01.2024 0:00:00 | 11 | 7728 | 0
000000050776 | Нет | 000000050776Поверка выезд | Поверка выезд | Комплекс электроэнцефалографический | МБН 20 | 73289-18 |  |  | Нет | 7728 | 01.01.2024 0:00:00 | 11 | 7728 | 0
000000050776 | Нет | 000000050776Калибровка | Калибровка | Комплекс электроэнцефалографический | МБН 20 | 73289-18 |  |  | Нет | 7356 | 01.01.2024 0:00:00 | 11 | 7356 | 0
000000050776 | Нет | 000000050776Поверка | Поверка | Комплекс электроэнцефалографический | МБН 20 | 73289-18 |  |  | Нет | 7356 | 01.01.2024 0:00:00 | 11 | 7356 | 0
000000004854 | Нет | 000000004854Поверка выезд | Поверка выезд | Комплексы аналитические вольтамперометрические | СТА | 17933-16 | Диапазон измерений: Соответсвует описанию типа, погрешность и (или) неопределенность (класс, разряд): - | - | Нет | 10152 | 01.01.2024 0:00:00 | 8 | 10152 | 0
000000030626 | Нет | 000000030626Поверка выезд | Поверка выезд | Комплексы аналитические вольтамперометрические | СТА | 17933-98 | Диапазон измерений: Диапазон измеря-емых концентраций 0,001- 1, погрешность и (или) неопределенность (класс, разряд): ПГ 20% | ПГ 20% | Нет | 4752 | 01.01.2024 0:00:00 | 8 | 4752 | 0
000000041853 | Нет | 000000041853Поверка выезд | Поверка выезд | Комплексы аналитические вольтамперометрические | СТА | 17933-04 | Диапазон измерений: Соответсвует описанию типа, погрешность и (или) неопределенность (класс, разряд): - | - | Нет | 4752 | 01.01.2024 0:00:00 | 8 | 4752 | 0
000000000911 | Нет | 000000000911Калибровка выезд | Калибровка выезд | Комплексы аппаратно-программного анализа электрокардиограмм | Миокард-12 | 23462-02 |  |  | Нет | 3864 | 01.01.2024 0:00:00 | 11 | 3864 | 0
000000000911 | Нет | 000000000911Поверка выезд | Поверка выезд | Комплексы аппаратно-программного анализа электрокардиограмм | Миокард-12 | 23462-02 |  |  | Нет | 3864 | 01.01.2024 0:00:00 | 11 | 3864 | 0
000000000911 | Нет | 000000000911Калибровка | Калибровка | Комплексы аппаратно-программного анализа электрокардиограмм | Миокард-12 | 23462-02 |  |  | Нет | 3678 | 01.01.2024 0:00:00 | 11 | 3678 | 0
000000000911 | Нет | 000000000911Поверка | Поверка | Комплексы аппаратно-программного анализа электрокардиограмм | Миокард-12 | 23462-02 |  |  | Нет | 3678 | 01.01.2024 0:00:00 | 11 | 3678 | 0
000000045447 | Нет | 000000045447Поверка | Поверка | Комплексы аппаратно-программного анализа электрокардиограмм | Миокард-12 | 23462-02 |  |  | Нет | 3678 | 01.01.2024 0:00:00 | 11 | 3678 | 0
000000045447 | Нет | 000000045447Поверка выезд | Поверка выезд | Комплексы аппаратно-программного анализа электрокардиограмм | Миокард-12 | 23462-02 |  |  | Нет | 3864 | 01.01.2024 0:00:00 | 11 | 3864 | 0
000000045447 | Нет | 000000045447Калибровка | Калибровка | Комплексы аппаратно-программного анализа электрокардиограмм | Миокард-12 | 23462-02 |  |  | Нет | 3678 | 01.01.2024 0:00:00 | 11 | 3678 | 0
000000045447 | Нет | 000000045447Калибровка выезд | Калибровка выезд | Комплексы аппаратно-программного анализа электрокардиограмм | Миокард-12 | 23462-02 |  |  | Нет | 3864 | 01.01.2024 0:00:00 | 11 | 3864 | 0
000000048830 | Нет | 000000048830Поверка выезд | Поверка выезд | Комплексы аппаратно-программные анализа изображений | NEXSYS ImageExpert | 46532-11 |  |  | Нет | 19554 | 01.01.2024 0:00:00 | 10 | 19554 | 0
000000048830 | Нет | 000000048830Поверка | Поверка | Комплексы аппаратно-программные анализа изображений | NEXSYS ImageExpert | 46532-11 |  |  | Нет | 17772 | 01.01.2024 0:00:00 | 10 | 17772 | 0
000000000852 | Нет | 000000000852Поверка | Поверка | Комплексы аппаратно-программные для исследования ЭКГ, РЕО и ФВД | Валента+ | 19266-00 |  |  | Нет | 4374 | 01.01.2024 0:00:00 | 11 | 4374 | 0
000000000852 | Нет | 000000000852Калибровка выезд | Калибровка выезд | Комплексы аппаратно-программные для исследования ЭКГ, РЕО и ФВД | Валента+ | 19266-00 |  |  | Нет | 4596 | 01.01.2024 0:00:00 | 11 | 4596 | 0
000000000852 | Нет | 000000000852Калибровка | Калибровка | Комплексы аппаратно-программные для исследования ЭКГ, РЕО и ФВД | Валента+ | 19266-00 |  |  | Нет | 4374 | 01.01.2024 0:00:00 | 11 | 4374 | 0
000000000852 | Нет | 000000000852Поверка выезд | Поверка выезд | Комплексы аппаратно-программные для исследования ЭКГ, РЕО и ФВД | Валента+ | 19266-00 |  |  | Нет | 4596 | 01.01.2024 0:00:00 | 11 | 4596 | 0
000000043551 | Нет | 000000043551Поверка выезд | Поверка выезд | Комплексы аппаратно-программные для медицинских исследований на базе хроматографа "Хроматэк - Кристалл 5000" | Нет данных | 18482-99 | Диапазон измерений: в соответствии с описанием типа, погрешность и (или) неопределенность (класс, разряд): в соответствии с описанием типа | в соответствии с описанием типа | Нет | 5994 | 01.01.2024 0:00:00 | 22 | 5994 | 0
000000045878 | Нет | 000000045878Поверка выезд | Поверка выезд | Комплексы аппаратно-программные для медицинских исследований на базе хроматографа "Хроматэк - Кристалл 5000" | Нет данных | 18482-99 | Диапазон измерений: 2 детектора. Соответствует описанию типа, погрешность и (или) неопределенность (класс, разряд): - | - | Нет | 10644 | 01.01.2024 0:00:00 | 8 | 10644 | 0
000000030901 | Нет | 000000030901Поверка выезд | Поверка выезд | Комплексы аппаратно-программные для медицинских исследований на базе хроматографа "Хроматэк-Кристалл 5000" | Нет данных | 58954-14 | Диапазон измерений: 2 детектора. Соответствует описанию типа, погрешность и (или) неопределенность (класс, разряд): - | - | Нет | 10644 | 01.01.2024 0:00:00 | 8 | 10644 | 0
000000034440 | Нет | 000000034440Поверка выезд | Поверка выезд | Комплексы аппаратно-программные для медицинских исследований на базе хроматографа "Хроматэк-Кристалл 5000" | Нет данных | 18482-06 | Диапазон измерений: 1 детектор. Соответствует описанию типа, погрешность и (или) неопределенность (класс, разряд): - | - | Нет | 5994 | 01.01.2024 0:00:00 | 8 | 5994 | 0
000000034815 | Нет | 000000034815Поверка выезд | Поверка выезд | Комплексы аппаратно-программные для медицинских исследований на базе хроматографа "Хроматэк-Кристалл 5000" | 1 и 2 | 18482-09 | Диапазон измерений: 2 детектора, с описанием типа, погрешность и (или) неопределенность (класс, разряд): - | - | Нет | 10644 | 01.01.2024 0:00:00 | 37 | 10644 | 0
000000034819 | Нет | 000000034819Поверка выезд | Поверка выезд | Комплексы аппаратно-программные для медицинских исследований на базе хроматографа "Хроматэк-Кристалл 5000" | Нет данных | 58954-14 | Диапазон измерений: 3 детектора. Соответствует описанию типа, погрешность и (или) неопределенность (класс, разряд): - | - | Нет | 14784 | 01.01.2024 0:00:00 | 8 | 14784 | 0
000000035153 | Нет | 000000035153Поверка выезд | Поверка выезд | Комплексы аппаратно-программные для медицинских исследований на базе хроматографа "Хроматэк-Кристалл 5000" | 1 и 2 | 18482-09 | Диапазон измерений: 3 детектора. Соответствует описанию типа, погрешность и (или) неопределенность (класс, разряд): - | - | Нет | 14784 | 01.01.2024 0:00:00 | 8 | 14784 | 0
000000035646 | Нет | 000000035646Поверка выезд | Поверка выезд | Комплексы аппаратно-программные для медицинских исследований на базе хроматографа "Хроматэк-Кристалл 5000" | Нет данных | 58954-14 | Диапазон измерений: 1 детектор. Соответствует описанию типа, погрешность и (или) неопределенность (класс, разряд): - | - | Нет | 5994 | 01.01.2024 0:00:00 | 8 | 5994 | 0
000000037906 | Нет | 000000037906Поверка выезд | Поверка выезд | Комплексы аппаратно-программные для медицинских исследований на базе хроматографа "Хроматэк-Кристалл 5000" | 1 и 2 | 18482-09 | Диапазон измерений: 1 детектор. Соответствует описанию типа, погрешность и (или) неопределенность (класс, разряд): - | - | Нет | 5994 | 01.01.2024 0:00:00 | 8 | 5994 | 0
000000039365 | Нет | 000000039365Поверка выезд | Поверка выезд | Комплексы аппаратно-программные для медицинских исследований на базе хроматографа "Хроматэк-Кристалл 5000" | 1 и 2 | 18482-08 | Диапазон измерений: 1 детектор. Соответствует описанию типа, погрешность и (или) неопределенность (класс, разряд): - | - | Нет | 5994 | 01.01.2024 0:00:00 | 8 | 5994 | 0
000000039380 | Нет | 000000039380Поверка выезд | Поверка выезд | Комплексы аппаратно-программные для медицинских исследований на базе хроматографа "Хроматэк-Кристалл 5000" | Нет данных | 18482-06 | Диапазон измерений: 2 детектора. Соответствует описанию типа, погрешность и (или) неопределенность (класс, разряд): - | - | Нет | 10644 | 01.01.2024 0:00:00 | 8 | 10644 | 0
000000041379 | Нет | 000000041379Поверка выезд | Поверка выезд | Комплексы аппаратно-программные для медицинских исследований на базе хроматографа "Хроматэк-Кристалл 5000" | 1 и 2 | 18482-09 | Диапазон измерений: 4 детектора. Соответствует описанию типа, погрешность и (или) неопределенность (класс, разряд): - | - | Нет | 18024 | 01.01.2024 0:00:00 | 8 | 18024 | 0
000000044601 | Нет | 000000044601Поверка выезд | Поверка выезд | Комплексы аппаратно-программные для медицинских исследований на базе хроматографа "Хроматэк-Кристалл 5000" |  | 58954-14 | Диапазон измерений: 4 детектора. Соответствует описанию типа, погрешность и (или) неопределенность (класс, разряд): - | - | Нет | 18024 | 01.01.2024 0:00:00 | 8 | 18024 | 0
000000045897 | Нет | 000000045897Поверка выезд | Поверка выезд | Комплексы аппаратно-программные для медицинских исследований на базе хроматографа "Хроматэк-Кристалл 5000" | 1 и 2 | 18482-08 | Диапазон измерений: 2 детектора. Соответствует описанию типа, погрешность и (или) неопределенность (класс, разряд): - | - | Нет | 10644 | 01.01.2024 0:00:00 | 8 | 10644 | 0
000000047571 | Нет | 000000047571Поверка выезд | Поверка выезд | Комплексы аппаратно-программные для медицинских исследований на базе хроматографа "Хроматэк-Кристалл 5000" | 1 и 2 | 18482-08 | Диапазон измерений: Соответствует описанию типа, погрешность и (или) неопределенность (класс, разряд): - | - | Нет | 14784 | 01.01.2024 0:00:00 | 8 | 14784 | 0
000000049304 | Нет | 000000049304Поверка выезд | Поверка выезд | Комплексы аппаратно-программные для медицинских исследований на базе хроматографа "Хроматэк-Кристалл 5000" |  | 18482-06 | Диапазон измерений: 3 детектора, в соответствии с описанием типа, погрешность и (или) неопределенность (класс, разряд): - | - | Нет | 14784 | 01.01.2024 0:00:00 | 8 | 14784 | 0
000000000909 | Нет | 000000000909Поверка | Поверка | Комплексы аппаратно-программные для проведения исследований функциональной диагностики | Валента | 36778-08 | Диапазон измерений: по каналу ЭКГ, погрешность и (или) неопределенность (класс, разряд): в соответствии с описанием типа | в соответствии с описанием типа | Нет | 3678 | 01.01.2024 0:00:00 | 11 | 3678 | 0
000000000909 | Нет | 000000000909Калибровка выезд | Калибровка выезд | Комплексы аппаратно-программные для проведения исследований функциональной диагностики | Валента | 36778-08 | Диапазон измерений: по каналу ЭКГ, погрешность и (или) неопределенность (класс, разряд): в соответствии с описанием типа | в соответствии с описанием типа | Нет | 3864 | 01.01.2024 0:00:00 | 11 | 3864 | 0
000000000909 | Нет | 000000000909Калибровка | Калибровка | Комплексы аппаратно-программные для проведения исследований функциональной диагностики | Валента | 36778-08 | Диапазон измерений: по каналу ЭКГ, погрешность и (или) неопределенность (класс, разряд): в соответствии с описанием типа | в соответствии с описанием типа | Нет | 3678 | 01.01.2024 0:00:00 | 11 | 3678 | 0
000000000909 | Нет | 000000000909Поверка выезд | Поверка выезд | Комплексы аппаратно-программные для проведения исследований функциональной диагностики | Валента | 36778-08 | Диапазон измерений: по каналу ЭКГ, погрешность и (или) неопределенность (класс, разряд): в соответствии с описанием типа | в соответствии с описанием типа | Нет | 3864 | 01.01.2024 0:00:00 | 11 | 3864 | 0
000000042171 | Нет | 000000042171Калибровка | Калибровка | Комплексы аппаратно-программные для проведения исследований функциональной диагностики | Валента | 36778-13 | Диапазон измерений: Канал СПИРО, погрешность и (или) неопределенность (класс, разряд): в соответствии с описанием типа | в соответствии с описанием типа | Нет | 2952 | 01.01.2024 0:00:00 | 12 | 2952 | 0
000000042171 | Нет | 000000042171Поверка | Поверка | Комплексы аппаратно-программные для проведения исследований функциональной диагностики | Валента | 36778-13 | Диапазон измерений: Канал СПИРО, погрешность и (или) неопределенность (класс, разряд): в соответствии с описанием типа | в соответствии с описанием типа | Нет | 2952 | 01.01.2024 0:00:00 | 12 | 2952 | 0
000000042578 | Нет | 000000042578Поверка | Поверка | Комплексы аппаратно-программные для проведения исследований функциональной диагностики | Валента | 36778-13 | Диапазон измерений: кроме канала СПИРО, погрешность и (или) неопределенность (класс, разряд): в соответствии с описанием типа | в соответствии с описанием типа | Нет | 7356 | 01.01.2024 0:00:00 | 11 | 7356 | 0
000000042578 | Нет | 000000042578Калибровка | Калибровка | Комплексы аппаратно-программные для проведения исследований функциональной диагностики | Валента | 36778-13 | Диапазон измерений: кроме канала СПИРО, погрешность и (или) неопределенность (класс, разряд): в соответствии с описанием типа | в соответствии с описанием типа | Нет | 7356 | 01.01.2024 0:00:00 | 11 | 7356 | 0
000000042578 | Нет | 000000042578Калибровка выезд | Калибровка выезд | Комплексы аппаратно-программные для проведения исследований функциональной диагностики | Валента | 36778-13 | Диапазон измерений: кроме канала СПИРО, погрешность и (или) неопределенность (класс, разряд): в соответствии с описанием типа | в соответствии с описанием типа | Нет | 7728 | 01.01.2024 0:00:00 | 11 | 7728 | 0
000000042578 | Нет | 000000042578Поверка выезд | Поверка выезд | Комплексы аппаратно-программные для проведения исследований функциональной диагностики | Валента | 36778-13 | Диапазон измерений: кроме канала СПИРО, погрешность и (или) неопределенность (класс, разряд): в соответствии с описанием типа | в соответствии с описанием типа | Нет | 7728 | 01.01.2024 0:00:00 | 11 | 7728 | 0
000000044627 | Нет | 000000044627Поверка выезд | Поверка выезд | Комплексы аппаратно-программные для проведения исследований функциональной диагностики | Валента (комплексы) в составе ПБС-01.ЭКГ-01, ПБС-01.РЕО | 56960-14 |  |  | Нет | 3864 | 01.01.2024 0:00:00 | 11 | 3864 | 0
000000044627 | Нет | 000000044627Поверка | Поверка | Комплексы аппаратно-программные для проведения исследований функциональной диагностики | Валента (комплексы) в составе ПБС-01.ЭКГ-01, ПБС-01.РЕО | 56960-14 |  |  | Нет | 3678 | 01.01.2024 0:00:00 | 11 | 3678 | 0
000000044627 | Нет | 000000044627Калибровка | Калибровка | Комплексы аппаратно-программные для проведения исследований функциональной диагностики | Валента (комплексы) в составе ПБС-01.ЭКГ-01, ПБС-01.РЕО | 56960-14 |  |  | Нет | 3678 | 01.01.2024 0:00:00 | 11 | 3678 | 0
000000044627 | Нет | 000000044627Калибровка выезд | Калибровка выезд | Комплексы аппаратно-программные для проведения исследований функциональной диагностики | Валента (комплексы) в составе ПБС-01.ЭКГ-01, ПБС-01.РЕО | 56960-14 |  |  | Нет | 3864 | 01.01.2024 0:00:00 | 11 | 3864 | 0
000000045181 | Нет | 000000045181Поверка выезд | Поверка выезд | Комплексы аппаратно-программные для проведения исследований функциональной диагностики | Валента | 36778-08 | Диапазон измерений: кроме канала СПИРО, погрешность и (или) неопределенность (класс, разряд): в соответствии сописанием типа | в соответствии сописанием типа | Нет | 7728 | 01.01.2024 0:00:00 | 11 | 7728 | 0
000000045181 | Нет | 000000045181Калибровка | Калибровка | Комплексы аппаратно-программные для проведения исследований функциональной диагностики | Валента | 36778-08 | Диапазон измерений: кроме канала СПИРО, погрешность и (или) неопределенность (класс, разряд): в соответствии сописанием типа | в соответствии сописанием типа | Нет | 7356 | 01.01.2024 0:00:00 | 11 | 7356 | 0
000000045181 | Нет | 000000045181Калибровка выезд | Калибровка выезд | Комплексы аппаратно-программные для проведения исследований функциональной диагностики | Валента | 36778-08 | Диапазон измерений: кроме канала СПИРО, погрешность и (или) неопределенность (класс, разряд): в соответствии сописанием типа | в соответствии сописанием типа | Нет | 7728 | 01.01.2024 0:00:00 | 11 | 7728 | 0
000000045181 | Нет | 000000045181Поверка | Поверка | Комплексы аппаратно-программные для проведения исследований функциональной диагностики | Валента | 36778-08 | Диапазон измерений: кроме канала СПИРО, погрешность и (или) неопределенность (класс, разряд): в соответствии сописанием типа | в соответствии сописанием типа | Нет | 7356 | 01.01.2024 0:00:00 | 11 | 7356 | 0
000000000939 | Нет | 000000000939Поверка выезд | Поверка выезд | Комплексы аппаратно-программные носимые с цифровой записью одно-, двух-, трехсуточного мониторирования ЭКГ и АД (по Холтеру) | Кардиотехника-04 | 46599-11 |  |  | Нет | 3702 | 01.01.2024 0:00:00 | 11 | 3702 | 0
000000000939 | Нет | 000000000939Поверка | Поверка | Комплексы аппаратно-программные носимые с цифровой записью одно-, двух-, трехсуточного мониторирования ЭКГ и АД (по Холтеру) | Кардиотехника-04 | 46599-11 |  |  | Нет | 3534 | 01.01.2024 0:00:00 | 11 | 3534 | 0
000000041208 | Нет | 000000041208Поверка выезд | Поверка выезд | Комплексы аппаратно-программные носимые с цифровой записью одно-, двух-, трехсуточного мониторирования ЭКГ и АД (по Холтеру) | Кардиотехника-04 | 30671-05 |  |  | Нет | 3864 | 01.01.2024 0:00:00 | 11 | 3864 | 0
000000041208 | Нет | 000000041208Калибровка выезд | Калибровка выезд | Комплексы аппаратно-программные носимые с цифровой записью одно-, двух-, трехсуточного мониторирования ЭКГ и АД (по Холтеру) | Кардиотехника-04 | 30671-05 |  |  | Нет | 3864 | 01.01.2024 0:00:00 | 11 | 3864 | 0
000000041208 | Нет | 000000041208Калибровка | Калибровка | Комплексы аппаратно-программные носимые с цифровой записью одно-, двух-, трехсуточного мониторирования ЭКГ и АД (по Холтеру) | Кардиотехника-04 | 30671-05 |  |  | Нет | 3678 | 01.01.2024 0:00:00 | 11 | 3678 | 0
000000041208 | Нет | 000000041208Поверка | Поверка | Комплексы аппаратно-программные носимые с цифровой записью одно-, двух-, трехсуточного мониторирования ЭКГ и АД (по Холтеру) | Кардиотехника-04 | 30671-05 |  |  | Нет | 3678 | 01.01.2024 0:00:00 | 11 | 3678 | 0
000000047366 | Нет | 000000047366Поверка выезд | Поверка выезд | Комплексы аппаратно-программные носимые с цифровой записью одно-, двух-, трехсуточного мониторирования ЭКГ и АД (по Холтеру) | Кардиотехника-04 | 46599-11 |  |  | Нет | 3864 | 01.01.2024 0:00:00 | 35 | 3864 | 0
000000047366 | Нет | 000000047366Калибровка | Калибровка | Комплексы аппаратно-программные носимые с цифровой записью одно-, двух-, трехсуточного мониторирования ЭКГ и АД (по Холтеру) | Кардиотехника-04 | 46599-11 |  |  | Нет | 3678 | 01.01.2024 0:00:00 | 35 | 3678 | 0
000000047366 | Нет | 000000047366Калибровка выезд | Калибровка выезд | Комплексы аппаратно-программные носимые с цифровой записью одно-, двух-, трехсуточного мониторирования ЭКГ и АД (по Холтеру) | Кардиотехника-04 | 46599-11 |  |  | Нет | 3864 | 01.01.2024 0:00:00 | 35 | 3864 | 0
000000047366 | Нет | 000000047366Поверка | Поверка | Комплексы аппаратно-программные носимые с цифровой записью одно-, двух-, трехсуточного мониторирования ЭКГ и АД (по Холтеру) | Кардиотехника-04 | 46599-11 |  |  | Нет | 3678 | 01.01.2024 0:00:00 | 35 | 3678 | 0
000000051495 | Нет | 000000051495Поверка | Поверка | Комплексы аппаратно-программные носимые с цифровой записью одно-, двух-, трехсуточного мониторирования ЭКГ и АД (по Холтеру) | Декорда | 84053-21 |  |  | Нет | 3678 | 01.01.2024 0:00:00 | 11 | 3678 | 0
000000051495 | Нет | 000000051495Калибровка выезд | Калибровка выезд | Комплексы аппаратно-программные носимые с цифровой записью одно-, двух-, трехсуточного мониторирования ЭКГ и АД (по Холтеру) | Декорда | 84053-21 |  |  | Нет | 3864 | 01.01.2024 0:00:00 | 11 | 3864 | 0
000000051495 | Нет | 000000051495Поверка выезд | Поверка выезд | Комплексы аппаратно-программные носимые с цифровой записью одно-, двух-, трехсуточного мониторирования ЭКГ и АД (по Холтеру) | Декорда | 84053-21 |  |  | Нет | 3864 | 01.01.2024 0:00:00 | 11 | 3864 | 0
000000051495 | Нет | 000000051495Калибровка | Калибровка | Комплексы аппаратно-программные носимые с цифровой записью одно-, двух-, трехсуточного мониторирования ЭКГ и АД (по Холтеру) | Декорда | 84053-21 |  |  | Нет | 3678 | 01.01.2024 0:00:00 | 11 | 3678 | 0
000000045614 | Нет | 000000045614Поверка выезд | Поверка выезд | Комплексы аппаратно-программные одно-, двух-, трехсуточного мониторирования ЭКГ | Эксперт | 45745-10 |  |  | Нет | 3864 | 01.01.2024 0:00:00 | 11 | 3864 | 0
000000045614 | Нет | 000000045614Калибровка выезд | Калибровка выезд | Комплексы аппаратно-программные одно-, двух-, трехсуточного мониторирования ЭКГ | Эксперт | 45745-10 |  |  | Нет | 3864 | 01.01.2024 0:00:00 | 11 | 3864 | 0
000000045614 | Нет | 000000045614Калибровка | Калибровка | Комплексы аппаратно-программные одно-, двух-, трехсуточного мониторирования ЭКГ | Эксперт | 45745-10 |  |  | Нет | 3678 | 01.01.2024 0:00:00 | 11 | 3678 | 0
000000045614 | Нет | 000000045614Поверка | Поверка | Комплексы аппаратно-программные одно-, двух-, трехсуточного мониторирования ЭКГ | Эксперт | 45745-10 |  |  | Нет | 3678 | 01.01.2024 0:00:00 | 11 | 3678 | 0
000000000854 | Нет | 000000000854Калибровка | Калибровка | Комплексы аппаратно-программные реографические | Мицар-РЕО | 43929-10 |  |  | Нет | 4374 | 01.01.2024 0:00:00 | 11 | 4374 | 0
000000000854 | Нет | 000000000854Калибровка выезд | Калибровка выезд | Комплексы аппаратно-программные реографические | Мицар-РЕО | 43929-10 |  |  | Нет | 4596 | 01.01.2024 0:00:00 | 11 | 4596 | 0
000000000854 | Нет | 000000000854Поверка выезд | Поверка выезд | Комплексы аппаратно-программные реографические | Мицар-РЕО | 43929-10 |  |  | Нет | 4596 | 01.01.2024 0:00:00 | 11 | 4596 | 0
000000000854 | Нет | 000000000854Поверка | Поверка | Комплексы аппаратно-программные реографические | Мицар-РЕО | 43929-10 |  |  | Нет | 4374 | 01.01.2024 0:00:00 | 11 | 4374 | 0
000000000935 | Нет | 000000000935Поверка выезд | Поверка выезд | Комплексы аппаратно-программные суточного мониторирования ЭКГ и АД | Холтеровский анализ - Астрокард® | 43501-15 |  |  | Нет | 3702 | 01.01.2024 0:00:00 | 11 | 3702 | 0
000000000935 | Нет | 000000000935Поверка | Поверка | Комплексы аппаратно-программные суточного мониторирования ЭКГ и АД | Холтеровский анализ - Астрокард® | 43501-15 |  |  | Нет | 3534 | 01.01.2024 0:00:00 | 11 | 3534 | 0
000000051002 | Нет | 000000051002Поверка выезд | Поверка выезд | Комплексы аппаратно-программные суточного мониторирования ЭКГ и АД "Холтеровский анализ - Астрокард®" | Обозначение отсутствует | 84633-22 | Диапазон измерений: только каналы ЭКГ, погрешность и (или) неопределенность (класс, разряд): только каналы ЭКГ | только каналы ЭКГ | Нет | 3864 | 01.01.2024 0:00:00 | 11 | 3864 | 0
000000051002 | Нет | 000000051002Калибровка | Калибровка | Комплексы аппаратно-программные суточного мониторирования ЭКГ и АД "Холтеровский анализ - Астрокард®" | Обозначение отсутствует | 84633-22 | Диапазон измерений: только каналы ЭКГ, погрешность и (или) неопределенность (класс, разряд): только каналы ЭКГ | только каналы ЭКГ | Нет | 3678 | 01.01.2024 0:00:00 | 11 | 3678 | 0
000000051002 | Нет | 000000051002Поверка | Поверка | Комплексы аппаратно-программные суточного мониторирования ЭКГ и АД "Холтеровский анализ - Астрокард®" | Обозначение отсутствует | 84633-22 | Диапазон измерений: только каналы ЭКГ, погрешность и (или) неопределенность (класс, разряд): только каналы ЭКГ | только каналы ЭКГ | Нет | 3678 | 01.01.2024 0:00:00 | 11 | 3678 | 0
000000051002 | Нет | 000000051002Калибровка выезд | Калибровка выезд | Комплексы аппаратно-программные суточного мониторирования ЭКГ и АД "Холтеровский анализ - Астрокард®" | Обозначение отсутствует | 84633-22 | Диапазон измерений: только каналы ЭКГ, погрешность и (или) неопределенность (класс, разряд): только каналы ЭКГ | только каналы ЭКГ | Нет | 3864 | 01.01.2024 0:00:00 | 11 | 3864 | 0
000000000910 | Нет | 000000000910Поверка | Поверка | Комплексы аппаратно-программные ЭКГ | КАП-01-Кардиотехника-ЭКГ | 27046-09 |  |  | Нет | 3678 | 01.01.2024 0:00:00 | 11 | 3678 | 0
000000000910 | Нет | 000000000910Калибровка выезд | Калибровка выезд | Комплексы аппаратно-программные ЭКГ | КАП-01-Кардиотехника-ЭКГ | 27046-09 |  |  | Нет | 3864 | 01.01.2024 0:00:00 | 11 | 3864 | 0
000000000910 | Нет | 000000000910Поверка выезд | Поверка выезд | Комплексы аппаратно-программные ЭКГ | КАП-01-Кардиотехника-ЭКГ | 27046-09 |  |  | Нет | 3864 | 01.01.2024 0:00:00 | 11 | 3864 | 0
000000000910 | Нет | 000000000910Калибровка | Калибровка | Комплексы аппаратно-программные ЭКГ | КАП-01-Кардиотехника-ЭКГ | 27046-09 |  |  | Нет | 3678 | 01.01.2024 0:00:00 | 11 | 3678 | 0
000000000842 | Нет | 000000000842Калибровка | Калибровка | Комплексы аппаратно-программные электроэнцефалографические | МИЦАР-ЭЭГ-202 | 31307-11 |  |  | Нет | 6132 | 01.01.2024 0:00:00 | 11 | 6132 | 0
000000000842 | Нет | 000000000842Калибровка выезд | Калибровка выезд | Комплексы аппаратно-программные электроэнцефалографические | МИЦАР-ЭЭГ-202 | 31307-11 |  |  | Нет | 6438 | 01.01.2024 0:00:00 | 11 | 6438 | 0
000000000842 | Нет | 000000000842Поверка | Поверка | Комплексы аппаратно-программные электроэнцефалографические | МИЦАР-ЭЭГ-202 | 31307-11 |  |  | Нет | 6132 | 01.01.2024 0:00:00 | 11 | 6132 | 0
000000000842 | Нет | 000000000842Поверка выезд | Поверка выезд | Комплексы аппаратно-программные электроэнцефалографические | МИЦАР-ЭЭГ-202 | 31307-11 |  |  | Нет | 6438 | 01.01.2024 0:00:00 | 11 | 6438 | 0
000000043682 | Нет | 000000043682Калибровка выезд | Калибровка выезд | Комплексы аппаратно-программные электроэнцефалографические | Мицар-ЭЭГ | 43721-10 |  |  | Нет | 7728 | 01.01.2024 0:00:00 | 124 | 7728 | 0
000000043682 | Нет | 000000043682Поверка | Поверка | Комплексы аппаратно-программные электроэнцефалографические | Мицар-ЭЭГ | 43721-10 |  |  | Нет | 7356 | 01.01.2024 0:00:00 | 124 | 7356 | 0
000000043682 | Нет | 000000043682Калибровка | Калибровка | Комплексы аппаратно-программные электроэнцефалографические | Мицар-ЭЭГ | 43721-10 |  |  | Нет | 7356 | 01.01.2024 0:00:00 | 124 | 7356 | 0
000000043682 | Нет | 000000043682Поверка выезд | Поверка выезд | Комплексы аппаратно-программные электроэнцефалографические | Мицар-ЭЭГ | 43721-10 |  |  | Нет | 7728 | 01.01.2024 0:00:00 | 124 | 7728 | 0
000000046143 | Нет | 000000046143Поверка выезд | Поверка выезд | Комплексы аппаратуры с электронной памятью для регистрации, анализа и отображения ЭКС | Икар | 36986-08 |  |  | Нет | 3864 | 01.01.2024 0:00:00 | 35 | 3864 | 0
000000046143 | Нет | 000000046143Калибровка | Калибровка | Комплексы аппаратуры с электронной памятью для регистрации, анализа и отображения ЭКС | Икар | 36986-08 |  |  | Нет | 3678 | 01.01.2024 0:00:00 | 35 | 3678 | 0
000000046143 | Нет | 000000046143Поверка | Поверка | Комплексы аппаратуры с электронной памятью для регистрации, анализа и отображения ЭКС | Икар | 36986-08 |  |  | Нет | 3678 | 01.01.2024 0:00:00 | 35 | 3678 | 0
000000046143 | Нет | 000000046143Калибровка выезд | Калибровка выезд | Комплексы аппаратуры с электронной памятью для регистрации, анализа и отображения ЭКС | Икар | 36986-08 |  |  | Нет | 3864 | 01.01.2024 0:00:00 | 35 | 3864 | 0
000000003342 | Нет | 000000003342Поверка выезд | Поверка выезд | Комплексы градуировки резервуаров | МИГ | 20570-13 |  |  | Нет | 37194 | 01.01.2024 0:00:00 | 12 | 37194 | 0
000000003342 | Нет | 000000003342Калибровка выезд | Калибровка выезд | Комплексы градуировки резервуаров | МИГ | 20570-13 |  |  | Нет | 37194 | 01.01.2024 0:00:00 | 12 | 37194 | 0
000000027902 | Нет | 000000027902Поверка выезд | Поверка выезд | Комплексы градуировки резервуаров | МИГ | 20570-03 | Диапазон измерений: "МИГ" (200 л); "Струна" (10-3000) мм, погрешность и (или) неопределенность (класс, разряд): разряд 2 ("МИГ" ПГ 0,15%; "Струна" ПГ 1 мм) | разряд 2 ("МИГ" ПГ 0,15%; "Струна" ПГ 1 мм) | Нет | 37194 | 01.01.2024 0:00:00 | 12 | 37194 | 0
000000027902 | Нет | 000000027902Калибровка выезд | Калибровка выезд | Комплексы градуировки резервуаров | МИГ | 20570-03 | Диапазон измерений: "МИГ" (200 л); "Струна" (10-3000) мм, погрешность и (или) неопределенность (класс, разряд): разряд 2 ("МИГ" ПГ 0,15%; "Струна" ПГ 1 мм) | разряд 2 ("МИГ" ПГ 0,15%; "Струна" ПГ 1 мм) | Нет | 37194 | 01.01.2024 0:00:00 | 12 | 37194 | 0
000000047317 | Нет | 000000047317Поверка выезд | Поверка выезд | Комплексы для автоматизированной интегральной оценки функционального состояния сердечно-сосудистой системы | Кардиометр-МТ | 15492-11 |  |  | Нет | 3864 | 01.01.2024 0:00:00 | 35 | 3864 | 0
000000047317 | Нет | 000000047317Калибровка | Калибровка | Комплексы для автоматизированной интегральной оценки функционального состояния сердечно-сосудистой системы | Кардиометр-МТ | 15492-11 |  |  | Нет | 3678 | 01.01.2024 0:00:00 | 35 | 3678 | 0
000000047317 | Нет | 000000047317Калибровка выезд | Калибровка выезд | Комплексы для автоматизированной интегральной оценки функционального состояния сердечно-сосудистой системы | Кардиометр-МТ | 15492-11 |  |  | Нет | 3864 | 01.01.2024 0:00:00 | 35 | 3864 | 0
000000047317 | Нет | 000000047317Поверка | Поверка | Комплексы для автоматизированной интегральной оценки функционального состояния сердечно-сосудистой системы | Кардиометр-МТ | 15492-11 |  |  | Нет | 3678 | 01.01.2024 0:00:00 | 35 | 3678 | 0
000000049969 | Нет | 000000049969Калибровка | Калибровка | Комплексы для измерений температуры грунтов | СТКц-1/50 | 74690-19 |  |  | Нет | 25776 | 01.01.2024 0:00:00 | 12 | 25776 | 0
000000049969 | Нет | 000000049969Поверка | Поверка | Комплексы для измерений температуры грунтов | СТКц-1/50 | 74690-19 |  |  | Нет | 25776 | 01.01.2024 0:00:00 | 12 | 25776 | 0
000000049969 | Нет | 000000049969Калибровка выезд | Калибровка выезд | Комплексы для измерений температуры грунтов | СТКц-1/50 | 74690-19 |  |  | Нет | 27582 | 01.01.2024 0:00:00 | 12 | 27582 | 0
000000049969 | Нет | 000000049969Поверка выезд | Поверка выезд | Комплексы для измерений температуры грунтов | СТКц-1/50 | 74690-19 |  |  | Нет | 27582 | 01.01.2024 0:00:00 | 12 | 27582 | 0
000000004212 | Нет | 000000004212Калибровка | Калибровка | Комплексы для измерения давления цифровые | ИПДЦ | 6788-03 |  |  | Нет | 11592 | 01.01.2024 0:00:00 | 12 | 11592 | 0
000000004212 | Нет | 000000004212Поверка | Поверка | Комплексы для измерения давления цифровые | ИПДЦ | 6788-03 |  |  | Нет | 11592 | 01.01.2024 0:00:00 | 12 | 11592 | 0
000000029331 | Нет | 000000029331Калибровка | Калибровка | Комплексы для измерения давления цифровые | ИПДЦ | 6788-97 | Диапазон измерений: от 0 до 0,63 кгс/см2, погрешность и (или) неопределенность (класс, разряд): ПГ ±0,06 | ПГ ±0,06 | Нет | 11592 | 01.01.2024 0:00:00 | 12 | 11592 | 0
000000029331 | Нет | 000000029331Поверка | Поверка | Комплексы для измерения давления цифровые | ИПДЦ | 6788-97 | Диапазон измерений: от 0 до 0,63 кгс/см2, погрешность и (или) неопределенность (класс, разряд): ПГ ±0,06 | ПГ ±0,06 | Нет | 11592 | 01.01.2024 0:00:00 | 12 | 11592 | 0
000000036618 | Нет | 000000036618Калибровка | Калибровка | Комплексы для измерения давления цифровые | ИПДЦ | 6788-97 |  |  | Нет | 11592 | 01.01.2024 0:00:00 | 12 | 11592 | 0
000000036618 | Нет | 000000036618Поверка | Поверка | Комплексы для измерения давления цифровые | ИПДЦ | 6788-97 |  |  | Нет | 11592 | 01.01.2024 0:00:00 | 12 | 11592 | 0
000000047148 | Нет | 000000047148Калибровка | Калибровка | Комплексы для измерения давления цифровые | ИПДЦ | 6788-78 | Диапазон измерений: в полном объёме, погрешность и (или) неопределенность (класс, разряд): в соответствии с описанием типа | в соответствии с описанием типа | Нет | 11592 | 01.01.2024 0:00:00 | 12 | 11592 | 0
000000047148 | Нет | 000000047148Поверка | Поверка | Комплексы для измерения давления цифровые | ИПДЦ | 6788-78 | Диапазон измерений: в полном объёме, погрешность и (или) неопределенность (класс, разряд): в соответствии с описанием типа | в соответствии с описанием типа | Нет | 11592 | 01.01.2024 0:00:00 | 12 | 11592 | 0
000000003362 | Нет | 000000003362Поверка | Поверка | Комплексы для измерения количества газа | СГ-ТК мод. СГ-ТК-Т, СГ-ТК-Р, СГ-ТК-Д | 55340-13 | Диапазон измерений: до 650 м3/час, погрешность и (или) неопределенность (класс, разряд): в соответствии с описанием типа | в соответствии с описанием типа | Нет | 6210 | 01.01.2024 0:00:00 | 12 | 6210 | 0
000000003362 | Нет | 000000003362Калибровка | Калибровка | Комплексы для измерения количества газа | СГ-ТК мод. СГ-ТК-Т, СГ-ТК-Р, СГ-ТК-Д | 55340-13 | Диапазон измерений: до 650 м3/час, погрешность и (или) неопределенность (класс, разряд): в соответствии с описанием типа | в соответствии с описанием типа | Нет | 6210 | 01.01.2024 0:00:00 | 12 | 6210 | 0
000000031820 | Нет | 000000031820Поверка | Поверка | Комплексы для измерения количества газа | СГ-ТК | 33874-11 | Диапазон измерений: до 40 м3/час, погрешность и (или) неопределенность (класс, разряд): в соответствии с описанием типа | в соответствии с описанием типа | Нет | 2718 | 01.01.2024 0:00:00 | 12 | 2718 | 0
000000031820 | Нет | 000000031820Калибровка | Калибровка | Комплексы для измерения количества газа | СГ-ТК | 33874-11 | Диапазон измерений: до 40 м3/час, погрешность и (или) неопределенность (класс, разряд): в соответствии с описанием типа | в соответствии с описанием типа | Нет | 2718 | 01.01.2024 0:00:00 | 12 | 2718 | 0
000000031824 | Нет | 000000031824Калибровка | Калибровка | Комплексы для измерения количества газа | СГ-ЭК | 16190-05 |  |  | Нет | 6210 | 01.01.2024 0:00:00 | 12 | 6210 | 0
000000031824 | Нет | 000000031824Поверка | Поверка | Комплексы для измерения количества газа | СГ-ЭК | 16190-05 |  |  | Нет | 6210 | 01.01.2024 0:00:00 | 12 | 6210 | 0
000000032059 | Нет | 000000032059Калибровка | Калибровка | Комплексы для измерения количества газа | СГ-ТК | 33874-07 | Диапазон измерений: до 650 м3/час, погрешность и (или) неопределенность (класс, разряд): в соответствии с описанием типа | в соответствии с описанием типа | Нет | 6210 | 01.01.2024 0:00:00 | 12 | 6210 | 0
000000032059 | Нет | 000000032059Поверка | Поверка | Комплексы для измерения количества газа | СГ-ТК | 33874-07 | Диапазон измерений: до 650 м3/час, погрешность и (или) неопределенность (класс, разряд): в соответствии с описанием типа | в соответствии с описанием типа | Нет | 6210 | 01.01.2024 0:00:00 | 12 | 6210 | 0
000000032097 | Нет | 000000032097Поверка | Поверка | Комплексы для измерения количества газа | СГ-ЭК | 16190-09 |  |  | Нет | 6210 | 01.01.2024 0:00:00 | 12 | 6210 | 0
000000032097 | Нет | 000000032097Калибровка | Калибровка | Комплексы для измерения количества газа | СГ-ЭК | 16190-09 |  |  | Нет | 6210 | 01.01.2024 0:00:00 | 12 | 6210 | 0
000000040208 | Нет | 000000040208Калибровка | Калибровка | Комплексы для измерения количества газа | СГ-ЭК мод. СГ-ЭК-Т, СГ-ЭК-Р | 55820-13 | Диапазон измерений: в соответствии с описанием типа, погрешность и (или) неопределенность (класс, разряд): - | - | Нет | 2718 | 01.01.2024 0:00:00 | 41 | 2718 | 0
000000040208 | Нет | 000000040208Поверка | Поверка | Комплексы для измерения количества газа | СГ-ЭК мод. СГ-ЭК-Т, СГ-ЭК-Р | 55820-13 | Диапазон измерений: в соответствии с описанием типа, погрешность и (или) неопределенность (класс, разряд): - | - | Нет | 2718 | 01.01.2024 0:00:00 | 41 | 2718 | 0
000000040571 | Нет | 000000040571Калибровка | Калибровка | Комплексы для измерения количества газа | СГ-ЭК мод. СГ-ЭК-Т, СГ-ЭК-Р | 55820-13 |  |  | Нет | 6210 | 01.01.2024 0:00:00 | 12 | 6210 | 0
000000040571 | Нет | 000000040571Поверка | Поверка | Комплексы для измерения количества газа | СГ-ЭК мод. СГ-ЭК-Т, СГ-ЭК-Р | 55820-13 |  |  | Нет | 6210 | 01.01.2024 0:00:00 | 12 | 6210 | 0
000000041247 | Нет | 000000041247Поверка | Поверка | Комплексы для измерения количества газа | СГ-ЭК | 16190-11 |  |  | Нет | 6210 | 01.01.2024 0:00:00 | 12 | 6210 | 0
000000041247 | Нет | 000000041247Калибровка | Калибровка | Комплексы для измерения количества газа | СГ-ЭК | 16190-11 |  |  | Нет | 6210 | 01.01.2024 0:00:00 | 12 | 6210 | 0
000000042484 | Нет | 000000042484Калибровка | Калибровка | Комплексы для измерения количества газа | КИ-СТГ | 29981-13 |  |  | Нет | 6210 | 01.01.2024 0:00:00 | 12 | 6210 | 0
000000042484 | Нет | 000000042484Поверка | Поверка | Комплексы для измерения количества газа | КИ-СТГ | 29981-13 |  |  | Нет | 6210 | 01.01.2024 0:00:00 | 12 | 6210 | 0
000000046811 | Нет | 000000046811Калибровка | Калибровка | Комплексы для измерения количества газа | СГ-ТК мод. СГ-ТК-Т, СГ-ТК-Р, СГ-ТК-Д | 55340-13 | Диапазон измерений: Измерительные комплексы типа СГ-ТК мод. СГ-ТК-Т, СГ-ТК-Р, СГ-ТК-Д до 40 м3/час, погрешность и (или) неопределенность (класс, разряд): в соответствии с описанием типа | в соответствии с описанием типа | Нет | 2718 | 01.01.2024 0:00:00 | 22 | 2718 | 0
000000046811 | Нет | 000000046811Поверка | Поверка | Комплексы для измерения количества газа | СГ-ТК мод. СГ-ТК-Т, СГ-ТК-Р, СГ-ТК-Д | 55340-13 | Диапазон измерений: Измерительные комплексы типа СГ-ТК мод. СГ-ТК-Т, СГ-ТК-Р, СГ-ТК-Д до 40 м3/час, погрешность и (или) неопределенность (класс, разряд): в соответствии с описанием типа | в соответствии с описанием типа | Нет | 2718 | 01.01.2024 0:00:00 | 22 | 2718 | 0
000000051488 | Нет | 000000051488Поверка выезд | Поверка выезд | Комплексы для измерения количества газа | СГ-ЭК модификации СГ-ЭК-Т, СГ-ЭК-Р | 55820-13 |  |  | Нет | 926 | 25.06.2024 0:00:00 | 12 | 926 | 0
000000051489 | Нет | 000000051489Поверка выезд | Поверка выезд | Комплексы для измерения количества газа | СГ-ТК: модификаций СГ-ТК-Т, СГ-ТК-Р, СГ-ТК-Д | 55340-13 |  |  | Нет | 926 | 25.06.2024 0:00:00 | 12 | 926 | 0
Г00000001597 |  | Г00000001597Поверка выезд | Поверка выезд | Комплексы для измерения количества газа (на эталоне заказчика) |  |  |  |  | Нет | 926 | 25.06.2024 0:00:00 |  | 926 | 0
000000048326 | Нет | 000000048326Калибровка | Калибровка | Комплексы для измерения параметров скважин | ГЕОСТАР-111 | 37201-08 |  |  | Нет | 3036 | 01.01.2024 0:00:00 | 12 | 3036 | 0
000000048326 | Нет | 000000048326Поверка | Поверка | Комплексы для измерения параметров скважин | ГЕОСТАР-111 | 37201-08 |  |  | Нет | 3036 | 01.01.2024 0:00:00 | 12 | 3036 | 0
000000000940 | Нет | 000000000940Поверка выезд | Поверка выезд | Комплексы для многосуточного мониторирования ЭКГ (по Холтеру) и АД | Кардиотехника-07 | 41021-09 | Диапазон измерений: только по каналам ЭКГ, погрешность и (или) неопределенность (класс, разряд): в соответствии с описанием типа | в соответствии с описанием типа | Нет | 3702 | 01.01.2024 0:00:00 | 11 | 3702 | 0
000000000940 | Нет | 000000000940Поверка | Поверка | Комплексы для многосуточного мониторирования ЭКГ (по Холтеру) и АД | Кардиотехника-07 | 41021-09 | Диапазон измерений: только по каналам ЭКГ, погрешность и (или) неопределенность (класс, разряд): в соответствии с описанием типа | в соответствии с описанием типа | Нет | 3534 | 01.01.2024 0:00:00 | 11 | 3534 | 0
000000045994 | Нет | 000000045994Калибровка | Калибровка | Комплексы для многосуточного мониторирования ЭКГ (по Холтеру) и АД | Кардиотехника-07 | 41021-09 | Диапазон измерений: Канал измерения АД, погрешность и (или) неопределенность (класс, разряд): в соотсветствии с описанием типа | в соотсветствии с описанием типа | Нет | 3936 | 01.01.2024 0:00:00 | 12 | 3936 | 0
000000045994 | Нет | 000000045994Поверка | Поверка | Комплексы для многосуточного мониторирования ЭКГ (по Холтеру) и АД | Кардиотехника-07 | 41021-09 | Диапазон измерений: Канал измерения АД, погрешность и (или) неопределенность (класс, разряд): в соотсветствии с описанием типа | в соотсветствии с описанием типа | Нет | 3936 | 01.01.2024 0:00:00 | 12 | 3936 | 0
000000042579 | Нет | 000000042579Калибровка | Калибровка | Комплексы для проведения проб с физической нагрузкой | Астрокард®Полисистем ФС | 33553-06 |  |  | Нет | 3678 | 01.01.2024 0:00:00 | 11 | 3678 | 0
000000042579 | Нет | 000000042579Поверка выезд | Поверка выезд | Комплексы для проведения проб с физической нагрузкой | Астрокард®Полисистем ФС | 33553-06 |  |  | Нет | 3864 | 01.01.2024 0:00:00 | 11 | 3864 | 0
000000042579 | Нет | 000000042579Калибровка выезд | Калибровка выезд | Комплексы для проведения проб с физической нагрузкой | Астрокард®Полисистем ФС | 33553-06 |  |  | Нет | 3864 | 01.01.2024 0:00:00 | 11 | 3864 | 0
000000042579 | Нет | 000000042579Поверка | Поверка | Комплексы для проведения проб с физической нагрузкой | Астрокард®Полисистем ФС | 33553-06 |  |  | Нет | 3678 | 01.01.2024 0:00:00 | 11 | 3678 | 0
000000000933 | Нет | 000000000933Поверка выезд | Поверка выезд | Комплексы для телеметрической регистрации и анализа ЭКГ | Астрокард® - Телеметрия | 46543-11 |  |  | Нет | 3702 | 01.01.2024 0:00:00 | 11 | 3702 | 0
000000000933 | Нет | 000000000933Поверка | Поверка | Комплексы для телеметрической регистрации и анализа ЭКГ | Астрокард® - Телеметрия | 46543-11 |  |  | Нет | 3534 | 01.01.2024 0:00:00 | 11 | 3534 | 0
000000004786 | Нет | 000000004786Поверка | Поверка | Комплексы дозиметрические термолюминесцентные | ДВНГ-М | 51124-12 |  |  | Нет | 1050 | 01.01.2024 0:00:00 | 40 | 1050 | 0
000000008898 | Нет | 000000008898Поверка | Поверка | Комплексы дозиметрические термолюминесцентные | DTU | 51124-12 |  |  | Нет | 288 | 01.01.2024 0:00:00 | 40 | 288 | 0
000000014545 | Нет | 000000014545Поверка | Поверка | Комплексы дозиметрические термолюминесцентные | ТЛД | 51124-12 |  |  | Нет | 288 | 01.01.2024 0:00:00 | 40 | 288 | 0
000000033897 | Нет | 000000033897Поверка | Поверка | Комплексы дозиметрические термолюминесцентные | ДОЗА-ТЛД | 51124-12 |  |  | Нет | 8949 | 01.01.2023 0:00:00 | 40 | 8949 | 0
000000003394 | Нет | 000000003394Поверка выезд | Поверка выезд | Комплексы измерительно-вычислительные | Сигма-мини | 32640-06 |  |  | Нет | 19998 | 01.01.2024 0:00:00 | 12 | 19998 | 0
000000003394 | Нет | 000000003394Калибровка выезд | Калибровка выезд | Комплексы измерительно-вычислительные | Сигма-мини | 32640-06 |  |  | Нет | 19998 | 01.01.2024 0:00:00 | 12 | 19998 | 0
000000003396 | Нет | 000000003396Поверка выезд | Поверка выезд | Комплексы измерительно-вычислительные | ИМЦ-03 | 19240-00 |  |  | Нет | 19980 | 01.01.2024 0:00:00 | 12 | 19980 | 0
000000003396 | Нет | 000000003396Калибровка выезд | Калибровка выезд | Комплексы измерительно-вычислительные | ИМЦ-03 | 19240-00 |  |  | Нет | 19980 | 01.01.2024 0:00:00 | 12 | 19980 | 0
000000032485 | Нет | 000000032485Калибровка выезд | Калибровка выезд | Комплексы измерительно-вычислительные | Вектор-02 | 62761-15 |  |  | Нет | 19980 | 01.01.2024 0:00:00 | 12 | 19980 | 0
000000032485 | Нет | 000000032485Поверка выезд | Поверка выезд | Комплексы измерительно-вычислительные | Вектор-02 | 62761-15 |  |  | Нет | 19980 | 01.01.2024 0:00:00 | 12 | 19980 | 0
000000037951 | Нет | 000000037951Поверка выезд | Поверка выезд | Комплексы измерительно-вычислительные | ТН-01 | 67527-17 |  |  | Нет | 19980 | 01.01.2024 0:00:00 | 12 | 19980 | 0
000000037951 | Нет | 000000037951Калибровка выезд | Калибровка выезд | Комплексы измерительно-вычислительные | ТН-01 | 67527-17 |  |  | Нет | 19980 | 01.01.2024 0:00:00 | 12 | 19980 | 0
000000040222 | Нет | 000000040222Калибровка выезд | Калибровка выезд | Комплексы измерительно-вычислительные | ИМЦ-07 | 53852-13 |  |  | Нет | 19980 | 01.01.2024 0:00:00 | 12 | 19980 | 0
000000040222 | Нет | 000000040222Поверка выезд | Поверка выезд | Комплексы измерительно-вычислительные | ИМЦ-07 | 53852-13 |  |  | Нет | 19980 | 01.01.2024 0:00:00 | 12 | 19980 | 0
000000044877 | Нет | 000000044877Калибровка | Калибровка | Комплексы измерительно-вычислительные | MIC-200 | 20859-09 |  |  | Нет | 21042 | 01.01.2024 0:00:00 | 2505 | 21042 | 0
000000044877 | Нет | 000000044877Поверка | Поверка | Комплексы измерительно-вычислительные | MIC-200 | 20859-09 |  |  | Нет | 21042 | 01.01.2024 0:00:00 | 2505 | 21042 | 0
000000044885 | Нет | 000000044885Поверка | Поверка | Комплексы измерительно-вычислительные | MIC | 20859-09 |  |  | Нет | 14796 | 01.01.2024 0:00:00 | 2505 | 14796 | 0
000000044885 | Нет | 000000044885Калибровка | Калибровка | Комплексы измерительно-вычислительные | MIC | 20859-09 |  |  | Нет | 14796 | 01.01.2024 0:00:00 | 2505 | 14796 | 0
000000044886 | Нет | 000000044886Калибровка | Калибровка | Комплексы измерительно-вычислительные | MIC | 20859-09 |  |  | Нет | 14796 | 01.01.2024 0:00:00 | 2505 | 14796 | 0
000000044886 | Нет | 000000044886Поверка | Поверка | Комплексы измерительно-вычислительные | MIC | 20859-09 |  |  | Нет | 14796 | 01.01.2024 0:00:00 | 2505 | 14796 | 0
000000046552 | Нет | 000000046552Поверка выезд | Поверка выезд | Комплексы измерительно-вычислительные | ИМЦ-07 | 53852-13 |  |  | Нет | 19980 | 01.01.2024 0:00:00 | 12 | 19980 | 0
000000046552 | Нет | 000000046552Калибровка выезд | Калибровка выезд | Комплексы измерительно-вычислительные | ИМЦ-07 | 53852-13 |  |  | Нет | 19980 | 01.01.2024 0:00:00 | 12 | 19980 | 0
000000047199 | Нет | 000000047199Калибровка выезд | Калибровка выезд | Комплексы измерительно-вычислительные | АСИС-1 | 43436-09 | Диапазон измерений: В полном объёме, погрешность и (или) неопределенность (класс, разряд): В соответствии с описанием типа | В соответствии с описанием типа | Нет | 7116 | 23.07.2024 0:00:00 | 7 | #N/A | #N/A
000000047199 | Нет | 000000047199Поверка | Поверка | Комплексы измерительно-вычислительные | АСИС-1 | 43436-09 | Диапазон измерений: В полном объёме, погрешность и (или) неопределенность (класс, разряд): В соответствии с описанием типа | В соответствии с описанием типа | Нет | 7116 | 01.01.2024 0:00:00 | 7 | 7116 | 0
000000047199 | Нет | 000000047199Калибровка | Калибровка | Комплексы измерительно-вычислительные | АСИС-1 | 43436-09 | Диапазон измерений: В полном объёме, погрешность и (или) неопределенность (класс, разряд): В соответствии с описанием типа | В соответствии с описанием типа | Нет | 7116 | 23.07.2024 0:00:00 | 7 | #N/A | #N/A
000000047199 | Нет | 000000047199Поверка выезд | Поверка выезд | Комплексы измерительно-вычислительные | АСИС-1 | 43436-09 | Диапазон измерений: В полном объёме, погрешность и (или) неопределенность (класс, разряд): В соответствии с описанием типа | В соответствии с описанием типа | Нет | 7116 | 01.01.2024 0:00:00 | 7 | 7116 | 0
000000048074 | Нет | 000000048074Поверка | Поверка | Комплексы измерительно-вычислительные | CENTUM мод. CS, CS1000, CS1000R3, CS3000, CS3000R3, VP | 21532-14 |  |  | Нет | 3510 | 01.01.2024 0:00:00 | 11 | 3510 | 0
000000048074 | Нет | 000000048074Калибровка | Калибровка | Комплексы измерительно-вычислительные | CENTUM мод. CS, CS1000, CS1000R3, CS3000, CS3000R3, VP | 21532-14 |  |  | Нет | 3510 | 01.01.2024 0:00:00 | 11 | 3510 | 0
000000048242 | Нет | 000000048242Калибровка выезд | Калибровка выезд | Комплексы измерительно-вычислительные | ОКТОПУС-Л (OCTOPUS-L) | 43239-15 | Диапазон измерений: 4-20 мА, погрешность и (или) неопределенность (класс, разряд): 0,015 мА | 0,015 мА | Нет | 21174 | 01.01.2024 0:00:00 | 12 | 21174 | 0
000000048242 | Нет | 000000048242Поверка выезд | Поверка выезд | Комплексы измерительно-вычислительные | ОКТОПУС-Л (OCTOPUS-L) | 43239-15 | Диапазон измерений: 4-20 мА, погрешность и (или) неопределенность (класс, разряд): 0,015 мА | 0,015 мА | Нет | 21174 | 01.01.2024 0:00:00 | 12 | 21174 | 0
000000048507 | Нет | 000000048507Калибровка | Калибровка | Комплексы измерительно-вычислительные | RMC 621, RMS 621, RMM 621 | 37514-08 |  |  | Нет | 5400 | 01.01.2024 0:00:00 | 12 | 5400 | 0
000000048507 | Нет | 000000048507Поверка | Поверка | Комплексы измерительно-вычислительные | RMC 621, RMS 621, RMM 621 | 37514-08 |  |  | Нет | 5400 | 01.01.2024 0:00:00 | 12 | 5400 | 0
000000048638 | Нет | 000000048638Поверка выезд | Поверка выезд | Комплексы измерительно-вычислительные | ИМЦ-07 | 75139-19 |  |  | Нет | 19980 | 01.01.2024 0:00:00 | 12 | 19980 | 0
000000048638 | Нет | 000000048638Калибровка выезд | Калибровка выезд | Комплексы измерительно-вычислительные | ИМЦ-07 | 75139-19 |  |  | Нет | 19980 | 01.01.2024 0:00:00 | 12 | 19980 | 0
000000052699 | Нет | 000000052699Калибровка | Калибровка | Комплексы измерительно-вычислительные | Взлет | 21471-12 |  |  | Нет | 4884 | 01.01.2024 0:00:00 | 12 | 4884 | 0
000000052699 | Нет | 000000052699Поверка | Поверка | Комплексы измерительно-вычислительные | Взлет | 21471-12 |  |  | Нет | 4884 | 01.01.2024 0:00:00 | 12 | 4884 | 0
000000047091 | Нет | 000000047091Поверка | Поверка | Комплексы измерительно-вычислительные для мониторинга работающих механизмов | BN-1701, BN-1900, BN-3300, BN-3500, BN-TK77, BN-TK81, BN-TK83, BN-TK84, BN-TK85, BN-Trendmaster PRO, ADRE Sxp and 408 DSPi | 15540-07 |  |  | Нет | 14358 | 01.01.2024 0:00:00 | 35 | 14358 | 0
000000047091 | Нет | 000000047091Калибровка | Калибровка | Комплексы измерительно-вычислительные для мониторинга работающих механизмов | BN-1701, BN-1900, BN-3300, BN-3500, BN-TK77, BN-TK81, BN-TK83, BN-TK84, BN-TK85, BN-Trendmaster PRO, ADRE Sxp and 408 DSPi | 15540-07 |  |  | Нет | 14358 | 01.01.2024 0:00:00 | 35 | 14358 | 0
000000049334 | Нет | 000000049334Поверка | Поверка | Комплексы измерительно-вычислительные и управляющие | STARDOM | 27611-09 |  |  | Нет | 6243 | 01.01.2024 0:00:00 | 35 | 6243 | 0
000000051790 | Нет | 000000051790Поверка выезд | Поверка выезд | Комплексы измерительно-вычислительные объема газа | СГ-ЭКР | 89044-23 |  |  | Нет | 926 | 25.06.2024 0:00:00 | 12 | 926 | 0
000000051792 | Нет | 000000051792Калибровка | Калибровка | Комплексы измерительно-вычислительные объема газа | СГ-ЭКР | 89044-23 |  |  | Нет | 6210 | 01.01.2024 0:00:00 | 12 | 6210 | 0
000000051792 | Нет | 000000051792Поверка | Поверка | Комплексы измерительно-вычислительные объема газа | СГ-ЭКР | 89044-23 |  |  | Нет | 6210 | 01.01.2024 0:00:00 | 12 | 6210 | 0
000000051391 | Нет | 000000051391Поверка выезд | Поверка выезд | Комплексы измерительно-вычислительные расхода и количества жидкостей и газов | АБАК+ | 52866-13 |  |  | Нет | 19980 | 01.01.2024 0:00:00 | 12 | 19980 | 0
000000051391 | Нет | 000000051391Калибровка выезд | Калибровка выезд | Комплексы измерительно-вычислительные расхода и количества жидкостей и газов | АБАК+ | 52866-13 |  |  | Нет | 19980 | 01.01.2024 0:00:00 | 12 | 19980 | 0
000000003393 | Нет | 000000003393Поверка выезд | Поверка выезд | Комплексы измерительно-вычислительные сбора и обработки информации систем учета нефти и нефтепродуктов | Octopus (Октопус) | 22753-02 |  |  | Нет | 21174 | 01.01.2024 0:00:00 | 12 | 21174 | 0
000000003393 | Нет | 000000003393Калибровка выезд | Калибровка выезд | Комплексы измерительно-вычислительные сбора и обработки информации систем учета нефти и нефтепродуктов | Octopus (Октопус) | 22753-02 |  |  | Нет | 21174 | 01.01.2024 0:00:00 | 12 | 21174 | 0
000000053367 | Нет | 000000053367Поверка | Поверка | Комплексы измерительно-управляющие и противоаварийной автоматической защиты | ДельтаВ, ДельтаВ ПАЗ | 64420-16 | Диапазон измерений: по каналам электрических величин, погрешность и (или) неопределенность (класс, разряд): в соответствии с описанием типа | в соответствии с описанием типа | Нет | 2364 | 29.01.2024 0:00:00 | 11 | 2364 | 0
000000053367 | Нет | 000000053367Калибровка | Калибровка | Комплексы измерительно-управляющие и противоаварийной автоматической защиты | ДельтаВ, ДельтаВ ПАЗ | 64420-16 | Диапазон измерений: по каналам электрических величин, погрешность и (или) неопределенность (класс, разряд): в соответствии с описанием типа | в соответствии с описанием типа | Нет | 2364 | 29.01.2024 0:00:00 | 11 | 2364 | 0
000000003169 | Нет | 000000003169Поверка выезд | Поверка выезд | Комплексы измерительные | Hofmann safelane мод. bike, pro II, truck | 52662-13 |  |  | Нет | 6498 | 01.01.2023 0:00:00 | 7 | 6498 | 0
000000032628 | Нет | 000000032628Поверка | Поверка | Комплексы измерительные | iBDL Ревизор (iBDLR-L, iBDLR-T, iBDLR-TE, iBDLR-3) | 31926-12 |  |  | Нет | 10968 | 01.01.2024 0:00:00 | 12 | 10968 | 0
000000032628 | Нет | 000000032628Калибровка | Калибровка | Комплексы измерительные | iBDL Ревизор (iBDLR-L, iBDLR-T, iBDLR-TE, iBDLR-3) | 31926-12 |  |  | Нет | 10968 | 01.01.2024 0:00:00 | 12 | 10968 | 0
000000035306 | Нет | 000000035306Калибровка | Калибровка | Комплексы измерительные | TOUCHLOG | 77640-20 |  |  | Нет | 2508 | 01.01.2024 0:00:00 | 12 | 2508 | 0
000000035306 | Нет | 000000035306Поверка | Поверка | Комплексы измерительные | TOUCHLOG | 77640-20 |  |  | Нет | 2508 | 01.01.2024 0:00:00 | 12 | 2508 | 0
000000039811 | Нет | 000000039811Калибровка выезд | Калибровка выезд | Комплексы измерительные | АСН | 22762-12 |  |  | Нет | 17484 | 01.01.2024 0:00:00 | 12 | 17484 | 0
000000039811 | Нет | 000000039811Поверка выезд | Поверка выезд | Комплексы измерительные | АСН | 22762-12 |  |  | Нет | 17484 | 01.01.2024 0:00:00 | 12 | 17484 | 0
000000040584 | Нет | 000000040584Поверка выезд | Поверка выезд | Комплексы измерительные | АСН | 31305-11 | Диапазон измерений: 1 точка налива, погрешность и (или) неопределенность (класс, разряд): в соответствии с ОТ | в соответствии с ОТ | Нет | 17484 | 01.01.2024 0:00:00 | 12 | 17484 | 0
000000040584 | Нет | 000000040584Калибровка выезд | Калибровка выезд | Комплексы измерительные | АСН | 31305-11 | Диапазон измерений: 1 точка налива, погрешность и (или) неопределенность (класс, разряд): в соответствии с ОТ | в соответствии с ОТ | Нет | 17484 | 01.01.2024 0:00:00 | 12 | 17484 | 0
000000042524 | Нет | 000000042524Калибровка | Калибровка | Комплексы измерительные | TOUCHPRINT | 57342-14 |  |  | Нет | 2508 | 01.01.2024 0:00:00 | 12 | 2508 | 0
000000042524 | Нет | 000000042524Поверка | Поверка | Комплексы измерительные | TOUCHPRINT | 57342-14 |  |  | Нет | 2508 | 01.01.2024 0:00:00 | 12 | 2508 | 0
000000048685 | Нет | 000000048685Поверка выезд | Поверка выезд | Комплексы измерительные | УНМ | 31281-14 | Диапазон измерений: в полном объёме, погрешность и (или) неопределенность (класс, разряд): в соответствии с ОТ | в соответствии с ОТ | Нет | 17484 | 01.01.2024 0:00:00 | 12 | 17484 | 0
000000048685 | Нет | 000000048685Калибровка выезд | Калибровка выезд | Комплексы измерительные | УНМ | 31281-14 | Диапазон измерений: в полном объёме, погрешность и (или) неопределенность (класс, разряд): в соответствии с ОТ | в соответствии с ОТ | Нет | 17484 | 01.01.2024 0:00:00 | 12 | 17484 | 0
000000049750 | Нет | 000000049750Калибровка | Калибровка | Комплексы измерительные | ТЭКОН-20ГК | 61955-15 |  |  | Нет | 4884 | 01.01.2024 0:00:00 | 12 | 4884 | 0
000000049750 | Нет | 000000049750Поверка | Поверка | Комплексы измерительные | ТЭКОН-20ГК | 61955-15 |  |  | Нет | 4884 | 01.01.2024 0:00:00 | 12 | 4884 | 0
000000053334 | Нет | 000000053334Поверка | Поверка | Комплексы измерительные | ЛОГИКА 1761 | 53341-13 |  |  | Нет | 2352 | 01.01.2024 0:00:00 | 12 | 2352 | 0
000000053006 | Нет | 000000053006Калибровка выезд | Калибровка выезд | Комплексы измерительные автоматизированного учета алкогольной продукции | ALCOSPOT-M | 66398-17 |  |  | Нет | 11514 | 01.01.2024 0:00:00 | 7 | 11514 | 0
000000053006 | Нет | 000000053006Поверка выезд | Поверка выезд | Комплексы измерительные автоматизированного учета алкогольной продукции | ALCOSPOT-M | 66398-17 |  |  | Нет | 11514 | 01.01.2024 0:00:00 | 7 | 11514 | 0
000000037954 | Нет | 000000037954Поверка выезд | Поверка выезд | Комплексы измерительные автоматизированные | АСН | 70566-18 |  |  | Нет | 14988 | 01.01.2024 0:00:00 | 12 | 14988 | 0
000000037954 | Нет | 000000037954Калибровка выезд | Калибровка выезд | Комплексы измерительные автоматизированные | АСН | 70566-18 |  |  | Нет | 14988 | 01.01.2024 0:00:00 | 12 | 14988 | 0
000000008482 | Нет | 000000008482Поверка | Поверка | Комплексы измерительные для диагностики качества контуров заземления | КДЗ-1 | 18764-04 |  |  | Нет | 9180 | 01.01.2024 0:00:00 | 11 | 9180 | 0
000000039080 | Нет | 000000039080Поверка | Поверка | Комплексы измерительные для диагностирования тормозной системы и подвески автомобилей | HOFMANN Safelane | 19192-07 | Диапазон измерений: От 10 до 100 кгс, погрешность и (или) неопределенность (класс, разряд): В соответствии с описанием типа | В соответствии с описанием типа | Нет | 3255 | 15.04.2024 0:00:00 | 35 | 3255 | 0
000000043898 | Нет | 000000043898Калибровка выезд | Калибровка выезд | Комплексы измерительные для диагностирования тормозной системы и подвески автомобилей | SDL | 16483-08 |  |  | Нет | 5445 | 04.04.2023 0:00:00 | 7 | 5445 | 0
000000043898 | Нет | 000000043898Поверка | Поверка | Комплексы измерительные для диагностирования тормозной системы и подвески автомобилей | SDL | 16483-08 |  |  | Нет | 5445 | 06.10.2022 0:00:00 | 7 | 5445 | 0
000000043898 | Нет | 000000043898Поверка выезд | Поверка выезд | Комплексы измерительные для диагностирования тормозной системы и подвески автомобилей | SDL | 16483-08 |  |  | Нет | 5445 | 04.04.2023 0:00:00 | 7 | 5445 | 0
000000050923 | Нет | 000000050923Калибровка выезд | Калибровка выезд | Комплексы измерительные для диагностирования тормозной системы и подвески автомобилей | VIC | 16754-03 |  |  | Нет | 5445 | 04.04.2023 0:00:00 | 7 | 5445 | 0
000000050923 | Нет | 000000050923Поверка выезд | Поверка выезд | Комплексы измерительные для диагностирования тормозной системы и подвески автомобилей | VIC | 16754-03 |  |  | Нет | 5445 | 04.04.2023 0:00:00 | 7 | 5445 | 0
000000011145 | Нет | 000000011145Поверка | Поверка | Комплексы измерительные для определения импульсного сопротивления контуров заземления | ИК-1 | 18765-04 |  |  | Нет | 4656 | 01.01.2024 0:00:00 | 11 | 4656 | 0
000000009056 | Нет | 000000009056Поверка | Поверка | Комплексы измерительные с фотофиксацией | СКАТ-ПП | 71703-18 |  |  | Нет | 11298 | 01.01.2024 0:00:00 | 11 | 11298 | 0
000000009056 | Нет | 000000009056Поверка выезд | Поверка выезд | Комплексы измерительные с фотофиксацией | СКАТ-ПП | 71703-18 |  |  | Нет | 12084 | 01.01.2024 0:00:00 | 11 | 12084 | 0
000000048274 | Нет | 000000048274Поверка выезд | Поверка выезд | Комплексы измерительные сжиженного природного газа | КИ СПГ-ГСК | 78088-20 |  |  | Нет | 27132 | 01.01.2024 0:00:00 | 12 | 27132 | 0
000000048274 | Нет | 000000048274Поверка | Поверка | Комплексы измерительные сжиженного природного газа | КИ СПГ-ГСК | 78088-20 |  |  | Нет | 28428 | 01.01.2024 0:00:00 | 12 | 28428 | 0
000000048274 | Нет | 000000048274Калибровка | Калибровка | Комплексы измерительные сжиженного природного газа | КИ СПГ-ГСК | 78088-20 |  |  | Нет | 28428 | 01.01.2024 0:00:00 | 12 | 28428 | 0
Г00000000691 |  | Г00000000691Калибровка | Калибровка | комплексы измерительные типа СГ ЭК от 650 м3/час |  |  |  |  | Нет | 14910 | 01.01.2024 0:00:00 | 12отд | 14910 | 0
Г00000000691 |  | Г00000000691Поверка | Поверка | комплексы измерительные типа СГ ЭК от 650 м3/час |  |  |  |  | Нет | 14910 | 01.01.2024 0:00:00 | 12отд | 14910 | 0
000000049362 | Нет | 000000049362Поверка | Поверка | Комплексы измерительные ультразвуковые | «Вымпел-500» исполнений «01», «02» | 68029-17 |  |  | Нет | 46608 | 01.01.2024 0:00:00 | 12 | 46608 | 0
000000049362 | Нет | 000000049362Калибровка | Калибровка | Комплексы измерительные ультразвуковые | «Вымпел-500» исполнений «01», «02» | 68029-17 |  |  | Нет | 46608 | 01.01.2024 0:00:00 | 12 | 46608 | 0
000000033898 | Нет | 000000033898Поверка | Поверка | Комплексы индивидуального дозиметрического контроля | RADOS | 44294-10 |  |  | Нет | 8949 | 01.01.2023 0:00:00 | 40 | 8949 | 0
000000004856 | Нет | 000000004856Поверка | Поверка | Комплексы индивидуального дозиметрического контроля автоматизированные | ДВГ-01 | 22395-02 |  |  | Нет | 288 | 01.01.2024 0:00:00 | 40 | 288 | 0
000000006418 | Нет | 000000006418Поверка | Поверка | Комплексы индивидуального дозиметрического контроля автоматизированные | АКИДК-201 | 14902-06 |  |  | Нет | 8949 | 01.01.2023 0:00:00 | 40 | 8949 | 0
000000033899 | Нет | 000000033899Поверка | Поверка | Комплексы индивидуального дозиметрического контроля автоматизированные | АКИДК-302 | 56033-13 |  |  | Нет | 8949 | 01.01.2023 0:00:00 | 40 | 8949 | 0
000000033900 | Нет | 000000033900Поверка | Поверка | Комплексы индивидуального дозиметрического контроля автоматизированные | АКИДК-201 | 14902-95 |  |  | Нет | 8949 | 01.01.2023 0:00:00 | 40 | 8949 | 0
000000033901 | Нет | 000000033901Поверка | Поверка | Комплексы индивидуального дозиметрического контроля автоматизированные | АКИДК-301 | 22395-02 |  |  | Нет | 8949 | 01.01.2023 0:00:00 | 40 | 8949 | 0
000000047651 | Нет | 000000047651Калибровка выезд | Калибровка выезд | Комплексы компьютерные для исследования электрической и механической деятельности сердечно-сосудистой системы | Поли-Спектр | 19997-05 |  |  | Нет | 3864 | 01.01.2024 0:00:00 | 35 | 3864 | 0
000000047651 | Нет | 000000047651Поверка выезд | Поверка выезд | Комплексы компьютерные для исследования электрической и механической деятельности сердечно-сосудистой системы | Поли-Спектр | 19997-05 |  |  | Нет | 3864 | 01.01.2024 0:00:00 | 35 | 3864 | 0
000000047651 | Нет | 000000047651Поверка | Поверка | Комплексы компьютерные для исследования электрической и механической деятельности сердечно-сосудистой системы | Поли-Спектр | 19997-05 |  |  | Нет | 3678 | 01.01.2024 0:00:00 | 35 | 3678 | 0
000000047651 | Нет | 000000047651Калибровка | Калибровка | Комплексы компьютерные для исследования электрической и механической деятельности сердечно-сосудистой системы | Поли-Спектр | 19997-05 |  |  | Нет | 3678 | 01.01.2024 0:00:00 | 35 | 3678 | 0
000000048949 | Нет | 000000048949Поверка выезд | Поверка выезд | Комплексы компьютерные для исследования электрической и механической деятельности сердечно-сосудистой системы | Поли-спектр | 19997-00 |  |  | Нет | 3864 | 01.01.2024 0:00:00 | 35 | 3864 | 0
000000048949 | Нет | 000000048949Калибровка выезд | Калибровка выезд | Комплексы компьютерные для исследования электрической и механической деятельности сердечно-сосудистой системы | Поли-спектр | 19997-00 |  |  | Нет | 3864 | 01.01.2024 0:00:00 | 35 | 3864 | 0
000000048949 | Нет | 000000048949Калибровка | Калибровка | Комплексы компьютерные для исследования электрической и механической деятельности сердечно-сосудистой системы | Поли-спектр | 19997-00 |  |  | Нет | 3678 | 01.01.2024 0:00:00 | 35 | 3678 | 0
000000048949 | Нет | 000000048949Поверка | Поверка | Комплексы компьютерные для исследования электрической и механической деятельности сердечно-сосудистой системы | Поли-спектр | 19997-00 |  |  | Нет | 3678 | 01.01.2024 0:00:00 | 35 | 3678 | 0
000000042604 | Нет | 000000042604Поверка | Поверка | Комплексы компьютерные многофункциональные для исследования ЭМГ, ВП, ЭРГ и ОАЭ | Нейро-МВП-4, Нейро-МВП-8, Нейро-Аудио, Нейро-ЭРГ | 32064-09 |  |  | Нет | 6132 | 01.01.2024 0:00:00 | 35 | 6132 | 0
000000042604 | Нет | 000000042604Калибровка | Калибровка | Комплексы компьютерные многофункциональные для исследования ЭМГ, ВП, ЭРГ и ОАЭ | Нейро-МВП-4, Нейро-МВП-8, Нейро-Аудио, Нейро-ЭРГ | 32064-09 |  |  | Нет | 6132 | 01.01.2024 0:00:00 | 35 | 6132 | 0
000000042604 | Нет | 000000042604Калибровка выезд | Калибровка выезд | Комплексы компьютерные многофункциональные для исследования ЭМГ, ВП, ЭРГ и ОАЭ | Нейро-МВП-4, Нейро-МВП-8, Нейро-Аудио, Нейро-ЭРГ | 32064-09 |  |  | Нет | 6438 | 01.01.2024 0:00:00 | 35 | 6438 | 0
000000042604 | Нет | 000000042604Поверка выезд | Поверка выезд | Комплексы компьютерные многофункциональные для исследования ЭМГ, ВП, ЭРГ и ОАЭ | Нейро-МВП-4, Нейро-МВП-8, Нейро-Аудио, Нейро-ЭРГ | 32064-09 |  |  | Нет | 6438 | 01.01.2024 0:00:00 | 35 | 6438 | 0
000000000844 | Нет | 000000000844Поверка | Поверка | Комплексы компьютерные многофункциональные для исследования ЭЭГ, ВП и ЭМГ | Нейрон-Спектр-1, Нейрон-Спектр-2, Нейрон-Спектр-3, Нейрон-Спектр-4, Нейрон-Спектр-4/П, Нейрон-Спектр-4/ВП, НЕЙРО-ЭМГ-Микро | 33189-08 |  |  | Нет | 6132 | 01.01.2024 0:00:00 | 11 | 6132 | 0
000000000844 | Нет | 000000000844Поверка выезд | Поверка выезд | Комплексы компьютерные многофункциональные для исследования ЭЭГ, ВП и ЭМГ | Нейрон-Спектр-1, Нейрон-Спектр-2, Нейрон-Спектр-3, Нейрон-Спектр-4, Нейрон-Спектр-4/П, Нейрон-Спектр-4/ВП, НЕЙРО-ЭМГ-Микро | 33189-08 |  |  | Нет | 6438 | 01.01.2024 0:00:00 | 11 | 6438 | 0
000000000844 | Нет | 000000000844Калибровка | Калибровка | Комплексы компьютерные многофункциональные для исследования ЭЭГ, ВП и ЭМГ | Нейрон-Спектр-1, Нейрон-Спектр-2, Нейрон-Спектр-3, Нейрон-Спектр-4, Нейрон-Спектр-4/П, Нейрон-Спектр-4/ВП, НЕЙРО-ЭМГ-Микро | 33189-08 |  |  | Нет | 6132 | 01.01.2024 0:00:00 | 11 | 6132 | 0
000000000844 | Нет | 000000000844Калибровка выезд | Калибровка выезд | Комплексы компьютерные многофункциональные для исследования ЭЭГ, ВП и ЭМГ | Нейрон-Спектр-1, Нейрон-Спектр-2, Нейрон-Спектр-3, Нейрон-Спектр-4, Нейрон-Спектр-4/П, Нейрон-Спектр-4/ВП, НЕЙРО-ЭМГ-Микро | 33189-08 |  |  | Нет | 6438 | 01.01.2024 0:00:00 | 11 | 6438 | 0
000000000849 | Нет | 000000000849Калибровка выезд | Калибровка выезд | Комплексы компьютерные многофункциональные для исследования ЭЭГ, ВП и ЭМГ | Нейрон-Спектр-5/S, Нейрон-Спектр-5 и Нейрон-Спектр-4/ВПМ | 39326-08 |  |  | Нет | 6438 | 01.01.2024 0:00:00 | 11 | 6438 | 0
000000000849 | Нет | 000000000849Поверка | Поверка | Комплексы компьютерные многофункциональные для исследования ЭЭГ, ВП и ЭМГ | Нейрон-Спектр-5/S, Нейрон-Спектр-5 и Нейрон-Спектр-4/ВПМ | 39326-08 |  |  | Нет | 6132 | 01.01.2024 0:00:00 | 11 | 6132 | 0
000000000849 | Нет | 000000000849Поверка выезд | Поверка выезд | Комплексы компьютерные многофункциональные для исследования ЭЭГ, ВП и ЭМГ | Нейрон-Спектр-5/S, Нейрон-Спектр-5 и Нейрон-Спектр-4/ВПМ | 39326-08 |  |  | Нет | 6438 | 01.01.2024 0:00:00 | 11 | 6438 | 0
000000000849 | Нет | 000000000849Калибровка | Калибровка | Комплексы компьютерные многофункциональные для исследования ЭЭГ, ВП и ЭМГ | Нейрон-Спектр-5/S, Нейрон-Спектр-5 и Нейрон-Спектр-4/ВПМ | 39326-08 |  |  | Нет | 6132 | 01.01.2024 0:00:00 | 11 | 6132 | 0
000000042603 | Нет | 000000042603Поверка | Поверка | Комплексы компьютерные многофункциональные для исследования ЭЭГ, ВП и ЭМГ | Нейрон-Спектр-1, Нейрон-Спектр-2, Нейрон-Спектр-3, Нейрон-Спектр-4, Нейрон-Спектр-4/П, Нейрон-Спектр-4/ВП, НЕЙРО-ЭМГ-Микро | 33189-08 |  |  | Нет | 6132 | 01.01.2024 0:00:00 | 35 | 6132 | 0
000000042603 | Нет | 000000042603Калибровка | Калибровка | Комплексы компьютерные многофункциональные для исследования ЭЭГ, ВП и ЭМГ | Нейрон-Спектр-1, Нейрон-Спектр-2, Нейрон-Спектр-3, Нейрон-Спектр-4, Нейрон-Спектр-4/П, Нейрон-Спектр-4/ВП, НЕЙРО-ЭМГ-Микро | 33189-08 |  |  | Нет | 6132 | 01.01.2024 0:00:00 | 35 | 6132 | 0
000000042603 | Нет | 000000042603Поверка выезд | Поверка выезд | Комплексы компьютерные многофункциональные для исследования ЭЭГ, ВП и ЭМГ | Нейрон-Спектр-1, Нейрон-Спектр-2, Нейрон-Спектр-3, Нейрон-Спектр-4, Нейрон-Спектр-4/П, Нейрон-Спектр-4/ВП, НЕЙРО-ЭМГ-Микро | 33189-08 |  |  | Нет | 6438 | 01.01.2024 0:00:00 | 35 | 6438 | 0
000000042603 | Нет | 000000042603Калибровка выезд | Калибровка выезд | Комплексы компьютерные многофункциональные для исследования ЭЭГ, ВП и ЭМГ | Нейрон-Спектр-1, Нейрон-Спектр-2, Нейрон-Спектр-3, Нейрон-Спектр-4, Нейрон-Спектр-4/П, Нейрон-Спектр-4/ВП, НЕЙРО-ЭМГ-Микро | 33189-08 |  |  | Нет | 6438 | 01.01.2024 0:00:00 | 35 | 6438 | 0
000000040551 | Нет | 000000040551Калибровка | Калибровка | Комплексы компьютерные нейрофизиологические двухканальные для исследования ЭМГ и ВП со встроенной функциональной клавиатурой (компьютерные электронейромиографы) | НЕЙРО-МВП-МИКРО | 39320-08 |  |  | Нет | 7356 | 01.01.2024 0:00:00 | 11 | 7356 | 0
000000040551 | Нет | 000000040551Поверка | Поверка | Комплексы компьютерные нейрофизиологические двухканальные для исследования ЭМГ и ВП со встроенной функциональной клавиатурой (компьютерные электронейромиографы) | НЕЙРО-МВП-МИКРО | 39320-08 |  |  | Нет | 7356 | 01.01.2024 0:00:00 | 11 | 7356 | 0
000000040551 | Нет | 000000040551Калибровка выезд | Калибровка выезд | Комплексы компьютерные нейрофизиологические двухканальные для исследования ЭМГ и ВП со встроенной функциональной клавиатурой (компьютерные электронейромиографы) | НЕЙРО-МВП-МИКРО | 39320-08 |  |  | Нет | 7728 | 01.01.2024 0:00:00 | 11 | 7728 | 0
000000040551 | Нет | 000000040551Поверка выезд | Поверка выезд | Комплексы компьютерные нейрофизиологические двухканальные для исследования ЭМГ и ВП со встроенной функциональной клавиатурой (компьютерные электронейромиографы) | НЕЙРО-МВП-МИКРО | 39320-08 |  |  | Нет | 7728 | 01.01.2024 0:00:00 | 11 | 7728 | 0
000000041795 | Нет | 000000041795Поверка выезд | Поверка выезд | Комплексы многониточные измерительные микропроцессорные | СуперФлоу-IIE, СуперФлоу-IIET | 12924-08 |  |  | Нет | 5160 | 01.01.2024 0:00:00 | 12 | 5160 | 0
000000041795 | Нет | 000000041795Поверка | Поверка | Комплексы многониточные измерительные микропроцессорные | СуперФлоу-IIE, СуперФлоу-IIET | 12924-08 |  |  | Нет | 5160 | 01.01.2024 0:00:00 | 12 | 5160 | 0
000000041795 | Нет | 000000041795Калибровка выезд | Калибровка выезд | Комплексы многониточные измерительные микропроцессорные | СуперФлоу-IIE, СуперФлоу-IIET | 12924-08 |  |  | Нет | 5160 | 01.01.2024 0:00:00 | 12 | 5160 | 0
000000041795 | Нет | 000000041795Калибровка | Калибровка | Комплексы многониточные измерительные микропроцессорные | СуперФлоу-IIE, СуперФлоу-IIET | 12924-08 |  |  | Нет | 5160 | 01.01.2024 0:00:00 | 12 | 5160 | 0
000000046614 | Нет | 000000046614Поверка | Поверка | Комплексы многониточные измерительные микропроцессорные | Суперфлоу-II | 12924-91 | Диапазон измерений: Канал измерения давления от 0 до 25 кгс/см 2; Канал измерения перепада давления от 0 до 4000 кгс/м2; канал измерения температуры от -20 до 50 оС, погрешность и (или) неопределенность (класс, разряд): Погрешность ± 0,5% | Погрешность ± 0,5% | Нет | 5160 | 01.01.2024 0:00:00 | 12 | 5160 | 0
000000046614 | Нет | 000000046614Калибровка выезд | Калибровка выезд | Комплексы многониточные измерительные микропроцессорные | Суперфлоу-II | 12924-91 | Диапазон измерений: Канал измерения давления от 0 до 25 кгс/см 2; Канал измерения перепада давления от 0 до 4000 кгс/м2; канал измерения температуры от -20 до 50 оС, погрешность и (или) неопределенность (класс, разряд): Погрешность ± 0,5% | Погрешность ± 0,5% | Нет | 5160 | 01.01.2024 0:00:00 | 12 | 5160 | 0
000000046614 | Нет | 000000046614Калибровка | Калибровка | Комплексы многониточные измерительные микропроцессорные | Суперфлоу-II | 12924-91 | Диапазон измерений: Канал измерения давления от 0 до 25 кгс/см 2; Канал измерения перепада давления от 0 до 4000 кгс/м2; канал измерения температуры от -20 до 50 оС, погрешность и (или) неопределенность (класс, разряд): Погрешность ± 0,5% | Погрешность ± 0,5% | Нет | 5160 | 01.01.2024 0:00:00 | 12 | 5160 | 0
000000046614 | Нет | 000000046614Поверка выезд | Поверка выезд | Комплексы многониточные измерительные микропроцессорные | Суперфлоу-II | 12924-91 | Диапазон измерений: Канал измерения давления от 0 до 25 кгс/см 2; Канал измерения перепада давления от 0 до 4000 кгс/м2; канал измерения температуры от -20 до 50 оС, погрешность и (или) неопределенность (класс, разряд): Погрешность ± 0,5% | Погрешность ± 0,5% | Нет | 5160 | 01.01.2024 0:00:00 | 12 | 5160 | 0
000000000853 | Нет | 000000000853Поверка выезд | Поверка выезд | Комплексы мониторные кардиореспираторной системы и гидратации тканей компьютеризированные | КМ-АР-01-Диамант | 18868-06 |  |  | Нет | 4596 | 01.01.2024 0:00:00 | 11 | 4596 | 0
000000000853 | Нет | 000000000853Поверка | Поверка | Комплексы мониторные кардиореспираторной системы и гидратации тканей компьютеризированные | КМ-АР-01-Диамант | 18868-06 |  |  | Нет | 4374 | 01.01.2024 0:00:00 | 11 | 4374 | 0
000000001871 | Нет | 000000001871Поверка | Поверка | Комплексы неразрушающего контроля труб | УНКТ-200 | 36545-07 |  |  | Нет | 18696 | 01.01.2024 0:00:00 | 10 | 18696 | 0
000000048447 | Нет | 000000048447Поверка | Поверка | Комплексы неразрушающего контроля труб | УНКТ-500 | 54892-13 |  |  | Нет | 18696 | 01.01.2024 0:00:00 | 10 | 18696 | 0
Г00000000513 |  | Г00000000513Поверка | Поверка | Комплексы неразрушающего контроля труб |  |  |  |  | Нет | 18696 | 01.01.2024 0:00:00 | 10отд | 18696 | 0
Г00000001067 |  | Г00000001067Калибровка | Калибровка | Комплексы неразрушающего контроля труб (К) |  |  |  |  | Нет | 18696 | 01.01.2024 0:00:00 | 10отд | 18696 | 0
000000049056 | Нет | 000000049056Поверка | Поверка | Комплексы поверочные имитационные | КПИ | 14510-95 |  |  | Нет | 13134 | 01.01.2024 0:00:00 | 35 | 13134 | 0
000000049056 | Нет | 000000049056Калибровка | Калибровка | Комплексы поверочные имитационные | КПИ | 14510-95 |  |  | Нет | 13134 | 01.01.2024 0:00:00 | 35 | 13134 | 0
000000053307 | Нет | 000000053307Поверка | Поверка | Комплексы программируемые логических контроллеров | GE Fanuc | 40653-09 | Диапазон измерений: по каналам электрических сигналов, погрешность и (или) неопределенность (класс, разряд): в соответствии с описанием типа | в соответствии с описанием типа | Нет | 7602 | 01.01.2024 0:00:00 | 11 | 7602 | 0
000000053307 | Нет | 000000053307Калибровка | Калибровка | Комплексы программируемые логических контроллеров | GE Fanuc | 40653-09 | Диапазон измерений: по каналам электрических сигналов, погрешность и (или) неопределенность (класс, разряд): в соответствии с описанием типа | в соответствии с описанием типа | Нет | 7602 | 01.01.2024 0:00:00 | 11 | 7602 | 0
000000049600 | Нет | 000000049600Поверка выезд | Поверка выезд | Комплексы программно-аппаратные для автоматизации хроматографического анализа | МультиХром | 13473-04 | Диапазон измерений: 1 детектор, в соответствии с описанием типа, погрешность и (или) неопределенность (класс, разряд): - | - | Нет | 5994 | 01.01.2024 0:00:00 | 8 | 5994 | 0
000000050125 | Нет | 000000050125Поверка выезд | Поверка выезд | Комплексы программно-аппаратные для автоматизации хроматографического анализа | МультиХром | 13473-04 | Диапазон измерений: 2 детектора, в соответствии с описанием типа, погрешность и (или) неопределенность (класс, разряд): - | - | Нет | 10644 | 01.01.2024 0:00:00 | 8 | 10644 | 0
000000037504 | Нет | 000000037504Поверка выезд | Поверка выезд | Комплексы программно-аппаратные измерения скорости движения транспортных средств по видеокадрам и радиолокацией | ИНТЕГРА-КДД-СВК | 74245-19 |  |  | Нет | 12084 | 01.01.2024 0:00:00 | 11 | 12084 | 0
000000037504 | Нет | 000000037504Поверка | Поверка | Комплексы программно-аппаратные измерения скорости движения транспортных средств по видеокадрам и радиолокацией | ИНТЕГРА-КДД-СВК | 74245-19 |  |  | Нет | 12084 | 01.01.2024 0:00:00 | 11 | 12084 | 0
000000008106 | Нет | 000000008106Калибровка | Калибровка | Комплексы программно-аппаратные суточного мониторирования | АД БиПиЛАБ | 51278-12 |  |  | Нет | 3936 | 01.01.2024 0:00:00 | 12 | 3936 | 0
000000008106 | Нет | 000000008106Поверка | Поверка | Комплексы программно-аппаратные суточного мониторирования | АД БиПиЛАБ | 51278-12 |  |  | Нет | 3936 | 01.01.2024 0:00:00 | 12 | 3936 | 0
000000006584 | Нет | 000000006584Поверка | Поверка | Комплексы программно-технические измерительные | РЕТОМ™-51 | 26975-04 |  |  | Нет | 22230 | 01.01.2024 0:00:00 | 11 | 22230 | 0
000000018377 | Нет | 000000018377Поверка | Поверка | Комплексы программно-технические измерительные | РЕТОМ-51 | 58259-14 |  |  | Нет | 22446 | 01.01.2024 0:00:00 | 11 | 22446 | 0
000000023788 | Нет | 000000023788Поверка | Поверка | Комплексы программно-технические измерительные параметров высокочастотного оборудования в электроэнергетике | РЕТОМ™-ВЧ | 52125-12 |  |  | Нет | 7422 | 01.01.2024 0:00:00 | 11 | 7422 | 0
000000049759 | Нет | 000000049759Калибровка | Калибровка | Комплексы расходомерные | КР | 27870-16 |  |  | Нет | 9972 | 01.01.2024 0:00:00 | 12 | 9972 | 0
000000049759 | Нет | 000000049759Поверка | Поверка | Комплексы расходомерные | КР | 27870-16 |  |  | Нет | 9972 | 01.01.2024 0:00:00 | 12 | 9972 | 0
000000053022 | Нет | 000000053022Поверка | Поверка | Комплексы расходомерные | КР | 27870-09 |  |  | Нет | 9972 | 01.01.2024 0:00:00 | 12 | 9972 | 0
000000053022 | Нет | 000000053022Калибровка | Калибровка | Комплексы расходомерные | КР | 27870-09 |  |  | Нет | 9972 | 01.01.2024 0:00:00 | 12 | 9972 | 0
000000000855 | Нет | 000000000855Калибровка выезд | Калибровка выезд | Комплексы реографические для автоматизированной оценки системного и регионарного кровотока | Рео-Спектр-01-Нейрософт | 27738-04 |  |  | Нет | 4596 | 01.01.2024 0:00:00 | 11 | 4596 | 0
000000000855 | Нет | 000000000855Поверка выезд | Поверка выезд | Комплексы реографические для автоматизированной оценки системного и регионарного кровотока | Рео-Спектр-01-Нейрософт | 27738-04 |  |  | Нет | 4596 | 01.01.2024 0:00:00 | 11 | 4596 | 0
000000000855 | Нет | 000000000855Калибровка | Калибровка | Комплексы реографические для автоматизированной оценки системного и регионарного кровотока | Рео-Спектр-01-Нейрософт | 27738-04 |  |  | Нет | 4374 | 01.01.2024 0:00:00 | 11 | 4374 | 0
000000000855 | Нет | 000000000855Поверка | Поверка | Комплексы реографические для автоматизированной оценки системного и регионарного кровотока | Рео-Спектр-01-Нейрософт | 27738-04 |  |  | Нет | 4374 | 01.01.2024 0:00:00 | 11 | 4374 | 0
000000042602 | Нет | 000000042602Калибровка выезд | Калибровка выезд | Комплексы реографические для автоматизированной оценки системного и регионарного кровотока | Рео-Спектр-01-Нейрософт | 27738-04 |  |  | Нет | 4596 | 01.01.2024 0:00:00 | 35 | 4596 | 0
000000042602 | Нет | 000000042602Поверка | Поверка | Комплексы реографические для автоматизированной оценки системного и регионарного кровотока | Рео-Спектр-01-Нейрософт | 27738-04 |  |  | Нет | 4374 | 01.01.2024 0:00:00 | 35 | 4374 | 0
000000042602 | Нет | 000000042602Калибровка | Калибровка | Комплексы реографические для автоматизированной оценки системного и регионарного кровотока | Рео-Спектр-01-Нейрософт | 27738-04 |  |  | Нет | 4374 | 01.01.2024 0:00:00 | 35 | 4374 | 0
000000042602 | Нет | 000000042602Поверка выезд | Поверка выезд | Комплексы реографические для автоматизированной оценки системного и регионарного кровотока | Рео-Спектр-01-Нейрософт | 27738-04 |  |  | Нет | 4596 | 01.01.2024 0:00:00 | 35 | 4596 | 0
000000000021 | Нет | 000000000021Поверка | Поверка | Комплексы спектрометрические | СКС-50М | 27107-04 |  |  | Нет | 25398 | 01.01.2024 0:00:00 | 40 | 25398 | 0
000000024376 | Нет | 000000024376Поверка | Поверка | Комплексы спектрометрические для измерений активности альфа-, бета- и гамма-излучающих нуклидов | Прогресс | 15235-01 |  |  | Нет | 25581 | 01.01.2023 0:00:00 | 40 | 25581 | 0
000000033903 | Нет | 000000033903Поверка | Поверка | Комплексы спектрометрические для измерений активности альфа-, бета- и гамма-излучающих нуклидов | Прогресс | 15235-01 |  |  | Нет | 6102 | 01.01.2023 0:00:00 | 40 | 6102 | 0
Г00000000580 |  | Г00000000580Калибровка выезд | Калибровка выезд | Комплексы Суперфлоу 1-нитка |  |  |  |  | Нет | 5160 | 01.01.2024 0:00:00 | 12отд | 5160 | 0
Г00000000580 |  | Г00000000580Калибровка | Калибровка | Комплексы Суперфлоу 1-нитка |  |  |  |  | Нет | 5160 | 01.01.2024 0:00:00 | 12отд | 5160 | 0
Г00000000580 |  | Г00000000580Поверка выезд | Поверка выезд | Комплексы Суперфлоу 1-нитка |  |  |  |  | Нет | 5160 | 01.01.2024 0:00:00 | 12отд | 5160 | 0
Г00000000580 |  | Г00000000580Поверка | Поверка | Комплексы Суперфлоу 1-нитка |  |  |  |  | Нет | 5160 | 01.01.2024 0:00:00 | 12отд | 5160 | 0
000000000941 | Нет | 000000000941Поверка выезд | Поверка выезд | Комплексы суточного мониторирования ЭКГ | МИОКАРД-ХОЛТЕР-2 | 51752-12 |  |  | Нет | 3702 | 01.01.2024 0:00:00 | 11 | 3702 | 0
000000000941 | Нет | 000000000941Поверка | Поверка | Комплексы суточного мониторирования ЭКГ | МИОКАРД-ХОЛТЕР-2 | 51752-12 |  |  | Нет | 3534 | 01.01.2024 0:00:00 | 11 | 3534 | 0
000000000938 | Нет | 000000000938Поверка | Поверка | Комплексы суточного мониторирования ЭКГ (старое наименование "Мониторы-кардиорегистраторы трехканальные носимые бескассетные суточные (по Холтеру)") | КАРДИО-Астел (старое обозначение Кардио-3/24-Астел) | 24533-03 |  |  | Нет | 3534 | 01.01.2024 0:00:00 | 11 | 3534 | 0
000000000938 | Нет | 000000000938Поверка выезд | Поверка выезд | Комплексы суточного мониторирования ЭКГ (старое наименование "Мониторы-кардиорегистраторы трехканальные носимые бескассетные суточные (по Холтеру)") | КАРДИО-Астел (старое обозначение Кардио-3/24-Астел) | 24533-03 |  |  | Нет | 3702 | 01.01.2024 0:00:00 | 11 | 3702 | 0
000000000937 | Нет | 000000000937Поверка выезд | Поверка выезд | Комплексы суточного мониторирования ЭКГ и АД | Валента | 36779-13 |  |  | Нет | 3702 | 01.01.2024 0:00:00 | 11 | 3702 | 0
000000000937 | Нет | 000000000937Поверка | Поверка | Комплексы суточного мониторирования ЭКГ и АД | Валента | 36779-13 |  |  | Нет | 3534 | 01.01.2024 0:00:00 | 11 | 3534 | 0
000000046421 | Нет | 000000046421Калибровка | Калибровка | Комплексы суточного мониторирования ЭКГ и АД | Медиком-комби | 65089-16 |  |  | Нет | 3678 | 01.01.2024 0:00:00 | 35 | 3678 | 0
000000046421 | Нет | 000000046421Калибровка выезд | Калибровка выезд | Комплексы суточного мониторирования ЭКГ и АД | Медиком-комби | 65089-16 |  |  | Нет | 3864 | 01.01.2024 0:00:00 | 35 | 3864 | 0
000000046421 | Нет | 000000046421Поверка | Поверка | Комплексы суточного мониторирования ЭКГ и АД | Медиком-комби | 65089-16 |  |  | Нет | 3678 | 01.01.2024 0:00:00 | 35 | 3678 | 0
000000046421 | Нет | 000000046421Поверка выезд | Поверка выезд | Комплексы суточного мониторирования ЭКГ и АД | Медиком-комби | 65089-16 |  |  | Нет | 3864 | 01.01.2024 0:00:00 | 35 | 3864 | 0
000000052807 | Нет | 000000052807Поверка выезд | Поверка выезд | Комплексы суточного мониторирования ЭКГ и АД | КАРДИО-Астел | 84545-22 |  |  | Нет | 3864 | 01.01.2024 0:00:00 | 11 | 3864 | 0
000000052807 | Нет | 000000052807Калибровка выезд | Калибровка выезд | Комплексы суточного мониторирования ЭКГ и АД | КАРДИО-Астел | 84545-22 |  |  | Нет | 3864 | 01.01.2024 0:00:00 | 11 | 3864 | 0
000000052807 | Нет | 000000052807Калибровка | Калибровка | Комплексы суточного мониторирования ЭКГ и АД | КАРДИО-Астел | 84545-22 |  |  | Нет | 3678 | 01.01.2024 0:00:00 | 11 | 3678 | 0
000000052807 | Нет | 000000052807Поверка | Поверка | Комплексы суточного мониторирования ЭКГ и АД | КАРДИО-Астел | 84545-22 |  |  | Нет | 3678 | 01.01.2024 0:00:00 | 11 | 3678 | 0
000000000942 | Нет | 000000000942Поверка | Поверка | Комплексы суточного мониторирования ЭКГ компьютеризированные | МИОКАРД-ХОЛТЕР | 28470-04 |  |  | Нет | 3534 | 01.01.2024 0:00:00 | 11 | 3534 | 0
000000000942 | Нет | 000000000942Поверка выезд | Поверка выезд | Комплексы суточного мониторирования ЭКГ компьютеризированные | МИОКАРД-ХОЛТЕР | 28470-04 |  |  | Нет | 3702 | 01.01.2024 0:00:00 | 11 | 3702 | 0
000000024386 | Нет | 000000024386Поверка | Поверка | Комплексы универсальные спектрометрические | Гамма Плюс (УСКГамма Плюс) | 15382-96 |  |  | Нет | 22998 | 01.01.2024 0:00:00 | 40 | 22998 | 0
000000051529 | Нет | 000000051529Поверка | Поверка | Комплексы учета энергоносителей | ЭМИС-ЭСКО 2210 | 48574-11 |  |  | Нет | 2352 | 01.01.2024 0:00:00 | 12 | 2352 | 0
000000007075 | Нет | 000000007075Поверка выезд | Поверка выезд | Комплексы хроматографические газовые | Хромос ГХ-1000 | 21064-08 | Диапазон измерений: 1 детектор. Соответствует описанию типа, погрешность и (или) неопределенность (класс, разряд): - | - | Нет | 5994 | 01.01.2024 0:00:00 | 8 | 5994 | 0
000000032990 | Нет | 000000032990Поверка выезд | Поверка выезд | Комплексы хроматографические газовые | "Хромос ГХ-1000" | 21064-13 | Диапазон измерений: 1 детектор. Соответствует описанию типа, погрешность и (или) неопределенность (класс, разряд): - | - | Нет | 5994 | 01.01.2024 0:00:00 | 8 | 5994 | 0
000000033485 | Нет | 000000033485Поверка выезд | Поверка выезд | Комплексы хроматографические газовые | Хромос ГХ-1000 | 21064-08 | Диапазон измерений: 2 детектора. Соответствует описанию типа, погрешность и (или) неопределенность (класс, разряд): - | - | Нет | 10644 | 01.01.2024 0:00:00 | 8 | 10644 | 0
000000033486 | Нет | 000000033486Поверка выезд | Поверка выезд | Комплексы хроматографические газовые | Хромос ГХ-1000 | 21064-08 | Диапазон измерений: 3 детектора. Соответствует описанию типа, погрешность и (или) неопределенность (класс, разряд): - | - | Нет | 14784 | 01.01.2024 0:00:00 | 8 | 14784 | 0
000000033487 | Нет | 000000033487Поверка выезд | Поверка выезд | Комплексы хроматографические газовые | Хромос ГХ-1000 | 21064-08 | Диапазон измерений: 4 детектора. Соответствует описанию типа, погрешность и (или) неопределенность (класс, разряд): - | - | Нет | 18024 | 01.01.2024 0:00:00 | 8 | 18024 | 0
000000041606 | Нет | 000000041606Поверка выезд | Поверка выезд | Комплексы хроматографические газовые | Хромос ГХ-1000 | 21064-13 | Диапазон измерений: 2 детектора. Соответствует описанию типа, погрешность и (или) неопределенность (класс, разряд): - | - | Нет | 10644 | 01.01.2024 0:00:00 | 8 | 10644 | 0
000000041607 | Нет | 000000041607Поверка выезд | Поверка выезд | Комплексы хроматографические газовые | Хромос ГХ-1000 | 21064-13 | Диапазон измерений: 3 детектора. Соответствует описанию типа, погрешность и (или) неопределенность (класс, разряд): - | - | Нет | 14784 | 01.01.2024 0:00:00 | 8 | 14784 | 0
000000048850 | Нет | 000000048850Поверка выезд | Поверка выезд | Комплексы хроматографические газовые | Хромос ГХ-1000 | 21064-13 | Диапазон измерений: соответствует описанию типа, погрешность и (или) неопределенность (класс, разряд): соответствует описанию типа | соответствует описанию типа | Нет | 18024 | 01.01.2024 0:00:00 | 8 | 18024 | 0
000000049946 | Нет | 000000049946Поверка выезд | Поверка выезд | Комплексы хроматографические газовые | Хромос ГХ-1000 | 21064-06 |  |  | Нет | 10644 | 01.01.2024 0:00:00 | 8 | 10644 | 0
000000007547 | Нет | 000000007547Поверка | Поверка | Комплексы шумовиброметрические искробезопасные | ШВК-И | 5289-76 |  |  | Нет | 11880 | 01.01.2024 0:00:00 | 11 | 11880 | 0
000000000841 | Нет | 000000000841Поверка | Поверка | Комплексы электроэнцефалографические | МБН 20 | 36208-07 |  |  | Нет | 6132 | 01.01.2024 0:00:00 | 11 | 6132 | 0
000000000841 | Нет | 000000000841Поверка выезд | Поверка выезд | Комплексы электроэнцефалографические | МБН 20 | 36208-07 |  |  | Нет | 6438 | 01.01.2024 0:00:00 | 11 | 6438 | 0
000000000841 | Нет | 000000000841Калибровка выезд | Калибровка выезд | Комплексы электроэнцефалографические | МБН 20 | 36208-07 |  |  | Нет | 6438 | 01.01.2024 0:00:00 | 11 | 6438 | 0
000000000841 | Нет | 000000000841Калибровка | Калибровка | Комплексы электроэнцефалографические | МБН 20 | 36208-07 |  |  | Нет | 6132 | 01.01.2024 0:00:00 | 11 | 6132 | 0
000000034772 | Нет | 000000034772Калибровка | Калибровка | Комплект для измерений соединителей коаксиальных КИСК |  |  |  |  | Нет | 5304 | 01.01.2024 0:00:00 | 10 | 5304 | 0
000000006187 | Нет | 000000006187Поверка | Поверка | Комплект дозиметров | ИД-0.2 | Наимен. СИ (ГОСТ 8.326) |  |  | Нет | 3000 | 01.01.2024 0:00:00 | 40 | 3000 | 0
000000006234 | Нет | 000000006234Поверка | Поверка | Комплект дозиметров | ДП-23 | Наимен. СИ (ГОСТ 8.326) |  |  | Нет | 9996 | 01.01.2024 0:00:00 | 40 | 9996 | 0
000000006235 | Нет | 000000006235Поверка | Поверка | Комплект дозиметров | КИД-2 |  |  |  | Нет | 6000 | 01.01.2024 0:00:00 | 40 | 6000 | 0
000000008800 | Нет | 000000008800Поверка | Поверка | Комплект дозиметров | ИД-1 | Наимен. СИ (ГОСТ 8.326) |  |  | Нет | 3000 | 01.01.2024 0:00:00 | 40 | 3000 | 0
000000016900 | Нет | 000000016900Поверка | Поверка | Комплект дозиметров | ИД-0,2 | Наимен. СИ (ГОСТ 8.326) |  |  | Нет | 288 | 01.01.2024 0:00:00 | 40 | 288 | 0
000000007114 | Нет | 000000007114Поверка | Поверка | КОМПЛЕКТ ЕТ-100,110 |  |  |  |  | Нет | 7872 | 01.01.2024 0:00:00 | 11 | 7872 | 0
000000007081 | Нет | 000000007081Поверка | Поверка | КОМПЛЕКТ ИЗМЕР.КОЭФ.ОШИБОК ИКО-1,832 К4305 НР37178 |  |  |  |  | Нет | 13146 | 01.01.2024 0:00:00 | 11 | 13146 | 0
000000006609 | Нет | 000000006609Поверка | Поверка | Комплект измерителя доз | ИД-11 |  |  |  | Нет | 52998 | 01.01.2024 0:00:00 | 40 | 52998 | 0
Г00000000987 |  | Г00000000987Калибровка | Калибровка | Комплект термопреобразователей сопротивления |  |  |  |  | Нет | 3828 | 01.01.2024 0:00:00 | 12отд | 3828 | 0
Г00000000987 |  | Г00000000987Поверка | Поверка | Комплект термопреобразователей сопротивления |  |  |  |  | Нет | 3828 | 01.01.2024 0:00:00 | 12отд | 3828 | 0
000000050571 | Нет | 000000050571Калибровка | Калибровка | Комплект термопреобразователей сопротивления платиновый | ТСПТК | 21839-12 |  |  | Нет | 3828 | 01.01.2024 0:00:00 | 37 | 3828 | 0
000000050571 | Нет | 000000050571Поверка | Поверка | Комплект термопреобразователей сопротивления платиновый | ТСПТК | 21839-12 |  |  | Нет | 3828 | 01.01.2024 0:00:00 | 37 | 3828 | 0
000000040010 | Нет | 000000040010Калибровка выезд | Калибровка выезд | Комплект трансформатора тока | ТЛЛ-35УХЛ.2 | 8472-81 |  |  | Нет | 8232 | 01.01.2024 0:00:00 | 11 | 8232 | 0
000000040010 | Нет | 000000040010Поверка выезд | Поверка выезд | Комплект трансформатора тока | ТЛЛ-35УХЛ.2 | 8472-81 |  |  | Нет | 8232 | 01.01.2024 0:00:00 | 11 | 8232 | 0
000000033090 | Нет | 000000033090Поверка | Поверка | Комплекты аппаратуры для статического зондирования грунтов | "ТЕСТ" | 48929-12 |  |  | Нет | 8430 | 15.04.2024 0:00:00 | 7 | 8430 | 0
000000033090 | Нет | 000000033090Калибровка | Калибровка | Комплекты аппаратуры для статического зондирования грунтов | "ТЕСТ" | 48929-12 |  |  | Нет | 8430 | 15.04.2024 0:00:00 | 7 | 8430 | 0
Г00000001554 |  | Г00000001554Поверка | Поверка | Комплекты аппаратуры для статического зондирования грунтов |  |  |  |  | Нет | 8430 | 15.04.2024 0:00:00 | 7отд | 8430 | 0
Г00000001554 |  | Г00000001554Калибровка | Калибровка | Комплекты аппаратуры для статического зондирования грунтов |  |  |  |  | Нет | 8430 | 15.04.2024 0:00:00 | 7отд | 8430 | 0
000000049970 | Нет | 000000049970Поверка выезд | Поверка выезд | Комплекты для полевого измерения температуры грунтов | ТКЦ-02 | 68884-17 |  |  | Нет | 27582 | 01.01.2024 0:00:00 | 12 | 27582 | 0
000000049970 | Нет | 000000049970Поверка | Поверка | Комплекты для полевого измерения температуры грунтов | ТКЦ-02 | 68884-17 |  |  | Нет | 25776 | 01.01.2024 0:00:00 | 12 | 25776 | 0
000000049970 | Нет | 000000049970Калибровка выезд | Калибровка выезд | Комплекты для полевого измерения температуры грунтов | ТКЦ-02 | 68884-17 |  |  | Нет | 27582 | 01.01.2024 0:00:00 | 12 | 27582 | 0
000000049970 | Нет | 000000049970Калибровка | Калибровка | Комплекты для полевого измерения температуры грунтов | ТКЦ-02 | 68884-17 |  |  | Нет | 25776 | 01.01.2024 0:00:00 | 12 | 25776 | 0
000000024360 | Нет | 000000024360Поверка | Поверка | Комплекты дозиметров | ДП-22-В | 2743-71 |  |  | Нет | 10098 | 01.01.2023 0:00:00 | 52 | 10098 | 0
000000024362 | Нет | 000000024362Поверка | Поверка | Комплекты дозиметров | ДП-24 | 2742-71 |  |  | Нет | 4710 | 01.01.2023 0:00:00 | 40 | 4710 | 0
000000033904 | Нет | 000000033904Поверка | Поверка | Комплекты дозиметров | ДП-24 | 2742-71 |  |  | Нет | 4527 | 01.01.2023 0:00:00 | 40 | 4527 | 0
000000033905 | Нет | 000000033905Поверка | Поверка | Комплекты дозиметров | ДП-22-В | 2743-71 |  |  | Нет | 4527 | 01.01.2023 0:00:00 | 40 | 4527 | 0
000000008860 | Нет | 000000008860Поверка | Поверка | Комплекты дозиметров прямопоказывающих | ДДГ-01Д | 37915-08 |  |  | Нет | 3000 | 01.01.2024 0:00:00 | 40 | 3000 | 0
000000033906 | Нет | 000000033906Поверка | Поверка | Комплекты дозиметров термолюминесцентных | КДТ-02М | 8735-89 |  |  | Нет | 8949 | 01.01.2023 0:00:00 | 40 | 8949 | 0
000000007113 | Нет | 000000007113Поверка | Поверка | КОМПЛЕКТЫ ЕТ 40,41,70,90 |  |  |  |  | Нет | 6426 | 01.01.2024 0:00:00 | 11 | 6426 | 0
000000006008 | Нет | 000000006008Поверка | Поверка | Комплекты измерительные | К540 | 57442-14 |  |  | Нет | 3030 | 01.01.2024 0:00:00 | 11 | 3030 | 0
000000006010 | Нет | 000000006010Поверка | Поверка | Комплекты измерительные | К506 | 3902-73 |  |  | Нет | 3132 | 01.01.2024 0:00:00 | 11 | 3132 | 0
000000016903 | Нет | 000000016903Поверка | Поверка | Комплекты измерительные | К-50 | 1401-60 |  |  | Нет | 3030 | 01.01.2024 0:00:00 | 11 | 3030 | 0
000000016917 | Нет | 000000016917Поверка | Поверка | Комплекты измерительные | К505 | 3741-73 |  |  | Нет | 3030 | 01.01.2024 0:00:00 | 11 | 3030 | 0
000000016918 | Нет | 000000016918Поверка | Поверка | Комплекты измерительные | К540 | 11540-88 |  |  | Нет | 3030 | 01.01.2024 0:00:00 | 11 | 3030 | 0
000000016936 | Нет | 000000016936Поверка | Поверка | Комплекты измерительные | К541 | 11541-88 |  |  | Нет | 3132 | 01.01.2024 0:00:00 | 11 | 3132 | 0
000000035712 | Нет | 000000035712Поверка | Поверка | Комплекты измерительные | Смарт-зонды Testo | 66510-17 | Диапазон измерений: от -20°С до 85°С, погрешность и (или) неопределенность (класс, разряд): ±1,3°С | ±1,3°С | Нет | 2508 | 01.01.2024 0:00:00 | 12 | 2508 | 0
000000035712 | Нет | 000000035712Калибровка | Калибровка | Комплекты измерительные | Смарт-зонды Testo | 66510-17 | Диапазон измерений: от -20°С до 85°С, погрешность и (или) неопределенность (класс, разряд): ±1,3°С | ±1,3°С | Нет | 2508 | 01.01.2024 0:00:00 | 12 | 2508 | 0
000000036617 | Нет | 000000036617Поверка | Поверка | Комплекты измерительные | "Смарт-зонд Testo" | 66510-17 | Диапазон измерений: от 0 до 150 гПа, погрешность и (или) неопределенность (класс, разряд): ±0,05; ±(0,2+0,015*ИВ) Диапазон измерений: от 0 до 60 Бар, погрешность и (или) неопределенность (класс, разряд): ±0,3 Диапазон измерений: от 0,013 до 1,33 гПа, погрешность и (или) неопределенность (класс, разряд): ±(0,02*НПИ+0,15*ИВ) | ±0,05; ±(0,2+0,015*ИВ) ±0,3 ±(0,02*НПИ+0,15*ИВ) | Нет | 6336 | 01.01.2024 0:00:00 | 12 | 6336 | 0
000000036617 | Нет | 000000036617Калибровка | Калибровка | Комплекты измерительные | "Смарт-зонд Testo" | 66510-17 | Диапазон измерений: от 0 до 150 гПа, погрешность и (или) неопределенность (класс, разряд): ±0,05; ±(0,2+0,015*ИВ) Диапазон измерений: от 0 до 60 Бар, погрешность и (или) неопределенность (класс, разряд): ±0,3 Диапазон измерений: от 0,013 до 1,33 гПа, погрешность и (или) неопределенность (класс, разряд): ±(0,02*НПИ+0,15*ИВ) | ±0,05; ±(0,2+0,015*ИВ) ±0,3 ±(0,02*НПИ+0,15*ИВ) | Нет | 6336 | 01.01.2024 0:00:00 | 12 | 6336 | 0
000000044397 | Нет | 000000044397Калибровка | Калибровка | Комплекты измерительные | "Смарт-зонды Testo" | 66510-17 | Диапазон измерений: от 0 до 60 бар, погрешность и (или) неопределенность (класс, разряд): ±0,3 | ±0,3 | Нет | 6336 | 01.01.2024 0:00:00 | 12 | 6336 | 0
000000044397 | Нет | 000000044397Поверка | Поверка | Комплекты измерительные | "Смарт-зонды Testo" | 66510-17 | Диапазон измерений: от 0 до 60 бар, погрешность и (или) неопределенность (класс, разряд): ±0,3 | ±0,3 | Нет | 6336 | 01.01.2024 0:00:00 | 12 | 6336 | 0
000000044452 | Нет | 000000044452Калибровка | Калибровка | Комплекты измерительные | "Смарт-зонд Testo" | 66510-17 | Диапазон измерений: от -30°С до +250°С, погрешность и (или) неопределенность (класс, разряд): в соответствии с описанием типа | в соответствии с описанием типа | Нет | 5634 | 01.01.2024 0:00:00 | 12 | 5634 | 0
000000044452 | Нет | 000000044452Поверка | Поверка | Комплекты измерительные | "Смарт-зонд Testo" | 66510-17 | Диапазон измерений: от -30°С до +250°С, погрешность и (или) неопределенность (класс, разряд): в соответствии с описанием типа | в соответствии с описанием типа | Нет | 5634 | 01.01.2024 0:00:00 | 12 | 5634 | 0
000000045209 | Нет | 000000045209Калибровка | Калибровка | Комплекты измерительные | "Смарт-зонд Testo" | 66510-17 | Диапазон измерений: от 0,13 до 1,33 гПа, погрешность и (или) неопределенность (класс, разряд): ±(0.02*НПИ+0,15*ИВ) | ±(0.02*НПИ+0,15*ИВ) | Нет | 6336 | 01.01.2024 0:00:00 | 12 | 6336 | 0
000000045209 | Нет | 000000045209Поверка | Поверка | Комплекты измерительные | "Смарт-зонд Testo" | 66510-17 | Диапазон измерений: от 0,13 до 1,33 гПа, погрешность и (или) неопределенность (класс, разряд): ±(0.02*НПИ+0,15*ИВ) | ±(0.02*НПИ+0,15*ИВ) | Нет | 6336 | 01.01.2024 0:00:00 | 12 | 6336 | 0
000000006608 | Нет | 000000006608Поверка | Поверка | Комплекты измерительные переносные | КП-АД6 | 31530-06 |  |  | Нет | 8523 | 01.01.2023 0:00:00 | 40 | 8523 | 0
000000006296 | Нет | 000000006296Поверка | Поверка | Комплекты индивидуального дозиметрического фотоконтроля | ИФКУ-1 | 4216-74 |  |  | Нет | 6000 | 01.01.2024 0:00:00 | 40 | 6000 | 0
000000014895 | Нет | 000000014895Поверка | Поверка | Комплекты индивидуального дозиметрического фотоконтроля | Пленки ИФКУ-1 | 4216-74 |  |  | Нет | 588 | 01.01.2024 0:00:00 | 40 | 588 | 0
000000033907 | Нет | 000000033907Поверка | Поверка | Комплекты индивидуальные дозиметров гамма- и рентгеновского излучения | ДВГИ-8Д | 40926-09 |  |  | Нет | 8949 | 01.01.2023 0:00:00 | 40 | 8949 | 0
000000006294 | Нет | 000000006294Поверка | Поверка | Комплекты индивидуальных дозиметров | КИД-1 | 1140-57 |  |  | Нет | 2913 | 01.01.2023 0:00:00 | 40 | 2913 | 0
000000041109 | Нет | 000000041109Метрологический контроль состояния | Метрологический контроль состояния | Комплекты линеек скиаскопических | ЛСК | 75269-19 | Диапазон измерений: Диапазон измерений рефракции, дптр. -19…+19., погрешность и (или) неопределенность (класс, разряд): - | - | Нет | 1362 | 01.01.2024 0:00:00 | 8 | 1362 | 0
000000041109 | Нет | 000000041109Поверка | Поверка | Комплекты линеек скиаскопических | ЛСК | 75269-19 | Диапазон измерений: Диапазон измерений рефракции, дптр. -19…+19., погрешность и (или) неопределенность (класс, разряд): - | - | Нет | 1362 | 01.01.2024 0:00:00 | 8 | 1362 | 0
000000031407 | Нет | 000000031407Поверка | Поверка | Комплекты мер моделей дефектов | КМД-Вотум | 46436-11 |  |  | Нет | 4500 | 01.01.2024 0:00:00 | 10 | 4500 | 0
Г00000000514 |  | Г00000000514Поверка | Поверка | Комплекты мер неразрушающего контроля (за 1 меру) |  |  |  |  | Нет | 3684 | 01.01.2024 0:00:00 | 10отд | 3684 | 0
Г00000001068 |  | Г00000001068Калибровка | Калибровка | Комплекты мер неразрушающего контроля (за 1 меру) (К) |  |  |  |  | Нет | 3684 | 01.01.2024 0:00:00 | 10отд | 3684 | 0
Г00000000515 |  | Г00000000515Поверка | Поверка | Комплекты мер ультразвуковых (за 1 меру) |  |  |  |  | Нет | 1815 | 01.01.2024 0:00:00 | 10отд | 1815 | 0
Г00000001069 |  | Г00000001069Калибровка | Калибровка | Комплекты мер ультразвуковых (за 1 меру) (К) |  |  |  |  | Нет | 1815 | 01.01.2024 0:00:00 | 10отд | 1815 | 0
000000007607 | Нет | 000000007607Поверка | Поверка | Комплекты микрофона измерительного конденсаторного | КМ-3 | 13288-92 |  |  | Нет | 3750 | 01.01.2024 0:00:00 | 11 | 3750 | 0
000000042554 | Нет | 000000042554Поверка | Поверка | Комплекты мониторов компьютеризированные носимые одно-, двух-, трехсуточного мониторирования ЭКГ, АД, ЧП | КМкн-Союз-ДМС | 27335-08 |  |  | Нет | 3678 | 01.01.2024 0:00:00 | 11 | 3678 | 0
000000042554 | Нет | 000000042554Калибровка выезд | Калибровка выезд | Комплекты мониторов компьютеризированные носимые одно-, двух-, трехсуточного мониторирования ЭКГ, АД, ЧП | КМкн-Союз-ДМС | 27335-08 |  |  | Нет | 3864 | 01.01.2024 0:00:00 | 11 | 3864 | 0
000000042554 | Нет | 000000042554Калибровка | Калибровка | Комплекты мониторов компьютеризированные носимые одно-, двух-, трехсуточного мониторирования ЭКГ, АД, ЧП | КМкн-Союз-ДМС | 27335-08 |  |  | Нет | 3678 | 01.01.2024 0:00:00 | 11 | 3678 | 0
000000042554 | Нет | 000000042554Поверка выезд | Поверка выезд | Комплекты мониторов компьютеризированные носимые одно-, двух-, трехсуточного мониторирования ЭКГ, АД, ЧП | КМкн-Союз-ДМС | 27335-08 |  |  | Нет | 3864 | 01.01.2024 0:00:00 | 11 | 3864 | 0
000000049409 | Нет | 000000049409Поверка | Поверка | Комплекты мониторов компьютеризированные носимые одно-, двух-, трехсуточного мониторирования ЭКГ, АД, ЧП | КМкн-Союз-ДМС | 27335-04 |  |  | Нет | 3678 | 01.01.2024 0:00:00 | 11 | 3678 | 0
000000049409 | Нет | 000000049409Поверка выезд | Поверка выезд | Комплекты мониторов компьютеризированные носимые одно-, двух-, трехсуточного мониторирования ЭКГ, АД, ЧП | КМкн-Союз-ДМС | 27335-04 |  |  | Нет | 3864 | 01.01.2024 0:00:00 | 11 | 3864 | 0
000000049409 | Нет | 000000049409Калибровка | Калибровка | Комплекты мониторов компьютеризированные носимые одно-, двух-, трехсуточного мониторирования ЭКГ, АД, ЧП | КМкн-Союз-ДМС | 27335-04 |  |  | Нет | 3678 | 01.01.2024 0:00:00 | 11 | 3678 | 0
000000049409 | Нет | 000000049409Калибровка выезд | Калибровка выезд | Комплекты мониторов компьютеризированные носимые одно-, двух-, трехсуточного мониторирования ЭКГ, АД, ЧП | КМкн-Союз-ДМС | 27335-04 |  |  | Нет | 3864 | 01.01.2024 0:00:00 | 11 | 3864 | 0
000000008788 | Нет | 000000008788Поверка | Поверка | Комплекты нагрузочные измерительные с регулятором | РТ-2048 | 30777-05 |  |  | Нет | 7398 | 01.01.2024 0:00:00 | 11 | 7398 | 0
000000043652 | Нет | 000000043652Поверка | Поверка | Комплекты образцов искусственных дефектов и зазоров | КОИДЗ-ВД | 40696-09 |  |  | Нет | 3684 | 01.01.2024 0:00:00 | 10 | 3684 | 0
000000051850 | Нет | 000000051850Поверка | Поверка | Комплекты образцов искусственных дефектов и зазоров | КОИДЗ-ВД, Иа8.896.035-01 | 40696-09 |  |  | Нет | 732 | 01.01.2024 0:00:00 | 10 | 732 | 0
000000040347 | Нет | 000000040347Поверка | Поверка | Комплекты термометров (термопреобразователей) платиновых технических разностных | КТПТР | 14638-05 |  |  | Нет | 3828 | 01.01.2024 0:00:00 | 12 | 3828 | 0
000000040347 | Нет | 000000040347Калибровка | Калибровка | Комплекты термометров (термопреобразователей) платиновых технических разностных | КТПТР | 14638-05 |  |  | Нет | 3828 | 01.01.2024 0:00:00 | 12 | 3828 | 0
000000023107 | Нет | 000000023107Поверка | Поверка | Комплекты термометров платиновых технических разностных | КТПТР | 14638-95 |  |  | Нет | 3828 | 01.01.2024 0:00:00 | 12 | 3828 | 0
000000023107 | Нет | 000000023107Калибровка | Калибровка | Комплекты термометров платиновых технических разностных | КТПТР | 14638-95 |  |  | Нет | 3828 | 01.01.2024 0:00:00 | 12 | 3828 | 0
000000052711 | Нет | 000000052711Калибровка | Калибровка | Комплекты термометров платиновых технических разностных | КТПТР-04, КТПТР-05 | 17468-98 |  |  | Нет | 3828 | 01.01.2024 0:00:00 | 12 | 3828 | 0
000000052711 | Нет | 000000052711Поверка | Поверка | Комплекты термометров платиновых технических разностных | КТПТР-04, КТПТР-05 | 17468-98 |  |  | Нет | 3828 | 01.01.2024 0:00:00 | 12 | 3828 | 0
000000039329 | Нет | 000000039329Поверка | Поверка | Комплекты термометров сопротивления | КТСП-Н | 38878-08 | Диапазон измерений: в соответствии с описанием типа, погрешность и (или) неопределенность (класс, разряд): - | - | Нет | 3828 | 01.01.2024 0:00:00 | 41 | 3828 | 0
000000039329 | Нет | 000000039329Калибровка | Калибровка | Комплекты термометров сопротивления | КТСП-Н | 38878-08 | Диапазон измерений: в соответствии с описанием типа, погрешность и (или) неопределенность (класс, разряд): - | - | Нет | 3828 | 01.01.2024 0:00:00 | 41 | 3828 | 0
000000048620 | Нет | 000000048620Поверка | Поверка | Комплекты термометров сопротивления | КТСП-Н | 38878-08 |  |  | Нет | 3828 | 01.01.2024 0:00:00 | 12 | 3828 | 0
000000048620 | Нет | 000000048620Калибровка | Калибровка | Комплекты термометров сопротивления | КТСП-Н | 38878-08 |  |  | Нет | 3828 | 01.01.2024 0:00:00 | 12 | 3828 | 0
000000052074 | Нет | 000000052074Калибровка | Калибровка | Комплекты термометров сопротивления из платины технические разностные | КТПТР-04, КТПТР-05, КТПТР-05/1 | 39145-08 |  |  | Нет | 3828 | 01.01.2024 0:00:00 | 12 | 3828 | 0
000000052074 | Нет | 000000052074Поверка | Поверка | Комплекты термометров сопротивления из платины технические разностные | КТПТР-04, КТПТР-05, КТПТР-05/1 | 39145-08 |  |  | Нет | 3828 | 01.01.2024 0:00:00 | 12 | 3828 | 0
000000039177 | Нет | 000000039177Калибровка | Калибровка | Комплекты термометров сопротивления из платины технических разностных | КТПТР-01, КТПТР-03, КТПТР-06, КТПТР-07, КТПТР-08 | 46156-10 |  |  | Нет | 3828 | 01.01.2024 0:00:00 | 37 | 3828 | 0
000000039177 | Нет | 000000039177Поверка | Поверка | Комплекты термометров сопротивления из платины технических разностных | КТПТР-01, КТПТР-03, КТПТР-06, КТПТР-07, КТПТР-08 | 46156-10 |  |  | Нет | 3828 | 01.01.2024 0:00:00 | 37 | 3828 | 0
000000041059 | Нет | 000000041059Поверка | Поверка | Комплекты термометров сопротивления из платины технических разностных | КТПТР-01, КТПТР-03, КТПТР-06, КТПТР-07, КТПТР-08 | 46156-10 |  |  | Нет | 3828 | 01.01.2024 0:00:00 | 12 | 3828 | 0
000000041059 | Нет | 000000041059Калибровка | Калибровка | Комплекты термометров сопротивления из платины технических разностных | КТПТР-01, КТПТР-03, КТПТР-06, КТПТР-07, КТПТР-08 | 46156-10 |  |  | Нет | 3828 | 01.01.2024 0:00:00 | 12 | 3828 | 0
000000032202 | Нет | 000000032202Калибровка | Калибровка | Комплекты термометров сопротивления платиновых | КТС-Б | 43096-09 |  |  | Нет | 3828 | 01.01.2024 0:00:00 | 12 | 3828 | 0
000000032202 | Нет | 000000032202Поверка | Поверка | Комплекты термометров сопротивления платиновых | КТС-Б | 43096-09 |  |  | Нет | 3828 | 01.01.2024 0:00:00 | 12 | 3828 | 0
000000046056 | Нет | 000000046056Поверка | Поверка | Комплекты термометров сопротивления платиновых | Pt 500 | 46019-10 |  |  | Нет | 3828 | 01.01.2024 0:00:00 | 12 | 3828 | 0
000000046056 | Нет | 000000046056Калибровка | Калибровка | Комплекты термометров сопротивления платиновых | Pt 500 | 46019-10 |  |  | Нет | 3828 | 01.01.2024 0:00:00 | 12 | 3828 | 0
000000040105 | Нет | 000000040105Калибровка | Калибровка | Комплекты термометров сопротивления платиновых для измерения разности температур | КТСПР 001 | 41892-09 | Диапазон измерений: в соответствии сописанием типа, погрешность и (или) неопределенность (класс, разряд): - | - | Нет | 3828 | 01.01.2024 0:00:00 | 41 | 3828 | 0
000000040105 | Нет | 000000040105Поверка | Поверка | Комплекты термометров сопротивления платиновых для измерения разности температур | КТСПР 001 | 41892-09 | Диапазон измерений: в соответствии сописанием типа, погрешность и (или) неопределенность (класс, разряд): - | - | Нет | 3828 | 01.01.2024 0:00:00 | 41 | 3828 | 0
000000031740 | Нет | 000000031740Калибровка | Калибровка | Комплекты термопреобразователей сопротивления | КТСП-Н | 24831-06 |  |  | Нет | 3828 | 01.01.2024 0:00:00 | 12 | 3828 | 0
000000031740 | Нет | 000000031740Поверка | Поверка | Комплекты термопреобразователей сопротивления | КТСП-Н | 24831-06 |  |  | Нет | 3828 | 01.01.2024 0:00:00 | 12 | 3828 | 0
000000039327 | Нет | 000000039327Калибровка | Калибровка | Комплекты термопреобразователей сопротивления | КТСП-Н | 38878-17 | Диапазон измерений: в соответствии с описанием типа, погрешность и (или) неопределенность (класс, разряд): - | - | Нет | 3828 | 01.01.2024 0:00:00 | 41 | 3828 | 0
000000039327 | Нет | 000000039327Поверка | Поверка | Комплекты термопреобразователей сопротивления | КТСП-Н | 38878-17 | Диапазон измерений: в соответствии с описанием типа, погрешность и (или) неопределенность (класс, разряд): - | - | Нет | 3828 | 01.01.2024 0:00:00 | 41 | 3828 | 0
000000040894 | Нет | 000000040894Поверка | Поверка | Комплекты термопреобразователей сопротивления | КТСП-Н | 38878-12 |  |  | Нет | 3828 | 01.01.2024 0:00:00 | 12 | 3828 | 0
000000040894 | Нет | 000000040894Калибровка | Калибровка | Комплекты термопреобразователей сопротивления | КТСП-Н | 38878-12 |  |  | Нет | 3828 | 01.01.2024 0:00:00 | 12 | 3828 | 0
000000042165 | Нет | 000000042165Поверка | Поверка | Комплекты термопреобразователей сопротивления | КДТС | 56651-14 |  |  | Нет | 3828 | 01.01.2024 0:00:00 | 22 | 3828 | 0
000000042165 | Нет | 000000042165Калибровка | Калибровка | Комплекты термопреобразователей сопротивления | КДТС | 56651-14 |  |  | Нет | 3828 | 01.01.2024 0:00:00 | 22 | 3828 | 0
000000042513 | Нет | 000000042513Калибровка | Калибровка | Комплекты термопреобразователей сопротивления | Pt500 | 19735-00 |  |  | Нет | 3828 | 01.01.2024 0:00:00 | 22 | 3828 | 0
000000042513 | Нет | 000000042513Поверка | Поверка | Комплекты термопреобразователей сопротивления | Pt500 | 19735-00 |  |  | Нет | 3828 | 01.01.2024 0:00:00 | 22 | 3828 | 0
000000049381 | Нет | 000000049381Поверка | Поверка | Комплекты термопреобразователей сопротивления | КТСП-Н | 38878-17 |  |  | Нет | 3828 | 01.01.2024 0:00:00 | 12 | 3828 | 0
000000049381 | Нет | 000000049381Калибровка | Калибровка | Комплекты термопреобразователей сопротивления | КТСП-Н | 38878-17 |  |  | Нет | 3828 | 01.01.2024 0:00:00 | 12 | 3828 | 0
000000000294 | Нет | 000000000294Поверка | Поверка | Комплекты термопреобразователей сопротивления платиновых | КТС-Б | 43096-15 |  |  | Нет | 3828 | 01.01.2024 0:00:00 | 12 | 3828 | 0
000000000294 | Нет | 000000000294Калибровка | Калибровка | Комплекты термопреобразователей сопротивления платиновых | КТС-Б | 43096-15 |  |  | Нет | 3828 | 01.01.2024 0:00:00 | 12 | 3828 | 0
000000003345 | Нет | 000000003345Поверка | Поверка | Комплекты термопреобразователей сопротивления платиновых | КТС-Б | 28478-04 |  |  | Нет | 3828 | 01.01.2024 0:00:00 | 12 | 3828 | 0
000000003345 | Нет | 000000003345Калибровка | Калибровка | Комплекты термопреобразователей сопротивления платиновых | КТС-Б | 28478-04 |  |  | Нет | 3828 | 01.01.2024 0:00:00 | 12 | 3828 | 0
000000032591 | Нет | 000000032591Калибровка | Калибровка | Комплекты термопреобразователей сопротивления платиновых | КТС-Б | 28478-04 |  |  | Нет | 3828 | 01.01.2024 0:00:00 | 12 | 3828 | 0
000000032591 | Нет | 000000032591Поверка | Поверка | Комплекты термопреобразователей сопротивления платиновых | КТС-Б | 28478-04 |  |  | Нет | 3828 | 01.01.2024 0:00:00 | 12 | 3828 | 0
000000037805 | Нет | 000000037805Поверка | Поверка | Комплекты термопреобразователей сопротивления платиновых | КТСП-Р | 22556-02 |  |  | Нет | 3828 | 01.01.2024 0:00:00 | 12 | 3828 | 0
000000037805 | Нет | 000000037805Калибровка | Калибровка | Комплекты термопреобразователей сопротивления платиновых | КТСП-Р | 22556-02 |  |  | Нет | 3828 | 01.01.2024 0:00:00 | 12 | 3828 | 0
000000040366 | Нет | 000000040366Калибровка | Калибровка | Комплекты термопреобразователей сопротивления платиновых | КТСП-Н | 24831-03 |  |  | Нет | 3828 | 01.01.2024 0:00:00 | 12 | 3828 | 0
000000040366 | Нет | 000000040366Поверка | Поверка | Комплекты термопреобразователей сопротивления платиновых | КТСП-Н | 24831-03 |  |  | Нет | 3828 | 01.01.2024 0:00:00 | 12 | 3828 | 0
000000042545 | Нет | 000000042545Поверка | Поверка | Комплекты термопреобразователей сопротивления платиновых | КТСПТВХ-В | 24204-03 | Диапазон измерений: в полном объёме, погрешность и (или) неопределенность (класс, разряд): в соответствии с ОТ | в соответствии с ОТ | Нет | 3828 | 01.01.2024 0:00:00 | 12 | 3828 | 0
000000042545 | Нет | 000000042545Калибровка | Калибровка | Комплекты термопреобразователей сопротивления платиновых | КТСПТВХ-В | 24204-03 | Диапазон измерений: в полном объёме, погрешность и (или) неопределенность (класс, разряд): в соответствии с ОТ | в соответствии с ОТ | Нет | 3828 | 01.01.2024 0:00:00 | 12 | 3828 | 0
000000048071 | Нет | 000000048071Поверка | Поверка | Комплекты термопреобразователей сопротивления платиновых | ТСПА-К | 32088-06 | Диапазон измерений: в полном объеме, погрешность и (или) неопределенность (класс, разряд): в соответствии с описанием типа | в соответствии с описанием типа | Нет | 3828 | 01.01.2024 0:00:00 | 12 | 3828 | 0
000000048071 | Нет | 000000048071Калибровка | Калибровка | Комплекты термопреобразователей сопротивления платиновых | ТСПА-К | 32088-06 | Диапазон измерений: в полном объеме, погрешность и (или) неопределенность (класс, разряд): в соответствии с описанием типа | в соответствии с описанием типа | Нет | 3828 | 01.01.2024 0:00:00 | 12 | 3828 | 0
000000048768 | Нет | 000000048768Калибровка | Калибровка | Комплекты термопреобразователей сопротивления платиновых | ТЭСМА-К | 52980-13 |  |  | Нет | 3828 | 01.01.2024 0:00:00 | 12 | 3828 | 0
000000048768 | Нет | 000000048768Поверка | Поверка | Комплекты термопреобразователей сопротивления платиновых | ТЭСМА-К | 52980-13 |  |  | Нет | 3828 | 01.01.2024 0:00:00 | 12 | 3828 | 0
000000049092 | Нет | 000000049092Поверка | Поверка | Комплекты термопреобразователей сопротивления платиновых | КТСП-Т | 25754-03 |  |  | Нет | 3828 | 01.01.2024 0:00:00 | 12 | 3828 | 0
000000049092 | Нет | 000000049092Калибровка | Калибровка | Комплекты термопреобразователей сопротивления платиновых | КТСП-Т | 25754-03 |  |  | Нет | 3828 | 01.01.2024 0:00:00 | 12 | 3828 | 0
000000050772 | Нет | 000000050772Поверка | Поверка | Комплекты термопреобразователей сопротивления платиновых | КТС-Б | 43096-20 |  |  | Нет | 3828 | 01.01.2024 0:00:00 | 12 | 3828 | 0
000000050772 | Нет | 000000050772Калибровка | Калибровка | Комплекты термопреобразователей сопротивления платиновых | КТС-Б | 43096-20 |  |  | Нет | 3828 | 01.01.2024 0:00:00 | 12 | 3828 | 0
000000040459 | Нет | 000000040459Калибровка | Калибровка | Комплекты термопреобразователей сопротивления платиновых для измерения разности температур | КТСПР-001 | 13550-93 |  |  | Нет | 3828 | 01.01.2024 0:00:00 | 12 | 3828 | 0
000000040459 | Нет | 000000040459Поверка | Поверка | Комплекты термопреобразователей сопротивления платиновых для измерения разности температур | КТСПР-001 | 13550-93 |  |  | Нет | 3828 | 01.01.2024 0:00:00 | 12 | 3828 | 0
000000041375 | Нет | 000000041375Поверка | Поверка | Комплекты термопреобразователей сопротивления платиновых для измерения разности температур | КТСПР-001 | 13550-99 | Диапазон измерений: в соответствии с описанием типа, погрешность и (или) неопределенность (класс, разряд): - | - | Нет | 3828 | 01.01.2024 0:00:00 | 41 | 3828 | 0
000000041375 | Нет | 000000041375Калибровка | Калибровка | Комплекты термопреобразователей сопротивления платиновых для измерения разности температур | КТСПР-001 | 13550-99 | Диапазон измерений: в соответствии с описанием типа, погрешность и (или) неопределенность (класс, разряд): - | - | Нет | 3828 | 01.01.2024 0:00:00 | 41 | 3828 | 0
000000049191 | Нет | 000000049191Калибровка | Калибровка | Комплекты термопреобразователей сопротивления платиновых и медных для теплосчетчиков | КТСПР-В (платиновые), КТСМР-В (медные) | 20158-00 |  |  | Нет | 3828 | 01.01.2024 0:00:00 | 12 | 3828 | 0
000000049191 | Нет | 000000049191Поверка | Поверка | Комплекты термопреобразователей сопротивления платиновых и медных для теплосчетчиков | КТСПР-В (платиновые), КТСМР-В (медные) | 20158-00 |  |  | Нет | 3828 | 01.01.2024 0:00:00 | 12 | 3828 | 0
000000016919 | Нет | 000000016919Поверка | Поверка | Комплекты электроизмерительных приборов | К-51 | 1672-62 |  |  | Нет | 3132 | 01.01.2024 0:00:00 | 11 | 3132 | 0
000000033384 | Нет | 000000033384Поверка | Поверка | Комплекты эталонных мер | КСО-ВК | 49180-12 |  |  | Нет | 4188 | 01.01.2024 0:00:00 | 10 | 4188 | 0
000000036889 | Нет | 000000036889Поверка | Поверка | Конденсатор газовый измерительный | КГИ-10-1-50 |  |  |  | Нет | 2064 | 01.01.2024 0:00:00 | 11 | 2064 | 0
000000036889 | Нет | 000000036889Калибровка | Калибровка | Конденсатор газовый измерительный | КГИ-10-1-50 |  |  |  | Нет | 2064 | 01.01.2024 0:00:00 | 11 | 2064 | 0
000000037162 | Нет | 000000037162Калибровка | Калибровка | Конденсатор образцовый воздушны | Р5023 |  |  |  | Нет | 2064 | 01.01.2024 0:00:00 | 11 | 2064 | 0
000000037162 | Нет | 000000037162Поверка | Поверка | Конденсатор образцовый воздушны | Р5023 |  |  |  | Нет | 2064 | 01.01.2024 0:00:00 | 11 | 2064 | 0
000000049050 | Нет | 000000049050Поверка | Поверка | Конденсаторный микрофон с микрофонным предусилителем SV12L | 7052H |  |  |  | Нет | 2868 | 01.01.2024 0:00:00 | 2505 | 2868 | 0
000000049050 | Нет | 000000049050Калибровка | Калибровка | Конденсаторный микрофон с микрофонным предусилителем SV12L | 7052H |  |  |  | Нет | 2868 | 01.01.2024 0:00:00 | 2505 | 2868 | 0
000000017957 | Нет | 000000017957Поверка | Поверка | Конденсаторы воздушные | Р535 и Р534 | 1144-57 |  |  | Нет | 954 | 01.01.2024 0:00:00 | 11 | 954 | 0
000000017957 | Нет | 000000017957Калибровка | Калибровка | Конденсаторы воздушные | Р535 и Р534 | 1144-57 |  |  | Нет | 954 | 01.01.2024 0:00:00 | 11 | 954 | 0
000000017956 | Нет | 000000017956Калибровка | Калибровка | Конденсаторы воздушные высоковольтные | Р55 | 901-54 |  |  | Нет | 954 | 01.01.2024 0:00:00 | 11 | 954 | 0
000000017956 | Нет | 000000017956Поверка | Поверка | Конденсаторы воздушные высоковольтные | Р55 | 901-54 |  |  | Нет | 954 | 01.01.2024 0:00:00 | 11 | 954 | 0
000000006027 | Нет | 000000006027Поверка | Поверка | Конденсаторы высоковольтные измерительные | Вектор-С | 22537-07 |  |  | Нет | 954 | 01.01.2024 0:00:00 | 11 | 954 | 0
000000006027 | Нет | 000000006027Калибровка | Калибровка | Конденсаторы высоковольтные измерительные | Вектор-С | 22537-07 |  |  | Нет | 954 | 01.01.2024 0:00:00 | 11 | 954 | 0
000000004714 | Нет | 000000004714Поверка | Поверка | Конденсаторы переменной емкости | Р-512 | 1255-59 |  |  | Нет | 2064 | 01.01.2024 0:00:00 | 11 | 2064 | 0
000000004723 | Нет | 000000004723Калибровка | Калибровка | Конденсаторы переменной емкости | Р5076 | 6590-78 |  |  | Нет | 2064 | 01.01.2024 0:00:00 | 11 | 2064 | 0
000000004723 | Нет | 000000004723Поверка | Поверка | Конденсаторы переменной емкости | Р5076 | 6590-78 |  |  | Нет | 2064 | 01.01.2024 0:00:00 | 11 | 2064 | 0
000000004740 | Нет | 000000004740Поверка | Поверка | Конденсаторы переменной емкости | Р5092, Р5093, Р5094 | 7902-80 |  |  | Нет | 2064 | 01.01.2024 0:00:00 | 11 | 2064 | 0
Г00000001527 |  | Г00000001527Поверка | Поверка | Конденсаторы переменной емкости (высоковольтные) |  |  |  |  | Нет | 2064 | 01.01.2024 0:00:00 | 11отд | 2064 | 0
Г00000001527 |  | Г00000001527Калибровка | Калибровка | Конденсаторы переменной емкости (высоковольтные) |  |  |  |  | Нет | 2064 | 01.01.2024 0:00:00 | 11отд | 2064 | 0
000000041501 | Нет | 000000041501Калибровка | Калибровка | кондуктометр CHEMITEC |  |  | Диапазон измерений: Соответсвует описанию типа, погрешность и (или) неопределенность (класс, разряд): - |  | Нет | 5622 | 01.01.2024 0:00:00 | 8 | 5622 | 0
000000051501 | Нет | 000000051501Поверка | Поверка | Кондуктометр с датчиками | CLM153, CLM223, CLM223F, CLM253, CLD132, CLD134 (кондуктометры); CLS12, CLS13, CLS15, CLS16, CLS19, CLS21, CLS30, CLS50, CLS52, CLS54 (датчики) | 28381-12 | Диапазон измерений: в соответствии с описанием типа, погрешность и (или) неопределенность (класс, разряд): соответствует описанию типа | соответствует описанию типа | Нет | 5622 | 01.01.2024 0:00:00 | 37 | 5622 | 0
000000034317 | Нет | 000000034317Поверка | Поверка | Кондуктометры | МАРК-603 | 30266-10 | Диапазон измерений: Соответсвует описанию типа, погрешность и (или) неопределенность (класс, разряд): - | - | Нет | 5622 | 01.01.2024 0:00:00 | 8 | 5622 | 0
000000037475 | Нет | 000000037475Поверка | Поверка | Кондуктометры | ЭКСПЕРТ-002 | 23460-07 |  |  | Нет | 5622 | 01.01.2024 0:00:00 | 22 | 5622 | 0
000000038575 | Нет | 000000038575Поверка | Поверка | Кондуктометры | ЭКСПЕРТ-002 | 23460-07 | Диапазон измерений: Соответсвует описанию типа, погрешность и (или) неопределенность (класс, разряд): - | - | Нет | 5622 | 01.01.2024 0:00:00 | 8 | 5622 | 0
000000042342 | Нет | 000000042342Поверка | Поверка | Кондуктометры | МАРК-603 | 30266-05 | Диапазон измерений: Соответствует описанию типа, погрешность и (или) неопределенность (класс, разряд): - | - | Нет | 5622 | 01.01.2024 0:00:00 | 37 | 5622 | 0
000000043046 | Нет | 000000043046Поверка | Поверка | Кондуктометры | inoLab Cond и ProfiLine Cond | 47727-11 | Диапазон измерений: Соответсвует описанию типа, погрешность и (или) неопределенность (класс, разряд): - |  | Нет | 5622 | 01.01.2024 0:00:00 | 8 | 5622 | 0
000000044595 | Нет | 000000044595Поверка | Поверка | Кондуктометры | Profiline мод. Cond 3110, Cond 3210, Cond 3310 | 41927-09 | Диапазон измерений: Соответсвует описанию типа, погрешность и (или) неопределенность (класс, разряд): - |  | Нет | 5622 | 01.01.2024 0:00:00 | 8 | 5622 | 0
000000044851 | Нет | 000000044851Поверка | Поверка | Кондуктометры | модели Smartec S CLD132, Smartec S CLD134, Liquisys M CLM223/253 с датчиками ConduMax CLS12, ConduMax CLS13, ConduMax CLS15, ConduMax CLS16, ConduMax CLS19, ConduMax CLS21, ConduMax CLS30, Indumax CLS50, Indumax CLS52, Indumax CLS54 | 68256-17 | Диапазон измерений: в соответствии с описанием типа, погрешность и (или) неопределенность (класс, разряд): - | - | Нет | 5622 | 01.01.2024 0:00:00 | 37 | 5622 | 0
000000045992 | Нет | 000000045992Поверка | Поверка | Кондуктометры | CM 35, BASIC 30+, GLP31+ | 25002-08 | Диапазон измерений: Соответсвует описанию типа, погрешность и (или) неопределенность (класс, разряд): - |  | Нет | 5622 | 01.01.2024 0:00:00 | 8 | 5622 | 0
000000047594 | Нет | 000000047594Поверка | Поверка | Кондуктометры | МАРК-603 | 83242-21 | Диапазон измерений: в соответствии с описанием типа, погрешность и (или) неопределенность (класс, разряд): - | - | Нет | 5622 | 01.01.2024 0:00:00 | 8 | 5622 | 0
000000048881 | Нет | 000000048881Поверка | Поверка | Кондуктометры | MC226 | 16892-97 | Диапазон измерений: в соответстии с описанием типа, погрешность и (или) неопределенность (класс, разряд): в соответстии с описанием типа | в соответстии с описанием типа | Нет | 5622 | 01.01.2024 0:00:00 | 8 | 5622 | 0
Г00000000043 |  | Г00000000043Поверка | Поверка | Кондуктометры |  |  |  |  | Нет | 5622 | 01.01.2024 0:00:00 | 8 отдел | 5622 | 0
000000033802 | Нет | 000000033802Поверка | Поверка | Кондуктометры без расчета неопределенности |  |  | Диапазон измерений: Соответсвует описанию типа, погрешность и (или) неопределенность (класс, разряд): - |  | Нет | 5622 | 01.01.2024 0:00:00 | 8 | 5622 | 0
000000008030 | Нет | 000000008030Поверка | Поверка | Кондуктометры лабораторные автоматизированные | КЛ-4 Импульс | 12048-04 | Диапазон измерений: Соответсвует описанию типа, погрешность и (или) неопределенность (класс, разряд): - | - | Нет | 7848 | 01.01.2024 0:00:00 | 8 | 7848 | 0
000000035578 | Нет | 000000035578Поверка | Поверка | Кондуктометры переносные цифровые | КПЦ-026 | 19838-00 | Диапазон измерений: Соответсвует описанию типа, погрешность и (или) неопределенность (класс, разряд): - | - | Нет | 5622 | 01.01.2024 0:00:00 | 8 | 5622 | 0
000000035580 | Нет | 000000035580Поверка | Поверка | Кондуктометры переносные цифровые | КПЦ-026 | 19838-00 | Диапазон измерений: Соответсвует описанию типа, погрешность и (или) неопределенность (класс, разряд): - |  | Нет | 5622 | 01.01.2024 0:00:00 | 8 | 5622 | 0
000000043602 | Нет | 000000043602Поверка | Поверка | Кондуктометры портативные | КП-150МИ | 61006-15 | Диапазон измерений: Соответсвует описанию типа, погрешность и (или) неопределенность (класс, разряд): - |  | Нет | 5622 | 01.01.2024 0:00:00 | 8 | 5622 | 0
000000044858 | Нет | 000000044858Поверка | Поверка | Кондуктометры портативные | КП-150МИ | 61006-18 | Диапазон измерений: Соответсвует описанию типа, погрешность и (или) неопределенность (класс, разряд): - |  | Нет | 5622 | 01.01.2024 0:00:00 | 8 | 5622 | 0
000000049361 | Нет | 000000049361Поверка | Поверка | Кондуктометры портативные | КП-150МИ | 71104-18 | Диапазон измерений: Диапазоны измерений УЭП, мкСм/см 0,1…20000., погрешность и (или) неопределенность (класс, разряд): ±(0,003+0,015c) ±(0,03+0,015c) | ±(0,003+0,015c) ±(0,03+0,015c) | Нет | 5622 | 01.01.2024 0:00:00 | 8 | 5622 | 0
000000053039 | Нет | 000000053039Поверка | Поверка | Кондуктометры портативные | КП-150МИ | 71104-18 | Диапазон измерений: в соответствии с описанием типа, погрешность и (или) неопределенность (класс, разряд): в соответствии с описанием типа | в соответствии с описанием типа | Нет | 5622 | 01.01.2024 0:00:00 | 8 | 5622 | 0
000000004988 | Нет | 000000004988Поверка | Поверка | Кондуктометры-солемеры | МАРК-602 | 25807-06 | Диапазон измерений: Соответсвует описанию типа, погрешность и (или) неопределенность (класс, разряд): - | - | Нет | 5622 | 01.01.2024 0:00:00 | 8 | 5622 | 0
000000032466 | Нет | 000000032466Поверка | Поверка | Кондуктометры-солемеры | DIST11, DIST 2, DIST 3, DIST 4, FeCT, Salintest, Conmet 1, PWT, Conmet 2, Conmet 3, UPW, HI 8733, HI 8734, HI 9033, HI 933100, HI 9032 | 14301-99 | Диапазон измерений: Соответсвует описанию типа, погрешность и (или) неопределенность (класс, разряд): - |  | Нет | 5622 | 01.01.2024 0:00:00 | 8 | 5622 | 0
000000036856 | Нет | 000000036856Поверка | Поверка | Кондуктометры-солемеры | HI 2300, HI 98301, HI 98302, HI 98303, HI 98304, HI 98308, HI 98309, HI 98311, HI 98312, HI 8733N, HI 8734N, HI 9033, HI 9034, HI 9835, HI 93300, EC 215 | 14301-05 | Диапазон измерений: Соответсвует описанию типа, погрешность и (или) неопределенность (класс, разряд): - |  | Нет | 5622 | 01.01.2024 0:00:00 | 8 | 5622 | 0
000000047955 | Нет | 000000047955Поверка | Поверка | Кондуктометры-солемеры | МАРК-602 | 25807-16 | Диапазон измерений: от 0 до 20000 мкСм/см, погрешность и (или) неопределенность (класс, разряд): в зависимости от применяемого датчика проводимости | в зависимости от применяемого датчика проводимости | Нет | 4680 | 01.01.2024 0:00:00 | 8 | 4680 | 0
000000047955 | Нет | 000000047955Метрологический контроль состояния | Метрологический контроль состояния | Кондуктометры-солемеры | МАРК-602 | 25807-16 | Диапазон измерений: от 0 до 20000 мкСм/см, погрешность и (или) неопределенность (класс, разряд): в зависимости от применяемого датчика проводимости | в зависимости от применяемого датчика проводимости | Нет | 5004 | 01.01.2024 0:00:00 | 8 | 5004 | 0
000000047955 | Нет | 000000047955Поверка выезд | Поверка выезд | Кондуктометры-солемеры | МАРК-602 | 25807-16 | Диапазон измерений: от 0 до 20000 мкСм/см, погрешность и (или) неопределенность (класс, разряд): в зависимости от применяемого датчика проводимости | в зависимости от применяемого датчика проводимости | Нет | 5004 | 01.01.2024 0:00:00 | 8 | 5004 | 0
В000001138 |  | В000001138Консервация 1 категории сложности | Консервация 1 категории сложности | Консервация 1 категории сложности | [5 empty] | 5436 | 01.01.2024 0:00:00 |  | 5436 | 0
В000001139 |  | В000001139Консервация 2 категории сложности | Консервация 2 категории сложности | Консервация 2 категории сложности | [5 empty] | 4440 | 01.01.2024 0:00:00 |  | 4440 | 0
В000001137 |  | В000001137Консервация 3 категории сложности | Консервация 3 категории сложности | Консервация 3 категории сложности | [5 empty] | 3444 | 01.01.2024 0:00:00 |  | 3444 | 0
В000001140 |  | В000001140Консервация 4 категории сложности | Консервация 4 категории сложности | Консервация 4 категории сложности | [5 empty] | 2436 | 01.01.2024 0:00:00 |  | 2436 | 0
В000001141 |  | В000001141Консервация 5 категории сложности | Консервация 5 категории сложности | Консервация 5 категории сложности | [5 empty] | 1440 | 01.01.2024 0:00:00 |  | 1440 | 0
В000001037 |  | В000001037КОНСУЛЬТАЦИИ | КОНСУЛЬТАЦИИ | КОНСУЛЬТАЦИИ | [5 empty] | 1596 | 01.01.2024 0:00:00 |  | 1596 | 0
000000050209 | Нет | 000000050209Поверка | Поверка | Контроллер | UDC | 74561-19 |  |  | Нет | 3510 | 01.01.2024 0:00:00 | 37 | 3510 | 0
000000050209 | Нет | 000000050209Калибровка | Калибровка | Контроллер | UDC | 74561-19 |  |  | Нет | 3510 | 01.01.2024 0:00:00 | 37 | 3510 | 0
000000052777 | Нет | 000000052777Калибровка | Калибровка | Контроллер программируемый | SIMATIC S7-1200 | 63339-16 |  |  | Нет | 3510 | 01.01.2024 0:00:00 | 11 | 3510 | 0
000000052777 | Нет | 000000052777Поверка | Поверка | Контроллер программируемый | SIMATIC S7-1200 | 63339-16 |  |  | Нет | 3510 | 01.01.2024 0:00:00 | 11 | 3510 | 0
000000047076 | Нет | 000000047076Поверка выезд | Поверка выезд | Контроллеры | HC900 | 25891-08 |  |  | Нет | 7392 | 01.01.2024 0:00:00 | 35 | 7392 | 0
000000047076 | Нет | 000000047076Калибровка выезд | Калибровка выезд | Контроллеры | HC900 | 25891-08 |  |  | Нет | 7392 | 01.01.2024 0:00:00 | 35 | 7392 | 0
000000048471 | Нет | 000000048471Калибровка | Калибровка | Контроллеры | UDC | 19536-13 |  |  | Нет | 3510 | 01.01.2024 0:00:00 | 35 | 3510 | 0
000000048471 | Нет | 000000048471Поверка | Поверка | Контроллеры | UDC | 19536-13 |  |  | Нет | 3510 | 01.01.2024 0:00:00 | 35 | 3510 | 0
Г00000000574 |  | Г00000000574Поверка выезд | Поверка выезд | КОНТРОЛЛЕРЫ OMNI-3000 |  |  |  |  | Нет | 7392 | 01.01.2024 0:00:00 | 12отд | 7392 | 0
Г00000000574 |  | Г00000000574Калибровка выезд | Калибровка выезд | КОНТРОЛЛЕРЫ OMNI-3000 |  |  |  |  | Нет | 7392 | 01.01.2024 0:00:00 | 12отд | 7392 | 0
Г00000000575 |  | Г00000000575Поверка выезд | Поверка выезд | КОНТРОЛЛЕРЫ OMNI-6000 |  |  |  |  | Нет | 22212 | 01.01.2024 0:00:00 | 12отд | 22212 | 0
Г00000000575 |  | Г00000000575Калибровка выезд | Калибровка выезд | КОНТРОЛЛЕРЫ OMNI-6000 |  |  |  |  | Нет | 22212 | 01.01.2024 0:00:00 | 12отд | 22212 | 0
000000052502 | Нет | 000000052502Калибровка | Калибровка | Контроллеры SCADAPack на основе измерительных модулей | 5000 | 50107-12 | Диапазон измерений: измерительный модуль 5606, измерение силы постоянного электрического тока 0...20 мА, погрешность и (или) неопределенность (класс, разряд): в соответствии с описанием типа | в соответствии с описанием типа | Нет | 7602 | 01.01.2024 0:00:00 | 11 | 7602 | 0
000000052502 | Нет | 000000052502Поверка | Поверка | Контроллеры SCADAPack на основе измерительных модулей | 5000 | 50107-12 | Диапазон измерений: измерительный модуль 5606, измерение силы постоянного электрического тока 0...20 мА, погрешность и (или) неопределенность (класс, разряд): в соответствии с описанием типа | в соответствии с описанием типа | Нет | 7602 | 01.01.2024 0:00:00 | 11 | 7602 | 0
000000003398 | Нет | 000000003398Калибровка выезд | Калибровка выезд | Контроллеры измерительно-вычислительные | OMNI-3000/6000 | 15066-95 |  |  | Нет | 22212 | 01.01.2024 0:00:00 | 12 | 22212 | 0
000000003398 | Нет | 000000003398Поверка выезд | Поверка выезд | Контроллеры измерительно-вычислительные | OMNI-3000/6000 | 15066-95 |  |  | Нет | 22212 | 01.01.2024 0:00:00 | 12 | 22212 | 0
000000043310 | Нет | 000000043310Поверка выезд | Поверка выезд | Контроллеры измерительно-вычислительные | OMNI 3000/6000 | 15066-09 |  |  | Нет | 22212 | 01.01.2024 0:00:00 | 22 | 22212 | 0
000000043310 | Нет | 000000043310Калибровка выезд | Калибровка выезд | Контроллеры измерительно-вычислительные | OMNI 3000/6000 | 15066-09 |  |  | Нет | 22212 | 01.01.2024 0:00:00 | 22 | 22212 | 0
000000046500 | Нет | 000000046500Калибровка выезд | Калибровка выезд | Контроллеры измерительно-вычислительные | OMNI-6000 | 15066-01 |  |  | Нет | 22212 | 01.01.2024 0:00:00 | 12 | 22212 | 0
000000046500 | Нет | 000000046500Поверка выезд | Поверка выезд | Контроллеры измерительно-вычислительные | OMNI-6000 | 15066-01 |  |  | Нет | 22212 | 01.01.2024 0:00:00 | 12 | 22212 | 0
000000050929 | Нет | 000000050929Калибровка выезд | Калибровка выезд | Контроллеры измерительно-вычислительные | OMNI-3000/6000 | 15066-04 |  |  | Нет | 22212 | 01.01.2024 0:00:00 | 12 | 22212 | 0
000000050929 | Нет | 000000050929Поверка выезд | Поверка выезд | Контроллеры измерительно-вычислительные | OMNI-3000/6000 | 15066-04 |  |  | Нет | 22212 | 01.01.2024 0:00:00 | 12 | 22212 | 0
000000008923 | Нет | 000000008923Калибровка выезд | Калибровка выезд | Контроллеры измерительные | FloBoss S600 | 38623-08 |  |  | Нет | 31992 | 01.01.2024 0:00:00 | 12 | 31992 | 0
000000008923 | Нет | 000000008923Поверка выезд | Поверка выезд | Контроллеры измерительные | FloBoss S600 | 38623-08 |  |  | Нет | 31992 | 01.01.2024 0:00:00 | 12 | 31992 | 0
000000038132 | Нет | 000000038132Поверка выезд | Поверка выезд | Контроллеры измерительные | FloBoss мод. S600, S600+ | 38623-11 |  |  | Нет | 31992 | 01.01.2024 0:00:00 | 12 | 31992 | 0
000000038132 | Нет | 000000038132Калибровка выезд | Калибровка выезд | Контроллеры измерительные | FloBoss мод. S600, S600+ | 38623-11 |  |  | Нет | 31992 | 01.01.2024 0:00:00 | 12 | 31992 | 0
000000038137 | Нет | 000000038137Поверка выезд | Поверка выезд | Контроллеры измерительные | FloBoss мод. S600, S600+ | 38623-11 |  |  | Нет | 31992 | 01.01.2024 0:00:00 | 12 | 31992 | 0
000000038137 | Нет | 000000038137Калибровка выезд | Калибровка выезд | Контроллеры измерительные | FloBoss мод. S600, S600+ | 38623-11 |  |  | Нет | 31992 | 01.01.2024 0:00:00 | 12 | 31992 | 0
000000041716 | Нет | 000000041716Калибровка выезд | Калибровка выезд | Контроллеры измерительные | FloBoss S600+ | 57563-14 |  |  | Нет | 31992 | 01.01.2024 0:00:00 | 22 | 31992 | 0
000000041716 | Нет | 000000041716Поверка выезд | Поверка выезд | Контроллеры измерительные | FloBoss S600+ | 57563-14 |  |  | Нет | 31992 | 01.01.2024 0:00:00 | 22 | 31992 | 0
000000041954 | Нет | 000000041954Калибровка выезд | Калибровка выезд | Контроллеры измерительные | FloBoss S600+ | 64224-16 |  |  | Нет | 31992 | 01.01.2024 0:00:00 | 22 | 31992 | 0
000000041954 | Нет | 000000041954Поверка выезд | Поверка выезд | Контроллеры измерительные | FloBoss S600+ | 64224-16 |  |  | Нет | 31992 | 01.01.2024 0:00:00 | 22 | 31992 | 0
000000042074 | Нет | 000000042074Калибровка выезд | Калибровка выезд | Контроллеры измерительные | ROC/FloBoss, мод. ROC 809, 809L, 827, 827L и FloBoss 103, 107, 107E | 59616-15 |  |  | Нет | 29040 | 01.01.2024 0:00:00 | 12 | 29040 | 0
000000042074 | Нет | 000000042074Поверка выезд | Поверка выезд | Контроллеры измерительные | ROC/FloBoss, мод. ROC 809, 809L, 827, 827L и FloBoss 103, 107, 107E | 59616-15 |  |  | Нет | 29040 | 01.01.2024 0:00:00 | 12 | 29040 | 0
000000047491 | Нет | 000000047491Поверка выезд | Поверка выезд | Контроллеры измерительные | FloBoss S600+ | 64224-16 | Диапазон измерений: от 0 до 5 В, погрешность и (или) неопределенность (класс, разряд): ±0,015 % Диапазон измерений: от 0 до 20 мА, погрешность и (или) неопределенность (класс, разряд): ±0,02 % - ±0,04 % Диапазон измерений: от 50 до 10000 Гц, погрешность и (или) неопределенность (класс, разряд): ±0,002 % - ±0,004% | ±0,015 % ±0,02 % - ±0,04 % ±0,002 % - ±0,004% | Нет | 31992 | 01.01.2024 0:00:00 | 12 | 31992 | 0
000000047491 | Нет | 000000047491Калибровка выезд | Калибровка выезд | Контроллеры измерительные | FloBoss S600+ | 64224-16 | Диапазон измерений: от 0 до 5 В, погрешность и (или) неопределенность (класс, разряд): ±0,015 % Диапазон измерений: от 0 до 20 мА, погрешность и (или) неопределенность (класс, разряд): ±0,02 % - ±0,04 % Диапазон измерений: от 50 до 10000 Гц, погрешность и (или) неопределенность (класс, разряд): ±0,002 % - ±0,004% | ±0,015 % ±0,02 % - ±0,04 % ±0,002 % - ±0,004% | Нет | 31992 | 01.01.2024 0:00:00 | 12 | 31992 | 0
Г00000000576 |  | Г00000000576Калибровка выезд | Калибровка выезд | КОНТРОЛЛЕРЫ ИЗМЕРИТЕЛЬНЫЕ FloBoss S600 |  |  |  |  | Нет | 31992 | 01.01.2024 0:00:00 | 12отд | 31992 | 0
Г00000000576 |  | Г00000000576Поверка выезд | Поверка выезд | КОНТРОЛЛЕРЫ ИЗМЕРИТЕЛЬНЫЕ FloBoss S600 |  |  |  |  | Нет | 31992 | 01.01.2024 0:00:00 | 12отд | 31992 | 0
Г00000000578 |  | Г00000000578Калибровка выезд | Калибровка выезд | контроллеры измерительные типа ROC/FloBoss 103 |  |  |  |  | Нет | 29040 | 01.01.2024 0:00:00 | 12отд | 29040 | 0
Г00000000578 |  | Г00000000578Поверка выезд | Поверка выезд | контроллеры измерительные типа ROC/FloBoss 103 |  |  |  |  | Нет | 29040 | 01.01.2024 0:00:00 | 12отд | 29040 | 0
000000001434 | Нет | 000000001434Поверка | Поверка | Контроллеры микропроцессорные | ГАММА-8М | 57375-14 |  |  | Нет | 4470 | 01.01.2024 0:00:00 | 11 | 4470 | 0
000000001434 | Нет | 000000001434Поверка выезд | Поверка выезд | Контроллеры микропроцессорные | ГАММА-8М | 57375-14 |  |  | Нет | 4782 | 01.01.2024 0:00:00 | 11 | 4782 | 0
000000053017 | Нет | 000000053017Поверка | Поверка | Контроллеры многофункциональные | ARIS MT210 | 64151-16 | Диапазон измерений: только по пунктам определения абсолюной погрешности внутренних часов(с корекцией и без), погрешность и (или) неопределенность (класс, разряд): в соответствии с описанием типа | в соответствии с описанием типа | Нет | 13236 | 29.01.2024 0:00:00 | 11 | 13236 | 0
000000053017 | Нет | 000000053017Калибровка | Калибровка | Контроллеры многофункциональные | ARIS MT210 | 64151-16 | Диапазон измерений: только по пунктам определения абсолюной погрешности внутренних часов(с корекцией и без), погрешность и (или) неопределенность (класс, разряд): в соответствии с описанием типа | в соответствии с описанием типа | Нет | 13236 | 29.01.2024 0:00:00 | 11 | 13236 | 0
000000053017 | Нет | 000000053017Калибровка выезд | Калибровка выезд | Контроллеры многофункциональные | ARIS MT210 | 64151-16 | Диапазон измерений: только по пунктам определения абсолюной погрешности внутренних часов(с корекцией и без), погрешность и (или) неопределенность (класс, разряд): в соответствии с описанием типа | в соответствии с описанием типа | Нет | 14160 | 29.01.2024 0:00:00 | 11 | 14160 | 0
000000053017 | Нет | 000000053017Поверка выезд | Поверка выезд | Контроллеры многофункциональные | ARIS MT210 | 64151-16 | Диапазон измерений: только по пунктам определения абсолюной погрешности внутренних часов(с корекцией и без), погрешность и (или) неопределенность (класс, разряд): в соответствии с описанием типа | в соответствии с описанием типа | Нет | 14160 | 29.01.2024 0:00:00 | 11 | 14160 | 0
000000008913 | Нет | 000000008913Калибровка | Калибровка | Контроллеры программируемые | Simatic S7-300 | 15772-06 |  |  | Нет | 3510 | 01.01.2024 0:00:00 | 11 | 3510 | 0
000000008913 | Нет | 000000008913Поверка выезд | Поверка выезд | Контроллеры программируемые | Simatic S7-300 | 15772-06 |  |  | Нет | 3282 | 07.01.2022 0:00:00 | 11 | 3282 | 0
000000008913 | Нет | 000000008913Поверка | Поверка | Контроллеры программируемые | Simatic S7-300 | 15772-06 |  |  | Нет | 3510 | 01.01.2024 0:00:00 | 11 | 3510 | 0
000000008914 | Нет | 000000008914Поверка | Поверка | Контроллеры программируемые | Simatic S7-400 | 15773-06 |  |  | Нет | 3510 | 01.01.2024 0:00:00 | 11 | 3510 | 0
000000008914 | Нет | 000000008914Калибровка | Калибровка | Контроллеры программируемые | Simatic S7-400 | 15773-06 |  |  | Нет | 3510 | 01.01.2024 0:00:00 | 11 | 3510 | 0
000000008914 | Нет | 000000008914Поверка выезд | Поверка выезд | Контроллеры программируемые | Simatic S7-400 | 15773-06 |  |  | Нет | 3282 | 01.01.2023 0:00:00 | 11 | 3282 | 0
000000008917 | Нет | 000000008917Калибровка | Калибровка | Контроллеры программируемые | MiCOM C264/MiCOM C264C | 49502-12 |  |  | Нет | 3510 | 01.01.2024 0:00:00 | 11 | 3510 | 0
000000008917 | Нет | 000000008917Поверка выезд | Поверка выезд | Контроллеры программируемые | MiCOM C264/MiCOM C264C | 49502-12 |  |  | Нет | 3282 | 01.01.2023 0:00:00 | 11 | 3282 | 0
000000008917 | Нет | 000000008917Поверка | Поверка | Контроллеры программируемые | MiCOM C264/MiCOM C264C | 49502-12 |  |  | Нет | 3510 | 01.01.2024 0:00:00 | 11 | 3510 | 0
000000046367 | Нет | 000000046367Калибровка выезд | Калибровка выезд | Контроллеры программируемые | Simatic S7-400 | 15773-11 |  |  | Нет | 1392 | 01.01.2024 0:00:00 | 12 | 1392 | 0
000000046367 | Нет | 000000046367Поверка выезд | Поверка выезд | Контроллеры программируемые | Simatic S7-400 | 15773-11 |  |  | Нет | 1392 | 01.01.2024 0:00:00 | 12 | 1392 | 0
Г00000001538 |  | Г00000001538Поверка | Поверка | Контроллеры программируемые |  |  |  |  | Нет | 3510 | 01.01.2024 0:00:00 | 11отд | 3510 | 0
Г00000001538 |  | Г00000001538Калибровка | Калибровка | Контроллеры программируемые |  |  |  |  | Нет | 3510 | 01.01.2024 0:00:00 | 11отд | 3510 | 0
000000045315 | Нет | 000000045315Калибровка выезд | Калибровка выезд | Контроллеры программируемые логические | REGUL RX00 | 63776-16 |  |  | Нет | 29040 | 01.01.2024 0:00:00 | 12 | 29040 | 0
000000045315 | Нет | 000000045315Поверка выезд | Поверка выезд | Контроллеры программируемые логические | REGUL RX00 | 63776-16 |  |  | Нет | 29040 | 01.01.2024 0:00:00 | 12 | 29040 | 0
000000052717 | Нет | 000000052717Поверка выезд | Поверка выезд | Контроллеры программируемые логические | Modicon M340 | 38403-08 |  |  | Нет | 29040 | 01.01.2024 0:00:00 | 41 | 29040 | 0
000000052717 | Нет | 000000052717Калибровка выезд | Калибровка выезд | Контроллеры программируемые логические | Modicon M340 | 38403-08 |  |  | Нет | 29040 | 01.01.2024 0:00:00 | 41 | 29040 | 0
000000049209 | Нет | 000000049209Калибровка | Калибровка | Контроллеры сетевые индустриальные | СИКОН С70 | 28822-05 |  |  | Нет | 21360 | 07.10.2024 0:00:00 | 11 | #N/A | #N/A
000000049209 | Нет | 000000049209Поверка | Поверка | Контроллеры сетевые индустриальные | СИКОН С70 | 28822-05 |  |  | Нет | 21360 | 07.10.2024 0:00:00 | 11 | #N/A | #N/A
000000046186 | Нет | 000000046186Поверка выезд | Поверка выезд | Контроллеры температурные | ТС10 | 69477-17 |  |  | Нет | 1578 | 01.01.2024 0:00:00 | 12 | 1578 | 0
000000046186 | Нет | 000000046186Поверка | Поверка | Контроллеры температурные | ТС10 | 69477-17 |  |  | Нет | 1500 | 01.01.2024 0:00:00 | 12 | 1500 | 0
000000046186 | Нет | 000000046186Калибровка | Калибровка | Контроллеры температурные | ТС10 | 69477-17 |  |  | Нет | 1500 | 01.01.2024 0:00:00 | 12 | 1500 | 0
000000046186 | Нет | 000000046186Калибровка выезд | Калибровка выезд | Контроллеры температурные | ТС10 | 69477-17 |  |  | Нет | 1578 | 01.01.2024 0:00:00 | 12 | 1578 | 0
000000038858 | Нет | 000000038858Поверка | Поверка | Контроллеры температуры | DTA, DTB, DTC, DTD, DTE, DTK, DTV, DT3 | 62381-15 |  |  | Нет | 1500 | 01.01.2024 0:00:00 | 12 | 1500 | 0
000000038858 | Нет | 000000038858Калибровка выезд | Калибровка выезд | Контроллеры температуры | DTA, DTB, DTC, DTD, DTE, DTK, DTV, DT3 | 62381-15 |  |  | Нет | 1578 | 01.01.2024 0:00:00 | 12 | 1578 | 0
000000038858 | Нет | 000000038858Поверка выезд | Поверка выезд | Контроллеры температуры | DTA, DTB, DTC, DTD, DTE, DTK, DTV, DT3 | 62381-15 |  |  | Нет | 1578 | 01.01.2024 0:00:00 | 12 | 1578 | 0
000000038858 | Нет | 000000038858Калибровка | Калибровка | Контроллеры температуры | DTA, DTB, DTC, DTD, DTE, DTK, DTV, DT3 | 62381-15 |  |  | Нет | 1500 | 01.01.2024 0:00:00 | 12 | 1500 | 0
000000036742 | Нет | 000000036742Калибровка выезд | Калибровка выезд | Контроллеры цифровые | U | 47268-11 |  |  | Нет | 1578 | 01.01.2024 0:00:00 | 12 | 1578 | 0
000000036742 | Нет | 000000036742Калибровка | Калибровка | Контроллеры цифровые | U | 47268-11 |  |  | Нет | 1500 | 01.01.2024 0:00:00 | 12 | 1500 | 0
000000036742 | Нет | 000000036742Поверка выезд | Поверка выезд | Контроллеры цифровые | U | 47268-11 |  |  | Нет | 1578 | 01.01.2024 0:00:00 | 12 | 1578 | 0
000000036742 | Нет | 000000036742Поверка | Поверка | Контроллеры цифровые | U | 47268-11 |  |  | Нет | 1500 | 01.01.2024 0:00:00 | 12 | 1500 | 0
000000008411 | Нет | 000000008411Поверка | Поверка | КОНТРОЛЬ ТЕХ.СОСТ.ОПРАВЫ ПРОБНОЙ УНИВЕРСАЛЬНОЙ |  |  |  |  | Нет | 1140 | 01.01.2024 0:00:00 | 10 | 1140 | 0
000000036055 | Нет | 000000036055Калибровка | Калибровка | Контрольный образец №2 |  |  |  |  | Нет | 1815 | 01.01.2024 0:00:00 | 10 | 1815 | 0
000000036057 | Нет | 000000036057Калибровка | Калибровка | Контрольный образец №3 |  |  |  |  | Нет | 1815 | 01.01.2024 0:00:00 | 10 | 1815 | 0
000000023248 | Нет | 000000023248Калибровка | Калибровка | Контршаблон №889 для проверки шаблона №827 | Т416.00.004 |  |  |  | Нет | 1782 | 01.01.2024 0:00:00 | 10 | 1782 | 0
000000023247 | Нет | 000000023247Калибровка | Калибровка | Контршаблон №896Р для проверки шаблона №828Р | Т416.00.019 |  |  |  | Нет | 1782 | 01.01.2024 0:00:00 | 10 | 1782 | 0
000000023244 | Нет | 000000023244Калибровка | Калибровка | Контршаблон абсолютного шаблона Т447.06.000 | Т447.06.000 |  |  |  | Нет | 1458 | 01.01.2024 0:00:00 | 10 | 1458 | 0
000000023246 | Нет | 000000023246Калибровка | Калибровка | Контршаблон абсолютного шаблона Т447.06.001 | Т447.06.001 |  |  |  | Нет | 372 | 01.01.2024 0:00:00 | 10 | 372 | 0
000000023249 | Нет | 000000023249Калибровка | Калибровка | Контршаблон вагонно-тендертный максимальный | ТХ4-00 СБ |  |  |  | Нет | 372 | 01.01.2024 0:00:00 | 10 | 372 | 0
000000023250 | Нет | 000000023250Калибровка | Калибровка | Контршаблон максимального шаблона с толщиной гребня 33 мм | И477.00.02 |  |  |  | Нет | 1782 | 01.01.2024 0:00:00 | 10 | 1782 | 0
000000023245 | Нет | 000000023245Калибровка | Калибровка | Контршаблон проверочный колесных пар для проверки контрольных размеров абсолютного шаблона | Т447.06.000 СБ |  |  |  | Нет | 1458 | 01.01.2024 0:00:00 | 10 | 1458 | 0
000000023242 | Нет | 000000023242Калибровка | Калибровка | Контршаблон проверочный колесных пар для проверки контрольных размеров максимального шаблона при периодической проверке на ВЧД,ВРЗ | Т447.004 |  |  |  | Нет | 372 | 01.01.2024 0:00:00 | 10 | 372 | 0
000000023243 | Нет | 000000023243Калибровка | Калибровка | Контршаблон проверочный колесных пар для проверки контрольных размеров шаблона ВПГ при периодической поверке на ВЧД,ВРЗ | Т447.009 |  |  |  | Нет | 750 | 01.01.2024 0:00:00 | 10 | 750 | 0
000000023252 | Нет | 000000023252Калибровка | Калибровка | Контршаблон шаблона для проверки профиля катания обода колеса с толщиной гребня 30 мм | Т1304.002 |  |  |  | Нет | 1782 | 01.01.2024 0:00:00 | 10 | 1782 | 0
000000023251 | Нет | 000000023251Калибровка | Калибровка | Контршаблон шаблона для проверки профиля поверхности катания обода колеса с толщиной гребня 27 мм | Т1304.001 |  |  |  | Нет | 1782 | 01.01.2024 0:00:00 | 10 | 1782 | 0
000000005436 | Нет | 000000005436Калибровка | Калибровка | Конус для определения растекаемости | КР-1 |  |  |  | Нет | 1542 | 01.01.2024 0:00:00 | 10 | 1542 | 0
000000015203 | Нет | 000000015203Калибровка | Калибровка | Конусы КА |  |  |  |  | Нет | 696 | 01.01.2024 0:00:00 | 10 | 696 | 0
000000015203 | Нет | 000000015203Аттестация | Аттестация | Конусы КА |  |  |  |  | Нет | 651 | 01.01.2023 0:00:00 | 10 | 651 | 0
А00000071 |  | А00000071Аттестация | Аттестация | Конусы КА | [5 empty] | 696 | 01.01.2024 0:00:00 | 10отд | 696 | 0
000000004771 | Нет | 000000004771Поверка выезд | Поверка выезд | Концентратомеры | КН-2 | 17664-98 | Диапазон измерений: Соответсвует описанию типа, погрешность и (или) неопределенность (класс, разряд): - | - | Нет | 6264 | 01.01.2024 0:00:00 | 8 | 6264 | 0
000000004771 | Нет | 000000004771Поверка | Поверка | Концентратомеры | КН-2 | 17664-98 | Диапазон измерений: Соответсвует описанию типа, погрешность и (или) неопределенность (класс, разряд): - | - | Нет | 6576 | 01.01.2024 0:00:00 | 8 | 6576 | 0
000000036981 | Нет | 000000036981Поверка | Поверка | Концентратомеры | КН-2м | 44669-10 | Диапазон измерений: Соответсвует описанию типа, погрешность и (или) неопределенность (класс, разряд): - | - | Нет | 6576 | 01.01.2024 0:00:00 | 8 | 6576 | 0
000000036981 | Нет | 000000036981Поверка выезд | Поверка выезд | Концентратомеры | КН-2м | 44669-10 | Диапазон измерений: Соответсвует описанию типа, погрешность и (или) неопределенность (класс, разряд): - | - | Нет | 6264 | 01.01.2024 0:00:00 | 8 | 6264 | 0
000000037849 | Нет | 000000037849Поверка выезд | Поверка выезд | Концентратомеры | КН-3 | 44670-10 | Диапазон измерений: Соответсвует описанию типа, погрешность и (или) неопределенность (класс, разряд): - | - | Нет | 6264 | 01.01.2024 0:00:00 | 8 | 6264 | 0
000000037849 | Нет | 000000037849Поверка | Поверка | Концентратомеры | КН-3 | 44670-10 | Диапазон измерений: Соответсвует описанию типа, погрешность и (или) неопределенность (класс, разряд): - | - | Нет | 6576 | 01.01.2024 0:00:00 | 8 | 6576 | 0
000000037850 | Нет | 000000037850Поверка выезд | Поверка выезд | Концентратомеры | КН-2м | 28474-04 | Диапазон измерений: Соответсвует описанию типа, погрешность и (или) неопределенность (класс, разряд): - | - | Нет | 6264 | 01.01.2024 0:00:00 | 8 | 6264 | 0
000000037850 | Нет | 000000037850Поверка | Поверка | Концентратомеры | КН-2м | 28474-04 | Диапазон измерений: Соответсвует описанию типа, погрешность и (или) неопределенность (класс, разряд): - | - | Нет | 6576 | 01.01.2024 0:00:00 | 8 | 6576 | 0
000000039369 | Нет | 000000039369Поверка выезд | Поверка выезд | Концентратомеры | КН | 79557-20 |  |  | Нет | 6264 | 01.01.2024 0:00:00 | 37 | 6264 | 0
000000039369 | Нет | 000000039369Поверка | Поверка | Концентратомеры | КН | 79557-20 |  |  | Нет | 6576 | 01.01.2024 0:00:00 | 37 | 6576 | 0
000000047124 | Нет | 000000047124Метрологический контроль состояния | Метрологический контроль состояния | Концентратомеры | Биотестер-2 | 29189-05 | Диапазон измерений: спектрального коэффициента пропускания 50…100 %., погрешность и (или) неопределенность (класс, разряд): 2,5% | 2,5% | Нет | 5004 | 01.01.2024 0:00:00 | 8 | 5004 | 0
000000047124 | Нет | 000000047124Поверка | Поверка | Концентратомеры | Биотестер-2 | 29189-05 | Диапазон измерений: спектрального коэффициента пропускания 50…100 %., погрешность и (или) неопределенность (класс, разряд): 2,5% | 2,5% | Нет | 4680 | 01.01.2024 0:00:00 | 8 | 4680 | 0
000000047124 | Нет | 000000047124Поверка выезд | Поверка выезд | Концентратомеры | Биотестер-2 | 29189-05 | Диапазон измерений: спектрального коэффициента пропускания 50…100 %., погрешность и (или) неопределенность (класс, разряд): 2,5% | 2,5% | Нет | 5004 | 01.01.2024 0:00:00 | 8 | 5004 | 0
000000050887 | Нет | 000000050887Поверка | Поверка | Концентратомеры | Биотестер-2М | 46149-10 | Диапазон измерений: Диапазон измерений спектрального коэффициента направленно го пропускания на длине волны 620 нм, % 40…100., погрешность и (или) неопределенность (класс, разряд): Погрешность ±5,0 %. | Погрешность ±5,0 %. | Нет | 6576 | 01.01.2024 0:00:00 | 8 | 6576 | 0
000000050887 | Нет | 000000050887Поверка выезд | Поверка выезд | Концентратомеры | Биотестер-2М | 46149-10 | Диапазон измерений: Диапазон измерений спектрального коэффициента направленно го пропускания на длине волны 620 нм, % 40…100., погрешность и (или) неопределенность (класс, разряд): Погрешность ±5,0 %. | Погрешность ±5,0 %. | Нет | 6264 | 01.01.2024 0:00:00 | 8 | 6264 | 0
Г00000000099 |  | Г00000000099Поверка | Поверка | Концентратомеры (без учета стоимости ГСО) |  |  |  |  | Нет | 6576 | 01.01.2024 0:00:00 | 8 отдел | 6576 | 0
Г00000000099 |  | Г00000000099Поверка выезд | Поверка выезд | Концентратомеры (без учета стоимости ГСО) |  |  |  |  | Нет | 6264 | 01.01.2024 0:00:00 | 8 отдел | 6264 | 0
000000045398 | Нет | 000000045398Поверка | Поверка | Концентратомеры нефтепродуктов | ИКН-025 | 19929-00 | Диапазон измерений: концентрации нефтепродуктов в растворе четыреххлористого углерода 2…500 мг/дм3.¶, погрешность и (или) неопределенность (класс, разряд): - | - | Нет | 6576 | 01.01.2024 0:00:00 | 8 | 6576 | 0
000000045398 | Нет | 000000045398Поверка выезд | Поверка выезд | Концентратомеры нефтепродуктов | ИКН-025 | 19929-00 | Диапазон измерений: концентрации нефтепродуктов в растворе четыреххлористого углерода 2…500 мг/дм3.¶, погрешность и (или) неопределенность (класс, разряд): - | - | Нет | 6264 | 01.01.2024 0:00:00 | 8 | 6264 | 0
000000046720 | Нет | 000000046720Поверка выезд | Поверка выезд | Концентратомеры нефтепродуктов | ИКН-025 | 19929-06 | Диапазон измерений: Диапазон измерений массовой концентрации 2…300 мг/дм3.¶, погрешность и (или) неопределенность (класс, разряд): - | - | Нет | 6264 | 01.01.2024 0:00:00 | 8 | 6264 | 0
000000046720 | Нет | 000000046720Поверка | Поверка | Концентратомеры нефтепродуктов | ИКН-025 | 19929-06 | Диапазон измерений: Диапазон измерений массовой концентрации 2…300 мг/дм3.¶, погрешность и (или) неопределенность (класс, разряд): - | - | Нет | 6576 | 01.01.2024 0:00:00 | 8 | 6576 | 0
000000051305 | Нет | 000000051305Поверка | Поверка | Концентраторы-анализаторы низкочастотных сигналов многофункциональные | СКМ-8 | 55968-13 |  |  | Нет | 18396 | 29.01.2024 0:00:00 | 11 | 18396 | 0
000000051305 | Нет | 000000051305Калибровка | Калибровка | Концентраторы-анализаторы низкочастотных сигналов многофункциональные | СКМ-8 | 55968-13 |  |  | Нет | 18396 | 29.01.2024 0:00:00 | 11 | 18396 | 0
000000002973 | Нет | 000000002973Поверка выезд | Поверка выезд | Копры | МК | 511-50 | Диапазон измерений: В полном объёме, погрешность и (или) неопределенность (класс, разряд): В соответствии с описанием типа | В соответствии с описанием типа | Нет | 3996 | 01.01.2024 0:00:00 | 7 | 3996 | 0
000000002973 | Нет | 000000002973Калибровка выезд | Калибровка выезд | Копры | МК | 511-50 | Диапазон измерений: В полном объёме, погрешность и (или) неопределенность (класс, разряд): В соответствии с описанием типа | В соответствии с описанием типа | Нет | 3996 | 23.07.2024 0:00:00 | 7 | #N/A | #N/A
000000044420 | Нет | 000000044420Поверка выезд | Поверка выезд | Копры | МК-30А | 1210-58 | Диапазон измерений: В полном объёме, погрешность и (или) неопределенность (класс, разряд): В соответствии с описанием типа | В соответствии с описанием типа | Нет | 3996 | 01.01.2024 0:00:00 | 7 | 3996 | 0
000000044420 | Нет | 000000044420Калибровка выезд | Калибровка выезд | Копры | МК-30А | 1210-58 | Диапазон измерений: В полном объёме, погрешность и (или) неопределенность (класс, разряд): В соответствии с описанием типа | В соответствии с описанием типа | Нет | 3996 | 23.07.2024 0:00:00 | 7 | #N/A | #N/A
Г00000000199 |  | Г00000000199Поверка выезд | Поверка выезд | Копры |  |  |  |  | Нет | 3996 | 01.01.2024 0:00:00 | 7отд | 3996 | 0
Г00000000199 |  | Г00000000199Калибровка выезд | Калибровка выезд | Копры |  |  |  |  | Нет | 3996 | 23.07.2024 0:00:00 | 7отд | #N/A | #N/A
000000017796 | Нет | 000000017796Калибровка выезд | Калибровка выезд | Копры вертикальные | DWT, IM | 53685-13 | Диапазон измерений: В полном объёме, погрешность и (или) неопределенность (класс, разряд): В соответствии с описанием типа | В соответствии с описанием типа | Нет | 3996 | 23.07.2024 0:00:00 | 7 | #N/A | #N/A
000000017796 | Нет | 000000017796Поверка выезд | Поверка выезд | Копры вертикальные | DWT, IM | 53685-13 | Диапазон измерений: В полном объёме, погрешность и (или) неопределенность (класс, разряд): В соответствии с описанием типа | В соответствии с описанием типа | Нет | 3996 | 01.01.2024 0:00:00 | 7 | 3996 | 0
000000002972 | Нет | 000000002972Поверка выезд | Поверка выезд | КОПРЫ МАЯТНИКОВЫЕ |  | <> |  |  | Нет | 3996 | 01.01.2024 0:00:00 | 7 | 3996 | 0
000000002972 | Нет | 000000002972Калибровка выезд | Калибровка выезд | КОПРЫ МАЯТНИКОВЫЕ |  | <> |  |  | Нет | 3996 | 23.07.2024 0:00:00 | 7 | 3735 | 261
000000002975 | Нет | 000000002975Калибровка выезд | Калибровка выезд | Копры маятниковые |  |  | Диапазон измерений: В полном объёме, погрешность и (или) неопределенность (класс, разряд): В соответствии с описанием типа | В соответствии с описанием типа | Нет | 3996 | 23.07.2024 0:00:00 | 7 | #N/A | #N/A
000000002975 | Нет | 000000002975Поверка выезд | Поверка выезд | Копры маятниковые |  |  | Диапазон измерений: В полном объёме, погрешность и (или) неопределенность (класс, разряд): В соответствии с описанием типа | В соответствии с описанием типа | Нет | 3996 | 01.01.2024 0:00:00 | 7 | 3996 | 0
000000017770 | Нет | 000000017770Калибровка выезд | Калибровка выезд | Копры маятниковые | МК-05-1 | 837-63 | Диапазон измерений: В полном объёме, погрешность и (или) неопределенность (класс, разряд): В соответствии с описанием типа | В соответствии с описанием типа | Нет | 3996 | 23.07.2024 0:00:00 | 7 | #N/A | #N/A
000000017770 | Нет | 000000017770Поверка выезд | Поверка выезд | Копры маятниковые | МК-05-1 | 837-63 | Диапазон измерений: В полном объёме, погрешность и (или) неопределенность (класс, разряд): В соответствии с описанием типа | В соответствии с описанием типа | Нет | 3996 | 01.01.2024 0:00:00 | 7 | 3996 | 0
000000017772 | Нет | 000000017772Поверка выезд | Поверка выезд | Копры маятниковые | КМ-5, КМ-5Т | 2345-68 | Диапазон измерений: В полном объёме, погрешность и (или) неопределенность (класс, разряд): В соответствии с описанием типа | В соответствии с описанием типа | Нет | 3996 | 01.01.2024 0:00:00 | 7 | 3996 | 0
000000017772 | Нет | 000000017772Калибровка выезд | Калибровка выезд | Копры маятниковые | КМ-5, КМ-5Т | 2345-68 | Диапазон измерений: В полном объёме, погрешность и (или) неопределенность (класс, разряд): В соответствии с описанием типа | В соответствии с описанием типа | Нет | 3996 | 23.07.2024 0:00:00 | 7 | #N/A | #N/A
000000017774 | Нет | 000000017774Калибровка выезд | Калибровка выезд | Копры маятниковые | PSW и RKP | 22678-08 | Диапазон измерений: В полном объёме, погрешность и (или) неопределенность (класс, разряд): В соответствии с описанием типа | В соответствии с описанием типа | Нет | 3996 | 23.07.2024 0:00:00 | 7 | #N/A | #N/A
000000017774 | Нет | 000000017774Поверка выезд | Поверка выезд | Копры маятниковые | PSW и RKP | 22678-08 | Диапазон измерений: В полном объёме, погрешность и (или) неопределенность (класс, разряд): В соответствии с описанием типа | В соответствии с описанием типа | Нет | 3996 | 01.01.2024 0:00:00 | 7 | 3996 | 0
000000017775 | Нет | 000000017775Поверка выезд | Поверка выезд | Копры маятниковые | PH | 22607-02 | Диапазон измерений: В полном объёме, погрешность и (или) неопределенность (класс, разряд): В соответствии с описанием типа | В соответствии с описанием типа | Нет | 3996 | 01.01.2024 0:00:00 | 7 | 3996 | 0
000000017775 | Нет | 000000017775Калибровка выезд | Калибровка выезд | Копры маятниковые | PH | 22607-02 | Диапазон измерений: В полном объёме, погрешность и (или) неопределенность (класс, разряд): В соответствии с описанием типа | В соответствии с описанием типа | Нет | 3996 | 23.07.2024 0:00:00 | 7 | #N/A | #N/A
000000017776 | Нет | 000000017776Поверка выезд | Поверка выезд | Копры маятниковые | PH | 22607-12 | Диапазон измерений: В полном объёме, погрешность и (или) неопределенность (класс, разряд): В соответствии с описанием типа | В соответствии с описанием типа | Нет | 3996 | 01.01.2024 0:00:00 | 7 | 3996 | 0
000000017776 | Нет | 000000017776Калибровка выезд | Калибровка выезд | Копры маятниковые | PH | 22607-12 | Диапазон измерений: В полном объёме, погрешность и (или) неопределенность (класс, разряд): В соответствии с описанием типа | В соответствии с описанием типа | Нет | 3996 | 23.07.2024 0:00:00 | 7 | #N/A | #N/A
000000017777 | Нет | 000000017777Калибровка выезд | Калибровка выезд | Копры маятниковые | RESIL | 17778-05 | Диапазон измерений: В полном объёме, погрешность и (или) неопределенность (класс, разряд): В соответствии с описанием типа | В соответствии с описанием типа | Нет | 3996 | 23.07.2024 0:00:00 | 7 | #N/A | #N/A
000000017777 | Нет | 000000017777Поверка выезд | Поверка выезд | Копры маятниковые | RESIL | 17778-05 | Диапазон измерений: В полном объёме, погрешность и (или) неопределенность (класс, разряд): В соответствии с описанием типа | В соответствии с описанием типа | Нет | 3996 | 01.01.2024 0:00:00 | 7 | 3996 | 0
000000017779 | Нет | 000000017779Калибровка выезд | Калибровка выезд | Копры маятниковые | ИО 5077-0,3; ИО 5077-0,3-01 | 13164-92 | Диапазон измерений: В полном объёме, погрешность и (или) неопределенность (класс, разряд): В соответствии с описанием типа | В соответствии с описанием типа | Нет | 3996 | 23.07.2024 0:00:00 | 7 | #N/A | #N/A
000000017779 | Нет | 000000017779Поверка выезд | Поверка выезд | Копры маятниковые | ИО 5077-0,3; ИО 5077-0,3-01 | 13164-92 | Диапазон измерений: В полном объёме, погрешность и (или) неопределенность (класс, разряд): В соответствии с описанием типа | В соответствии с описанием типа | Нет | 3996 | 01.01.2024 0:00:00 | 7 | 3996 | 0
000000017782 | Нет | 000000017782Поверка выезд | Поверка выезд | Копры маятниковые | RR/IMT | 39632-08 | Диапазон измерений: В полном объёме, погрешность и (или) неопределенность (класс, разряд): В соответствии с описанием типа | В соответствии с описанием типа | Нет | 3996 | 01.01.2024 0:00:00 | 7 | 3996 | 0
000000017782 | Нет | 000000017782Калибровка выезд | Калибровка выезд | Копры маятниковые | RR/IMT | 39632-08 | Диапазон измерений: В полном объёме, погрешность и (или) неопределенность (класс, разряд): В соответствии с описанием типа | В соответствии с описанием типа | Нет | 3996 | 23.07.2024 0:00:00 | 7 | #N/A | #N/A
000000017783 | Нет | 000000017783Поверка выезд | Поверка выезд | Копры маятниковые | МК-300, МК-50, МК-4 | 39631-08 | Диапазон измерений: В полном объёме, погрешность и (или) неопределенность (класс, разряд): В соответствии с описанием типа | В соответствии с описанием типа | Нет | 3996 | 01.01.2024 0:00:00 | 7 | 3996 | 0
000000017783 | Нет | 000000017783Калибровка выезд | Калибровка выезд | Копры маятниковые | МК-300, МК-50, МК-4 | 39631-08 | Диапазон измерений: В полном объёме, погрешность и (или) неопределенность (класс, разряд): В соответствии с описанием типа | В соответствии с описанием типа | Нет | 3996 | 23.07.2024 0:00:00 | 7 | #N/A | #N/A
000000017784 | Нет | 000000017784Поверка выезд | Поверка выезд | Копры маятниковые | XJJ, XJU, XJ-50Z | 37071-08 | Диапазон измерений: В полном объёме, погрешность и (или) неопределенность (класс, разряд): В соответствии с описанием типа | В соответствии с описанием типа | Нет | 3996 | 01.01.2024 0:00:00 | 7 | 3996 | 0
000000017784 | Нет | 000000017784Калибровка выезд | Калибровка выезд | Копры маятниковые | XJJ, XJU, XJ-50Z | 37071-08 | Диапазон измерений: В полном объёме, погрешность и (или) неопределенность (класс, разряд): В соответствии с описанием типа | В соответствии с описанием типа | Нет | 3996 | 23.07.2024 0:00:00 | 7 | #N/A | #N/A
000000017786 | Нет | 000000017786Поверка выезд | Поверка выезд | Копры маятниковые | JB, JB-W | 35273-07 | Диапазон измерений: В полном объёме, погрешность и (или) неопределенность (класс, разряд): В соответствии с описанием типа | В соответствии с описанием типа | Нет | 3996 | 01.01.2024 0:00:00 | 7 | 3996 | 0
000000017786 | Нет | 000000017786Калибровка выезд | Калибровка выезд | Копры маятниковые | JB, JB-W | 35273-07 | Диапазон измерений: В полном объёме, погрешность и (или) неопределенность (класс, разряд): В соответствии с описанием типа | В соответствии с описанием типа | Нет | 3996 | 23.07.2024 0:00:00 | 7 | #N/A | #N/A
000000017791 | Нет | 000000017791Калибровка выезд | Калибровка выезд | Копры маятниковые | Zwick 5102 и Zwick 5113 | 22679-08 | Диапазон измерений: В полном объёме, погрешность и (или) неопределенность (класс, разряд): В соответствии с описанием типа | В соответствии с описанием типа | Нет | 3996 | 23.07.2024 0:00:00 | 7 | #N/A | #N/A
000000017791 | Нет | 000000017791Поверка выезд | Поверка выезд | Копры маятниковые | Zwick 5102 и Zwick 5113 | 22679-08 | Диапазон измерений: В полном объёме, погрешность и (или) неопределенность (класс, разряд): В соответствии с описанием типа | В соответствии с описанием типа | Нет | 3996 | 01.01.2024 0:00:00 | 7 | 3996 | 0
000000017792 | Нет | 000000017792Поверка выезд | Поверка выезд | Копры маятниковые | HIT | 56022-13 | Диапазон измерений: В полном объёме, погрешность и (или) неопределенность (класс, разряд): В соответствии с описанием типа | В соответствии с описанием типа | Нет | 3996 | 01.01.2024 0:00:00 | 7 | 3996 | 0
000000017792 | Нет | 000000017792Калибровка выезд | Калибровка выезд | Копры маятниковые | HIT | 56022-13 | Диапазон измерений: В полном объёме, погрешность и (или) неопределенность (класс, разряд): В соответствии с описанием типа | В соответствии с описанием типа | Нет | 3996 | 23.07.2024 0:00:00 | 7 | #N/A | #N/A
000000017793 | Нет | 000000017793Калибровка выезд | Калибровка выезд | Копры маятниковые | TIME JB, TIME XJJ, TIME XJU, TIME XJ, TIME JB-W | 54490-13 | Диапазон измерений: В полном объёме, погрешность и (или) неопределенность (класс, разряд): В соответствии с описанием типа | В соответствии с описанием типа | Нет | 3996 | 23.07.2024 0:00:00 | 7 | #N/A | #N/A
000000017793 | Нет | 000000017793Поверка выезд | Поверка выезд | Копры маятниковые | TIME JB, TIME XJJ, TIME XJU, TIME XJ, TIME JB-W | 54490-13 | Диапазон измерений: В полном объёме, погрешность и (или) неопределенность (класс, разряд): В соответствии с описанием типа | В соответствии с описанием типа | Нет | 3996 | 01.01.2024 0:00:00 | 7 | 3996 | 0
000000017794 | Нет | 000000017794Калибровка выезд | Калибровка выезд | Копры маятниковые | 9050 | 53747-13 | Диапазон измерений: В полном объёме, погрешность и (или) неопределенность (класс, разряд): В соответствии с описанием типа | В соответствии с описанием типа | Нет | 3996 | 23.07.2024 0:00:00 | 7 | #N/A | #N/A
000000017794 | Нет | 000000017794Поверка выезд | Поверка выезд | Копры маятниковые | 9050 | 53747-13 | Диапазон измерений: В полном объёме, погрешность и (или) неопределенность (класс, разряд): В соответствии с описанием типа | В соответствии с описанием типа | Нет | 3996 | 01.01.2024 0:00:00 | 7 | 3996 | 0
000000017795 | Нет | 000000017795Поверка выезд | Поверка выезд | Копры маятниковые | MPX | 53741-13 | Диапазон измерений: В полном объёме, погрешность и (или) неопределенность (класс, разряд): В соответствии с описанием типа | В соответствии с описанием типа | Нет | 3996 | 01.01.2024 0:00:00 | 7 | 3996 | 0
000000017795 | Нет | 000000017795Калибровка выезд | Калибровка выезд | Копры маятниковые | MPX | 53741-13 | Диапазон измерений: В полном объёме, погрешность и (или) неопределенность (класс, разряд): В соответствии с описанием типа | В соответствии с описанием типа | Нет | 3996 | 23.07.2024 0:00:00 | 7 | #N/A | #N/A
000000017798 | Нет | 000000017798Калибровка выезд | Калибровка выезд | Копры маятниковые | IMPACT | 52486-13 | Диапазон измерений: В полном объёме, погрешность и (или) неопределенность (класс, разряд): В соответствии с описанием типа | В соответствии с описанием типа | Нет | 3996 | 23.07.2024 0:00:00 | 7 | #N/A | #N/A
000000017798 | Нет | 000000017798Поверка выезд | Поверка выезд | Копры маятниковые | IMPACT | 52486-13 | Диапазон измерений: В полном объёме, погрешность и (или) неопределенность (класс, разряд): В соответствии с описанием типа | В соответствии с описанием типа | Нет | 3996 | 01.01.2024 0:00:00 | 7 | 3996 | 0
000000017803 | Нет | 000000017803Калибровка выезд | Калибровка выезд | Копры маятниковые | JB, JB-D, JB-B, JB-S, JB-W, JBU, JBU-D | 67757-17 | Диапазон измерений: В полном объёме, погрешность и (или) неопределенность (класс, разряд): В соответствии с описанием типа | В соответствии с описанием типа | Нет | 3996 | 23.07.2024 0:00:00 | 7 | #N/A | #N/A
000000017803 | Нет | 000000017803Поверка выезд | Поверка выезд | Копры маятниковые | JB, JB-D, JB-B, JB-S, JB-W, JBU, JBU-D | 67757-17 | Диапазон измерений: В полном объёме, погрешность и (или) неопределенность (класс, разряд): В соответствии с описанием типа | В соответствии с описанием типа | Нет | 3996 | 01.01.2024 0:00:00 | 7 | 3996 | 0
000000017804 | Нет | 000000017804Поверка выезд | Поверка выезд | Копры маятниковые | Impact P, Impact D | 67247-17 | Диапазон измерений: В полном объёме, погрешность и (или) неопределенность (класс, разряд): В соответствии с описанием типа | В соответствии с описанием типа | Нет | 3996 | 01.01.2024 0:00:00 | 7 | 3996 | 0
000000017804 | Нет | 000000017804Калибровка выезд | Калибровка выезд | Копры маятниковые | Impact P, Impact D | 67247-17 | Диапазон измерений: В полном объёме, погрешность и (или) неопределенность (класс, разряд): В соответствии с описанием типа | В соответствии с описанием типа | Нет | 3996 | 23.07.2024 0:00:00 | 7 | #N/A | #N/A
000000017805 | Нет | 000000017805Калибровка выезд | Калибровка выезд | Копры маятниковые | КМ-300, КМ-406, КМ-450, КМ-500, КМ-542 | 65986-16 | Диапазон измерений: В полном объёме, погрешность и (или) неопределенность (класс, разряд): В соответствии с описанием типа | В соответствии с описанием типа | Нет | 3996 | 23.07.2024 0:00:00 | 7 | #N/A | #N/A
000000017805 | Нет | 000000017805Поверка выезд | Поверка выезд | Копры маятниковые | КМ-300, КМ-406, КМ-450, КМ-500, КМ-542 | 65986-16 | Диапазон измерений: В полном объёме, погрешность и (или) неопределенность (класс, разряд): В соответствии с описанием типа | В соответствии с описанием типа | Нет | 3996 | 01.01.2024 0:00:00 | 7 | 3996 | 0
000000017806 | Нет | 000000017806Калибровка выезд | Калибровка выезд | Копры маятниковые | LabTest СНК | 65084-16 | Диапазон измерений: В полном объёме, погрешность и (или) неопределенность (класс, разряд): В соответствии с описанием типа | В соответствии с описанием типа | Нет | 3996 | 23.07.2024 0:00:00 | 7 | #N/A | #N/A
000000017806 | Нет | 000000017806Поверка выезд | Поверка выезд | Копры маятниковые | LabTest СНК | 65084-16 | Диапазон измерений: В полном объёме, погрешность и (или) неопределенность (класс, разряд): В соответствии с описанием типа | В соответствии с описанием типа | Нет | 3996 | 01.01.2024 0:00:00 | 7 | 3996 | 0
000000017807 | Нет | 000000017807Поверка выезд | Поверка выезд | Копры маятниковые | TE JB-300В, TE JBS-300, TE JBW-300 | 63168-16 | Диапазон измерений: В полном объёме, погрешность и (или) неопределенность (класс, разряд): В соответствии с описанием типа | В соответствии с описанием типа | Нет | 3996 | 01.01.2024 0:00:00 | 7 | 3996 | 0
000000017807 | Нет | 000000017807Калибровка выезд | Калибровка выезд | Копры маятниковые | TE JB-300В, TE JBS-300, TE JBW-300 | 63168-16 | Диапазон измерений: В полном объёме, погрешность и (или) неопределенность (класс, разряд): В соответствии с описанием типа | В соответствии с описанием типа | Нет | 3996 | 23.07.2024 0:00:00 | 7 | #N/A | #N/A
000000017808 | Нет | 000000017808Поверка выезд | Поверка выезд | Копры маятниковые | КМ | 62492-15 | Диапазон измерений: В полном объёме, погрешность и (или) неопределенность (класс, разряд): В соответствии с описанием типа | В соответствии с описанием типа | Нет | 3996 | 01.01.2024 0:00:00 | 7 | 3996 | 0
000000017808 | Нет | 000000017808Калибровка выезд | Калибровка выезд | Копры маятниковые | КМ | 62492-15 | Диапазон измерений: В полном объёме, погрешность и (или) неопределенность (класс, разряд): В соответствии с описанием типа | В соответствии с описанием типа | Нет | 3996 | 23.07.2024 0:00:00 | 7 | #N/A | #N/A
000000017809 | Нет | 000000017809Калибровка выезд | Калибровка выезд | Копры маятниковые | PIT-G, PIT-H, PIT-C, PIT-D | 58694-14 | Диапазон измерений: В полном объёме, погрешность и (или) неопределенность (класс, разряд): В соответствии с описанием типа | В соответствии с описанием типа | Нет | 3996 | 23.07.2024 0:00:00 | 7 | #N/A | #N/A
000000017809 | Нет | 000000017809Поверка выезд | Поверка выезд | Копры маятниковые | PIT-G, PIT-H, PIT-C, PIT-D | 58694-14 | Диапазон измерений: В полном объёме, погрешность и (или) неопределенность (класс, разряд): В соответствии с описанием типа | В соответствии с описанием типа | Нет | 3996 | 01.01.2024 0:00:00 | 7 | 3996 | 0
000000017810 | Нет | 000000017810Поверка выезд | Поверка выезд | Копры маятниковые | IMPACT | 57494-14 | Диапазон измерений: В полном объёме, погрешность и (или) неопределенность (класс, разряд): В соответствии с описанием типа | В соответствии с описанием типа | Нет | 3996 | 01.01.2024 0:00:00 | 7 | 3996 | 0
000000017810 | Нет | 000000017810Калибровка выезд | Калибровка выезд | Копры маятниковые | IMPACT | 57494-14 | Диапазон измерений: В полном объёме, погрешность и (или) неопределенность (класс, разряд): В соответствии с описанием типа | В соответствии с описанием типа | Нет | 3996 | 23.07.2024 0:00:00 | 7 | #N/A | #N/A
000000017811 | Нет | 000000017811Калибровка выезд | Калибровка выезд | Копры маятниковые | PSd | 57353-14 | Диапазон измерений: В полном объёме, погрешность и (или) неопределенность (класс, разряд): В соответствии с описанием типа | В соответствии с описанием типа | Нет | 3996 | 23.07.2024 0:00:00 | 7 | #N/A | #N/A
000000017811 | Нет | 000000017811Поверка выезд | Поверка выезд | Копры маятниковые | PSd | 57353-14 | Диапазон измерений: В полном объёме, погрешность и (или) неопределенность (класс, разряд): В соответствии с описанием типа | В соответствии с описанием типа | Нет | 3996 | 01.01.2024 0:00:00 | 7 | 3996 | 0
000000037153 | Нет | 000000037153Поверка выезд | Поверка выезд | Копры маятниковые | 2083КМ-0,4 | 7992-80 | Диапазон измерений: В полном объёме, погрешность и (или) неопределенность (класс, разряд): В соответствии с описанием типа | В соответствии с описанием типа | Нет | 7116 | 01.01.2024 0:00:00 | 35 | 7116 | 0
000000037153 | Нет | 000000037153Калибровка | Калибровка | Копры маятниковые | 2083КМ-0,4 | 7992-80 | Диапазон измерений: В полном объёме, погрешность и (или) неопределенность (класс, разряд): В соответствии с описанием типа | В соответствии с описанием типа | Нет | 7116 | 23.07.2024 0:00:00 | 35 | #N/A | #N/A
000000037153 | Нет | 000000037153Поверка | Поверка | Копры маятниковые | 2083КМ-0,4 | 7992-80 | Диапазон измерений: В полном объёме, погрешность и (или) неопределенность (класс, разряд): В соответствии с описанием типа | В соответствии с описанием типа | Нет | 7116 | 01.01.2024 0:00:00 | 35 | 7116 | 0
000000037153 | Нет | 000000037153Калибровка выезд | Калибровка выезд | Копры маятниковые | 2083КМ-0,4 | 7992-80 | Диапазон измерений: В полном объёме, погрешность и (или) неопределенность (класс, разряд): В соответствии с описанием типа | В соответствии с описанием типа | Нет | 7116 | 23.07.2024 0:00:00 | 35 | #N/A | #N/A
000000041065 | Нет | 000000041065Поверка выезд | Поверка выезд | Копры маятниковые | КМ-300, КМ-406, КМ-450, КМ-500, КМ-542 | 65986-16 | Диапазон измерений: В полном объёме, погрешность и (или) неопределенность (класс, разряд): В соответствии с описанием типа | В соответствии с описанием типа | Нет | 3996 | 01.01.2024 0:00:00 | 7 | 3996 | 0
000000041065 | Нет | 000000041065Калибровка выезд | Калибровка выезд | Копры маятниковые | КМ-300, КМ-406, КМ-450, КМ-500, КМ-542 | 65986-16 | Диапазон измерений: В полном объёме, погрешность и (или) неопределенность (класс, разряд): В соответствии с описанием типа | В соответствии с описанием типа | Нет | 3996 | 23.07.2024 0:00:00 | 7 | #N/A | #N/A
000000043399 | Нет | 000000043399Калибровка выезд | Калибровка выезд | Копры маятниковые | PSW и RKP | 22678-02 | Диапазон измерений: В полном объёме, погрешность и (или) неопределенность (класс, разряд): В соответствии с описанием типа | В соответствии с описанием типа | Нет | 3996 | 23.07.2024 0:00:00 | 7 | #N/A | #N/A
000000043399 | Нет | 000000043399Поверка выезд | Поверка выезд | Копры маятниковые | PSW и RKP | 22678-02 | Диапазон измерений: В полном объёме, погрешность и (или) неопределенность (класс, разряд): В соответствии с описанием типа | В соответствии с описанием типа | Нет | 3996 | 01.01.2024 0:00:00 | 7 | 3996 | 0
000000049724 | Нет | 000000049724Поверка выезд | Поверка выезд | Копры маятниковые | SUBRAMAX МК | 85450-22 |  |  | Нет | 3996 | 01.01.2024 0:00:00 | 7 | 3996 | 0
000000049724 | Нет | 000000049724Калибровка выезд | Калибровка выезд | Копры маятниковые | SUBRAMAX МК | 85450-22 |  |  | Нет | 3996 | 23.07.2024 0:00:00 | 7 | #N/A | #N/A
000000050785 | Нет | 000000050785Калибровка выезд | Калибровка выезд | Копры маятниковые | КМ-30 | 3622-73 |  |  | Нет | 3996 | 23.07.2024 0:00:00 | 7 | #N/A | #N/A
000000050785 | Нет | 000000050785Поверка выезд | Поверка выезд | Копры маятниковые | КМ-30 | 3622-73 |  |  | Нет | 3996 | 01.01.2024 0:00:00 | 7 | 3996 | 0
000000002981 | Нет | 000000002981Калибровка выезд | Калибровка выезд | Копры маятниковые для испытания образцов из металлов и сплавов | ИО 5003-0,3 | 11103-04 | Диапазон измерений: В полном объёме, погрешность и (или) неопределенность (класс, разряд): В соответствии с описанием типа | В соответствии с описанием типа | Нет | 3996 | 23.07.2024 0:00:00 | 7 | #N/A | #N/A
000000002981 | Нет | 000000002981Поверка выезд | Поверка выезд | Копры маятниковые для испытания образцов из металлов и сплавов | ИО 5003-0,3 | 11103-04 | Диапазон измерений: В полном объёме, погрешность и (или) неопределенность (класс, разряд): В соответствии с описанием типа | В соответствии с описанием типа | Нет | 3996 | 01.01.2024 0:00:00 | 7 | 3996 | 0
000000017767 | Нет | 000000017767Поверка выезд | Поверка выезд | Копры маятниковые для испытания образцов из металлов и сплавов | ИО 5003-0,3 | 11103-87 | Диапазон измерений: В полном объёме, погрешность и (или) неопределенность (класс, разряд): В соответствии с описанием типа | В соответствии с описанием типа | Нет | 3996 | 01.01.2024 0:00:00 | 7 | 3996 | 0
000000017767 | Нет | 000000017767Калибровка выезд | Калибровка выезд | Копры маятниковые для испытания образцов из металлов и сплавов | ИО 5003-0,3 | 11103-87 | Диапазон измерений: В полном объёме, погрешность и (или) неопределенность (класс, разряд): В соответствии с описанием типа | В соответствии с описанием типа | Нет | 3996 | 23.07.2024 0:00:00 | 7 | #N/A | #N/A
000000017768 | Нет | 000000017768Калибровка выезд | Калибровка выезд | Копры маятниковые для испытания образцов из металлов и сплавов | ИО 5003-0,3 | 11103-99 | Диапазон измерений: В полном объёме, погрешность и (или) неопределенность (класс, разряд): В соответствии с описанием типа | В соответствии с описанием типа | Нет | 3996 | 23.07.2024 0:00:00 | 7 | #N/A | #N/A
000000017768 | Нет | 000000017768Поверка выезд | Поверка выезд | Копры маятниковые для испытания образцов из металлов и сплавов | ИО 5003-0,3 | 11103-99 | Диапазон измерений: В полном объёме, погрешность и (или) неопределенность (класс, разряд): В соответствии с описанием типа | В соответствии с описанием типа | Нет | 3996 | 01.01.2024 0:00:00 | 7 | 3996 | 0
000000017769 | Нет | 000000017769Поверка выезд | Поверка выезд | Копры маятниковые с цифровой индикацией | 2121КМ-0,05 | 9268-83 | Диапазон измерений: В полном объёме, погрешность и (или) неопределенность (класс, разряд): В соответствии с описанием типа | В соответствии с описанием типа | Нет | 3996 | 01.01.2024 0:00:00 | 7 | 3996 | 0
000000017769 | Нет | 000000017769Калибровка выезд | Калибровка выезд | Копры маятниковые с цифровой индикацией | 2121КМ-0,05 | 9268-83 | Диапазон измерений: В полном объёме, погрешность и (или) неопределенность (класс, разряд): В соответствии с описанием типа | В соответствии с описанием типа | Нет | 3996 | 23.07.2024 0:00:00 | 7 | #N/A | #N/A
000000021843 | Нет | 000000021843Поверка | Поверка | Корректоры | СПГ761 | 17934-08 |  |  | Нет | 5400 | 01.01.2024 0:00:00 | 12 | 5400 | 0
000000021843 | Нет | 000000021843Калибровка | Калибровка | Корректоры | СПГ761 | 17934-08 |  |  | Нет | 5400 | 01.01.2024 0:00:00 | 12 | 5400 | 0
000000040631 | Нет | 000000040631Калибровка | Калибровка | Корректоры | СПГ761, мод. 761.1, 761.2 | 36693-08 |  |  | Нет | 5400 | 01.01.2024 0:00:00 | 12 | 5400 | 0
000000040631 | Нет | 000000040631Поверка | Поверка | Корректоры | СПГ761, мод. 761.1, 761.2 | 36693-08 |  |  | Нет | 5400 | 01.01.2024 0:00:00 | 12 | 5400 | 0
000000042547 | Нет | 000000042547Калибровка | Калибровка | Корректоры | СПГ742 | 48867-12 |  |  | Нет | 5400 | 01.01.2024 0:00:00 | 22 | 5400 | 0
000000042547 | Нет | 000000042547Поверка | Поверка | Корректоры | СПГ742 | 48867-12 |  |  | Нет | 5400 | 01.01.2024 0:00:00 | 22 | 5400 | 0
000000042560 | Нет | 000000042560Калибровка | Калибровка | Корректоры | СПГ741 (мод. 01 и 02) | 20022-02 |  |  | Нет | 5400 | 01.01.2024 0:00:00 | 22 | 5400 | 0
000000042560 | Нет | 000000042560Поверка | Поверка | Корректоры | СПГ741 (мод. 01 и 02) | 20022-02 |  |  | Нет | 5400 | 01.01.2024 0:00:00 | 22 | 5400 | 0
000000042561 | Нет | 000000042561Поверка | Поверка | Корректоры | СПГ741 | 20022-00 |  |  | Нет | 5400 | 01.01.2024 0:00:00 | 22 | 5400 | 0
000000042561 | Нет | 000000042561Калибровка | Калибровка | Корректоры | СПГ741 | 20022-00 |  |  | Нет | 5400 | 01.01.2024 0:00:00 | 22 | 5400 | 0
000000047716 | Нет | 000000047716Калибровка | Калибровка | Корректоры | СПГ762 мод. 762.1, 762.2 | 37670-08 | Диапазон измерений: в полном объёме, погрешность и (или) неопределенность (класс, разряд): в соответствии с ОТ | в соответствии с ОТ | Нет | 5400 | 01.01.2024 0:00:00 | 12 | 5400 | 0
000000047716 | Нет | 000000047716Поверка | Поверка | Корректоры | СПГ762 мод. 762.1, 762.2 | 37670-08 | Диапазон измерений: в полном объёме, погрешность и (или) неопределенность (класс, разряд): в соответствии с ОТ | в соответствии с ОТ | Нет | 5400 | 01.01.2024 0:00:00 | 12 | 5400 | 0
000000047718 | Нет | 000000047718Калибровка | Калибровка | Корректоры | СПГ761 | 17934-03 | Диапазон измерений: в полном объёме, погрешность и (или) неопределенность (класс, разряд): в соответствии с ОТ | в соответствии с ОТ | Нет | 5400 | 01.01.2024 0:00:00 | 12 | 5400 | 0
000000047718 | Нет | 000000047718Поверка | Поверка | Корректоры | СПГ761 | 17934-03 | Диапазон измерений: в полном объёме, погрешность и (или) неопределенность (класс, разряд): в соответствии с ОТ | в соответствии с ОТ | Нет | 5400 | 01.01.2024 0:00:00 | 12 | 5400 | 0
000000048605 | Нет | 000000048605Поверка | Поверка | Корректоры | СПГ761 | 36693-13 |  |  | Нет | 5400 | 01.01.2024 0:00:00 | 12 | 5400 | 0
000000048605 | Нет | 000000048605Калибровка | Калибровка | Корректоры | СПГ761 | 36693-13 |  |  | Нет | 5400 | 01.01.2024 0:00:00 | 12 | 5400 | 0
000000049777 | Нет | 000000049777Поверка | Поверка | Корректоры | СПГ763 | 19310-00 |  |  | Нет | 5400 | 01.01.2024 0:00:00 | 12 | 5400 | 0
000000049777 | Нет | 000000049777Калибровка | Калибровка | Корректоры | СПГ763 | 19310-00 |  |  | Нет | 5400 | 01.01.2024 0:00:00 | 12 | 5400 | 0
000000049778 | Нет | 000000049778Поверка | Поверка | Корректоры | СПГ 762 | 19309-02 |  |  | Нет | 5400 | 01.01.2024 0:00:00 | 12 | 5400 | 0
000000049778 | Нет | 000000049778Калибровка | Калибровка | Корректоры | СПГ 762 | 19309-02 |  |  | Нет | 5400 | 01.01.2024 0:00:00 | 12 | 5400 | 0
000000053330 | Нет | 000000053330Поверка | Поверка | Корректоры массы | КМ-7573 | 12927-91 |  |  | Нет | 2013 | 15.04.2024 0:00:00 | 35 | 2013 | 0
000000053330 | Нет | 000000053330Калибровка | Калибровка | Корректоры массы | КМ-7573 | 12927-91 |  |  | Нет | 2013 | 23.07.2024 0:00:00 | 35 | #N/A | #N/A
000000053330 | Нет | 000000053330Калибровка выезд | Калибровка выезд | Корректоры массы | КМ-7573 | 12927-91 |  |  | Нет | 2013 | 23.07.2024 0:00:00 | 35 | #N/A | #N/A
000000053330 | Нет | 000000053330Поверка выезд | Поверка выезд | Корректоры массы | КМ-7573 | 12927-91 |  |  | Нет | 2013 | 15.04.2024 0:00:00 | 35 | 2013 | 0
000000021848 | Нет | 000000021848Калибровка | Калибровка | Корректоры объема газа | ЕК270 | 41978-13 |  |  | Нет | 5400 | 01.01.2024 0:00:00 | 12 | 5400 | 0
000000021848 | Нет | 000000021848Поверка | Поверка | Корректоры объема газа | ЕК270 | 41978-13 |  |  | Нет | 5400 | 01.01.2024 0:00:00 | 12 | 5400 | 0
000000021859 | Нет | 000000021859Поверка | Поверка | Корректоры объема газа | ТС220 | 47922-11 |  |  | Нет | 4320 | 01.01.2024 0:00:00 | 12 | 4320 | 0
000000021859 | Нет | 000000021859Калибровка | Калибровка | Корректоры объема газа | ТС220 | 47922-11 |  |  | Нет | 4320 | 01.01.2024 0:00:00 | 12 | 4320 | 0
000000041067 | Нет | 000000041067Калибровка | Калибровка | Корректоры объема газа | EK260 | 21123-08 |  |  | Нет | 5400 | 01.01.2024 0:00:00 | 12 | 5400 | 0
000000041067 | Нет | 000000041067Поверка | Поверка | Корректоры объема газа | EK260 | 21123-08 |  |  | Нет | 5400 | 01.01.2024 0:00:00 | 12 | 5400 | 0
000000049474 | Нет | 000000049474Калибровка | Калибровка | Корректоры объема газа | CORUS | 50499-12 |  |  | Нет | 5400 | 01.01.2024 0:00:00 | 12 | 5400 | 0
000000049474 | Нет | 000000049474Поверка | Поверка | Корректоры объема газа | CORUS | 50499-12 |  |  | Нет | 5400 | 01.01.2024 0:00:00 | 12 | 5400 | 0
000000049899 | Нет | 000000049899Поверка | Поверка | Корректоры объема газа | SEVC-D | 13840-04 |  |  | Нет | 5400 | 01.01.2024 0:00:00 | 12 | 5400 | 0
000000049899 | Нет | 000000049899Калибровка | Калибровка | Корректоры объема газа | SEVC-D | 13840-04 |  |  | Нет | 5400 | 01.01.2024 0:00:00 | 12 | 5400 | 0
000000050233 | Нет | 000000050233Поверка | Поверка | Корректоры объема газа | ТС215 | 32550-06 |  |  | Нет | 4320 | 01.01.2024 0:00:00 | 12 | 4320 | 0
000000050233 | Нет | 000000050233Калибровка | Калибровка | Корректоры объема газа | ТС215 | 32550-06 |  |  | Нет | 4320 | 01.01.2024 0:00:00 | 12 | 4320 | 0
000000051483 | Нет | 000000051483Поверка выезд | Поверка выезд | Корректоры объема газа | ЕК270 | 41978-13 |  |  | Нет | 1852 | 25.06.2024 0:00:00 | 12 | 1852 | 0
000000051484 | Нет | 000000051484Поверка выезд | Поверка выезд | Корректоры объема газа | ТС220 | 47922-11 |  |  | Нет | 1852 | 25.06.2024 0:00:00 | 12 | 1852 | 0
000000051857 | Нет | 000000051857Поверка | Поверка | Корректоры объема газа | ЭК270 | 88261-23 |  |  | Нет | 5400 | 01.01.2024 0:00:00 | 12 | 5400 | 0
000000051857 | Нет | 000000051857Калибровка | Калибровка | Корректоры объема газа | ЭК270 | 88261-23 |  |  | Нет | 5400 | 01.01.2024 0:00:00 | 12 | 5400 | 0
000000052010 | Нет | 000000052010Поверка | Поверка | Корректоры объема газа | EK 260 | 21123-01 |  |  | Нет | 5400 | 01.01.2024 0:00:00 | 12 | 5400 | 0
000000052010 | Нет | 000000052010Калибровка | Калибровка | Корректоры объема газа | EK 260 | 21123-01 |  |  | Нет | 5400 | 01.01.2024 0:00:00 | 12 | 5400 | 0
000000052912 | Нет | 000000052912Поверка | Поверка | Корректоры объема газа | EC 24, EC 600, EC 900 | 64327-16 |  |  | Нет | 5400 | 01.01.2024 0:00:00 | 12 | 5400 | 0
000000052912 | Нет | 000000052912Калибровка | Калибровка | Корректоры объема газа | EC 24, EC 600, EC 900 | 64327-16 |  |  | Нет | 5400 | 01.01.2024 0:00:00 | 12 | 5400 | 0
Г00000001595 |  | Г00000001595Поверка выезд | Поверка выезд | Корректоры объема газа (на эталоне заказчика) |  |  |  |  | Нет | 1852 | 25.06.2024 0:00:00 |  | 1852 | 0
Г00000000443 |  | Г00000000443Поверка | Поверка | Корректоры объема газа ЕК |  |  |  |  | Нет | 5400 | 01.01.2024 0:00:00 | 12отд | 5400 | 0
Г00000000443 |  | Г00000000443Калибровка | Калибровка | Корректоры объема газа ЕК |  |  |  |  | Нет | 5400 | 01.01.2024 0:00:00 | 12отд | 5400 | 0
Г00000000445 |  | Г00000000445Калибровка | Калибровка | Корректоры объема газа ТС |  |  |  |  | Нет | 4320 | 01.01.2024 0:00:00 | 12отд | 4320 | 0
Г00000000445 |  | Г00000000445Поверка | Поверка | Корректоры объема газа ТС |  |  |  |  | Нет | 4320 | 01.01.2024 0:00:00 | 12отд | 4320 | 0
000000047016 | Нет | 000000047016Метрологический контроль состояния | Метрологический контроль состояния | Котнроль технического состояния и функционирования медицинских изделий 1 категории |  |  |  |  | Нет | 906 | 07.03.2023 0:00:00 | 37 | 906 | 0
000000046783 | Нет | 000000046783Поверка выезд | Поверка выезд | Криостаты регулируемые | КР-40-2 | 26147-09 |  |  | Нет | 18654 | 01.01.2024 0:00:00 | 12 | 18654 | 0
000000046783 | Нет | 000000046783Калибровка выезд | Калибровка выезд | Криостаты регулируемые | КР-40-2 | 26147-09 |  |  | Нет | 18654 | 01.01.2024 0:00:00 | 12 | 18654 | 0
000000046783 | Нет | 000000046783Поверка | Поверка | Криостаты регулируемые | КР-40-2 | 26147-09 |  |  | Нет | 17430 | 01.01.2024 0:00:00 | 12 | 17430 | 0
000000046783 | Нет | 000000046783Калибровка | Калибровка | Криостаты регулируемые | КР-40-2 | 26147-09 |  |  | Нет | 17430 | 01.01.2024 0:00:00 | 12 | 17430 | 0
000000048566 | Нет | 000000048566Поверка | Поверка | Кронциркули | 209, мод 209-954 | 86183-22 |  |  | Нет | 1758 | 01.01.2024 0:00:00 | 10 | 1758 | 0
000000051862 | Нет | 000000051862Поверка | Поверка | Кронциркули | 209, мод 209-302 | 86183-22 |  |  | Нет | 1758 | 01.01.2024 0:00:00 | 10 | 1758 | 0
000000051863 | Нет | 000000051863Поверка | Поверка | Кронциркули | 209, мод 209-903 | 86183-22 |  |  | Нет | 1758 | 01.01.2024 0:00:00 | 10 | 1758 | 0
000000051864 | Нет | 000000051864Поверка | Поверка | Кронциркули | 209, мод 209-901 | 86183-22 |  |  | Нет | 1758 | 01.01.2024 0:00:00 | 10 | 1758 | 0
000000053502 | Нет | 000000053502Поверка | Поверка | Кронциркули | 209, мод 209-950 | 86183-22 |  |  | Нет | 1758 | 01.01.2024 0:00:00 | 10 | 1758 | 0
000000053503 | Нет | 000000053503Поверка | Поверка | Кронциркули | 209, мод 209-307 | 86183-22 |  |  | Нет | 1758 | 01.01.2024 0:00:00 | 10 | 1758 | 0
000000053504 | Нет | 000000053504Поверка | Поверка | Кронциркули | 209, мод 209-311 | 86183-22 |  |  | Нет | 1758 | 01.01.2024 0:00:00 | 10 | 1758 | 0
000000014196 | Нет | 000000014196Поверка | Поверка | Кронциркули индикаторные | 825, (35-55) | 64218-16 |  |  | Нет | 1758 | 01.01.2024 0:00:00 | 10 | 1758 | 0
000000041801 | Нет | 000000041801Калибровка | Калибровка | Кронциркули индикаторные | 120 мм × 0,1 со шкалой |  |  |  | Нет | 1758 | 01.01.2024 0:00:00 | 10 | 1758 | 0
000000051860 | Нет | 000000051860Поверка | Поверка | Кронциркули индикаторные | 825, (15-35) | 64218-16 |  |  | Нет | 1758 | 01.01.2024 0:00:00 | 10 | 1758 | 0
000000051861 | Нет | 000000051861Поверка | Поверка | Кронциркули индикаторные | 825, (75-95) | 64218-16 |  |  | Нет | 1758 | 01.01.2024 0:00:00 | 10 | 1758 | 0
Г00000000516 |  | Г00000000516Поверка | Поверка | Кронциркули индикаторные |  |  |  |  | Нет | 1758 | 01.01.2024 0:00:00 | 10отд | 1758 | 0
Г00000001070 |  | Г00000001070Калибровка | Калибровка | Кронциркули индикаторные (К) |  |  |  |  | Нет | 1758 | 01.01.2024 0:00:00 | 10отд | 1758 | 0
000000043040 | Нет | 000000043040Калибровка | Калибровка | Кронциркуль |  |  |  |  | Нет | 1758 | 01.01.2024 0:00:00 | 10 | 1758 | 0
000000047634 | Нет | 000000047634Поверка | Поверка | Кружки мерные | КМ | 343-49 |  |  | Нет | 150 | 01.01.2024 0:00:00 | 7 | 150 | 0
Г00000000799 |  | Г00000000799Поверка | Поверка | Кружки мерные |  |  |  |  | Нет | 150 | 01.01.2024 0:00:00 | 7отд | 150 | 0
000000003400 | Нет | 000000003400Поверка | Поверка | Кружки мерные вместимостью 1 и 0,5 л | КМ (КМ-1: 1л и КМ-2: 0,5л) | 343-74 | Диапазон измерений: В полном объёме, погрешность и (или) неопределенность (класс, разряд): В соответствии с описанием типа | В соответствии с описанием типа | Нет | 150 | 01.01.2024 0:00:00 | 12 | 150 | 0
000000038984 | Нет | 000000038984Калибровка | Калибровка | Курвиметр дорожный |  |  |  |  | Нет | 3102 | 01.01.2024 0:00:00 | 10 | 3102 | 0
Г00000000405 |  | Г00000000405Поверка | Поверка | Курвиметры (колеса дорожные) |  |  |  |  | Нет | 3102 | 01.01.2024 0:00:00 | 10отд | 3102 | 0
Г00000001071 |  | Г00000001071Калибровка | Калибровка | Курвиметры (колеса дорожные) (К) |  |  |  |  | Нет | 3102 | 01.01.2024 0:00:00 | 10отд | 3102 | 0
000000033521 | Нет | 000000033521Поверка | Поверка | Курвиметры дорожные | RGK Q64 | 76676-19 |  |  | Нет | 3102 | 01.01.2024 0:00:00 | 10 | 3102 | 0
000000043466 | Нет | 000000043466Поверка | Поверка | Курвиметры дорожные | КП-230 РДТ | 51836-12 |  |  | Нет | 3102 | 01.01.2024 0:00:00 | 10 | 3102 | 0
000000045802 | Нет | 000000045802Поверка | Поверка | Курвиметры дорожные | КП-230м РДТ | 51836-12 |  |  | Нет | 3102 | 01.01.2024 0:00:00 | 10 | 3102 | 0
000000034587 | Нет | 000000034587Поверка | Поверка | Курвиметры полевые | КП-230С | 37342-08 |  |  | Нет | 3102 | 01.01.2024 0:00:00 | 10 | 3102 | 0
000000037155 | Нет | 000000037155Поверка | Поверка | Лабораторный блок питания многоканальный Atten (Gratten) APS3005S-3D |  |  |  |  | Нет | 5430 | 01.01.2024 0:00:00 | 11 | 5430 | 0
000000037155 | Нет | 000000037155Калибровка | Калибровка | Лабораторный блок питания многоканальный Atten (Gratten) APS3005S-3D |  |  |  |  | Нет | 5430 | 01.01.2024 0:00:00 | 11 | 5430 | 0
000000007951 | Нет | 000000007951Метрологический контроль состояния | Метрологический контроль состояния | Лазерные установки терапевтические |  |  |  |  | Нет | 2310 | 01.01.2024 0:00:00 | 10 | 2310 | 0
000000007950 | Нет | 000000007950Метрологический контроль состояния | Метрологический контроль состояния | Лазерные установки хирургические |  |  |  |  | Нет | 2940 | 01.01.2024 0:00:00 | 10 | 2940 | 0
000000024433 | Нет | 000000024433Калибровка | Калибровка | Ленты измерительные (20 м, 3 разряд) с расчетом неопределенности | - |  |  |  | Нет | 8544 | 01.01.2024 0:00:00 | 10 | 8544 | 0
000000024434 | Нет | 000000024434Калибровка | Калибровка | Ленты измерительные (30 м, 3 разряд) с расчетом неопределенности | - |  |  |  | Нет | 10092 | 01.01.2024 0:00:00 | 10 | 10092 | 0
000000024435 | Нет | 000000024435Калибровка | Калибровка | Ленты измерительные (50 м, 3 разряд) с расчетом неопределенности | - |  |  |  | Нет | 12420 | 01.01.2024 0:00:00 | 10 | 12420 | 0
000000049882 | Нет | 000000049882Поверка | Поверка | Ленты измерительные эталонные 3-го разряда | 20 м | 36469-07 |  |  | Нет | 5886 | 01.01.2024 0:00:00 | 10 | 5886 | 0
Г00000001252 |  | Г00000001252Поверка | Поверка | Ленты измерительные эталонные до 10м (Приказ 3459) |  |  |  |  | Нет | 4704 | 01.01.2024 0:00:00 | 10отд | 4704 | 0
Г00000001253 |  | Г00000001253Поверка | Поверка | Ленты измерительные эталонные до 20м (Приказ 3459) |  |  |  |  | Нет | 5886 | 01.01.2024 0:00:00 | 10отд | 5886 | 0
Г00000001254 |  | Г00000001254Поверка | Поверка | Ленты измерительные эталонные до 50м (Приказ 3459) |  |  |  |  | Нет | 7062 | 01.01.2024 0:00:00 | 10отд | 7062 | 0
000000000015 | Нет | 000000000015Калибровка | Калибровка | Линейка измерительная металлическая | 1200 мм |  |  |  | Нет | 384 | 01.01.2024 0:00:00 | 10 | 384 | 0
000000034708 | Нет | 000000034708Калибровка | Калибровка | Линейка измерительная металлическая | 300 мм |  |  |  | Нет | 150 | 01.01.2024 0:00:00 | 10 | 150 | 0
000000035033 | Нет | 000000035033Калибровка | Калибровка | Линейка измерительная металлическая | 500 мм |  |  |  | Нет | 150 | 01.01.2024 0:00:00 | 10 | 150 | 0
000000035184 | Нет | 000000035184Калибровка | Калибровка | Линейка измерительная металлическая | 600 мм |  |  |  | Нет | 150 | 01.01.2024 0:00:00 | 10 | 150 | 0
000000035524 | Нет | 000000035524Калибровка | Калибровка | Линейка измерительная металлическая | 150 мм |  |  |  | Нет | 150 | 01.01.2024 0:00:00 | 10 | 150 | 0
000000037978 | Нет | 000000037978Калибровка | Калибровка | Линейка измерительная металлическая | 1000 мм |  |  |  | Нет | 150 | 01.01.2024 0:00:00 | 10 | 150 | 0
000000039597 | Нет | 000000039597Калибровка | Калибровка | Линейка измерительная металлическая | 200 мм |  |  |  | Нет | 150 | 01.01.2024 0:00:00 | 10 | 150 | 0
000000040389 | Нет | 000000040389Калибровка | Калибровка | Линейка измерительная металлическая | 400 мм |  |  |  | Нет | 150 | 01.01.2024 0:00:00 | 10 | 150 | 0
000000041415 | Нет | 000000041415Калибровка | Калибровка | Линейка измерительная металлическая | 1500 мм |  |  |  | Нет | 384 | 01.01.2024 0:00:00 | 10 | 384 | 0
000000044233 | Нет | 000000044233Калибровка | Калибровка | Линейка измерительная металлическая | 2000 мм |  |  |  | Нет | 384 | 01.01.2024 0:00:00 | 10 | 384 | 0
000000050928 | Нет | 000000050928Калибровка | Калибровка | Линейка лекальная | ЛД-50 |  |  |  | Нет | 156 | 01.01.2024 0:00:00 | 10 | 156 | 0
000000034939 | Нет | 000000034939Калибровка | Калибровка | Линейка лекальная трехгранная | ЛТ-200 |  |  |  | Нет | 696 | 01.01.2024 0:00:00 | 10 | 696 | 0
000000034940 | Нет | 000000034940Калибровка | Калибровка | Линейка лекальная трехгранная | ЛТ-320 |  |  |  | Нет | 696 | 01.01.2024 0:00:00 | 10 | 696 | 0
000000036787 | Нет | 000000036787Калибровка | Калибровка | Линейка охватывающая (циркометр) |  |  |  |  | Нет | 1674 | 01.01.2024 0:00:00 | 10 | 1674 | 0
000000039218 | Нет | 000000039218Калибровка | Калибровка | Линейка поверочная | 1000 мм |  |  |  | Нет | 5172 | 01.01.2024 0:00:00 | 10 | 5172 | 0
000000042626 | Нет | 000000042626Калибровка | Калибровка | Линейка поверочная | ШП-400 |  |  |  | Нет | 4500 | 01.01.2024 0:00:00 | 10 | 4500 | 0
000000045699 | Нет | 000000045699Калибровка | Калибровка | Линейка поверочная | ШП-630 |  |  |  | Нет | 4500 | 01.01.2024 0:00:00 | 10 | 4500 | 0
000000039725 | Нет | 000000039725Калибровка | Калибровка | Линейка поверочная из твердокаменных пород с широкой рабочей поверхностью | ШД-1000 |  |  |  | Нет | 5172 | 01.01.2024 0:00:00 | 10 | 5172 | 0
000000034935 | Нет | 000000034935Калибровка | Калибровка | Линейка поверочная лекальная | ЛД-80 |  |  |  | Нет | 342 | 01.01.2024 0:00:00 | 10 | 342 | 0
000000034936 | Нет | 000000034936Калибровка | Калибровка | Линейка поверочная лекальная | ЛД-125 |  |  |  | Нет | 342 | 01.01.2024 0:00:00 | 10 | 342 | 0
000000034937 | Нет | 000000034937Калибровка | Калибровка | Линейка поверочная лекальная | ЛД-200 |  |  |  | Нет | 696 | 01.01.2024 0:00:00 | 10 | 696 | 0
000000034938 | Нет | 000000034938Калибровка | Калибровка | Линейка поверочная лекальная | ЛД-320 |  |  |  | Нет | 696 | 01.01.2024 0:00:00 | 10 | 696 | 0
000000033534 | Нет | 000000033534Калибровка | Калибровка | Линейка поверочная лекальная четырехгранная | ЛЧ-320 |  |  |  | Нет | 696 | 01.01.2024 0:00:00 | 10 | 696 | 0
000000034934 | Нет | 000000034934Калибровка | Калибровка | Линейка поверочная лекальная четырехгранная | ЛЧ-200 |  |  |  | Нет | 696 | 01.01.2024 0:00:00 | 10 | 696 | 0
000000042522 | Нет | 000000042522Калибровка | Калибровка | Линейка синусная | ЛС-1-100х80 |  |  |  | Нет | 1212 | 01.01.2024 0:00:00 | 10 | 1212 | 0
000000046547 | Нет | 000000046547Калибровка | Калибровка | Линейка синусная | ЛС1-200х120 мод. 136 |  |  |  | Нет | 1212 | 01.01.2024 0:00:00 | 10 | 1212 | 0
000000044079 | Нет | 000000044079Калибровка | Калибровка | Линейка телескопическая |  |  |  |  | Нет | 2502 | 01.01.2024 0:00:00 | 10 | 2502 | 0
000000037965 | Нет | 000000037965Поверка | Поверка | Линейки для проверки схождения колес автомобиля | К624 | 11293-88 |  |  | Нет | 990 | 01.01.2024 0:00:00 | 10 | 990 | 0
000000015205 | Нет | 000000015205Поверка | Поверка | Линейки измерительные металлические | 300 мм | 34854-07 |  |  | Нет | 150 | 01.01.2024 0:00:00 | 10 | 150 | 0
000000015206 | Нет | 000000015206Поверка | Поверка | Линейки измерительные металлические | 150 мм | 66266-16 |  |  | Нет | 150 | 01.01.2024 0:00:00 | 10 | 150 | 0
000000015209 | Нет | 000000015209Поверка | Поверка | Линейки измерительные металлические | 1000 мм | 20048-05 |  |  | Нет | 150 | 01.01.2024 0:00:00 | 10 | 150 | 0
000000015210 | Нет | 000000015210Поверка | Поверка | Линейки измерительные металлические | 1000 мм | 34854-07 |  |  | Нет | 150 | 01.01.2024 0:00:00 | 10 | 150 | 0
000000015211 | Нет | 000000015211Поверка | Поверка | Линейки измерительные металлические | Micron, 1000 мм | 43432-09 |  |  | Нет | 150 | 01.01.2024 0:00:00 | 10 | 150 | 0
000000033358 | Нет | 000000033358Поверка | Поверка | Линейки измерительные металлические | 300 мм | 20048-05 |  |  | Нет | 150 | 01.01.2024 0:00:00 | 10 | 150 | 0
000000033888 | Нет | 000000033888Поверка | Поверка | Линейки измерительные металлические | 150 мм | 34854-07 |  |  | Нет | 150 | 01.01.2024 0:00:00 | 10 | 150 | 0
000000034234 | Нет | 000000034234Поверка | Поверка | Линейки измерительные металлические | 1000 мм | 66266-16 |  |  | Нет | 150 | 01.01.2024 0:00:00 | 10 | 150 | 0
000000034916 | Нет | 000000034916Поверка | Поверка | Линейки измерительные металлические | Holex серии 46 | 73288-18 |  |  | Нет | 150 | 01.01.2024 0:00:00 | 35 | 150 | 0
000000035706 | Нет | 000000035706Поверка | Поверка | Линейки измерительные металлические | Micron, 300 мм | 43432-09 |  |  | Нет | 150 | 01.01.2024 0:00:00 | 10 | 150 | 0
000000035919 | Нет | 000000035919Поверка | Поверка | Линейки измерительные металлические | 500 мм | 66266-16 |  |  | Нет | 150 | 01.01.2024 0:00:00 | 10 | 150 | 0
000000036056 | Нет | 000000036056Поверка | Поверка | Линейки измерительные металлические | 500 мм | 20048-05 |  |  | Нет | 150 | 01.01.2024 0:00:00 | 10 | 150 | 0
000000036155 | Нет | 000000036155Поверка | Поверка | Линейки измерительные металлические | Micron, 500 мм | 43432-09 |  |  | Нет | 150 | 01.01.2024 0:00:00 | 10 | 150 | 0
000000036171 | Нет | 000000036171Поверка | Поверка | Линейки измерительные металлические | Micron, 150 мм | 43432-09 |  |  | Нет | 150 | 01.01.2024 0:00:00 | 10 | 150 | 0
000000036458 | Нет | 000000036458Поверка | Поверка | Линейки измерительные металлические | 150 мм | 20048-05 |  |  | Нет | 150 | 01.01.2024 0:00:00 | 10 | 150 | 0
000000036463 | Нет | 000000036463Поверка | Поверка | Линейки измерительные металлические | 300 мм | 66266-16 |  |  | Нет | 150 | 01.01.2024 0:00:00 | 10 | 150 | 0
000000039434 | Нет | 000000039434Поверка | Поверка | Линейки измерительные металлические | Нет данных | 66266-16 |  |  | Нет | 384 | 01.01.2024 0:00:00 | 35 | 384 | 0
000000039832 | Нет | 000000039832Поверка | Поверка | Линейки измерительные металлические | 500 мм | 34854-07 |  |  | Нет | 150 | 01.01.2024 0:00:00 | 10 | 150 | 0
000000049297 | Нет | 000000049297Поверка | Поверка | Линейки измерительные металлические | Holex серии 461790 150 | 73288-18 |  |  | Нет | 150 | 01.01.2024 0:00:00 | 10 | 150 | 0
000000050112 | Нет | 000000050112Поверка | Поверка | Линейки измерительные металлические | 1500 мм | 66266-16 |  |  | Нет | 384 | 01.01.2024 0:00:00 | 10 | 384 | 0
000000052359 | Нет | 000000052359Поверка | Поверка | Линейки измерительные металлические | Holex серии 461600 300 | 73288-18 |  |  | Нет | 150 | 01.01.2024 0:00:00 | 10 | 150 | 0
000000053585 | Нет | 000000053585Поверка | Поверка | Линейки измерительные металлические | Holex серии 461800 150 | 73288-18 |  |  | Нет | 150 | 01.01.2024 0:00:00 | 10 | 150 | 0
Г00000000277 |  | Г00000000277Поверка | Поверка | Линейки измерительные металлические (до 1000 мм) |  |  |  |  | Нет | 150 | 01.01.2024 0:00:00 | 10отд | 150 | 0
Г00000001072 |  | Г00000001072Калибровка | Калибровка | Линейки измерительные металлические (до 1000 мм) (К) |  |  |  |  | Нет | 150 | 01.01.2024 0:00:00 | 10отд | 150 | 0
Г00000000278 |  | Г00000000278Поверка | Поверка | Линейки измерительные металлические (до 2000 мм) |  |  |  |  | Нет | 384 | 01.01.2024 0:00:00 | 10отд | 384 | 0
Г00000001073 |  | Г00000001073Калибровка | Калибровка | Линейки измерительные металлические (до 2000 мм) (К) |  |  |  |  | Нет | 384 | 01.01.2024 0:00:00 | 10отд | 384 | 0
000000043149 | Нет | 000000043149Поверка | Поверка | Линейки измерительные металлические жесткие одношкальные | ЛЖ | 433-50 |  |  | Нет | 150 | 01.01.2024 0:00:00 | 22 | 150 | 0
000000014285 | Нет | 000000014285Поверка | Поверка | Линейки измерительные металлические торговой марки "Калиброн" | исполнение II, 1500 мм | 74468-19 |  |  | Нет | 384 | 01.01.2024 0:00:00 | 10 | 384 | 0
000000014302 | Нет | 000000014302Поверка | Поверка | Линейки измерительные металлические торговой марки "Калиброн" | исполнение II, 2000 мм | 74468-19 |  |  | Нет | 384 | 01.01.2024 0:00:00 | 10 | 384 | 0
000000033887 | Нет | 000000033887Поверка | Поверка | Линейки измерительные металлические торговой марки "Калиброн" | исполнение I, 1000 мм | 74468-19 |  |  | Нет | 150 | 01.01.2024 0:00:00 | 10 | 150 | 0
000000035032 | Нет | 000000035032Поверка | Поверка | Линейки измерительные металлические торговой марки "Калиброн" | исполнение II, 1000 мм | 74468-19 |  |  | Нет | 150 | 01.01.2024 0:00:00 | 10 | 150 | 0
000000040262 | Нет | 000000040262Поверка | Поверка | Линейки измерительные металлические торговой марки "Калиброн" | исполнение II, 500 мм | 74468-19 |  |  | Нет | 150 | 01.01.2024 0:00:00 | 10 | 150 | 0
000000041431 | Нет | 000000041431Поверка | Поверка | Линейки измерительные металлические торговой марки "Калиброн" | исполнение II, 300 мм | 74468-19 |  |  | Нет | 150 | 01.01.2024 0:00:00 | 10 | 150 | 0
000000043801 | Нет | 000000043801Поверка | Поверка | Линейки измерительные металлические торговой марки "Калиброн" | исполнение II, 150 мм | 74468-19 |  |  | Нет | 150 | 01.01.2024 0:00:00 | 10 | 150 | 0
000000051907 | Нет | 000000051907Поверка | Поверка | Линейки контрольные визуально-цифровые | КЛВЦ | 68478-17 |  |  | Нет | 30762 | 01.01.2024 0:00:00 | 10 | 30762 | 0
000000005913 | Нет | 000000005913Поверка | Поверка | Линейки контрольные рабочие | КЛ | 1514-61 |  |  | Нет | 30762 | 01.01.2024 0:00:00 | 10 | 30762 | 0
000000045568 | Нет | 000000045568Поверка | Поверка | Линейки контрольные рабочие | КЛ | 1514-61 |  |  | Нет | 30762 | 01.01.2024 0:00:00 | 10 | 30762 | 0
Г00000000517 |  | Г00000000517Поверка | Поверка | Линейки контрольные с отсчетными лупами |  |  |  |  | Нет | 30762 | 01.01.2024 0:00:00 | 10отд | 30762 | 0
Г00000001074 |  | Г00000001074Калибровка | Калибровка | Линейки контрольные с отсчетными лупами (К) |  |  |  |  | Нет | 30762 | 01.01.2024 0:00:00 | 10отд | 30762 | 0
000000048708 | Нет | 000000048708Поверка | Поверка | Линейки лекальные | Garant серии 46, 460095 500 | 70875-18 |  |  | Нет | 696 | 01.01.2024 0:00:00 | 10 | 696 | 0
Г00000000279 |  | Г00000000279Поверка | Поверка | Линейки лекальные (50 мм) |  |  |  |  | Нет | 156 | 01.01.2024 0:00:00 | 10отд | 156 | 0
Г00000001202 |  | Г00000001202Калибровка | Калибровка | Линейки лекальные (50 мм) (К) |  |  |  |  | Нет | 156 | 01.01.2024 0:00:00 | 10отд | 156 | 0
Г00000000281 |  | Г00000000281Поверка | Поверка | Линейки лекальные (от 200 до 500 мм) |  |  |  |  | Нет | 696 | 01.01.2024 0:00:00 | 10отд | 696 | 0
Г00000001075 |  | Г00000001075Калибровка | Калибровка | Линейки лекальные (от 200 до 500 мм) (К) |  |  |  |  | Нет | 696 | 01.01.2024 0:00:00 | 10отд | 696 | 0
Г00000000280 |  | Г00000000280Поверка | Поверка | Линейки лекальные (от 75 до 150 мм) |  |  |  |  | Нет | 342 | 01.01.2024 0:00:00 | 10отд | 342 | 0
Г00000001203 |  | Г00000001203Калибровка | Калибровка | Линейки лекальные (от 75 до 150 мм) (К) |  |  |  |  | Нет | 342 | 01.01.2024 0:00:00 | 10отд | 342 | 0
000000014568 | Нет | 000000014568Поверка | Поверка | Линейки лекальные трехгранные | ЛТ-200 | 3462-73 |  |  | Нет | 696 | 01.01.2024 0:00:00 | 10 | 696 | 0
000000038040 | Нет | 000000038040Поверка | Поверка | Линейки лекальные трехгранные | ЛТ-320 | 3462-73 |  |  | Нет | 696 | 01.01.2024 0:00:00 | 10 | 696 | 0
000000000206 | Нет | 000000000206Поверка | Поверка | Линейки охватывающие (циркометры) | ЛИОД | 52632-13 |  |  | Нет | 1674 | 01.01.2024 0:00:00 | 10 | 1674 | 0
000000036099 | Нет | 000000036099Поверка | Поверка | Линейки охватывающие (циркометры) | ЛИОД, UFM 5980 | 52632-13 |  |  | Нет | 1674 | 01.01.2024 0:00:00 | 10 | 1674 | 0
000000036100 | Нет | 000000036100Поверка | Поверка | Линейки охватывающие (циркометры) | ЛИОД, UFM 7230 | 52632-13 |  |  | Нет | 1674 | 01.01.2024 0:00:00 | 10 | 1674 | 0
000000036101 | Нет | 000000036101Поверка | Поверка | Линейки охватывающие (циркометры) | ЛИОД, UFM 4720 | 52632-13 |  |  | Нет | 1674 | 01.01.2024 0:00:00 | 10 | 1674 | 0
000000036102 | Нет | 000000036102Поверка | Поверка | Линейки охватывающие (циркометры) | ЛИОД, UFM 3460 | 52632-13 |  |  | Нет | 1674 | 01.01.2024 0:00:00 | 10 | 1674 | 0
000000036103 | Нет | 000000036103Поверка | Поверка | Линейки охватывающие (циркометры) | ЛИОД, UFM 2200 | 52632-13 |  |  | Нет | 1674 | 01.01.2024 0:00:00 | 10 | 1674 | 0
000000036105 | Нет | 000000036105Поверка | Поверка | Линейки охватывающие (циркометры) | ЛИОД, UFM 950 | 52632-13 |  |  | Нет | 1674 | 01.01.2024 0:00:00 | 10 | 1674 | 0
Г00000000889 |  | Г00000000889Поверка | Поверка | Линейки охватывающие (циркометры) |  |  |  |  | Нет | 1674 | 01.01.2024 0:00:00 | 10отд | 1674 | 0
Г00000001076 |  | Г00000001076Калибровка | Калибровка | Линейки охватывающие (циркометры) (К) |  |  |  |  | Нет | 1674 | 01.01.2024 0:00:00 | 10отд | 1674 | 0
000000023284 | Нет | 000000023284Поверка | Поверка | Линейки поверочные | ШМ-400 | 3618-00 |  |  | Нет | 4500 | 01.01.2024 0:00:00 | 10 | 4500 | 0
000000023285 | Нет | 000000023285Поверка | Поверка | Линейки поверочные | ШМ-1000 | 3618-00 |  |  | Нет | 5172 | 01.01.2024 0:00:00 | 10 | 5172 | 0
000000023286 | Нет | 000000023286Поверка | Поверка | Линейки поверочные | ШД-630 | 3617-00 |  |  | Нет | 4500 | 01.01.2024 0:00:00 | 10 | 4500 | 0
000000023287 | Нет | 000000023287Поверка | Поверка | Линейки поверочные | ШД-1000 | 3617-00 |  |  | Нет | 5172 | 01.01.2024 0:00:00 | 10 | 5172 | 0
000000023290 | Нет | 000000023290Поверка | Поверка | Линейки поверочные | ШД-630 | 3617-10 |  |  | Нет | 4500 | 01.01.2024 0:00:00 | 10 | 4500 | 0
000000023291 | Нет | 000000023291Поверка | Поверка | Линейки поверочные | ШД-1000 | 3617-10 |  |  | Нет | 5172 | 01.01.2024 0:00:00 | 10 | 5172 | 0
000000023297 | Нет | 000000023297Поверка | Поверка | Линейки поверочные | ШП-630 | 2569-70 |  |  | Нет | 4500 | 01.01.2024 0:00:00 | 10 | 4500 | 0
000000034885 | Нет | 000000034885Поверка | Поверка | Линейки поверочные | ЛД-125 | 76862-19 |  |  | Нет | 342 | 01.01.2024 0:00:00 | 10 | 342 | 0
000000037881 | Нет | 000000037881Поверка | Поверка | Линейки поверочные | ШП-630 | 76862-19 |  |  | Нет | 4500 | 01.01.2024 0:00:00 | 10 | 4500 | 0
000000038823 | Нет | 000000038823Поверка | Поверка | Линейки поверочные | ШП-400 | 76862-19 |  |  | Нет | 4500 | 01.01.2024 0:00:00 | 10 | 4500 | 0
000000040125 | Нет | 000000040125Поверка | Поверка | Линейки поверочные | ШД-1600 | 3617-10 |  |  | Нет | 5172 | 01.01.2024 0:00:00 | 10 | 5172 | 0
000000044388 | Нет | 000000044388Поверка | Поверка | Линейки поверочные | ШД-1600 | 3617-00 |  |  | Нет | 5172 | 01.01.2024 0:00:00 | 10 | 5172 | 0
000000045148 | Нет | 000000045148Поверка | Поверка | Линейки поверочные | ШД-1000 | 76862-19 |  |  | Нет | 5172 | 01.01.2024 0:00:00 | 10 | 5172 | 0
000000048256 | Нет | 000000048256Поверка | Поверка | Линейки поверочные | ШД-1000 | 3617-73 |  |  | Нет | 5172 | 01.01.2024 0:00:00 | 10 | 5172 | 0
000000048304 | Нет | 000000048304Поверка | Поверка | Линейки поверочные | ШП-1-400, ШП-1-630, ШП-2-400 | 3599-73 |  |  | Нет | 4500 | 01.01.2024 0:00:00 | 35 | 4500 | 0
000000050243 | Нет | 000000050243Поверка | Поверка | Линейки поверочные | ШД, (0-1600) | 77237-20 |  |  | Нет | 5172 | 01.01.2024 0:00:00 | 10 | 5172 | 0
000000050800 | Нет | 000000050800Поверка | Поверка | Линейки поверочные | ШД-1600 | 3617-73 |  |  | Нет | 5172 | 01.01.2024 0:00:00 | 10 | 5172 | 0
000000052613 | Нет | 000000052613Поверка | Поверка | Линейки поверочные | ШМ-ТК-1000 | 77405-20 |  |  | Нет | 5172 | 01.01.2024 0:00:00 | 10 | 5172 | 0
Г00000000283 |  | Г00000000283Поверка | Поверка | Линейки поверочные (1000 мм, 1600 мм) |  |  |  |  | Нет | 5172 | 01.01.2024 0:00:00 | 10отд | 5172 | 0
Г00000001077 |  | Г00000001077Калибровка | Калибровка | Линейки поверочные (1000 мм, 1600 мм) (К) |  |  |  |  | Нет | 5172 | 01.01.2024 0:00:00 | 10отд | 5172 | 0
Г00000000282 |  | Г00000000282Поверка | Поверка | Линейки поверочные (400 мм, 630 мм) |  |  |  |  | Нет | 4500 | 01.01.2024 0:00:00 | 10отд | 4500 | 0
Г00000001078 |  | Г00000001078Калибровка | Калибровка | Линейки поверочные (400 мм, 630 мм) (К) |  |  |  |  | Нет | 4500 | 01.01.2024 0:00:00 | 10отд | 4500 | 0
000000053318 | Нет | 000000053318Поверка | Поверка | Линейки поверочные 1-го и 2-го классов точности | ШМ | 3618-73 |  |  | Нет | 5172 | 01.01.2024 0:00:00 | 35 | 5172 | 0
000000033360 | Нет | 000000033360Поверка | Поверка | Линейки поверочные лекальные | ЛД-320 | 3461-73 |  |  | Нет | 696 | 01.01.2024 0:00:00 | 10 | 696 | 0
000000034573 | Нет | 000000034573Поверка | Поверка | Линейки поверочные лекальные | ЛД-200 | 3461-73 |  |  | Нет | 696 | 01.01.2024 0:00:00 | 22 | 696 | 0
000000036090 | Нет | 000000036090Поверка | Поверка | Линейки поверочные лекальные | ЛД-80 | 3461-73 |  |  | Нет | 342 | 01.01.2024 0:00:00 | 10 | 342 | 0
000000036093 | Нет | 000000036093Поверка | Поверка | Линейки поверочные лекальные | ЛД-125 | 3461-73 |  |  | Нет | 342 | 01.01.2024 0:00:00 | 10 | 342 | 0
000000036094 | Нет | 000000036094Поверка | Поверка | Линейки поверочные лекальные четырехгранные | ЛЧ-200 | 3463-73 |  |  | Нет | 696 | 01.01.2024 0:00:00 | 10 | 696 | 0
000000036095 | Нет | 000000036095Поверка | Поверка | Линейки поверочные лекальные четырехгранные | ЛЧ-320 | 3463-73 |  |  | Нет | 696 | 01.01.2024 0:00:00 | 10 | 696 | 0
000000023288 | Нет | 000000023288Поверка | Поверка | Линейки поверочные с широкой рабочей поверхностью двутаврового сечения | ШД-630 | 3617-05 |  |  | Нет | 4500 | 01.01.2024 0:00:00 | 10 | 4500 | 0
000000023289 | Нет | 000000023289Поверка | Поверка | Линейки поверочные с широкой рабочей поверхностью двутаврового сечения | ШД-1000 | 3617-05 |  |  | Нет | 5172 | 01.01.2024 0:00:00 | 10 | 5172 | 0
000000023294 | Нет | 000000023294Поверка | Поверка | Линейки поверочные с широкой рабочей поверхностью прямоугольного сечения | ШП-400 | 3599-00 |  |  | Нет | 4500 | 01.01.2024 0:00:00 | 10 | 4500 | 0
000000023263 | Нет | 000000023263Поверка | Поверка | Линейки поверочные с широкой рабочей поверхностью, мостики | ШМ-ТК-630 | 12366-05 |  |  | Нет | 4500 | 01.01.2024 0:00:00 | 10 | 4500 | 0
000000023276 | Нет | 000000023276Поверка | Поверка | Линейки поверочные с широкой рабочей поверхностью, мостики | ШМ-ТК-1000 | 12366-05 |  |  | Нет | 5172 | 01.01.2024 0:00:00 | 10 | 5172 | 0
000000023280 | Нет | 000000023280Поверка | Поверка | Линейки поверочные с широкой рабочей поверхностью, мостики | ШМ-630 | 3618-05 |  |  | Нет | 4500 | 01.01.2024 0:00:00 | 10 | 4500 | 0
000000023281 | Нет | 000000023281Поверка | Поверка | Линейки поверочные с широкой рабочей поверхностью, мостики | ШМ-1000 | 3618-05 |  |  | Нет | 5172 | 01.01.2024 0:00:00 | 10 | 5172 | 0
000000023278 | Нет | 000000023278Поверка | Поверка | Линейки синусные | ЛС1-200х120 мод. 136 | 5390-76 |  |  | Нет | 1212 | 01.01.2024 0:00:00 | 10 | 1212 | 0
000000038683 | Нет | 000000038683Поверка | Поверка | Линейки синусные | ЛС1-300х90 мод. 139 | 5390-76 |  |  | Нет | 1212 | 01.01.2024 0:00:00 | 10 | 1212 | 0
000000049701 | Нет | 000000049701Поверка | Поверка | Линейки синусные | ЛСII-100х60 мод.136 | 5390-76 |  |  | Нет | 1212 | 01.01.2024 0:00:00 | 10 | 1212 | 0
000000049702 | Нет | 000000049702Поверка | Поверка | Линейки синусные | ЛСII-100х60 мод.136 | 5390-76 |  |  | Нет | 1212 | 01.01.2024 0:00:00 | 10 | 1212 | 0
Г00000000284 |  | Г00000000284Поверка | Поверка | Линейки синусные |  |  |  |  | Нет | 1212 | 01.01.2024 0:00:00 | 10отд | 1212 | 0
Г00000001079 |  | Г00000001079Калибровка | Калибровка | Линейки синусные (К) |  |  |  |  | Нет | 1212 | 01.01.2024 0:00:00 | 10отд | 1212 | 0
000000023279 | Нет | 000000023279Поверка | Поверка | Линейки синусные размером 100 х 60 мм | ЛС1-100х60 | 3661-73 |  |  | Нет | 1212 | 01.01.2024 0:00:00 | 10 | 1212 | 0
000000033469 | Нет | 000000033469Поверка | Поверка | Линейки скиаскопические | ЛСК-1 | 39565-08 | Диапазон измерений: в соответствии с описанием типа, погрешность и (или) неопределенность (класс, разряд): - | - | Нет | 1362 | 01.01.2024 0:00:00 | 8 | 1362 | 0
000000033469 | Нет | 000000033469Метрологический контроль состояния | Метрологический контроль состояния | Линейки скиаскопические | ЛСК-1 | 39565-08 | Диапазон измерений: в соответствии с описанием типа, погрешность и (или) неопределенность (класс, разряд): - | - | Нет | 1362 | 01.01.2024 0:00:00 | 8 | 1362 | 0
Г00000000148 |  | Г00000000148Метрологический контроль состояния | Метрологический контроль состояния | Линейки скиаскопические |  |  |  |  | Нет | 1362 | 01.01.2024 0:00:00 | 8 отдел | 1362 | 0
Г00000000148 |  | Г00000000148Поверка | Поверка | Линейки скиаскопические |  |  |  |  | Нет | 1362 | 01.01.2024 0:00:00 | 8 отдел | 1362 | 0
000000044278 | Нет | 000000044278Поверка | Поверка | линейки скиаскопические ЛС-02 |  |  | Диапазон измерений: Соответсвует описанию типа, погрешность и (или) неопределенность (класс, разряд): - |  | Нет | 1362 | 01.01.2024 0:00:00 | 8 | 1362 | 0
000000044278 | Нет | 000000044278Метрологический контроль состояния | Метрологический контроль состояния | линейки скиаскопические ЛС-02 |  |  | Диапазон измерений: Соответсвует описанию типа, погрешность и (или) неопределенность (класс, разряд): - |  | Нет | 1362 | 01.01.2024 0:00:00 | 8 | 1362 | 0
000000034092 | Нет | 000000034092Метрологический контроль состояния | Метрологический контроль состояния | Линзметры (диоптриметры) | LM-8 | 33871-07 | Диапазон измерений: Диапазон измерения, дптр: - задней вершинной рефракции очковых линз 0…25; - призматического действия очковых призм 0…6., погрешность и (или) неопределенность (класс, разряд): - | - | Нет | 2832 | 01.01.2024 0:00:00 | 8 | 2832 | 0
000000034092 | Нет | 000000034092Поверка | Поверка | Линзметры (диоптриметры) | LM-8 | 33871-07 | Диапазон измерений: Диапазон измерения, дптр: - задней вершинной рефракции очковых линз 0…25; - призматического действия очковых призм 0…6., погрешность и (или) неопределенность (класс, разряд): - | - | Нет | 2652 | 01.01.2024 0:00:00 | 8 | 2652 | 0
000000034092 | Нет | 000000034092Поверка выезд | Поверка выезд | Линзметры (диоптриметры) | LM-8 | 33871-07 | Диапазон измерений: Диапазон измерения, дптр: - задней вершинной рефракции очковых линз 0…25; - призматического действия очковых призм 0…6., погрешность и (или) неопределенность (класс, разряд): - | - | Нет | 2832 | 01.01.2024 0:00:00 | 8 | 2832 | 0
000000042380 | Нет | 000000042380Поверка выезд | Поверка выезд | Линзметры (диоптриметры) автоматические | HLM-7000 | 44124-10 | Диапазон измерений: Диапазон измерения: задней вершинной рефракции сферических линз, дптр -25,0…20,0; задней вершинной рефракции цилиндрических линз, дптр -10…10; призматического действия очковых призм, пр дптр 0…10; по угловой шкале, град 0…180., погрешность и (или) неопределенность (класс, разряд): - | - | Нет | 2832 | 01.01.2024 0:00:00 | 8 | 2832 | 0
000000042380 | Нет | 000000042380Метрологический контроль состояния | Метрологический контроль состояния | Линзметры (диоптриметры) автоматические | HLM-7000 | 44124-10 | Диапазон измерений: Диапазон измерения: задней вершинной рефракции сферических линз, дптр -25,0…20,0; задней вершинной рефракции цилиндрических линз, дптр -10…10; призматического действия очковых призм, пр дптр 0…10; по угловой шкале, град 0…180., погрешность и (или) неопределенность (класс, разряд): - | - | Нет | 2832 | 01.01.2024 0:00:00 | 8 | 2832 | 0
000000042380 | Нет | 000000042380Поверка | Поверка | Линзметры (диоптриметры) автоматические | HLM-7000 | 44124-10 | Диапазон измерений: Диапазон измерения: задней вершинной рефракции сферических линз, дптр -25,0…20,0; задней вершинной рефракции цилиндрических линз, дптр -10…10; призматического действия очковых призм, пр дптр 0…10; по угловой шкале, град 0…180., погрешность и (или) неопределенность (класс, разряд): - | - | Нет | 2652 | 01.01.2024 0:00:00 | 8 | 2652 | 0
000000042381 | Нет | 000000042381Поверка выезд | Поверка выезд | Линзметры (диоптриметры) автоматические | CLM-3100P | 35098-07 | Диапазон измерений: Диапазон измерения: задней вершинной рефракции сферических линз, дптр 0…±25; задней вершинной рефракции цилиндрических линз, дптр 0…±10; призматического действия очковых призм, пр дптр 0…10; по угловой шкале, град 0…180., погрешность и (или) неопределенность (класс, разряд): - | - | Нет | 2832 | 01.01.2024 0:00:00 | 8 | 2832 | 0
000000042381 | Нет | 000000042381Метрологический контроль состояния | Метрологический контроль состояния | Линзметры (диоптриметры) автоматические | CLM-3100P | 35098-07 | Диапазон измерений: Диапазон измерения: задней вершинной рефракции сферических линз, дптр 0…±25; задней вершинной рефракции цилиндрических линз, дптр 0…±10; призматического действия очковых призм, пр дптр 0…10; по угловой шкале, град 0…180., погрешность и (или) неопределенность (класс, разряд): - | - | Нет | 2832 | 01.01.2024 0:00:00 | 8 | 2832 | 0
000000042381 | Нет | 000000042381Поверка | Поверка | Линзметры (диоптриметры) автоматические | CLM-3100P | 35098-07 | Диапазон измерений: Диапазон измерения: задней вершинной рефракции сферических линз, дптр 0…±25; задней вершинной рефракции цилиндрических линз, дптр 0…±10; призматического действия очковых призм, пр дптр 0…10; по угловой шкале, град 0…180., погрешность и (или) неопределенность (класс, разряд): - | - | Нет | 2652 | 01.01.2024 0:00:00 | 8 | 2652 | 0
000000007212 | Нет | 000000007212Поверка | Поверка | ЛИНИИ ИЗМЕРИТЕЛЬНЫЕ ВОЛНОВОДНЫЕ Р1-21 Р1-27 |  |  |  |  | Нет | 3696 | 01.01.2024 0:00:00 | 11 | 3696 | 0
000000007208 | Нет | 000000007208Поверка | Поверка | ЛИНИИ ИЗМЕРИТЕЛЬНЫЕ КОАКСИАЛЬНЫЕ Р1-17 Р1-34 |  |  |  |  | Нет | 3054 | 01.01.2024 0:00:00 | 11 | 3054 | 0
000000007215 | Нет | 000000007215Поверка | Поверка | ЛИНИЯ ЗАДЕРЖКИ ЛЗТ-1 |  |  |  |  | Нет | 1842 | 01.01.2024 0:00:00 | 11 | 1842 | 0
000000040668 | Нет | 000000040668Калибровка | Калибровка | Логометры | Ш69000, Ш69006 | 4545-74 |  |  | Нет | 1404 | 11.07.2023 0:00:00 | 37 | 1404 | 0
000000041778 | Нет | 000000041778Калибровка | Калибровка | Логометры | Ш69000, Ш69006 | 4545-74 |  |  | Нет | 1500 | 01.01.2024 0:00:00 | 37 | 1500 | 0
000000041778 | Нет | 000000041778Калибровка выезд | Калибровка выезд | Логометры | Ш69000, Ш69006 | 4545-74 |  |  | Нет | 1578 | 01.01.2024 0:00:00 | 37 | 1578 | 0
000000041778 | Нет | 000000041778Поверка | Поверка | Логометры | Ш69000, Ш69006 | 4545-74 |  |  | Нет | 1500 | 01.01.2024 0:00:00 | 37 | 1500 | 0
000000041778 | Нет | 000000041778Поверка выезд | Поверка выезд | Логометры | Ш69000, Ш69006 | 4545-74 |  |  | Нет | 1578 | 01.01.2024 0:00:00 | 37 | 1578 | 0
000000050736 | Нет | 000000050736Поверка | Поверка | Логометры в искробезопасном исполнении с выпрямителем сетевым СВ-4И с искробезопасным выходом | Л64И, СВ-4И | 9883-85 |  |  | Нет | 1500 | 01.01.2024 0:00:00 | 12 | 1500 | 0
000000050736 | Нет | 000000050736Калибровка | Калибровка | Логометры в искробезопасном исполнении с выпрямителем сетевым СВ-4И с искробезопасным выходом | Л64И, СВ-4И | 9883-85 |  |  | Нет | 1500 | 01.01.2024 0:00:00 | 12 | 1500 | 0
000000050736 | Нет | 000000050736Поверка выезд | Поверка выезд | Логометры в искробезопасном исполнении с выпрямителем сетевым СВ-4И с искробезопасным выходом | Л64И, СВ-4И | 9883-85 |  |  | Нет | 1578 | 01.01.2024 0:00:00 | 12 | 1578 | 0
000000050736 | Нет | 000000050736Калибровка выезд | Калибровка выезд | Логометры в искробезопасном исполнении с выпрямителем сетевым СВ-4И с искробезопасным выходом | Л64И, СВ-4И | 9883-85 |  |  | Нет | 1578 | 01.01.2024 0:00:00 | 12 | 1578 | 0
000000033681 | Нет | 000000033681Калибровка | Калибровка | Лупа измерительная |  |  |  |  | Нет | 480 | 01.01.2024 0:00:00 | 10 | 480 | 0
000000034677 | Нет | 000000034677Калибровка | Калибровка | Лупа измерительная | 2,5х |  |  |  | Нет | 480 | 01.01.2024 0:00:00 | 10 | 480 | 0
000000034678 | Нет | 000000034678Калибровка | Калибровка | Лупа измерительная | ЛИ-3-10х |  |  |  | Нет | 480 | 01.01.2024 0:00:00 | 10 | 480 | 0
000000034709 | Нет | 000000034709Калибровка | Калибровка | Лупа измерительная | 10х |  |  |  | Нет | 480 | 01.01.2024 0:00:00 | 10 | 480 | 0
000000035755 | Нет | 000000035755Калибровка | Калибровка | Лупа измерительная | 3х |  |  |  | Нет | 480 | 01.01.2024 0:00:00 | 10 | 480 | 0
000000035796 | Нет | 000000035796Калибровка | Калибровка | Лупа измерительная | 4х |  |  |  | Нет | 480 | 01.01.2024 0:00:00 | 10 | 480 | 0
000000037097 | Нет | 000000037097Калибровка | Калибровка | Лупа измерительная | 6х |  |  |  | Нет | 480 | 01.01.2024 0:00:00 | 10 | 480 | 0
000000037098 | Нет | 000000037098Калибровка | Калибровка | Лупа измерительная | 2х |  |  |  | Нет | 480 | 01.01.2024 0:00:00 | 10 | 480 | 0
000000035797 | Нет | 000000035797Калибровка | Калибровка | Лупа увеличительная |  |  |  |  | Нет | 414 | 07.01.2022 0:00:00 | 10 | 414 | 0
000000033385 | Нет | 000000033385Поверка | Поверка | Лупы измерительные | ЛИ-3-10х | 429-73 |  |  | Нет | 480 | 01.01.2024 0:00:00 | 10 | 480 | 0
000000033498 | Нет | 000000033498Поверка | Поверка | Лупы измерительные | ЛИ-3-10х | 71309-18 |  |  | Нет | 480 | 01.01.2024 0:00:00 | 10 | 480 | 0
000000034674 | Нет | 000000034674Поверка | Поверка | Лупы измерительные | ЛИ-3-10х | 62981-16 |  |  | Нет | 480 | 01.01.2024 0:00:00 | 10 | 480 | 0
000000039490 | Нет | 000000039490Поверка | Поверка | Лупы измерительные | ЛИ-2-8х | 62981-16 |  |  | Нет | 480 | 01.01.2024 0:00:00 | 10 | 480 | 0
000000039931 | Нет | 000000039931Поверка | Поверка | Лупы измерительные | ЛИ-3-10х-У | 62981-16 |  |  | Нет | 480 | 01.01.2024 0:00:00 | 10 | 480 | 0
000000049326 | Нет | 000000049326Поверка | Поверка | Лупы измерительные | ЛИ-3-10х | 62981-21 |  |  | Нет | 480 | 01.01.2024 0:00:00 | 10 | 480 | 0
Г00000000518 |  | Г00000000518Поверка | Поверка | Лупы измерительные |  |  |  |  | Нет | 480 | 01.01.2024 0:00:00 | 10отд | 480 | 0
Г00000001080 |  | Г00000001080Калибровка | Калибровка | Лупы измерительные (К) |  |  |  |  | Нет | 480 | 01.01.2024 0:00:00 | 10отд | 480 | 0
000000034391 | Нет | 000000034391Поверка | Поверка | Лупы измерительные с подсветкой | ЛИ-3-10× (L 30) | 72156-18 |  |  | Нет | 480 | 01.01.2024 0:00:00 | 10 | 480 | 0
000000007761 | Нет | 000000007761Поверка | Поверка | Люксметр | Testo 545 | 21751-01 | Диапазон измерений: Диапазон измерений 1…100000 лк, погрешность и (или) неопределенность (класс, разряд): Погрешность ±8 %. | Погрешность ±8 %. | Нет | 4188 | 01.01.2024 0:00:00 | 8 | 4188 | 0
Г00000000127 |  | Г00000000127Поверка | Поверка | Люксметр-пульсметр |  |  |  |  | Нет | 6906 | 01.01.2024 0:00:00 | 8 отдел | 6906 | 0
000000008281 | Нет | 000000008281Поверка | Поверка | Люксметры | Testo 540 и Testo 545 | 47989-11 | Диапазон измерений: Диапазон измерений освещенности, лк 100…99990, 10…100000., погрешность и (или) неопределенность (класс, разряд): Погрешность ±8,0 %. | Погрешность ±8,0 %. | Нет | 4188 | 01.01.2024 0:00:00 | 8 | 4188 | 0
000000008284 | Нет | 000000008284Поверка | Поверка | Люксметры | Testo 0500 | 17269-98 | Диапазон измерений: Диапазон измерения освещенности 0…100000 люкс, погрешность и (или) неопределенность (класс, разряд): Погрешность ±9 %. | Погрешность ±9 %. | Нет | 4188 | 01.01.2024 0:00:00 | 8 | 4188 | 0
000000032317 | Нет | 000000032317Поверка | Поверка | Люксметры | ТКА-Люкс | 20040-11 | Диапазон измерений: 1…200000 лк, погрешность и (или) неопределенность (класс, разряд): ±6 %. | ±6 %. | Нет | 4188 | 01.01.2024 0:00:00 | 8 | 4188 | 0
000000032317 | Нет | 000000032317Ремонт | Ремонт | Люксметры | ТКА-Люкс | 20040-11 | Диапазон измерений: 1…200000 лк, погрешность и (или) неопределенность (класс, разряд): ±6 %. | ±6 %. | Нет | 12060 | 03.11.2022 0:00:00 | 8 | 12060 | 0
000000034785 | Нет | 000000034785Поверка | Поверка | Люксметры | ТКА-Люкс/Эталон | 38167-08 | Диапазон измерений: От 1 до 50000 лк, погрешность и (или) неопределенность (класс, разряд): ±2% | ±2% | Нет | 6930 | 01.01.2024 0:00:00 | 35 | 6930 | 0
000000036656 | Нет | 000000036656Поверка | Поверка | Люксметры | еЛайт-мини | 76994-19 |  |  | Нет | 4188 | 01.01.2024 0:00:00 | 37 | 4188 | 0
000000036671 | Нет | 000000036671Поверка | Поверка | Люксметры | Testo 540 и Testo 545 | 47989-11 |  |  | Нет | 4188 | 01.01.2024 0:00:00 | 37 | 4188 | 0
000000040036 | Нет | 000000040036Поверка | Поверка | Люксметры | LXP-1 | 48120-11 | Диапазон измерений: Диапазон измерений освещенности, лк 1…400000., погрешность и (или) неопределенность (класс, разряд): Погрешность, % ±8,0. | Погрешность, % ±8,0. | Нет | 4188 | 01.01.2024 0:00:00 | 8 | 4188 | 0
000000042827 | Нет | 000000042827Поверка | Поверка | Люксметры | LXP-2, LXP-10A, LXP-10B | 64050-16 | Диапазон измерений: Соответсвует описанию типа, погрешность и (или) неопределенность (класс, разряд): - |  | Нет | 4188 | 01.01.2024 0:00:00 | 8 | 4188 | 0
000000047006 | Нет | 000000047006Поверка | Поверка | Люксметры | ЛМ-12 | 70620-18 | Диапазон измерений: Диапазон измерений освещенности, лк 1…200000., погрешность и (или) неопределенность (класс, разряд): Пределы допускаемой суммарной относительной погрешности измерений освещенности, % ±8,0 | Пределы допускаемой суммарной относительной погрешности измерений освещенности, % ±8,0 | Нет | 4188 | 01.01.2024 0:00:00 | 8 | 4188 | 0
Г00000000023 |  | Г00000000023Поверка | Поверка | Люксметры |  |  |  |  | Нет | 4188 | 01.01.2024 0:00:00 | 8 отдел | 4188 | 0
000000033803 | Нет | 000000033803Поверка | Поверка | Люксметры без расчета неопределенности |  |  | Диапазон измерений: Соответсвует описанию типа, погрешность и (или) неопределенность (класс, разряд): - |  | Нет | 4188 | 01.01.2024 0:00:00 | 8 | 4188 | 0
Г00000000125 |  | Г00000000125Поверка | Поверка | Люксметры-яркомеры |  |  |  |  | Нет | 6930 | 01.01.2024 0:00:00 | 8 отдел | 6930 | 0
000000033352 | Нет | 000000033352Поверка | Поверка | Люксметры-яркомеры-пульсметры | Эколайт (мод. 01, 02) | 43795-10 | Диапазон измерений: Диапазоны измерения: освещенности, лк 1…70000, яркости, кд/м2 1…50000., погрешность и (или) неопределенность (класс, разряд): Погрешности, % соответственно ±8; ±10. | Погрешности, % соответственно ±8; ±10. | Нет | 7890 | 01.01.2024 0:00:00 | 8 | 7890 | 0
Г00000000126 |  | Г00000000126Поверка | Поверка | Люксметры-яркомеры-пульсметры |  |  |  |  | Нет | 7890 | 01.01.2024 0:00:00 | 8 отдел | 7890 | 0
000000007768 | Нет | 000000007768Поверка | Поверка | Люксметры/яркомеры | ТКА-04/3 | 16898-97 | Диапазон измерений: Диапазоны измерения освещенности и яркости 10…200000 лк, кд/м2, погрешность и (или) неопределенность (класс, разряд): Погрешность ±3 %. | Погрешность ±3 %. | Нет | 6930 | 01.01.2024 0:00:00 | 8 | 6930 | 0
000000043630 | Нет | 000000043630Калибровка | Калибровка | Люфтомер рулевого управления автомобиля | К524М |  |  |  | Нет | 3234 | 01.01.2024 0:00:00 | 10 | 3234 | 0
000000023303 | Нет | 000000023303Поверка | Поверка | Люфтомеры рулевого управления автомобиля | К 524 М | 15951-02 |  |  | Нет | 3234 | 01.01.2024 0:00:00 | 10 | 3234 | 0
000000023304 | Нет | 000000023304Поверка | Поверка | Люфтомеры рулевого управления автомобиля | К 524М | 15951-07 |  |  | Нет | 3234 | 01.01.2024 0:00:00 | 10 | 3234 | 0
000000023305 | Нет | 000000023305Поверка | Поверка | Люфтомеры рулевого управления автомобиля | К 524 | 15951-97 |  |  | Нет | 3234 | 01.01.2024 0:00:00 | 10 | 3234 | 0
000000017967 | Нет | 000000017967Поверка | Поверка | Магазин емкостей | Р-513 | 1298-59 |  |  | Нет | 3606 | 01.01.2024 0:00:00 | 11 | 3606 | 0
000000017967 | Нет | 000000017967Калибровка | Калибровка | Магазин емкостей | Р-513 | 1298-59 |  |  | Нет | 3606 | 01.01.2024 0:00:00 | 11 | 3606 | 0
000000007219 | Нет | 000000007219Поверка | Поверка | Магазин затуханий | МЗ-50-3, МЗ-50-2 |  |  |  | Нет | 7998 | 01.01.2024 0:00:00 | 11 | 7998 | 0
000000007219 | Нет | 000000007219Калибровка | Калибровка | Магазин затуханий | МЗ-50-3, МЗ-50-2 |  |  |  | Нет | 7998 | 01.01.2024 0:00:00 | 11 | 7998 | 0
000000048625 | Нет | 000000048625Калибровка | Калибровка | Магазин затуханий | МЗ-600 |  |  |  | Нет | 7998 | 01.01.2024 0:00:00 | 11 | 7998 | 0
000000048625 | Нет | 000000048625Поверка | Поверка | Магазин затуханий | МЗ-600 |  |  |  | Нет | 7998 | 01.01.2024 0:00:00 | 11 | 7998 | 0
000000007225 | Нет | 000000007225Поверка | Поверка | МАГАЗИН ЗАТУХАНИЯ С БЛОКОМ УПРАВЛЕНИЯ П326-4 |  |  |  |  | Нет | 4062 | 01.01.2024 0:00:00 | 11 | 4062 | 0
000000050899 | Нет | 000000050899Калибровка | Калибровка | Магазин нагрузок | СА5018-1, СА5018-5 | 71114-18 |  |  | Нет | 2454 | 01.01.2024 0:00:00 | 11 | 2454 | 0
000000050899 | Нет | 000000050899Поверка | Поверка | Магазин нагрузок | СА5018-1, СА5018-5 | 71114-18 |  |  | Нет | 2454 | 01.01.2024 0:00:00 | 11 | 2454 | 0
000000041217 | Нет | 000000041217Калибровка | Калибровка | Магазин сопротивлений | Р40101, Р40102, Р40103, Р40104 |  |  |  | Нет | 7062 | 01.01.2024 0:00:00 | 11 | 7062 | 0
000000041217 | Нет | 000000041217Поверка | Поверка | Магазин сопротивлений | Р40101, Р40102, Р40103, Р40104 |  |  |  | Нет | 7062 | 01.01.2024 0:00:00 | 11 | 7062 | 0
000000043453 | Нет | 000000043453Калибровка | Калибровка | Магазин споротивлений | Р40105, Р40106, Р40107, Р40108 |  |  |  | Нет | 7062 | 01.01.2024 0:00:00 | 11 | 7062 | 0
000000043453 | Нет | 000000043453Поверка | Поверка | Магазин споротивлений | Р40105, Р40106, Р40107, Р40108 |  |  |  | Нет | 7062 | 01.01.2024 0:00:00 | 11 | 7062 | 0
000000017992 | Нет | 000000017992Поверка | Поверка | Магазин электрического сопротивления измерительный хладостойкий | Р4075, Р4076, Р4077, Р4078 | 5751-76 |  |  | Нет | 4104 | 01.01.2024 0:00:00 | 11 | 4104 | 0
000000006039 | Нет | 000000006039Поверка | Поверка | Магазины емкостей | Р-544 | 1796-63 |  |  | Нет | 3606 | 01.01.2024 0:00:00 | 11 | 3606 | 0
000000006039 | Нет | 000000006039Калибровка | Калибровка | Магазины емкостей | Р-544 | 1796-63 |  |  | Нет | 3606 | 01.01.2024 0:00:00 | 11 | 3606 | 0
Г00000001526 |  | Г00000001526Калибровка | Калибровка | Магазины емкостей |  |  |  |  | Нет | 3606 | 01.01.2024 0:00:00 | 11отд | 3606 | 0
Г00000001526 |  | Г00000001526Поверка | Поверка | Магазины емкостей |  |  |  |  | Нет | 3606 | 01.01.2024 0:00:00 | 11отд | 3606 | 0
000000006043 | Нет | 000000006043Поверка | Поверка | Магазины емкости | Р5025 | 5395-76 |  |  | Нет | 3606 | 01.01.2024 0:00:00 | 11 | 3606 | 0
000000006043 | Нет | 000000006043Калибровка | Калибровка | Магазины емкости | Р5025 | 5395-76 |  |  | Нет | 3606 | 01.01.2024 0:00:00 | 11 | 3606 | 0
000000006044 | Нет | 000000006044Поверка | Поверка | Магазины емкости | МЕ5020 | 11696-89 |  |  | Нет | 3606 | 01.01.2024 0:00:00 | 11 | 3606 | 0
000000006044 | Нет | 000000006044Калибровка | Калибровка | Магазины емкости | МЕ5020 | 11696-89 |  |  | Нет | 3606 | 01.01.2024 0:00:00 | 11 | 3606 | 0
000000017968 | Нет | 000000017968Поверка | Поверка | Магазины емкости | Р561 | 1736-63 |  |  | Нет | 1920 | 01.01.2024 0:00:00 | 11 | 1920 | 0
000000017969 | Нет | 000000017969Поверка | Поверка | Магазины емкости | Р-583 | 2370-68 |  |  | Нет | 1920 | 01.01.2024 0:00:00 | 11 | 1920 | 0
000000023789 | Нет | 000000023789Поверка | Поверка | Магазины затуханий | 12XU080 | 7633-80 |  |  | Нет | 7422 | 01.01.2024 0:00:00 | 11 | 7422 | 0
000000023790 | Нет | 000000023790Поверка | Поверка | Магазины затуханий | МЗ-50-3 | 6705-78 |  |  | Нет | 7422 | 01.01.2024 0:00:00 | 11 | 7422 | 0
000000023791 | Нет | 000000023791Поверка | Поверка | Магазины затуханий | М3-50-2 | 5783-76 |  |  | Нет | 7422 | 01.01.2024 0:00:00 | 11 | 7422 | 0
Г00000001545 |  | Г00000001545Поверка | Поверка | Магазины затуханий |  |  |  |  | Нет | 7998 | 01.01.2024 0:00:00 | 11отд | 7998 | 0
Г00000001545 |  | Г00000001545Калибровка | Калибровка | Магазины затуханий |  |  |  |  | Нет | 7998 | 01.01.2024 0:00:00 | 11отд | 7998 | 0
000000023792 | Нет | 000000023792Поверка | Поверка | Магазины затухания | TT4108/11, TT4103/17 | 9629-84 |  |  | Нет | 7422 | 01.01.2024 0:00:00 | 11 | 7422 | 0
000000017970 | Нет | 000000017970Поверка | Поверка | Магазины индуктивности | Р-546 | 1300-59 |  |  | Нет | 4368 | 01.01.2024 0:00:00 | 11 | 4368 | 0
000000017971 | Нет | 000000017971Поверка | Поверка | Магазины индуктивности | Р567 | 2175-66 |  |  | Нет | 4368 | 01.01.2024 0:00:00 | 11 | 4368 | 0
000000018000 | Нет | 000000018000Поверка | Поверка | Магазины мер сопротивлений петли короткого замыкания | ММС-1 | 37541-08 |  |  | Нет | 4560 | 01.01.2024 0:00:00 | 11 | 4560 | 0
000000008503 | Нет | 000000008503Поверка | Поверка | Магазины нагрузок | МР 3027 | 34915-07 |  |  | Нет | 2454 | 01.01.2024 0:00:00 | 11 | 2454 | 0
000000008503 | Нет | 000000008503Калибровка | Калибровка | Магазины нагрузок | МР 3027 | 34915-07 |  |  | Нет | 2454 | 01.01.2024 0:00:00 | 11 | 2454 | 0
000000018020 | Нет | 000000018020Калибровка | Калибровка | Магазины нагрузок | МР3025 | 22808-07 |  |  | Нет | 2454 | 01.01.2024 0:00:00 | 11 | 2454 | 0
000000018020 | Нет | 000000018020Поверка | Поверка | Магазины нагрузок | МР3025 | 22808-07 |  |  | Нет | 2454 | 01.01.2024 0:00:00 | 11 | 2454 | 0
000000018021 | Нет | 000000018021Поверка | Поверка | Магазины нагрузок | МР3025 | 22808-02 |  |  | Нет | 2454 | 01.01.2024 0:00:00 | 11 | 2454 | 0
000000018021 | Нет | 000000018021Калибровка | Калибровка | Магазины нагрузок | МР3025 | 22808-02 |  |  | Нет | 2454 | 01.01.2024 0:00:00 | 11 | 2454 | 0
Г00000001516 |  | Г00000001516Поверка | Поверка | Магазины нагрузок |  |  |  |  | Нет | 2454 | 01.01.2024 0:00:00 | 11отд | 2454 | 0
Г00000001516 |  | Г00000001516Калибровка | Калибровка | Магазины нагрузок |  |  |  |  | Нет | 2454 | 01.01.2024 0:00:00 | 11отд | 2454 | 0
000000016886 | Нет | 000000016886Поверка | Поверка | Магазины сопротивлений | АКИП-7502/1, АКИП-7502/2, АКИП-7502/3 | 56598-14 |  |  | Нет | 19350 | 15.04.2024 0:00:00 | 11 | 19350 | 0
000000016886 | Нет | 000000016886Калибровка | Калибровка | Магазины сопротивлений | АКИП-7502/1, АКИП-7502/2, АКИП-7502/3 | 56598-14 |  |  | Нет | 19350 | 15.04.2024 0:00:00 | 11 | 19350 | 0
000000017979 | Нет | 000000017979Поверка | Поверка | Магазины сопротивлений | МСР-60 | 1408-60 |  |  | Нет | 2802 | 01.01.2024 0:00:00 | 11 | 2802 | 0
000000017980 | Нет | 000000017980Поверка | Поверка | Магазины сопротивлений | МСР-63 | 2042-65 |  |  | Нет | 2802 | 01.01.2024 0:00:00 | 11 | 2802 | 0
000000017987 | Нет | 000000017987Поверка | Поверка | Магазины сопротивлений | Р-400 | 1684-62 |  |  | Нет | 2964 | 01.01.2024 0:00:00 | 11 | 2964 | 0
000000018003 | Нет | 000000018003Поверка | Поверка | Магазины сопротивлений | ПрофКип Р4834-М1 | 52064-12 |  |  | Нет | 4560 | 01.01.2024 0:00:00 | 11 | 4560 | 0
000000043998 | Нет | 000000043998Поверка | Поверка | Магазины сопротивлений | ПрофКиП Р40101, ПрофКиП Р40102, ПрофКиП Р40103, ПрофКиП Р40104, ПрофКиП Р40105, ПрофКиП Р40106, ПрофКиП Р40107, ПрофКиП Р40108, ПрофКиП Р4041 | 80924-21 |  |  | Нет | 7062 | 01.01.2024 0:00:00 | 11 | 7062 | 0
000000043998 | Нет | 000000043998Калибровка | Калибровка | Магазины сопротивлений | ПрофКиП Р40101, ПрофКиП Р40102, ПрофКиП Р40103, ПрофКиП Р40104, ПрофКиП Р40105, ПрофКиП Р40106, ПрофКиП Р40107, ПрофКиП Р40108, ПрофКиП Р4041 | 80924-21 |  |  | Нет | 7062 | 01.01.2024 0:00:00 | 11 | 7062 | 0
000000018014 | Нет | 000000018014Поверка | Поверка | Магазины сопротивлений рычажные | Р4002 | 2224-66 |  |  | Нет | 7062 | 01.01.2024 0:00:00 | 11 | 7062 | 0
000000017973 | Нет | 000000017973Поверка | Поверка | Магазины сопротивления | Р-326 | 1344-60 |  |  | Нет | 2160 | 01.01.2024 0:00:00 | 11 | 2160 | 0
000000017978 | Нет | 000000017978Поверка | Поверка | Магазины сопротивления | Р33 | 1321-60 |  |  | Нет | 2802 | 01.01.2024 0:00:00 | 11 | 2802 | 0
000000017981 | Нет | 000000017981Поверка | Поверка | Магазины сопротивления | Р4831 | 6332-77 |  |  | Нет | 2802 | 01.01.2024 0:00:00 | 11 | 2802 | 0
000000017988 | Нет | 000000017988Поверка | Поверка | Магазины сопротивления | Р403, Р404, Р405 | 1347-70 |  |  | Нет | 2964 | 01.01.2024 0:00:00 | 11 | 2964 | 0
000000017991 | Нет | 000000017991Поверка | Поверка | Магазины сопротивления | Р4070, Р4071, Р4072, Р4073 | 3766-73 |  |  | Нет | 4104 | 01.01.2024 0:00:00 | 11 | 4104 | 0
000000018002 | Нет | 000000018002Поверка | Поверка | Магазины сопротивления | Р33-М1, Р4831-М1 | 48930-12 |  |  | Нет | 4560 | 01.01.2024 0:00:00 | 11 | 4560 | 0
000000018017 | Нет | 000000018017Поверка | Поверка | Магазины сопротивления | Р40101, Р40102, Р40103, Р40104 | 10547-86 |  |  | Нет | 7062 | 01.01.2024 0:00:00 | 11 | 7062 | 0
000000018018 | Нет | 000000018018Калибровка | Калибровка | Магазины сопротивления | Р40105, Р40106, Р40107, Р40108 | 9381-83 |  |  | Нет | 7062 | 01.01.2024 0:00:00 | 11 | 7062 | 0
000000018018 | Нет | 000000018018Поверка | Поверка | Магазины сопротивления | Р40105, Р40106, Р40107, Р40108 | 9381-83 |  |  | Нет | 7062 | 01.01.2024 0:00:00 | 11 | 7062 | 0
000000040671 | Нет | 000000040671Поверка | Поверка | Магазины сопротивления | Р5018 | 3901-73 |  |  | Нет | 2454 | 01.01.2024 0:00:00 | 11 | 2454 | 0
000000040671 | Нет | 000000040671Калибровка | Калибровка | Магазины сопротивления | Р5018 | 3901-73 |  |  | Нет | 2454 | 01.01.2024 0:00:00 | 11 | 2454 | 0
Г00000001563 |  | Г00000001563Калибровка | Калибровка | Магазины сопротивления высокоомные 4-х декадные |  |  |  |  | Нет | 7062 | 01.01.2024 0:00:00 | 11отд | 7062 | 0
Г00000001563 |  | Г00000001563Поверка | Поверка | Магазины сопротивления высокоомные 4-х декадные |  |  |  |  | Нет | 7062 | 01.01.2024 0:00:00 | 11отд | 7062 | 0
000000018007 | Нет | 000000018007Поверка | Поверка | Магазины сопротивления декадные | M | 39848-08 |  |  | Нет | 5700 | 01.01.2024 0:00:00 | 11 | 5700 | 0
000000017989 | Нет | 000000017989Поверка | Поверка | Магазины сопротивления измерительные | Р4047, Р4007, Р4057 | 2696-71 |  |  | Нет | 2964 | 01.01.2024 0:00:00 | 11 | 2964 | 0
000000017990 | Нет | 000000017990Поверка | Поверка | Магазины сопротивления измерительные | Р4041М, Р4042М | 8847-82 |  |  | Нет | 4104 | 01.01.2024 0:00:00 | 11 | 4104 | 0
000000017999 | Нет | 000000017999Поверка | Поверка | Магазины сопротивления измерительные | МСР-60М | 2751-71 |  |  | Нет | 4560 | 01.01.2024 0:00:00 | 11 | 4560 | 0
000000018016 | Нет | 000000018016Поверка | Поверка | Магазины сопротивления измерительные | Р4043 | 3722-73 |  |  | Нет | 7062 | 01.01.2024 0:00:00 | 11 | 7062 | 0
000000018004 | Нет | 000000018004Поверка | Поверка | Магазины сопротивления измерительные постоянного тока | Р4001 | 2508-69 |  |  | Нет | 5700 | 01.01.2024 0:00:00 | 11 | 5700 | 0
000000017998 | Нет | 000000017998Поверка | Поверка | Магазины сопротивления измерительные. Магазины постоянного тока | Р 327 | 3297-72 |  |  | Нет | 4560 | 01.01.2024 0:00:00 | 11 | 4560 | 0
000000017982 | Нет | 000000017982Поверка | Поверка | Магазины электрического сопротивления | МСР Р4830/1, Р4830/2, Р4830/3 | 4614-74 |  |  | Нет | 9894 | 01.01.2024 0:00:00 | 11 | 9894 | 0
000000017983 | Нет | 000000017983Поверка | Поверка | Магазины электрического сопротивления | Р4834 | 11326-90 |  |  | Нет | 9894 | 01.01.2024 0:00:00 | 11 | 9894 | 0
000000017983 | Нет | 000000017983Калибровка | Калибровка | Магазины электрического сопротивления | Р4834 | 11326-90 |  |  | Нет | 9894 | 01.01.2024 0:00:00 | 11 | 9894 | 0
000000018170 | Нет | 000000018170Калибровка | Калибровка | Магазины электрического сопротивления | МС-3, МС-6, МС-9 | 51622-12 |  |  | Нет | 11214 | 01.01.2024 0:00:00 | 11 | 11214 | 0
000000018170 | Нет | 000000018170Поверка | Поверка | Магазины электрического сопротивления | МС-3, МС-6, МС-9 | 51622-12 |  |  | Нет | 11214 | 01.01.2024 0:00:00 | 11 | 11214 | 0
Г00000001633 |  | Г00000001633Калибровка | Калибровка | Магазины электрического сопротивления до 6-ти декад (до 100 кОм) |  |  |  |  | Нет | 2802 | 20.08.2024 0:00:00 | 11отд | #N/A | #N/A
Г00000001633 |  | Г00000001633Поверка | Поверка | Магазины электрического сопротивления до 6-ти декад (до 100 кОм) |  |  |  |  | Нет | 2802 | 20.08.2024 0:00:00 | 11отд | #N/A | #N/A
Г00000001634 |  | Г00000001634Поверка | Поверка | Магазины электрического сопротивления до 8-ти декад (до 100 кОм) |  |  |  |  | Нет | 4560 | 20.08.2024 0:00:00 | 11отд | #N/A | #N/A
Г00000001634 |  | Г00000001634Калибровка | Калибровка | Магазины электрического сопротивления до 8-ти декад (до 100 кОм) |  |  |  |  | Нет | 4560 | 20.08.2024 0:00:00 | 11отд | #N/A | #N/A
000000003654 | Нет | 000000003654Калибровка | Калибровка | Магниты постоянные подковообразные | ММ |  |  |  | Нет | 1722 | 01.01.2024 0:00:00 | 10 | 1722 | 0
000000004239 | Нет | 000000004239Калибровка | Калибровка | МАНОВАКУМЕТРЫ ЖИДКОСТНЫЕ U- ОБРАЗНЫЕ |  |  |  |  | Нет | 624 | 01.01.2024 0:00:00 | 12 | 624 | 0
000000004239 | Нет | 000000004239Калибровка выезд | Калибровка выезд | МАНОВАКУМЕТРЫ ЖИДКОСТНЫЕ U- ОБРАЗНЫЕ |  |  |  |  | Нет | 666 | 01.01.2024 0:00:00 | 12 | 666 | 0
000000048513 | Нет | 000000048513Калибровка | Калибровка | Мановакууметры | ОБМВ-160 | 1780-63 |  |  | Нет | 168 | 01.01.2024 0:00:00 | 12 | 168 | 0
000000048513 | Нет | 000000048513Поверка | Поверка | Мановакууметры | ОБМВ-160 | 1780-63 |  |  | Нет | 168 | 01.01.2024 0:00:00 | 12 | 168 | 0
000000048513 | Нет | 000000048513Калибровка выезд | Калибровка выезд | Мановакууметры | ОБМВ-160 | 1780-63 |  |  | Нет | 168 | 08.08.2024 0:00:00 | 12 | #N/A | #N/A
000000048513 | Нет | 000000048513Поверка выезд | Поверка выезд | Мановакууметры | ОБМВ-160 | 1780-63 |  |  | Нет | 168 | 08.08.2024 0:00:00 | 12 | #N/A | #N/A
Г00000000748 |  | Г00000000748Калибровка | Калибровка | МАНОВАКУУМЕТРЫ ГРУЗОПОРШНЕВЫЕ МВП 2.5 |  |  |  |  | Нет | 9846 | 01.01.2024 0:00:00 | 12отд | 9846 | 0
Г00000000748 |  | Г00000000748Поверка | Поверка | МАНОВАКУУМЕТРЫ ГРУЗОПОРШНЕВЫЕ МВП 2.5 |  |  |  |  | Нет | 9846 | 01.01.2024 0:00:00 | 12отд | 9846 | 0
000000039636 | Нет | 000000039636Калибровка выезд | Калибровка выезд | Мановакуумметры | ОБМВ1-100, ОБМВ1-100б, МВОШ-100 | 1777-63 | Диапазон измерений: от минус 0.1 (1 кгс/см2) до 60 МПа (600 кгс/см2), погрешность и (или) неопределенность (класс, разряд): КТ от 1.5 до 4 | КТ от 1.5 до 4 | Нет | 168 | 08.08.2024 0:00:00 | 12 | #N/A | #N/A
000000039636 | Нет | 000000039636Калибровка | Калибровка | Мановакуумметры | ОБМВ1-100, ОБМВ1-100б, МВОШ-100 | 1777-63 | Диапазон измерений: от минус 0.1 (1 кгс/см2) до 60 МПа (600 кгс/см2), погрешность и (или) неопределенность (класс, разряд): КТ от 1.5 до 4 | КТ от 1.5 до 4 | Нет | 168 | 01.01.2024 0:00:00 | 12 | 168 | 0
000000039636 | Нет | 000000039636Поверка выезд | Поверка выезд | Мановакуумметры | ОБМВ1-100, ОБМВ1-100б, МВОШ-100 | 1777-63 | Диапазон измерений: от минус 0.1 (1 кгс/см2) до 60 МПа (600 кгс/см2), погрешность и (или) неопределенность (класс, разряд): КТ от 1.5 до 4 | КТ от 1.5 до 4 | Нет | 168 | 08.08.2024 0:00:00 | 12 | #N/A | #N/A
000000039636 | Нет | 000000039636Поверка | Поверка | Мановакуумметры | ОБМВ1-100, ОБМВ1-100б, МВОШ-100 | 1777-63 | Диапазон измерений: от минус 0.1 (1 кгс/см2) до 60 МПа (600 кгс/см2), погрешность и (или) неопределенность (класс, разряд): КТ от 1.5 до 4 | КТ от 1.5 до 4 | Нет | 168 | 01.01.2024 0:00:00 | 12 | 168 | 0
000000046477 | Нет | 000000046477Калибровка | Калибровка | Мановакуумметры | МВП-2,5 | 1652-62 |  |  | Нет | 9846 | 01.01.2024 0:00:00 | 12 | 9846 | 0
000000046477 | Нет | 000000046477Поверка | Поверка | Мановакуумметры | МВП-2,5 | 1652-62 |  |  | Нет | 9846 | 01.01.2024 0:00:00 | 12 | 9846 | 0
000000051629 | Нет | 000000051629Калибровка выезд | Калибровка выезд | Мановакуумметры | ОБМВ1-100, ОБМВ1-100б, МВОШ-100 | 1777-63 |  |  | Нет | 432 | 01.01.2024 0:00:00 | 12 | 432 | 0
000000051629 | Нет | 000000051629Поверка | Поверка | Мановакуумметры | ОБМВ1-100, ОБМВ1-100б, МВОШ-100 | 1777-63 |  |  | Нет | 396 | 01.01.2024 0:00:00 | 12 | 396 | 0
000000051629 | Нет | 000000051629Калибровка | Калибровка | Мановакуумметры | ОБМВ1-100, ОБМВ1-100б, МВОШ-100 | 1777-63 |  |  | Нет | 396 | 01.01.2024 0:00:00 | 12 | 396 | 0
000000051629 | Нет | 000000051629Поверка выезд | Поверка выезд | Мановакуумметры | ОБМВ1-100, ОБМВ1-100б, МВОШ-100 | 1777-63 |  |  | Нет | 432 | 01.01.2024 0:00:00 | 12 | 432 | 0
000000051777 | Нет | 000000051777Поверка | Поверка | Мановакуумметры | ОБМВ1-100, ОБМВ1-100б, МВОШ-100 | 1777-63 | Диапазон измерений: до 60 МПА, погрешность и (или) неопределенность (класс, разряд): кт. 1.0; 0.6 | кт. 1.0; 0.6 | Нет | 282 | 01.01.2024 0:00:00 | 12 | 282 | 0
000000051777 | Нет | 000000051777Поверка выезд | Поверка выезд | Мановакуумметры | ОБМВ1-100, ОБМВ1-100б, МВОШ-100 | 1777-63 | Диапазон измерений: до 60 МПА, погрешность и (или) неопределенность (класс, разряд): кт. 1.0; 0.6 | кт. 1.0; 0.6 | Нет | 294 | 01.01.2024 0:00:00 | 12 | 294 | 0
000000051777 | Нет | 000000051777Калибровка | Калибровка | Мановакуумметры | ОБМВ1-100, ОБМВ1-100б, МВОШ-100 | 1777-63 | Диапазон измерений: до 60 МПА, погрешность и (или) неопределенность (класс, разряд): кт. 1.0; 0.6 | кт. 1.0; 0.6 | Нет | 282 | 01.01.2024 0:00:00 | 12 | 282 | 0
000000051777 | Нет | 000000051777Калибровка выезд | Калибровка выезд | Мановакуумметры | ОБМВ1-100, ОБМВ1-100б, МВОШ-100 | 1777-63 | Диапазон измерений: до 60 МПА, погрешность и (или) неопределенность (класс, разряд): кт. 1.0; 0.6 | кт. 1.0; 0.6 | Нет | 294 | 01.01.2024 0:00:00 | 12 | 294 | 0
000000043010 | Нет | 000000043010Калибровка выезд | Калибровка выезд | Мановакуумметры V-образные стеклянные | Нет данных | 1846-63 |  |  | Нет | 288 | 01.01.2024 0:00:00 | 12 | 288 | 0
000000043010 | Нет | 000000043010Поверка | Поверка | Мановакуумметры V-образные стеклянные | Нет данных | 1846-63 |  |  | Нет | 270 | 01.01.2024 0:00:00 | 12 | 270 | 0
000000043010 | Нет | 000000043010Поверка выезд | Поверка выезд | Мановакуумметры V-образные стеклянные | Нет данных | 1846-63 |  |  | Нет | 288 | 01.01.2024 0:00:00 | 12 | 288 | 0
000000043010 | Нет | 000000043010Калибровка | Калибровка | Мановакуумметры V-образные стеклянные | Нет данных | 1846-63 |  |  | Нет | 270 | 01.01.2024 0:00:00 | 12 | 270 | 0
000000003936 | Нет | 000000003936Калибровка | Калибровка | Мановакуумметры грузопоршневые | МВП-2,5 | 1652-99 |  |  | Нет | 9846 | 01.01.2024 0:00:00 | 12 | 9846 | 0
000000003936 | Нет | 000000003936Поверка | Поверка | Мановакуумметры грузопоршневые | МВП-2,5 | 1652-99 |  |  | Нет | 9846 | 01.01.2024 0:00:00 | 12 | 9846 | 0
000000029951 | Нет | 000000029951Калибровка | Калибровка | Мановакуумметры двухтрубные | Нет данных | 26005-04 | Диапазон измерений: (0 - 6000) Па, погрешность и (или) неопределенность (класс, разряд): ПГ± 20 Па | ПГ± 20 Па | Нет | 696 | 01.01.2024 0:00:00 | 22 | 696 | 0
000000029951 | Нет | 000000029951Поверка | Поверка | Мановакуумметры двухтрубные | Нет данных | 26005-04 | Диапазон измерений: (0 - 6000) Па, погрешность и (или) неопределенность (класс, разряд): ПГ± 20 Па | ПГ± 20 Па | Нет | 696 | 01.01.2024 0:00:00 | 22 | 696 | 0
000000029983 | Нет | 000000029983Калибровка | Калибровка | Мановакуумметры двухтрубные | Нет данных | 26005-04 | Диапазон измерений: (0 - 2500 П)а, погрешность и (или) неопределенность (класс, разряд): Па ±20 Па | Па ±20 Па | Нет | 696 | 01.01.2024 0:00:00 | 22 | 696 | 0
000000029983 | Нет | 000000029983Поверка | Поверка | Мановакуумметры двухтрубные | Нет данных | 26005-04 | Диапазон измерений: (0 - 2500 П)а, погрешность и (или) неопределенность (класс, разряд): Па ±20 Па | Па ±20 Па | Нет | 696 | 01.01.2024 0:00:00 | 22 | 696 | 0
000000037712 | Нет | 000000037712Поверка | Поверка | Мановакуумметры двухтрубные | Нет данных | 26005-10 |  |  | Нет | 696 | 01.01.2024 0:00:00 | 12 | 696 | 0
000000037712 | Нет | 000000037712Калибровка | Калибровка | Мановакуумметры двухтрубные | Нет данных | 26005-10 |  |  | Нет | 696 | 01.01.2024 0:00:00 | 12 | 696 | 0
000000043011 | Нет | 000000043011Калибровка выезд | Калибровка выезд | Мановакуумметры двухтрубные | МВ-1000, МВ-2500, МВ-6000 | 1846-93 |  |  | Нет | 288 | 01.01.2024 0:00:00 | 12 | 288 | 0
000000043011 | Нет | 000000043011Поверка | Поверка | Мановакуумметры двухтрубные | МВ-1000, МВ-2500, МВ-6000 | 1846-93 |  |  | Нет | 270 | 01.01.2024 0:00:00 | 12 | 270 | 0
000000043011 | Нет | 000000043011Поверка выезд | Поверка выезд | Мановакуумметры двухтрубные | МВ-1000, МВ-2500, МВ-6000 | 1846-93 |  |  | Нет | 288 | 01.01.2024 0:00:00 | 12 | 288 | 0
000000043011 | Нет | 000000043011Калибровка | Калибровка | Мановакуумметры двухтрубные | МВ-1000, МВ-2500, МВ-6000 | 1846-93 |  |  | Нет | 270 | 01.01.2024 0:00:00 | 12 | 270 | 0
000000043013 | Нет | 000000043013Калибровка | Калибровка | Мановакуумметры двухтрубные | МВ-1000, МВ-2500, МВ-6000 | 1846-93 |  |  | Нет | 270 | 01.01.2024 0:00:00 | 12 | 270 | 0
000000043013 | Нет | 000000043013Поверка | Поверка | Мановакуумметры двухтрубные | МВ-1000, МВ-2500, МВ-6000 | 1846-93 |  |  | Нет | 270 | 01.01.2024 0:00:00 | 12 | 270 | 0
000000043013 | Нет | 000000043013Поверка выезд | Поверка выезд | Мановакуумметры двухтрубные | МВ-1000, МВ-2500, МВ-6000 | 1846-93 |  |  | Нет | 288 | 01.01.2024 0:00:00 | 12 | 288 | 0
000000043013 | Нет | 000000043013Калибровка выезд | Калибровка выезд | Мановакуумметры двухтрубные | МВ-1000, МВ-2500, МВ-6000 | 1846-93 |  |  | Нет | 288 | 01.01.2024 0:00:00 | 12 | 288 | 0
000000046662 | Нет | 000000046662Поверка выезд | Поверка выезд | Мановакуумметры двухтрубные |  | 71162-18 | Диапазон измерений: в полном объёме, погрешность и (или) неопределенность (класс, разряд): в соответствии с описанием типа | в соответствии с описанием типа | Нет | 1686 | 01.01.2024 0:00:00 | 12 | 1686 | 0
000000046662 | Нет | 000000046662Калибровка выезд | Калибровка выезд | Мановакуумметры двухтрубные |  | 71162-18 | Диапазон измерений: в полном объёме, погрешность и (или) неопределенность (класс, разряд): в соответствии с описанием типа | в соответствии с описанием типа | Нет | 1686 | 01.01.2024 0:00:00 | 12 | 1686 | 0
000000046662 | Нет | 000000046662Поверка | Поверка | Мановакуумметры двухтрубные |  | 71162-18 | Диапазон измерений: в полном объёме, погрешность и (или) неопределенность (класс, разряд): в соответствии с описанием типа | в соответствии с описанием типа | Нет | 1578 | 01.01.2024 0:00:00 | 12 | 1578 | 0
000000046662 | Нет | 000000046662Калибровка | Калибровка | Мановакуумметры двухтрубные |  | 71162-18 | Диапазон измерений: в полном объёме, погрешность и (или) неопределенность (класс, разряд): в соответствии с описанием типа | в соответствии с описанием типа | Нет | 1578 | 01.01.2024 0:00:00 | 12 | 1578 | 0
Г00000000730 |  | Г00000000730Калибровка | Калибровка | Манометр абсолютного давления МПА-15, КТ 0,01 |  |  |  |  | Нет | 29658 | 01.01.2024 0:00:00 | 12отд | 29658 | 0
Г00000000730 |  | Г00000000730Поверка | Поверка | Манометр абсолютного давления МПА-15, КТ 0,01 |  |  |  |  | Нет | 29658 | 01.01.2024 0:00:00 | 12отд | 29658 | 0
000000029633 | Нет | 000000029633Калибровка | Калибровка | Манометр грузопоршневой абсолютного давления | СРВ5000-ХА | 86669-22 | Диапазон измерений: от 0,3 до 1000 кПа, погрешность и (или) неопределенность (класс, разряд): КТ 0,005 | КТ 0,005 | Нет | 27840 | 01.01.2024 0:00:00 | 12 | 27840 | 0
000000029633 | Нет | 000000029633Поверка | Поверка | Манометр грузопоршневой абсолютного давления | СРВ5000-ХА | 86669-22 | Диапазон измерений: от 0,3 до 1000 кПа, погрешность и (или) неопределенность (класс, разряд): КТ 0,005 | КТ 0,005 | Нет | 27840 | 01.01.2024 0:00:00 | 12 | 27840 | 0
Г00000000769 |  | Г00000000769Калибровка | Калибровка | Манометр грузопоршневой МП КТ 0,01 МП-2,5, МП-6, МП-60, МП-160, МП-250 |  |  |  |  | Нет | 18642 | 01.01.2024 0:00:00 | 12отд | 18642 | 0
Г00000000769 |  | Г00000000769Поверка | Поверка | Манометр грузопоршневой МП КТ 0,01 МП-2,5, МП-6, МП-60, МП-160, МП-250 |  |  |  |  | Нет | 18642 | 01.01.2024 0:00:00 | 12отд | 18642 | 0
Г00000000768 |  | Г00000000768Калибровка | Калибровка | Манометр грузопоршневой МП КТ 0,01 МП-600, МП-2500 |  |  |  |  | Нет | 27840 | 01.01.2024 0:00:00 | 12отд | 27840 | 0
Г00000000768 |  | Г00000000768Поверка | Поверка | Манометр грузопоршневой МП КТ 0,01 МП-600, МП-2500 |  |  |  |  | Нет | 27840 | 01.01.2024 0:00:00 | 12отд | 27840 | 0
Г00000000772 |  | Г00000000772Калибровка | Калибровка | Манометр грузопоршневой МП КТ 0,02 МП-2,5, МП-6, МП-60, МП-160, МП-250 |  |  |  |  | Нет | 14268 | 01.01.2024 0:00:00 | 12отд | 14268 | 0
Г00000000772 |  | Г00000000772Поверка | Поверка | Манометр грузопоршневой МП КТ 0,02 МП-2,5, МП-6, МП-60, МП-160, МП-250 |  |  |  |  | Нет | 14268 | 01.01.2024 0:00:00 | 12отд | 14268 | 0
Г00000000773 |  | Г00000000773Поверка | Поверка | Манометр грузопоршневой МП КТ 0,05 МГП-100, МП-160, МП-250, МП-600, МП-2500 |  |  |  |  | Нет | 14112 | 01.01.2024 0:00:00 | 12отд | 14112 | 0
Г00000000773 |  | Г00000000773Калибровка | Калибровка | Манометр грузопоршневой МП КТ 0,05 МГП-100, МП-160, МП-250, МП-600, МП-2500 |  |  |  |  | Нет | 14112 | 01.01.2024 0:00:00 | 12отд | 14112 | 0
Г00000000774 |  | Г00000000774Поверка | Поверка | Манометр грузопоршневой МП КТ 0,05 МП-0,4, МПК-0,4, МП-2,5, МП-6, МП-60 |  |  |  |  | Нет | 7212 | 01.01.2024 0:00:00 | 12отд | 7212 | 0
Г00000000774 |  | Г00000000774Калибровка | Калибровка | Манометр грузопоршневой МП КТ 0,05 МП-0,4, МПК-0,4, МП-2,5, МП-6, МП-60 |  |  |  |  | Нет | 7212 | 01.01.2024 0:00:00 | 12отд | 7212 | 0
000000036599 | Нет | 000000036599Калибровка | Калибровка | Манометр грузопоршневой МП-60 |  |  |  |  | Нет | 7764 | 01.01.2024 0:00:00 | 12 | 7764 | 0
000000052782 | Нет | 000000052782Калибровка | Калибровка | Манометр дифференциальный показывающий | Magnehelic, Magnehelic-НА, Magnehelic 2000-60Pa-RUS, Capsuhelic, Minihelic II, Photohelic, Capsu-Photohelic и Mini-Photohelic | 78577-20 |  |  | Нет | 804 | 01.01.2024 0:00:00 | 37 | 804 | 0
000000052782 | Нет | 000000052782Поверка | Поверка | Манометр дифференциальный показывающий | Magnehelic, Magnehelic-НА, Magnehelic 2000-60Pa-RUS, Capsuhelic, Minihelic II, Photohelic, Capsu-Photohelic и Mini-Photohelic | 78577-20 |  |  | Нет | 804 | 01.01.2024 0:00:00 | 37 | 804 | 0
000000019107 | Нет | 000000019107Поверка | Поверка | Манометр показывающий | 9387-01 | 18772-99 | Диапазон измерений: От минус 0,1 до 60 МПа, погрешность и (или) неопределенность (класс, разряд): КТ От 1,5 до 4 | КТ От 1,5 до 4 | Нет | 168 | 01.01.2024 0:00:00 | 12 | 168 | 0
000000019107 | Нет | 000000019107Поверка выезд | Поверка выезд | Манометр показывающий | 9387-01 | 18772-99 | Диапазон измерений: От минус 0,1 до 60 МПа, погрешность и (или) неопределенность (класс, разряд): КТ От 1,5 до 4 | КТ От 1,5 до 4 | Нет | 168 | 08.08.2024 0:00:00 | 12 | #N/A | #N/A
000000019107 | Нет | 000000019107Калибровка | Калибровка | Манометр показывающий | 9387-01 | 18772-99 | Диапазон измерений: От минус 0,1 до 60 МПа, погрешность и (или) неопределенность (класс, разряд): КТ От 1,5 до 4 | КТ От 1,5 до 4 | Нет | 168 | 01.01.2024 0:00:00 | 12 | 168 | 0
000000019107 | Нет | 000000019107Калибровка выезд | Калибровка выезд | Манометр показывающий | 9387-01 | 18772-99 | Диапазон измерений: От минус 0,1 до 60 МПа, погрешность и (или) неопределенность (класс, разряд): КТ От 1,5 до 4 | КТ От 1,5 до 4 | Нет | 168 | 08.08.2024 0:00:00 | 12 | #N/A | #N/A
000000003358 | Нет | 000000003358Калибровка | Калибровка | МАНОМЕТР ЦИФРОВОЙ IM |  |  |  |  | Нет | 1686 | 01.01.2024 0:00:00 | 12 | 1686 | 0
000000034111 | Нет | 000000034111Поверка | Поверка | Манометр цифровой Parker |  |  | Диапазон измерений: один диапазон, погрешность и (или) неопределенность (класс, разряд): в соответствии с описанием типа | в соответствии с описанием типа | Нет | 1614 | 01.01.2024 0:00:00 | 12 | 1614 | 0
000000034111 | Нет | 000000034111Калибровка | Калибровка | Манометр цифровой Parker |  |  | Диапазон измерений: один диапазон, погрешность и (или) неопределенность (класс, разряд): в соответствии с описанием типа | в соответствии с описанием типа | Нет | 1614 | 01.01.2024 0:00:00 | 12 | 1614 | 0
Г00000000753 |  | Г00000000753Поверка | Поверка | Манометр цифровой МО-05 (давление, разряжение) |  |  |  |  | Нет | 8592 | 01.01.2024 0:00:00 | 12отд | 8592 | 0
Г00000000753 |  | Г00000000753Калибровка | Калибровка | Манометр цифровой МО-05 (давление, разряжение) |  |  |  |  | Нет | 8592 | 01.01.2024 0:00:00 | 12отд | 8592 | 0
Г00000000760 |  | Г00000000760Калибровка | Калибровка | Манометр цифровой МО-05 (давление) |  |  |  |  | Нет | 7164 | 01.01.2024 0:00:00 | 12отд | 7164 | 0
Г00000000760 |  | Г00000000760Поверка | Поверка | Манометр цифровой МО-05 (давление) |  |  |  |  | Нет | 7164 | 01.01.2024 0:00:00 | 12отд | 7164 | 0
Г00000000990 |  | Г00000000990Поверка | Поверка | Манометр цифровой прецизионный Fluke |  |  |  |  | Нет | 9612 | 01.01.2024 0:00:00 | 12отд | 9612 | 0
Г00000000990 |  | Г00000000990Калибровка | Калибровка | Манометр цифровой прецизионный Fluke |  |  |  |  | Нет | 9612 | 01.01.2024 0:00:00 | 12отд | 9612 | 0
Г00000000742 |  | Г00000000742Поверка | Поверка | Манометр цифровой прецизионный МЦП-2-0,3 |  |  |  |  | Нет | 21654 | 01.01.2024 0:00:00 | 12отд | 21654 | 0
Г00000000742 |  | Г00000000742Калибровка | Калибровка | Манометр цифровой прецизионный МЦП-2-0,3 |  |  |  |  | Нет | 21654 | 01.01.2024 0:00:00 | 12отд | 21654 | 0
Г00000000661 |  | Г00000000661Поверка | Поверка | Манометр цифровой типа МО-05 (давление, разряжение) |  |  |  |  | Нет | 8592 | 01.01.2024 0:00:00 | 12отд | 8592 | 0
Г00000000661 |  | Г00000000661Калибровка | Калибровка | Манометр цифровой типа МО-05 (давление, разряжение) |  |  |  |  | Нет | 8592 | 01.01.2024 0:00:00 | 12отд | 8592 | 0
Г00000000660 |  | Г00000000660Калибровка | Калибровка | Манометр цифровой типа МО-05 (давление) |  |  |  |  | Нет | 7164 | 01.01.2024 0:00:00 | 12отд | 7164 | 0
Г00000000660 |  | Г00000000660Поверка | Поверка | Манометр цифровой типа МО-05 (давление) |  |  |  |  | Нет | 7164 | 01.01.2024 0:00:00 | 12отд | 7164 | 0
000000004344 | Нет | 000000004344Калибровка выезд | Калибровка выезд | Манометры | ОБМ1-100, ОБМ1-100б, ОБМ1-100бф, ОБМГн1-100б, МОШ1-100 | 1778-63 | Диапазон измерений: от минус 0.1 (1 кгс/см2) до 60 МПа (600 кгс/см2), погрешность и (или) неопределенность (класс, разряд): КТ от 1.5 до 4 | КТ от 1.5 до 4 | Нет | 168 | 08.08.2024 0:00:00 | 12 | #N/A | #N/A
000000004344 | Нет | 000000004344Поверка | Поверка | Манометры | ОБМ1-100, ОБМ1-100б, ОБМ1-100бф, ОБМГн1-100б, МОШ1-100 | 1778-63 | Диапазон измерений: от минус 0.1 (1 кгс/см2) до 60 МПа (600 кгс/см2), погрешность и (или) неопределенность (класс, разряд): КТ от 1.5 до 4 | КТ от 1.5 до 4 | Нет | 168 | 01.01.2024 0:00:00 | 12 | 168 | 0
000000004344 | Нет | 000000004344Калибровка | Калибровка | Манометры | ОБМ1-100, ОБМ1-100б, ОБМ1-100бф, ОБМГн1-100б, МОШ1-100 | 1778-63 | Диапазон измерений: от минус 0.1 (1 кгс/см2) до 60 МПа (600 кгс/см2), погрешность и (или) неопределенность (класс, разряд): КТ от 1.5 до 4 | КТ от 1.5 до 4 | Нет | 168 | 01.01.2024 0:00:00 | 12 | 168 | 0
000000004344 | Нет | 000000004344Поверка выезд | Поверка выезд | Манометры | ОБМ1-100, ОБМ1-100б, ОБМ1-100бф, ОБМГн1-100б, МОШ1-100 | 1778-63 | Диапазон измерений: от минус 0.1 (1 кгс/см2) до 60 МПа (600 кгс/см2), погрешность и (или) неопределенность (класс, разряд): КТ от 1.5 до 4 | КТ от 1.5 до 4 | Нет | 168 | 08.08.2024 0:00:00 | 12 | #N/A | #N/A
000000009295 | Нет | 000000009295Поверка выезд | Поверка выезд | Манометры | PI | 32029-06 | Диапазон измерений: от минус 0.1 (1 кгс/см2) до 60 МПа (600 кгс/см2), погрешность и (или) неопределенность (класс, разряд): КТ от 1.5 до 4 | КТ от 1.5 до 4 | Нет | 168 | 08.08.2024 0:00:00 | 12 | #N/A | #N/A
000000009295 | Нет | 000000009295Калибровка | Калибровка | Манометры | PI | 32029-06 | Диапазон измерений: от минус 0.1 (1 кгс/см2) до 60 МПа (600 кгс/см2), погрешность и (или) неопределенность (класс, разряд): КТ от 1.5 до 4 | КТ от 1.5 до 4 | Нет | 168 | 01.01.2024 0:00:00 | 12 | 168 | 0
000000009295 | Нет | 000000009295Поверка | Поверка | Манометры | PI | 32029-06 | Диапазон измерений: от минус 0.1 (1 кгс/см2) до 60 МПа (600 кгс/см2), погрешность и (или) неопределенность (класс, разряд): КТ от 1.5 до 4 | КТ от 1.5 до 4 | Нет | 168 | 01.01.2024 0:00:00 | 12 | 168 | 0
000000009295 | Нет | 000000009295Калибровка выезд | Калибровка выезд | Манометры | PI | 32029-06 | Диапазон измерений: от минус 0.1 (1 кгс/см2) до 60 МПа (600 кгс/см2), погрешность и (или) неопределенность (класс, разряд): КТ от 1.5 до 4 | КТ от 1.5 до 4 | Нет | 168 | 08.08.2024 0:00:00 | 12 | #N/A | #N/A
000000009304 | Нет | 000000009304Поверка | Поверка | Манометры | МТ-60УП | 3616-73 | Диапазон измерений: от минус 0.1 (1 кгс/см2) до 60 МПа (600 кгс/см2), погрешность и (или) неопределенность (класс, разряд): КТ от 1.5 до 4 | КТ от 1.5 до 4 | Нет | 168 | 01.01.2024 0:00:00 | 12 | 168 | 0
000000009304 | Нет | 000000009304Калибровка выезд | Калибровка выезд | Манометры | МТ-60УП | 3616-73 | Диапазон измерений: от минус 0.1 (1 кгс/см2) до 60 МПа (600 кгс/см2), погрешность и (или) неопределенность (класс, разряд): КТ от 1.5 до 4 | КТ от 1.5 до 4 | Нет | 168 | 08.08.2024 0:00:00 | 12 | #N/A | #N/A
000000009304 | Нет | 000000009304Поверка выезд | Поверка выезд | Манометры | МТ-60УП | 3616-73 | Диапазон измерений: от минус 0.1 (1 кгс/см2) до 60 МПа (600 кгс/см2), погрешность и (или) неопределенность (класс, разряд): КТ от 1.5 до 4 | КТ от 1.5 до 4 | Нет | 168 | 08.08.2024 0:00:00 | 12 | #N/A | #N/A
000000009304 | Нет | 000000009304Калибровка | Калибровка | Манометры | МТ-60УП | 3616-73 | Диапазон измерений: от минус 0.1 (1 кгс/см2) до 60 МПа (600 кгс/см2), погрешность и (или) неопределенность (класс, разряд): КТ от 1.5 до 4 | КТ от 1.5 до 4 | Нет | 168 | 01.01.2024 0:00:00 | 12 | 168 | 0
000000009309 | Нет | 000000009309Поверка | Поверка | Манометры | МД13Б, МД14, МД15, МД209, МД214, МД227, МД229, МД231 | 2499-72 |  |  | Нет | 150 | 01.01.2024 0:00:00 | 12 | 150 | 0
000000009309 | Нет | 000000009309Калибровка | Калибровка | Манометры | МД13Б, МД14, МД15, МД209, МД214, МД227, МД229, МД231 | 2499-72 |  |  | Нет | 150 | 01.01.2024 0:00:00 | 12 | 150 | 0
000000009321 | Нет | 000000009321Поверка | Поверка | Манометры | ДМ-1-60 | 21641-04 | Диапазон измерений: от минус 0.1 (1 кгс/см2) до 60 МПа (600 кгс/см2), погрешность и (или) неопределенность (класс, разряд): КТ от 1.5 до 4 | КТ от 1.5 до 4 | Нет | 168 | 01.01.2024 0:00:00 | 12 | 168 | 0
000000009321 | Нет | 000000009321Поверка выезд | Поверка выезд | Манометры | ДМ-1-60 | 21641-04 | Диапазон измерений: от минус 0.1 (1 кгс/см2) до 60 МПа (600 кгс/см2), погрешность и (или) неопределенность (класс, разряд): КТ от 1.5 до 4 | КТ от 1.5 до 4 | Нет | 168 | 08.08.2024 0:00:00 | 12 | #N/A | #N/A
000000009321 | Нет | 000000009321Калибровка выезд | Калибровка выезд | Манометры | ДМ-1-60 | 21641-04 | Диапазон измерений: от минус 0.1 (1 кгс/см2) до 60 МПа (600 кгс/см2), погрешность и (или) неопределенность (класс, разряд): КТ от 1.5 до 4 | КТ от 1.5 до 4 | Нет | 168 | 08.08.2024 0:00:00 | 12 | #N/A | #N/A
000000009321 | Нет | 000000009321Калибровка | Калибровка | Манометры | ДМ-1-60 | 21641-04 | Диапазон измерений: от минус 0.1 (1 кгс/см2) до 60 МПа (600 кгс/см2), погрешность и (или) неопределенность (класс, разряд): КТ от 1.5 до 4 | КТ от 1.5 до 4 | Нет | 168 | 01.01.2024 0:00:00 | 12 | 168 | 0
000000019116 | Нет | 000000019116Поверка | Поверка | Манометры | МТП-100-А, МТП-160-А, МВТП-100-А, МВТП-160-А | 1785-70 | Диапазон измерений: От минус 0,1 до 60 МПа, погрешность и (или) неопределенность (класс, разряд): КТ От 1,5 до 4 | КТ От 1,5 до 4 | Нет | 168 | 01.01.2024 0:00:00 | 12 | 168 | 0
000000019116 | Нет | 000000019116Калибровка | Калибровка | Манометры | МТП-100-А, МТП-160-А, МВТП-100-А, МВТП-160-А | 1785-70 | Диапазон измерений: От минус 0,1 до 60 МПа, погрешность и (или) неопределенность (класс, разряд): КТ От 1,5 до 4 | КТ От 1,5 до 4 | Нет | 168 | 01.01.2024 0:00:00 | 12 | 168 | 0
000000019116 | Нет | 000000019116Калибровка выезд | Калибровка выезд | Манометры | МТП-100-А, МТП-160-А, МВТП-100-А, МВТП-160-А | 1785-70 | Диапазон измерений: От минус 0,1 до 60 МПа, погрешность и (или) неопределенность (класс, разряд): КТ От 1,5 до 4 | КТ От 1,5 до 4 | Нет | 168 | 08.08.2024 0:00:00 | 12 | #N/A | #N/A
000000019116 | Нет | 000000019116Поверка выезд | Поверка выезд | Манометры | МТП-100-А, МТП-160-А, МВТП-100-А, МВТП-160-А | 1785-70 | Диапазон измерений: От минус 0,1 до 60 МПа, погрешность и (или) неопределенность (класс, разряд): КТ От 1,5 до 4 | КТ От 1,5 до 4 | Нет | 168 | 08.08.2024 0:00:00 | 12 | #N/A | #N/A
000000030331 | Нет | 000000030331Поверка выезд | Поверка выезд | Манометры | ОБМ1-100, ОБМ1-100б, ОБМ1-100бф, ОБМГн1-100б, МОШ1-100 | 1778-63 | Диапазон измерений: -, погрешность и (или) неопределенность (класс, разряд): - | - | Нет | 168 | 08.08.2024 0:00:00 | 12 | #N/A | #N/A
000000030331 | Нет | 000000030331Калибровка выезд | Калибровка выезд | Манометры | ОБМ1-100, ОБМ1-100б, ОБМ1-100бф, ОБМГн1-100б, МОШ1-100 | 1778-63 | Диапазон измерений: -, погрешность и (или) неопределенность (класс, разряд): - | - | Нет | 168 | 08.08.2024 0:00:00 | 12 | #N/A | #N/A
000000030331 | Нет | 000000030331Поверка | Поверка | Манометры | ОБМ1-100, ОБМ1-100б, ОБМ1-100бф, ОБМГн1-100б, МОШ1-100 | 1778-63 | Диапазон измерений: -, погрешность и (или) неопределенность (класс, разряд): - | - | Нет | 168 | 01.01.2024 0:00:00 | 12 | 168 | 0
000000030331 | Нет | 000000030331Калибровка | Калибровка | Манометры | ОБМ1-100, ОБМ1-100б, ОБМ1-100бф, ОБМГн1-100б, МОШ1-100 | 1778-63 | Диапазон измерений: -, погрешность и (или) неопределенность (класс, разряд): - | - | Нет | 168 | 01.01.2024 0:00:00 | 12 | 168 | 0
000000036249 | Нет | 000000036249Калибровка выезд | Калибровка выезд | Манометры | FESTO FMA-63-16-1/4-EN | 62396-15 |  |  | Нет | 294 | 01.01.2024 0:00:00 | 37 | 294 | 0
000000036249 | Нет | 000000036249Поверка | Поверка | Манометры | FESTO FMA-63-16-1/4-EN | 62396-15 |  |  | Нет | 282 | 01.01.2024 0:00:00 | 37 | 282 | 0
000000036249 | Нет | 000000036249Калибровка | Калибровка | Манометры | FESTO FMA-63-16-1/4-EN | 62396-15 |  |  | Нет | 282 | 01.01.2024 0:00:00 | 37 | 282 | 0
000000036249 | Нет | 000000036249Поверка выезд | Поверка выезд | Манометры | FESTO FMA-63-16-1/4-EN | 62396-15 |  |  | Нет | 294 | 01.01.2024 0:00:00 | 37 | 294 | 0
000000039956 | Нет | 000000039956Калибровка выезд | Калибровка выезд | Манометры | МТ-60 | 294-49 | Диапазон измерений: от минус 0.1 (1 кгс/см2) до 60 МПа (600 кгс/см2), погрешность и (или) неопределенность (класс, разряд): КТ от 1.5 до 4 | КТ от 1.5 до 4 | Нет | 168 | 08.08.2024 0:00:00 | 12 | #N/A | #N/A
000000039956 | Нет | 000000039956Поверка выезд | Поверка выезд | Манометры | МТ-60 | 294-49 | Диапазон измерений: от минус 0.1 (1 кгс/см2) до 60 МПа (600 кгс/см2), погрешность и (или) неопределенность (класс, разряд): КТ от 1.5 до 4 | КТ от 1.5 до 4 | Нет | 168 | 08.08.2024 0:00:00 | 12 | #N/A | #N/A
000000039956 | Нет | 000000039956Поверка | Поверка | Манометры | МТ-60 | 294-49 | Диапазон измерений: от минус 0.1 (1 кгс/см2) до 60 МПа (600 кгс/см2), погрешность и (или) неопределенность (класс, разряд): КТ от 1.5 до 4 | КТ от 1.5 до 4 | Нет | 168 | 01.01.2024 0:00:00 | 12 | 168 | 0
000000039956 | Нет | 000000039956Калибровка | Калибровка | Манометры | МТ-60 | 294-49 | Диапазон измерений: от минус 0.1 (1 кгс/см2) до 60 МПа (600 кгс/см2), погрешность и (или) неопределенность (класс, разряд): КТ от 1.5 до 4 | КТ от 1.5 до 4 | Нет | 168 | 01.01.2024 0:00:00 | 12 | 168 | 0
000000040880 | Нет | 000000040880Калибровка | Калибровка | Манометры | МП-1 | 11910-89 | Диапазон измерений: от минус 0.1 (1 кгс/см2) до 60 МПа (600 кгс/см2), погрешность и (или) неопределенность (класс, разряд): КТ от 1.5 до 4 | КТ от 1.5 до 4 | Нет | 168 | 01.01.2024 0:00:00 | 12 | 168 | 0
000000040880 | Нет | 000000040880Калибровка выезд | Калибровка выезд | Манометры | МП-1 | 11910-89 | Диапазон измерений: от минус 0.1 (1 кгс/см2) до 60 МПа (600 кгс/см2), погрешность и (или) неопределенность (класс, разряд): КТ от 1.5 до 4 | КТ от 1.5 до 4 | Нет | 168 | 08.08.2024 0:00:00 | 12 | #N/A | #N/A
000000040880 | Нет | 000000040880Поверка выезд | Поверка выезд | Манометры | МП-1 | 11910-89 | Диапазон измерений: от минус 0.1 (1 кгс/см2) до 60 МПа (600 кгс/см2), погрешность и (или) неопределенность (класс, разряд): КТ от 1.5 до 4 | КТ от 1.5 до 4 | Нет | 168 | 08.08.2024 0:00:00 | 12 | #N/A | #N/A
000000040880 | Нет | 000000040880Поверка | Поверка | Манометры | МП-1 | 11910-89 | Диапазон измерений: от минус 0.1 (1 кгс/см2) до 60 МПа (600 кгс/см2), погрешность и (или) неопределенность (класс, разряд): КТ от 1.5 до 4 | КТ от 1.5 до 4 | Нет | 168 | 01.01.2024 0:00:00 | 12 | 168 | 0
000000042092 | Нет | 000000042092Калибровка выезд | Калибровка выезд | Манометры | МТ-60 | 887-54 | Диапазон измерений: до 70 МПа (700 кгс/см2), погрешность и (или) неопределенность (класс, разряд): КТ от 1,5 до 4 | КТ от 1,5 до 4 | Нет | 432 | 01.01.2024 0:00:00 | 12 | 432 | 0
000000042092 | Нет | 000000042092Калибровка | Калибровка | Манометры | МТ-60 | 887-54 | Диапазон измерений: до 70 МПа (700 кгс/см2), погрешность и (или) неопределенность (класс, разряд): КТ от 1,5 до 4 | КТ от 1,5 до 4 | Нет | 396 | 01.01.2024 0:00:00 | 12 | 396 | 0
000000042092 | Нет | 000000042092Поверка выезд | Поверка выезд | Манометры | МТ-60 | 887-54 | Диапазон измерений: до 70 МПа (700 кгс/см2), погрешность и (или) неопределенность (класс, разряд): КТ от 1,5 до 4 | КТ от 1,5 до 4 | Нет | 432 | 01.01.2024 0:00:00 | 12 | 432 | 0
000000042092 | Нет | 000000042092Поверка | Поверка | Манометры | МТ-60 | 887-54 | Диапазон измерений: до 70 МПа (700 кгс/см2), погрешность и (или) неопределенность (класс, разряд): КТ от 1,5 до 4 | КТ от 1,5 до 4 | Нет | 396 | 01.01.2024 0:00:00 | 12 | 396 | 0
000000042550 | Нет | 000000042550Калибровка выезд | Калибровка выезд | Манометры | М-250, МНГ-250 | 1782-63 | Диапазон измерений: от минус 0.1 (1 кгс/см2) до 60 МПа (600 кгс/см2), погрешность и (или) неопределенность (класс, разряд): КТ от 1.5 до 4 | КТ от 1.5 до 4 | Нет | 168 | 08.08.2024 0:00:00 | 12 | #N/A | #N/A
000000042550 | Нет | 000000042550Поверка выезд | Поверка выезд | Манометры | М-250, МНГ-250 | 1782-63 | Диапазон измерений: от минус 0.1 (1 кгс/см2) до 60 МПа (600 кгс/см2), погрешность и (или) неопределенность (класс, разряд): КТ от 1.5 до 4 | КТ от 1.5 до 4 | Нет | 168 | 08.08.2024 0:00:00 | 12 | #N/A | #N/A
000000042550 | Нет | 000000042550Поверка | Поверка | Манометры | М-250, МНГ-250 | 1782-63 | Диапазон измерений: от минус 0.1 (1 кгс/см2) до 60 МПа (600 кгс/см2), погрешность и (или) неопределенность (класс, разряд): КТ от 1.5 до 4 | КТ от 1.5 до 4 | Нет | 168 | 01.01.2024 0:00:00 | 12 | 168 | 0
000000042550 | Нет | 000000042550Калибровка | Калибровка | Манометры | М-250, МНГ-250 | 1782-63 | Диапазон измерений: от минус 0.1 (1 кгс/см2) до 60 МПа (600 кгс/см2), погрешность и (или) неопределенность (класс, разряд): КТ от 1.5 до 4 | КТ от 1.5 до 4 | Нет | 168 | 01.01.2024 0:00:00 | 12 | 168 | 0
000000042551 | Нет | 000000042551Поверка | Поверка | Манометры | М-250, МНГ-250 | 1782-63 | Диапазон измерений: от минус 0.1 (1 кгс/см2) до 60 МПа (600 кгс/см2), погрешность и (или) неопределенность (класс, разряд): КТ от 1.5 до 4 | КТ от 1.5 до 4 | Нет | 168 | 01.01.2024 0:00:00 | 12 | 168 | 0
000000042551 | Нет | 000000042551Калибровка выезд | Калибровка выезд | Манометры | М-250, МНГ-250 | 1782-63 | Диапазон измерений: от минус 0.1 (1 кгс/см2) до 60 МПа (600 кгс/см2), погрешность и (или) неопределенность (класс, разряд): КТ от 1.5 до 4 | КТ от 1.5 до 4 | Нет | 168 | 08.08.2024 0:00:00 | 12 | #N/A | #N/A
000000042551 | Нет | 000000042551Поверка выезд | Поверка выезд | Манометры | М-250, МНГ-250 | 1782-63 | Диапазон измерений: от минус 0.1 (1 кгс/см2) до 60 МПа (600 кгс/см2), погрешность и (или) неопределенность (класс, разряд): КТ от 1.5 до 4 | КТ от 1.5 до 4 | Нет | 168 | 08.08.2024 0:00:00 | 12 | #N/A | #N/A
000000042551 | Нет | 000000042551Калибровка | Калибровка | Манометры | М-250, МНГ-250 | 1782-63 | Диапазон измерений: от минус 0.1 (1 кгс/см2) до 60 МПа (600 кгс/см2), погрешность и (или) неопределенность (класс, разряд): КТ от 1.5 до 4 | КТ от 1.5 до 4 | Нет | 168 | 01.01.2024 0:00:00 | 12 | 168 | 0
000000042637 | Нет | 000000042637Поверка | Поверка | Манометры | МТП-100/1-ВУМ | 4734-75 | Диапазон измерений: от минус 0.1 (1 кгс/см2) до 60 МПа (600 кгс/см2), погрешность и (или) неопределенность (класс, разряд): КТ от 1.5 до 4 | КТ от 1.5 до 4 | Нет | 168 | 01.01.2024 0:00:00 | 12 | 168 | 0
000000042637 | Нет | 000000042637Поверка выезд | Поверка выезд | Манометры | МТП-100/1-ВУМ | 4734-75 | Диапазон измерений: от минус 0.1 (1 кгс/см2) до 60 МПа (600 кгс/см2), погрешность и (или) неопределенность (класс, разряд): КТ от 1.5 до 4 | КТ от 1.5 до 4 | Нет | 168 | 08.08.2024 0:00:00 | 12 | #N/A | #N/A
000000042637 | Нет | 000000042637Калибровка выезд | Калибровка выезд | Манометры | МТП-100/1-ВУМ | 4734-75 | Диапазон измерений: от минус 0.1 (1 кгс/см2) до 60 МПа (600 кгс/см2), погрешность и (или) неопределенность (класс, разряд): КТ от 1.5 до 4 | КТ от 1.5 до 4 | Нет | 168 | 08.08.2024 0:00:00 | 12 | #N/A | #N/A
000000042637 | Нет | 000000042637Калибровка | Калибровка | Манометры | МТП-100/1-ВУМ | 4734-75 | Диапазон измерений: от минус 0.1 (1 кгс/см2) до 60 МПа (600 кгс/см2), погрешность и (или) неопределенность (класс, разряд): КТ от 1.5 до 4 | КТ от 1.5 до 4 | Нет | 168 | 01.01.2024 0:00:00 | 12 | 168 | 0
000000043154 | Нет | 000000043154Калибровка | Калибровка | Манометры | Arda-MT-50, ARDA-MT-60 | 23423-02 | Диапазон измерений: от минус 0.1 (1 кгс/см2) до 60 МПа (600 кгс/см2), погрешность и (или) неопределенность (класс, разряд): КТ от 1.5 до 4 | КТ от 1.5 до 4 | Нет | 168 | 01.01.2024 0:00:00 | 12 | 168 | 0
000000043154 | Нет | 000000043154Калибровка выезд | Калибровка выезд | Манометры | Arda-MT-50, ARDA-MT-60 | 23423-02 | Диапазон измерений: от минус 0.1 (1 кгс/см2) до 60 МПа (600 кгс/см2), погрешность и (или) неопределенность (класс, разряд): КТ от 1.5 до 4 | КТ от 1.5 до 4 | Нет | 168 | 08.08.2024 0:00:00 | 12 | #N/A | #N/A
000000043154 | Нет | 000000043154Поверка выезд | Поверка выезд | Манометры | Arda-MT-50, ARDA-MT-60 | 23423-02 | Диапазон измерений: от минус 0.1 (1 кгс/см2) до 60 МПа (600 кгс/см2), погрешность и (или) неопределенность (класс, разряд): КТ от 1.5 до 4 | КТ от 1.5 до 4 | Нет | 168 | 08.08.2024 0:00:00 | 12 | #N/A | #N/A
000000043154 | Нет | 000000043154Поверка | Поверка | Манометры | Arda-MT-50, ARDA-MT-60 | 23423-02 | Диапазон измерений: от минус 0.1 (1 кгс/см2) до 60 МПа (600 кгс/см2), погрешность и (или) неопределенность (класс, разряд): КТ от 1.5 до 4 | КТ от 1.5 до 4 | Нет | 168 | 01.01.2024 0:00:00 | 12 | 168 | 0
000000043407 | Нет | 000000043407Калибровка выезд | Калибровка выезд | Манометры | ДМ-1-60 | 21641-04 | Диапазон измерений: до 70 МПа (700 кгс/см2), погрешность и (или) неопределенность (класс, разряд): КТ от 1,5 до 4 | КТ от 1,5 до 4 | Нет | 432 | 01.01.2024 0:00:00 | 12 | 432 | 0
000000043407 | Нет | 000000043407Поверка выезд | Поверка выезд | Манометры | ДМ-1-60 | 21641-04 | Диапазон измерений: до 70 МПа (700 кгс/см2), погрешность и (или) неопределенность (класс, разряд): КТ от 1,5 до 4 | КТ от 1,5 до 4 | Нет | 432 | 01.01.2024 0:00:00 | 12 | 432 | 0
000000043407 | Нет | 000000043407Калибровка | Калибровка | Манометры | ДМ-1-60 | 21641-04 | Диапазон измерений: до 70 МПа (700 кгс/см2), погрешность и (или) неопределенность (класс, разряд): КТ от 1,5 до 4 | КТ от 1,5 до 4 | Нет | 396 | 01.01.2024 0:00:00 | 12 | 396 | 0
000000043407 | Нет | 000000043407Поверка | Поверка | Манометры | ДМ-1-60 | 21641-04 | Диапазон измерений: до 70 МПа (700 кгс/см2), погрешность и (или) неопределенность (класс, разряд): КТ от 1,5 до 4 | КТ от 1,5 до 4 | Нет | 396 | 01.01.2024 0:00:00 | 12 | 396 | 0
000000043836 | Нет | 000000043836Калибровка | Калибровка | Манометры | М1Д-1, М1Д-2, М1Д-3, М1Д-4, М1Д-5, М1Д-6, М1Д-7, М1Д-8, М1Д-9, М1Д-10, М1Д-11, М1Д-12, М1Д-13, М1Д-14, М1Д-5-М | 2561-70 | Диапазон измерений: до 70 МПа (700 кгс/см2), погрешность и (или) неопределенность (класс, разряд): КТ от 1,5 до 4 | КТ от 1,5 до 4 | Нет | 396 | 01.01.2024 0:00:00 | 12 | 396 | 0
000000043836 | Нет | 000000043836Калибровка выезд | Калибровка выезд | Манометры | М1Д-1, М1Д-2, М1Д-3, М1Д-4, М1Д-5, М1Д-6, М1Д-7, М1Д-8, М1Д-9, М1Д-10, М1Д-11, М1Д-12, М1Д-13, М1Д-14, М1Д-5-М | 2561-70 | Диапазон измерений: до 70 МПа (700 кгс/см2), погрешность и (или) неопределенность (класс, разряд): КТ от 1,5 до 4 | КТ от 1,5 до 4 | Нет | 432 | 01.01.2024 0:00:00 | 12 | 432 | 0
000000043836 | Нет | 000000043836Поверка выезд | Поверка выезд | Манометры | М1Д-1, М1Д-2, М1Д-3, М1Д-4, М1Д-5, М1Д-6, М1Д-7, М1Д-8, М1Д-9, М1Д-10, М1Д-11, М1Д-12, М1Д-13, М1Д-14, М1Д-5-М | 2561-70 | Диапазон измерений: до 70 МПа (700 кгс/см2), погрешность и (или) неопределенность (класс, разряд): КТ от 1,5 до 4 | КТ от 1,5 до 4 | Нет | 432 | 01.01.2024 0:00:00 | 12 | 432 | 0
000000043836 | Нет | 000000043836Поверка | Поверка | Манометры | М1Д-1, М1Д-2, М1Д-3, М1Д-4, М1Д-5, М1Д-6, М1Д-7, М1Д-8, М1Д-9, М1Д-10, М1Д-11, М1Д-12, М1Д-13, М1Д-14, М1Д-5-М | 2561-70 | Диапазон измерений: до 70 МПа (700 кгс/см2), погрешность и (или) неопределенность (класс, разряд): КТ от 1,5 до 4 | КТ от 1,5 до 4 | Нет | 396 | 01.01.2024 0:00:00 | 12 | 396 | 0
000000045361 | Нет | 000000045361Калибровка | Калибровка | Манометры | Arda-MT-50, ARDA-MT-60 | 23423-02 | Диапазон измерений: от минус 0.1 (1 кгс/см2) до 60 МПа (600 кгс/см2), погрешность и (или) неопределенность (класс, разряд): КТ от 1.5 до 4 | КТ от 1.5 до 4 | Нет | 168 | 01.01.2024 0:00:00 | 12 | 168 | 0
000000045361 | Нет | 000000045361Калибровка выезд | Калибровка выезд | Манометры | Arda-MT-50, ARDA-MT-60 | 23423-02 | Диапазон измерений: от минус 0.1 (1 кгс/см2) до 60 МПа (600 кгс/см2), погрешность и (или) неопределенность (класс, разряд): КТ от 1.5 до 4 | КТ от 1.5 до 4 | Нет | 168 | 08.08.2024 0:00:00 | 12 | #N/A | #N/A
000000045361 | Нет | 000000045361Поверка | Поверка | Манометры | Arda-MT-50, ARDA-MT-60 | 23423-02 | Диапазон измерений: от минус 0.1 (1 кгс/см2) до 60 МПа (600 кгс/см2), погрешность и (или) неопределенность (класс, разряд): КТ от 1.5 до 4 | КТ от 1.5 до 4 | Нет | 168 | 01.01.2024 0:00:00 | 12 | 168 | 0
000000045361 | Нет | 000000045361Поверка выезд | Поверка выезд | Манометры | Arda-MT-50, ARDA-MT-60 | 23423-02 | Диапазон измерений: от минус 0.1 (1 кгс/см2) до 60 МПа (600 кгс/см2), погрешность и (или) неопределенность (класс, разряд): КТ от 1.5 до 4 | КТ от 1.5 до 4 | Нет | 168 | 08.08.2024 0:00:00 | 12 | #N/A | #N/A
000000045952 | Нет | 000000045952Калибровка | Калибровка | Манометры | PI | 32029-06 | Диапазон измерений: 0-6 bar, погрешность и (или) неопределенность (класс, разряд): кл.1,0 | кл.1,0 | Нет | 282 | 01.01.2024 0:00:00 | 12 | 282 | 0
000000045952 | Нет | 000000045952Поверка выезд | Поверка выезд | Манометры | PI | 32029-06 | Диапазон измерений: 0-6 bar, погрешность и (или) неопределенность (класс, разряд): кл.1,0 | кл.1,0 | Нет | 294 | 01.01.2024 0:00:00 | 12 | 294 | 0
000000045952 | Нет | 000000045952Калибровка выезд | Калибровка выезд | Манометры | PI | 32029-06 | Диапазон измерений: 0-6 bar, погрешность и (или) неопределенность (класс, разряд): кл.1,0 | кл.1,0 | Нет | 294 | 01.01.2024 0:00:00 | 12 | 294 | 0
000000045952 | Нет | 000000045952Поверка | Поверка | Манометры | PI | 32029-06 | Диапазон измерений: 0-6 bar, погрешность и (или) неопределенность (класс, разряд): кл.1,0 | кл.1,0 | Нет | 282 | 01.01.2024 0:00:00 | 12 | 282 | 0
000000046788 | Нет | 000000046788Калибровка | Калибровка | Манометры | WPG | 67256-17 | Диапазон измерений: в полном объёме, погрешность и (или) неопределенность (класс, разряд): в соответствии с описанием типа | в соответствии с описанием типа | Нет | 2250 | 01.01.2024 0:00:00 | 12 | 2250 | 0
000000046788 | Нет | 000000046788Поверка выезд | Поверка выезд | Манометры | WPG | 67256-17 | Диапазон измерений: в полном объёме, погрешность и (или) неопределенность (класс, разряд): в соответствии с описанием типа | в соответствии с описанием типа | Нет | 2364 | 01.01.2024 0:00:00 | 12 | 2364 | 0
000000046788 | Нет | 000000046788Поверка | Поверка | Манометры | WPG | 67256-17 | Диапазон измерений: в полном объёме, погрешность и (или) неопределенность (класс, разряд): в соответствии с описанием типа | в соответствии с описанием типа | Нет | 2250 | 01.01.2024 0:00:00 | 12 | 2250 | 0
000000046788 | Нет | 000000046788Калибровка выезд | Калибровка выезд | Манометры | WPG | 67256-17 | Диапазон измерений: в полном объёме, погрешность и (или) неопределенность (класс, разряд): в соответствии с описанием типа | в соответствии с описанием типа | Нет | 2364 | 01.01.2024 0:00:00 | 12 | 2364 | 0
000000049198 | Нет | 000000049198Калибровка выезд | Калибровка выезд | Манометры | ОБМ1-100, ОБМ1-100б, ОБМ1-100бф, ОБМГн1-100б, МОШ1-100 | 1778-63 | Диапазон измерений: до 70 МПа, погрешность и (или) неопределенность (класс, разряд): кл. 1,5 ; кл. 2,5; кл. 4 | кл. 1,5 ; кл. 2,5; кл. 4 | Нет | 432 | 01.01.2024 0:00:00 | 12 | 432 | 0
000000049198 | Нет | 000000049198Поверка | Поверка | Манометры | ОБМ1-100, ОБМ1-100б, ОБМ1-100бф, ОБМГн1-100б, МОШ1-100 | 1778-63 | Диапазон измерений: до 70 МПа, погрешность и (или) неопределенность (класс, разряд): кл. 1,5 ; кл. 2,5; кл. 4 | кл. 1,5 ; кл. 2,5; кл. 4 | Нет | 396 | 01.01.2024 0:00:00 | 12 | 396 | 0
000000049198 | Нет | 000000049198Поверка выезд | Поверка выезд | Манометры | ОБМ1-100, ОБМ1-100б, ОБМ1-100бф, ОБМГн1-100б, МОШ1-100 | 1778-63 | Диапазон измерений: до 70 МПа, погрешность и (или) неопределенность (класс, разряд): кл. 1,5 ; кл. 2,5; кл. 4 | кл. 1,5 ; кл. 2,5; кл. 4 | Нет | 432 | 01.01.2024 0:00:00 | 12 | 432 | 0
000000049198 | Нет | 000000049198Калибровка | Калибровка | Манометры | ОБМ1-100, ОБМ1-100б, ОБМ1-100бф, ОБМГн1-100б, МОШ1-100 | 1778-63 | Диапазон измерений: до 70 МПа, погрешность и (или) неопределенность (класс, разряд): кл. 1,5 ; кл. 2,5; кл. 4 | кл. 1,5 ; кл. 2,5; кл. 4 | Нет | 396 | 01.01.2024 0:00:00 | 12 | 396 | 0
000000049676 | Нет | 000000049676Поверка | Поверка | Манометры | МВ | 77644-20 |  |  | Нет | 330 | 01.01.2024 0:00:00 | 12 | 330 | 0
000000049676 | Нет | 000000049676Калибровка | Калибровка | Манометры | МВ | 77644-20 |  |  | Нет | 330 | 01.01.2024 0:00:00 | 12 | 330 | 0
000000051284 | Нет | 000000051284Поверка выезд | Поверка выезд | Манометры | МДФ1-100 | 822-53 | Диапазон измерений: до 60 МПа, погрешность и (или) неопределенность (класс, разряд): кл 1,0; 0,6 | кл 1,0; 0,6 | Нет | 294 | 01.01.2024 0:00:00 | 12 | 294 | 0
000000051284 | Нет | 000000051284Калибровка выезд | Калибровка выезд | Манометры | МДФ1-100 | 822-53 | Диапазон измерений: до 60 МПа, погрешность и (или) неопределенность (класс, разряд): кл 1,0; 0,6 | кл 1,0; 0,6 | Нет | 294 | 01.01.2024 0:00:00 | 12 | 294 | 0
000000051284 | Нет | 000000051284Калибровка | Калибровка | Манометры | МДФ1-100 | 822-53 | Диапазон измерений: до 60 МПа, погрешность и (или) неопределенность (класс, разряд): кл 1,0; 0,6 | кл 1,0; 0,6 | Нет | 282 | 01.01.2024 0:00:00 | 12 | 282 | 0
000000051284 | Нет | 000000051284Поверка | Поверка | Манометры | МДФ1-100 | 822-53 | Диапазон измерений: до 60 МПа, погрешность и (или) неопределенность (класс, разряд): кл 1,0; 0,6 | кл 1,0; 0,6 | Нет | 282 | 01.01.2024 0:00:00 | 12 | 282 | 0
000000051829 | Нет | 000000051829Калибровка | Калибровка | Манометры | М-250, МНГ-250 | 1782-63 | Диапазон измерений: от 60 до 250 МПа, погрешность и (или) неопределенность (класс, разряд): кл. 1,5; 2,5; 4 | кл. 1,5; 2,5; 4 | Нет | 1266 | 01.01.2024 0:00:00 | 12 | 1266 | 0
000000051829 | Нет | 000000051829Поверка | Поверка | Манометры | М-250, МНГ-250 | 1782-63 | Диапазон измерений: от 60 до 250 МПа, погрешность и (или) неопределенность (класс, разряд): кл. 1,5; 2,5; 4 | кл. 1,5; 2,5; 4 | Нет | 1266 | 01.01.2024 0:00:00 | 12 | 1266 | 0
000000052733 | Нет | 000000052733Калибровка | Калибровка | Манометры | ОБМ1-100, ОБМ1-100б, ОБМ1-100бф, ОБМГн1-100б, МОШ1-100 | 1778-63 |  |  | Нет | 282 | 01.01.2024 0:00:00 | 12 | 282 | 0
000000052733 | Нет | 000000052733Калибровка выезд | Калибровка выезд | Манометры | ОБМ1-100, ОБМ1-100б, ОБМ1-100бф, ОБМГн1-100б, МОШ1-100 | 1778-63 |  |  | Нет | 294 | 01.01.2024 0:00:00 | 12 | 294 | 0
000000052733 | Нет | 000000052733Поверка выезд | Поверка выезд | Манометры | ОБМ1-100, ОБМ1-100б, ОБМ1-100бф, ОБМГн1-100б, МОШ1-100 | 1778-63 |  |  | Нет | 294 | 01.01.2024 0:00:00 | 12 | 294 | 0
000000052733 | Нет | 000000052733Поверка | Поверка | Манометры | ОБМ1-100, ОБМ1-100б, ОБМ1-100бф, ОБМГн1-100б, МОШ1-100 | 1778-63 |  |  | Нет | 282 | 01.01.2024 0:00:00 | 12 | 282 | 0
000000000515 | Нет | 000000000515Калибровка | Калибровка | Манометры абсолютного давления | МПА-15 | 4222-74 |  |  | Нет | 29658 | 01.01.2024 0:00:00 | 12 | 29658 | 0
000000000515 | Нет | 000000000515Поверка | Поверка | Манометры абсолютного давления | МПА-15 | 4222-74 |  |  | Нет | 29658 | 01.01.2024 0:00:00 | 12 | 29658 | 0
000000045734 | Нет | 000000045734Поверка | Поверка | Манометры абсолютного давления | МПА-15 | 4222-74 |  |  | Нет | 18642 | 01.01.2024 0:00:00 | 12 | 18642 | 0
000000045734 | Нет | 000000045734Калибровка | Калибровка | Манометры абсолютного давления | МПА-15 | 4222-74 |  |  | Нет | 18642 | 01.01.2024 0:00:00 | 12 | 18642 | 0
000000047153 | Нет | 000000047153Калибровка | Калибровка | Манометры абсолютного давления | МПАК-15 | 24971-03 | Диапазон измерений: в полном объёме, погрешность и (или) неопределенность (класс, разряд): в соответствии с описанием типа | в соответствии с описанием типа | Нет | 29658 | 01.01.2024 0:00:00 | 12 | 29658 | 0
000000047153 | Нет | 000000047153Поверка | Поверка | Манометры абсолютного давления | МПАК-15 | 24971-03 | Диапазон измерений: в полном объёме, погрешность и (или) неопределенность (класс, разряд): в соответствии с описанием типа | в соответствии с описанием типа | Нет | 29658 | 01.01.2024 0:00:00 | 12 | 29658 | 0
000000051951 | Нет | 000000051951Калибровка | Калибровка | Манометры абсолютного давления | VA-MN8070 | 86974-22 |  |  | Нет | 3078 | 01.01.2024 0:00:00 | 12 | 3078 | 0
000000051951 | Нет | 000000051951Поверка | Поверка | Манометры абсолютного давления | VA-MN8070 | 86974-22 |  |  | Нет | 3078 | 01.01.2024 0:00:00 | 12 | 3078 | 0
000000042638 | Нет | 000000042638Поверка | Поверка | Манометры авиационные | МА-25К, МА250, МА250К | 4816-75 | Диапазон измерений: от минус 0.1 (1 кгс/см2) до 60 МПа (600 кгс/см2), погрешность и (или) неопределенность (класс, разряд): КТ от 1.5 до 4 | КТ от 1.5 до 4 | Нет | 168 | 01.01.2024 0:00:00 | 12 | 168 | 0
000000042638 | Нет | 000000042638Поверка выезд | Поверка выезд | Манометры авиационные | МА-25К, МА250, МА250К | 4816-75 | Диапазон измерений: от минус 0.1 (1 кгс/см2) до 60 МПа (600 кгс/см2), погрешность и (или) неопределенность (класс, разряд): КТ от 1.5 до 4 | КТ от 1.5 до 4 | Нет | 168 | 08.08.2024 0:00:00 | 12 | #N/A | #N/A
000000042638 | Нет | 000000042638Калибровка выезд | Калибровка выезд | Манометры авиационные | МА-25К, МА250, МА250К | 4816-75 | Диапазон измерений: от минус 0.1 (1 кгс/см2) до 60 МПа (600 кгс/см2), погрешность и (или) неопределенность (класс, разряд): КТ от 1.5 до 4 | КТ от 1.5 до 4 | Нет | 168 | 08.08.2024 0:00:00 | 12 | #N/A | #N/A
000000042638 | Нет | 000000042638Калибровка | Калибровка | Манометры авиационные | МА-25К, МА250, МА250К | 4816-75 | Диапазон измерений: от минус 0.1 (1 кгс/см2) до 60 МПа (600 кгс/см2), погрешность и (или) неопределенность (класс, разряд): КТ от 1.5 до 4 | КТ от 1.5 до 4 | Нет | 168 | 01.01.2024 0:00:00 | 12 | 168 | 0
000000050073 | Нет | 000000050073Поверка | Поверка | Манометры авиационные | МА | 22882-07 | Диапазон измерений: Впи до 60 МПа, погрешность и (или) неопределенность (класс, разряд): в соответствии с ОТ | в соответствии с ОТ | Нет | 168 | 01.01.2024 0:00:00 | 12 | 168 | 0
000000050073 | Нет | 000000050073Калибровка выезд | Калибровка выезд | Манометры авиационные | МА | 22882-07 | Диапазон измерений: Впи до 60 МПа, погрешность и (или) неопределенность (класс, разряд): в соответствии с ОТ | в соответствии с ОТ | Нет | 168 | 08.08.2024 0:00:00 | 12 | #N/A | #N/A
000000050073 | Нет | 000000050073Калибровка | Калибровка | Манометры авиационные | МА | 22882-07 | Диапазон измерений: Впи до 60 МПа, погрешность и (или) неопределенность (класс, разряд): в соответствии с ОТ | в соответствии с ОТ | Нет | 168 | 01.01.2024 0:00:00 | 12 | 168 | 0
000000050073 | Нет | 000000050073Поверка выезд | Поверка выезд | Манометры авиационные | МА | 22882-07 | Диапазон измерений: Впи до 60 МПа, погрешность и (или) неопределенность (класс, разряд): в соответствии с ОТ | в соответствии с ОТ | Нет | 168 | 08.08.2024 0:00:00 | 12 | #N/A | #N/A
000000004649 | Нет | 000000004649Калибровка | Калибровка | Манометры автомобильные | МА | 18625-99 |  |  | Нет | 150 | 01.01.2024 0:00:00 | 12 | 150 | 0
000000004649 | Нет | 000000004649Поверка | Поверка | Манометры автомобильные | МА | 18625-99 |  |  | Нет | 150 | 01.01.2024 0:00:00 | 12 | 150 | 0
000000004650 | Нет | 000000004650Калибровка | Калибровка | Манометры автомобильные | МД-101, МД103 | 1715-71 |  |  | Нет | 150 | 01.01.2024 0:00:00 | 12 | 150 | 0
000000004650 | Нет | 000000004650Поверка | Поверка | Манометры автомобильные | МД-101, МД103 | 1715-71 |  |  | Нет | 150 | 01.01.2024 0:00:00 | 12 | 150 | 0
000000004656 | Нет | 000000004656Калибровка | Калибровка | Манометры автомобильные | 14.3830 | 8458-90 |  |  | Нет | 150 | 01.01.2024 0:00:00 | 12 | 150 | 0
000000004656 | Нет | 000000004656Поверка | Поверка | Манометры автомобильные | 14.3830 | 8458-90 |  |  | Нет | 150 | 01.01.2024 0:00:00 | 12 | 150 | 0
000000042466 | Нет | 000000042466Калибровка | Калибровка | Манометры автомобильные | МД-101, МД103 | 1715-71 | Диапазон измерений: от минус 0.1 (1 кгс/см2) до 60 МПа (600 кгс/см2), погрешность и (или) неопределенность (класс, разряд): КТ от 1.5 до 4 | КТ от 1.5 до 4 | Нет | 168 | 01.01.2024 0:00:00 | 12 | 168 | 0
000000042466 | Нет | 000000042466Поверка выезд | Поверка выезд | Манометры автомобильные | МД-101, МД103 | 1715-71 | Диапазон измерений: от минус 0.1 (1 кгс/см2) до 60 МПа (600 кгс/см2), погрешность и (или) неопределенность (класс, разряд): КТ от 1.5 до 4 | КТ от 1.5 до 4 | Нет | 168 | 08.08.2024 0:00:00 | 12 | #N/A | #N/A
000000042466 | Нет | 000000042466Поверка | Поверка | Манометры автомобильные | МД-101, МД103 | 1715-71 | Диапазон измерений: от минус 0.1 (1 кгс/см2) до 60 МПа (600 кгс/см2), погрешность и (или) неопределенность (класс, разряд): КТ от 1.5 до 4 | КТ от 1.5 до 4 | Нет | 168 | 01.01.2024 0:00:00 | 12 | 168 | 0
000000042466 | Нет | 000000042466Калибровка выезд | Калибровка выезд | Манометры автомобильные | МД-101, МД103 | 1715-71 | Диапазон измерений: от минус 0.1 (1 кгс/см2) до 60 МПа (600 кгс/см2), погрешность и (или) неопределенность (класс, разряд): КТ от 1.5 до 4 | КТ от 1.5 до 4 | Нет | 168 | 08.08.2024 0:00:00 | 12 | #N/A | #N/A
000000004657 | Нет | 000000004657Поверка | Поверка | Манометры автомобильные шинные | МД 111.3816 | 6785-80 |  |  | Нет | 150 | 01.01.2024 0:00:00 | 12 | 150 | 0
000000004657 | Нет | 000000004657Калибровка | Калибровка | Манометры автомобильные шинные | МД 111.3816 | 6785-80 |  |  | Нет | 150 | 01.01.2024 0:00:00 | 12 | 150 | 0
000000046309 | Нет | 000000046309Поверка | Поверка | Манометры аппаратов дыхательных воздушных изолирующих | Нет данных | 73827-19 |  |  | Нет | 6420 | 01.01.2024 0:00:00 | 12 | 6420 | 0
000000046309 | Нет | 000000046309Калибровка | Калибровка | Манометры аппаратов дыхательных воздушных изолирующих | Нет данных | 73827-19 |  |  | Нет | 6420 | 01.01.2024 0:00:00 | 12 | 6420 | 0
Г00000000650 |  | Г00000000650Поверка выезд | Поверка выезд | Манометры вакуумметры типа МО ВО КТ 0.15 |  |  |  |  | Нет | 1686 | 01.01.2024 0:00:00 | 12отд | 1686 | 0
Г00000000650 |  | Г00000000650Калибровка | Калибровка | Манометры вакуумметры типа МО ВО КТ 0.15 |  |  |  |  | Нет | 1578 | 01.01.2024 0:00:00 | 12отд | 1578 | 0
Г00000000650 |  | Г00000000650Поверка | Поверка | Манометры вакуумметры типа МО ВО КТ 0.15 |  |  |  |  | Нет | 1578 | 01.01.2024 0:00:00 | 12отд | 1578 | 0
Г00000000650 |  | Г00000000650Калибровка выезд | Калибровка выезд | Манометры вакуумметры типа МО ВО КТ 0.15 |  |  |  |  | Нет | 1686 | 01.01.2024 0:00:00 | 12отд | 1686 | 0
Г00000000648 |  | Г00000000648Поверка выезд | Поверка выезд | Манометры вакуумметры типа МО ВО КТ 0.25, 0.4 |  |  |  |  | Нет | 1116 | 01.01.2024 0:00:00 | 12отд | 1116 | 0
Г00000000648 |  | Г00000000648Калибровка выезд | Калибровка выезд | Манометры вакуумметры типа МО ВО КТ 0.25, 0.4 |  |  |  |  | Нет | 1116 | 01.01.2024 0:00:00 | 12отд | 1116 | 0
Г00000000648 |  | Г00000000648Поверка | Поверка | Манометры вакуумметры типа МО ВО КТ 0.25, 0.4 |  |  |  |  | Нет | 1044 | 01.01.2024 0:00:00 | 12отд | 1044 | 0
Г00000000648 |  | Г00000000648Калибровка | Калибровка | Манометры вакуумметры типа МО ВО КТ 0.25, 0.4 |  |  |  |  | Нет | 1044 | 01.01.2024 0:00:00 | 12отд | 1044 | 0
000000043162 | Нет | 000000043162Калибровка | Калибровка | Манометры водолазные | МТПВд-100, МТПВд-100-К, МТПВд-160-ВП, МТПВд-160-ВП-К, МТП Вд-160-ВУ, МТПВд-160-ВУ-К, МТПВд-250, МТПВд-250-К, МТП Вд-250-ВП, МТПВд-250-ВП-К, МТПВд-250-ВУ, МТПВд-250-ВУ-К | 25623-08 |  |  | Нет | 282 | 01.01.2024 0:00:00 | 37 | 282 | 0
000000043162 | Нет | 000000043162Поверка | Поверка | Манометры водолазные | МТПВд-100, МТПВд-100-К, МТПВд-160-ВП, МТПВд-160-ВП-К, МТП Вд-160-ВУ, МТПВд-160-ВУ-К, МТПВд-250, МТПВд-250-К, МТП Вд-250-ВП, МТПВд-250-ВП-К, МТПВд-250-ВУ, МТПВд-250-ВУ-К | 25623-08 |  |  | Нет | 282 | 01.01.2024 0:00:00 | 37 | 282 | 0
000000043162 | Нет | 000000043162Калибровка выезд | Калибровка выезд | Манометры водолазные | МТПВд-100, МТПВд-100-К, МТПВд-160-ВП, МТПВд-160-ВП-К, МТП Вд-160-ВУ, МТПВд-160-ВУ-К, МТПВд-250, МТПВд-250-К, МТП Вд-250-ВП, МТПВд-250-ВП-К, МТПВд-250-ВУ, МТПВд-250-ВУ-К | 25623-08 |  |  | Нет | 294 | 01.01.2024 0:00:00 | 37 | 294 | 0
000000043162 | Нет | 000000043162Поверка выезд | Поверка выезд | Манометры водолазные | МТПВд-100, МТПВд-100-К, МТПВд-160-ВП, МТПВд-160-ВП-К, МТП Вд-160-ВУ, МТПВд-160-ВУ-К, МТПВд-250, МТПВд-250-К, МТП Вд-250-ВП, МТПВд-250-ВП-К, МТПВд-250-ВУ, МТПВд-250-ВУ-К | 25623-08 |  |  | Нет | 294 | 01.01.2024 0:00:00 | 37 | 294 | 0
000000008632 | Нет | 000000008632Поверка | Поверка | Манометры газовые грузопоршневые | МГП | 52506-13 |  |  | Нет | 28998 | 01.01.2024 0:00:00 | 12 | 28998 | 0
000000040139 | Нет | 000000040139Поверка | Поверка | Манометры газовые грузопоршневые | МГП | 52506-16 |  |  | Нет | 14112 | 01.01.2024 0:00:00 | 12 | 14112 | 0
000000040139 | Нет | 000000040139Калибровка | Калибровка | Манометры газовые грузопоршневые | МГП | 52506-16 |  |  | Нет | 14112 | 01.01.2024 0:00:00 | 12 | 14112 | 0
000000024661 | Нет | 000000024661Поверка | Поверка | Манометры грузопоршневые | МП | 52189-16 |  |  | Нет | 18642 | 01.01.2024 0:00:00 | 12 | 18642 | 0
000000024661 | Нет | 000000024661Калибровка | Калибровка | Манометры грузопоршневые | МП | 52189-16 |  |  | Нет | 18642 | 01.01.2024 0:00:00 | 12 | 18642 | 0
000000024664 | Нет | 000000024664Калибровка | Калибровка | Манометры грузопоршневые | МП | 52189-16 |  |  | Нет | 18642 | 01.01.2024 0:00:00 | 12 | 18642 | 0
000000024664 | Нет | 000000024664Поверка | Поверка | Манометры грузопоршневые | МП | 52189-16 |  |  | Нет | 18642 | 01.01.2024 0:00:00 | 12 | 18642 | 0
000000024668 | Нет | 000000024668Поверка | Поверка | Манометры грузопоршневые | МП | 52189-16 |  |  | Нет | 20484 | 01.01.2024 0:00:00 | 12 | 20484 | 0
000000024671 | Нет | 000000024671Калибровка | Калибровка | Манометры грузопоршневые | МП | 52189-16 |  |  | Нет | 14112 | 01.01.2024 0:00:00 | 12 | 14112 | 0
000000024671 | Нет | 000000024671Поверка | Поверка | Манометры грузопоршневые | МП | 52189-16 |  |  | Нет | 14112 | 01.01.2024 0:00:00 | 12 | 14112 | 0
000000031576 | Нет | 000000031576Поверка | Поверка | Манометры грузопоршневые | МП | 44230-10 |  |  | Нет | 14112 | 01.01.2024 0:00:00 | 12 | 14112 | 0
000000031576 | Нет | 000000031576Калибровка | Калибровка | Манометры грузопоршневые | МП | 44230-10 |  |  | Нет | 14112 | 01.01.2024 0:00:00 | 12 | 14112 | 0
000000040286 | Нет | 000000040286Калибровка | Калибровка | Манометры грузопоршневые | МП | 52189-12 |  |  | Нет | 14268 | 01.01.2024 0:00:00 | 12 | 14268 | 0
000000040286 | Нет | 000000040286Поверка | Поверка | Манометры грузопоршневые | МП | 52189-12 |  |  | Нет | 14268 | 01.01.2024 0:00:00 | 12 | 14268 | 0
000000041563 | Нет | 000000041563Калибровка | Калибровка | Манометры грузопоршневые | МП | 52189-12 |  |  | Нет | 27840 | 01.01.2024 0:00:00 | 12 | 27840 | 0
000000041563 | Нет | 000000041563Поверка | Поверка | Манометры грузопоршневые | МП | 52189-12 |  |  | Нет | 27840 | 01.01.2024 0:00:00 | 12 | 27840 | 0
000000041780 | Нет | 000000041780Поверка | Поверка | Манометры грузопоршневые | CPВ 5000 | 33079-08 |  |  | Нет | 28998 | 01.01.2024 0:00:00 | 12 | 28998 | 0
000000041780 | Нет | 000000041780Калибровка | Калибровка | Манометры грузопоршневые | CPВ 5000 | 33079-08 |  |  | Нет | 28998 | 01.01.2024 0:00:00 | 12 | 28998 | 0
000000042209 | Нет | 000000042209Поверка | Поверка | Манометры грузопоршневые | МП | 52189-12 |  |  | Нет | 7212 | 01.01.2024 0:00:00 | 12 | 7212 | 0
000000042209 | Нет | 000000042209Калибровка | Калибровка | Манометры грузопоршневые | МП | 52189-12 |  |  | Нет | 7212 | 01.01.2024 0:00:00 | 12 | 7212 | 0
000000043012 | Нет | 000000043012Калибровка | Калибровка | Манометры грузопоршневые | МП-6 | 33821-07 |  |  | Нет | 14268 | 01.01.2024 0:00:00 | 37 | 14268 | 0
000000043012 | Нет | 000000043012Поверка | Поверка | Манометры грузопоршневые | МП-6 | 33821-07 |  |  | Нет | 14268 | 01.01.2024 0:00:00 | 37 | 14268 | 0
000000043826 | Нет | 000000043826Поверка | Поверка | Манометры грузопоршневые | МП-60М | 23092-07 |  |  | Нет | 7212 | 01.01.2024 0:00:00 | 12 | 7212 | 0
000000043826 | Нет | 000000043826Калибровка | Калибровка | Манометры грузопоршневые | МП-60М | 23092-07 |  |  | Нет | 7212 | 01.01.2024 0:00:00 | 12 | 7212 | 0
000000043827 | Нет | 000000043827Юстировка | Юстировка | Манометры грузопоршневые | МП-60М | 23092-07 |  |  | Нет | 1260 | 01.01.2024 0:00:00 | 12 | 1260 | 0
000000045603 | Нет | 000000045603Поверка | Поверка | Манометры грузопоршневые | МП | 52189-12 |  |  | Нет | 18642 | 01.01.2024 0:00:00 | 12 | 18642 | 0
000000045603 | Нет | 000000045603Калибровка | Калибровка | Манометры грузопоршневые | МП | 52189-12 |  |  | Нет | 18642 | 01.01.2024 0:00:00 | 12 | 18642 | 0
000000045980 | Нет | 000000045980Поверка | Поверка | Манометры грузопоршневые | МП | 52189-12 |  |  | Нет | 20484 | 01.01.2024 0:00:00 | 12 | 20484 | 0
000000045980 | Нет | 000000045980Калибровка | Калибровка | Манометры грузопоршневые | МП | 52189-12 |  |  | Нет | 20484 | 01.01.2024 0:00:00 | 12 | 20484 | 0
000000029316 | Нет | 000000029316Калибровка | Калибровка | Манометры грузопоршневые класса 0,05 | МП-6 | 1350-72 | Диапазон измерений: от 0,4 до 6 кгс/см2, погрешность и (или) неопределенность (класс, разряд): КТ 0,05 | КТ 0,05 | Нет | 7212 | 01.01.2024 0:00:00 | 12 | 7212 | 0
000000029316 | Нет | 000000029316Поверка | Поверка | Манометры грузопоршневые класса 0,05 | МП-6 | 1350-72 | Диапазон измерений: от 0,4 до 6 кгс/см2, погрешность и (или) неопределенность (класс, разряд): КТ 0,05 | КТ 0,05 | Нет | 7212 | 01.01.2024 0:00:00 | 12 | 7212 | 0
000000041977 | Нет | 000000041977Калибровка | Калибровка | Манометры грузопоршневые класса 0,05 | МП-6 | 1350-72 |  |  | Нет | 7212 | 01.01.2024 0:00:00 | 12 | 7212 | 0
000000041977 | Нет | 000000041977Поверка | Поверка | Манометры грузопоршневые класса 0,05 | МП-6 | 1350-72 |  |  | Нет | 7212 | 01.01.2024 0:00:00 | 12 | 7212 | 0
000000036513 | Нет | 000000036513Калибровка | Калибровка | Манометры грузопоршневые класса точности 0,02 | МП-6 | 23093-02 |  |  | Нет | 14268 | 01.01.2024 0:00:00 | 37 | 14268 | 0
000000036513 | Нет | 000000036513Поверка | Поверка | Манометры грузопоршневые класса точности 0,02 | МП-6 | 23093-02 |  |  | Нет | 14268 | 01.01.2024 0:00:00 | 37 | 14268 | 0
000000003932 | Нет | 000000003932Поверка | Поверка | Манометры грузопоршневые класса точности 0,05 | МП-60, МП-600, МП-2500 | 1336-60 |  |  | Нет | 84 | 01.01.2024 0:00:00 | 12 | 84 | 0
000000029318 | Нет | 000000029318Калибровка | Калибровка | Манометры грузопоршневые класса точности 0,05 | МП-60, МП-600, МП-2500 | 1336-60 | Диапазон измерений: от 1 до 60 кгс/см2, погрешность и (или) неопределенность (класс, разряд): КТ 0,02 | КТ 0,02 | Нет | 14268 | 01.01.2024 0:00:00 | 12 | 14268 | 0
000000029318 | Нет | 000000029318Поверка | Поверка | Манометры грузопоршневые класса точности 0,05 | МП-60, МП-600, МП-2500 | 1336-60 | Диапазон измерений: от 1 до 60 кгс/см2, погрешность и (или) неопределенность (класс, разряд): КТ 0,02 | КТ 0,02 | Нет | 14268 | 01.01.2024 0:00:00 | 12 | 14268 | 0
000000045782 | Нет | 000000045782Поверка | Поверка | Манометры грузопоршневые класса точности 0,05 | МП-60, МП-600, МП-2500 | 1336-60 |  |  | Нет | 14112 | 01.01.2024 0:00:00 | 12 | 14112 | 0
000000045782 | Нет | 000000045782Калибровка | Калибровка | Манометры грузопоршневые класса точности 0,05 | МП-60, МП-600, МП-2500 | 1336-60 |  |  | Нет | 14112 | 01.01.2024 0:00:00 | 12 | 14112 | 0
000000028110 | Нет | 000000028110Поверка | Поверка | Манометры грузопоршневые образцовые | МП-60М класса точности 0,05 | 11181-87 | Диапазон измерений: (1,0-60,0) кгс/см2, погрешность и (или) неопределенность (класс, разряд): 0,05 | 0,05 | Нет | 7212 | 01.01.2024 0:00:00 | 12 | 7212 | 0
000000028110 | Нет | 000000028110Калибровка | Калибровка | Манометры грузопоршневые образцовые | МП-60М класса точности 0,05 | 11181-87 | Диапазон измерений: (1,0-60,0) кгс/см2, погрешность и (или) неопределенность (класс, разряд): 0,05 | 0,05 | Нет | 7212 | 01.01.2024 0:00:00 | 12 | 7212 | 0
000000029433 | Нет | 000000029433Поверка | Поверка | Манометры грузопоршневые образцовые | МП-60М класса точности 0,02 | 11180-87 | Диапазон измерений: от 1 до 60 кгс/см2, погрешность и (или) неопределенность (класс, разряд): КТ 0,02 | КТ 0,02 | Нет | 14268 | 01.01.2024 0:00:00 | 12 | 14268 | 0
000000029433 | Нет | 000000029433Калибровка | Калибровка | Манометры грузопоршневые образцовые | МП-60М класса точности 0,02 | 11180-87 | Диапазон измерений: от 1 до 60 кгс/см2, погрешность и (или) неопределенность (класс, разряд): КТ 0,02 | КТ 0,02 | Нет | 14268 | 01.01.2024 0:00:00 | 12 | 14268 | 0
000000038024 | Нет | 000000038024Поверка | Поверка | Манометры грузопоршневые образцовые |  | 11181-87 |  |  | Нет | 1176 | 01.01.2024 0:00:00 | 12 | 1176 | 0
000000040062 | Нет | 000000040062Юстировка | Юстировка | Манометры грузопоршневые образцовые | МП-60М класса точности 0,05 | 11181-87 |  |  | Нет | 1260 | 01.01.2024 0:00:00 | 12 | 1260 | 0
000000041433 | Нет | 000000041433Поверка | Поверка | Манометры грузопоршневые образцовые | МП-60М класса точности 0,05 | 11181-87 |  |  | Нет | 14268 | 01.01.2024 0:00:00 | 12 | 14268 | 0
000000041433 | Нет | 000000041433Калибровка | Калибровка | Манометры грузопоршневые образцовые | МП-60М класса точности 0,05 | 11181-87 |  |  | Нет | 14268 | 01.01.2024 0:00:00 | 12 | 14268 | 0
000000004405 | Нет | 000000004405Поверка выезд | Поверка выезд | Манометры деформационные | 111.10, 111.11, 111.12, 111.20, 111.22, 212.20, 213.53, 232.50, 233.50, 311.10 | 27894-04 | Диапазон измерений: в полном объёме, погрешность и (или) неопределенность (класс, разряд): КТ 0,6, КТ 1,0 | КТ 0,6, КТ 1,0 | Нет | 294 | 01.01.2024 0:00:00 | 12 | 294 | 0
000000004405 | Нет | 000000004405Калибровка выезд | Калибровка выезд | Манометры деформационные | 111.10, 111.11, 111.12, 111.20, 111.22, 212.20, 213.53, 232.50, 233.50, 311.10 | 27894-04 | Диапазон измерений: в полном объёме, погрешность и (или) неопределенность (класс, разряд): КТ 0,6, КТ 1,0 | КТ 0,6, КТ 1,0 | Нет | 294 | 01.01.2024 0:00:00 | 12 | 294 | 0
000000004405 | Нет | 000000004405Поверка | Поверка | Манометры деформационные | 111.10, 111.11, 111.12, 111.20, 111.22, 212.20, 213.53, 232.50, 233.50, 311.10 | 27894-04 | Диапазон измерений: в полном объёме, погрешность и (или) неопределенность (класс, разряд): КТ 0,6, КТ 1,0 | КТ 0,6, КТ 1,0 | Нет | 282 | 01.01.2024 0:00:00 | 12 | 282 | 0
000000004405 | Нет | 000000004405Калибровка | Калибровка | Манометры деформационные | 111.10, 111.11, 111.12, 111.20, 111.22, 212.20, 213.53, 232.50, 233.50, 311.10 | 27894-04 | Диапазон измерений: в полном объёме, погрешность и (или) неопределенность (класс, разряд): КТ 0,6, КТ 1,0 | КТ 0,6, КТ 1,0 | Нет | 282 | 01.01.2024 0:00:00 | 12 | 282 | 0
000000035385 | Нет | 000000035385Калибровка | Калибровка | Манометры деформационные | 6 | 15144-08 | Диапазон измерений: от минус 0.1 (1 кгс/см2) до 60 МПа (600 кгс/см2), погрешность и (или) неопределенность (класс, разряд): КТ от 1.5 до 4 | КТ от 1.5 до 4 | Нет | 168 | 01.01.2024 0:00:00 | 12 | 168 | 0
000000035385 | Нет | 000000035385Калибровка выезд | Калибровка выезд | Манометры деформационные | 6 | 15144-08 | Диапазон измерений: от минус 0.1 (1 кгс/см2) до 60 МПа (600 кгс/см2), погрешность и (или) неопределенность (класс, разряд): КТ от 1.5 до 4 | КТ от 1.5 до 4 | Нет | 168 | 08.08.2024 0:00:00 | 12 | #N/A | #N/A
000000035385 | Нет | 000000035385Поверка | Поверка | Манометры деформационные | 6 | 15144-08 | Диапазон измерений: от минус 0.1 (1 кгс/см2) до 60 МПа (600 кгс/см2), погрешность и (или) неопределенность (класс, разряд): КТ от 1.5 до 4 | КТ от 1.5 до 4 | Нет | 168 | 01.01.2024 0:00:00 | 12 | 168 | 0
000000035385 | Нет | 000000035385Поверка выезд | Поверка выезд | Манометры деформационные | 6 | 15144-08 | Диапазон измерений: от минус 0.1 (1 кгс/см2) до 60 МПа (600 кгс/см2), погрешность и (или) неопределенность (класс, разряд): КТ от 1.5 до 4 | КТ от 1.5 до 4 | Нет | 168 | 08.08.2024 0:00:00 | 12 | #N/A | #N/A
000000039388 | Нет | 000000039388Поверка | Поверка | Манометры деформационные | 6 | 15144-08 |  |  | Нет | 282 | 01.01.2024 0:00:00 | 37 | 282 | 0
000000039388 | Нет | 000000039388Калибровка выезд | Калибровка выезд | Манометры деформационные | 6 | 15144-08 |  |  | Нет | 294 | 01.01.2024 0:00:00 | 37 | 294 | 0
000000039388 | Нет | 000000039388Калибровка | Калибровка | Манометры деформационные | 6 | 15144-08 |  |  | Нет | 282 | 01.01.2024 0:00:00 | 37 | 282 | 0
000000039388 | Нет | 000000039388Поверка выезд | Поверка выезд | Манометры деформационные | 6 | 15144-08 |  |  | Нет | 294 | 01.01.2024 0:00:00 | 37 | 294 | 0
000000039641 | Нет | 000000039641Калибровка выезд | Калибровка выезд | Манометры деформационные | 111.10, 111.11, 111.12, 111.20, 111.22, 212.20, 213.53, 232.50, 233.50, 311.10 | 27894-04 | Диапазон измерений: от минус 0.1 (1 кгс/см2) до 60 МПа (600 кгс/см2), погрешность и (или) неопределенность (класс, разряд): КТ от 1.5 до 4 | КТ от 1.5 до 4 | Нет | 168 | 08.08.2024 0:00:00 | 12 | #N/A | #N/A
000000039641 | Нет | 000000039641Поверка | Поверка | Манометры деформационные | 111.10, 111.11, 111.12, 111.20, 111.22, 212.20, 213.53, 232.50, 233.50, 311.10 | 27894-04 | Диапазон измерений: от минус 0.1 (1 кгс/см2) до 60 МПа (600 кгс/см2), погрешность и (или) неопределенность (класс, разряд): КТ от 1.5 до 4 | КТ от 1.5 до 4 | Нет | 168 | 01.01.2024 0:00:00 | 12 | 168 | 0
000000039641 | Нет | 000000039641Калибровка | Калибровка | Манометры деформационные | 111.10, 111.11, 111.12, 111.20, 111.22, 212.20, 213.53, 232.50, 233.50, 311.10 | 27894-04 | Диапазон измерений: от минус 0.1 (1 кгс/см2) до 60 МПа (600 кгс/см2), погрешность и (или) неопределенность (класс, разряд): КТ от 1.5 до 4 | КТ от 1.5 до 4 | Нет | 168 | 01.01.2024 0:00:00 | 12 | 168 | 0
000000039641 | Нет | 000000039641Поверка выезд | Поверка выезд | Манометры деформационные | 111.10, 111.11, 111.12, 111.20, 111.22, 212.20, 213.53, 232.50, 233.50, 311.10 | 27894-04 | Диапазон измерений: от минус 0.1 (1 кгс/см2) до 60 МПа (600 кгс/см2), погрешность и (или) неопределенность (класс, разряд): КТ от 1.5 до 4 | КТ от 1.5 до 4 | Нет | 168 | 08.08.2024 0:00:00 | 12 | #N/A | #N/A
000000041740 | Нет | 000000041740Калибровка выезд | Калибровка выезд | Манометры деформационные | 632.50.100 | 60465-15 | Диапазон измерений: от минус 0.1 (1 кгс/см2) до 60 МПа (600 кгс/см2), погрешность и (или) неопределенность (класс, разряд): КТ от 1.5 до 4 | КТ от 1.5 до 4 | Нет | 168 | 08.08.2024 0:00:00 | 22 | #N/A | #N/A
000000041740 | Нет | 000000041740Поверка выезд | Поверка выезд | Манометры деформационные | 632.50.100 | 60465-15 | Диапазон измерений: от минус 0.1 (1 кгс/см2) до 60 МПа (600 кгс/см2), погрешность и (или) неопределенность (класс, разряд): КТ от 1.5 до 4 | КТ от 1.5 до 4 | Нет | 168 | 08.08.2024 0:00:00 | 22 | #N/A | #N/A
000000041740 | Нет | 000000041740Калибровка | Калибровка | Манометры деформационные | 632.50.100 | 60465-15 | Диапазон измерений: от минус 0.1 (1 кгс/см2) до 60 МПа (600 кгс/см2), погрешность и (или) неопределенность (класс, разряд): КТ от 1.5 до 4 | КТ от 1.5 до 4 | Нет | 168 | 01.01.2024 0:00:00 | 22 | 168 | 0
000000041740 | Нет | 000000041740Поверка | Поверка | Манометры деформационные | 632.50.100 | 60465-15 | Диапазон измерений: от минус 0.1 (1 кгс/см2) до 60 МПа (600 кгс/см2), погрешность и (или) неопределенность (класс, разряд): КТ от 1.5 до 4 | КТ от 1.5 до 4 | Нет | 168 | 01.01.2024 0:00:00 | 22 | 168 | 0
000000042915 | Нет | 000000042915Калибровка выезд | Калибровка выезд | Манометры деформационные | 6 | 15144-08 | Диапазон измерений: до 70 МПа (700 кгс/см2), погрешность и (или) неопределенность (класс, разряд): КТ от 1,5 до 4 | КТ от 1,5 до 4 | Нет | 432 | 01.01.2024 0:00:00 | 12 | 432 | 0
000000042915 | Нет | 000000042915Поверка | Поверка | Манометры деформационные | 6 | 15144-08 | Диапазон измерений: до 70 МПа (700 кгс/см2), погрешность и (или) неопределенность (класс, разряд): КТ от 1,5 до 4 | КТ от 1,5 до 4 | Нет | 396 | 01.01.2024 0:00:00 | 12 | 396 | 0
000000042915 | Нет | 000000042915Поверка выезд | Поверка выезд | Манометры деформационные | 6 | 15144-08 | Диапазон измерений: до 70 МПа (700 кгс/см2), погрешность и (или) неопределенность (класс, разряд): КТ от 1,5 до 4 | КТ от 1,5 до 4 | Нет | 432 | 01.01.2024 0:00:00 | 12 | 432 | 0
000000042915 | Нет | 000000042915Калибровка | Калибровка | Манометры деформационные | 6 | 15144-08 | Диапазон измерений: до 70 МПа (700 кгс/см2), погрешность и (или) неопределенность (класс, разряд): КТ от 1,5 до 4 | КТ от 1,5 до 4 | Нет | 396 | 01.01.2024 0:00:00 | 12 | 396 | 0
000000046050 | Нет | 000000046050Поверка | Поверка | Манометры деформационные | PGS мод. PGS05, PGS06, PGS07, PGS10, PGS11, PGS21, PGS23, PGS25, PGS43, PGS43НР, APGS43 | 51939-12 | Диапазон измерений: от минус 0.1 до 60 МПа, погрешность и (или) неопределенность (класс, разряд): 1,5-4 | 1,5-4 | Нет | 330 | 01.01.2024 0:00:00 | 12 | 330 | 0
000000046050 | Нет | 000000046050Калибровка | Калибровка | Манометры деформационные | PGS мод. PGS05, PGS06, PGS07, PGS10, PGS11, PGS21, PGS23, PGS25, PGS43, PGS43НР, APGS43 | 51939-12 | Диапазон измерений: от минус 0.1 до 60 МПа, погрешность и (или) неопределенность (класс, разряд): 1,5-4 | 1,5-4 | Нет | 330 | 01.01.2024 0:00:00 | 12 | 330 | 0
000000046585 | Нет | 000000046585Калибровка выезд | Калибровка выезд | Манометры деформационные | 6 | 56420-14 | Диапазон измерений: до 60 МПа, погрешность и (или) неопределенность (класс, разряд): кл1.6% | кл1.6% | Нет | 168 | 08.08.2024 0:00:00 | 12 | #N/A | #N/A
000000046585 | Нет | 000000046585Поверка выезд | Поверка выезд | Манометры деформационные | 6 | 56420-14 | Диапазон измерений: до 60 МПа, погрешность и (или) неопределенность (класс, разряд): кл1.6% | кл1.6% | Нет | 168 | 08.08.2024 0:00:00 | 12 | #N/A | #N/A
000000046585 | Нет | 000000046585Поверка | Поверка | Манометры деформационные | 6 | 56420-14 | Диапазон измерений: до 60 МПа, погрешность и (или) неопределенность (класс, разряд): кл1.6% | кл1.6% | Нет | 168 | 01.01.2024 0:00:00 | 12 | 168 | 0
000000046585 | Нет | 000000046585Калибровка | Калибровка | Манометры деформационные | 6 | 56420-14 | Диапазон измерений: до 60 МПа, погрешность и (или) неопределенность (класс, разряд): кл1.6% | кл1.6% | Нет | 168 | 01.01.2024 0:00:00 | 12 | 168 | 0
000000046607 | Нет | 000000046607Калибровка | Калибровка | Манометры деформационные | YK, YKT, YTF | 62394-15 | Диапазон измерений: от 60 МПА (600 кг/см2) до 250 МПа (2500 кг/см2), погрешность и (или) неопределенность (класс, разряд): кл. 1,6; кл 2,5 | кл. 1,6; кл 2,5 | Нет | 1266 | 01.01.2024 0:00:00 | 12 | 1266 | 0
000000046607 | Нет | 000000046607Поверка | Поверка | Манометры деформационные | YK, YKT, YTF | 62394-15 | Диапазон измерений: от 60 МПА (600 кг/см2) до 250 МПа (2500 кг/см2), погрешность и (или) неопределенность (класс, разряд): кл. 1,6; кл 2,5 | кл. 1,6; кл 2,5 | Нет | 1266 | 01.01.2024 0:00:00 | 12 | 1266 | 0
000000047099 | Нет | 000000047099Поверка | Поверка | Манометры деформационные | PGS, DPGS, PGT, APGT, DPGT | 70593-18 | Диапазон измерений: от минус 0.1 (1 кгс/см2) до 60 МПа (600 кгс/см2), погрешность и (или) неопределенность (класс, разряд): КТ от 1.5 до 4 | КТ от 1.5 до 4 | Нет | 330 | 01.01.2024 0:00:00 | 12 | 330 | 0
000000047099 | Нет | 000000047099Калибровка | Калибровка | Манометры деформационные | PGS, DPGS, PGT, APGT, DPGT | 70593-18 | Диапазон измерений: от минус 0.1 (1 кгс/см2) до 60 МПа (600 кгс/см2), погрешность и (или) неопределенность (класс, разряд): КТ от 1.5 до 4 | КТ от 1.5 до 4 | Нет | 330 | 01.01.2024 0:00:00 | 12 | 330 | 0
000000047788 | Нет | 000000047788Калибровка выезд | Калибровка выезд | Манометры деформационные | 5 | 17253-14 | Диапазон измерений: от минус 0.1 (1 кгс/см2) до 60 МПа (600 кгс/см2), погрешность и (или) неопределенность (класс, разряд): КТ от 1.5 до 4 | КТ от 1.5 до 4 | Нет | 168 | 08.08.2024 0:00:00 | 12 | #N/A | #N/A
000000047788 | Нет | 000000047788Поверка выезд | Поверка выезд | Манометры деформационные | 5 | 17253-14 | Диапазон измерений: от минус 0.1 (1 кгс/см2) до 60 МПа (600 кгс/см2), погрешность и (или) неопределенность (класс, разряд): КТ от 1.5 до 4 | КТ от 1.5 до 4 | Нет | 168 | 08.08.2024 0:00:00 | 12 | #N/A | #N/A
000000047788 | Нет | 000000047788Поверка | Поверка | Манометры деформационные | 5 | 17253-14 | Диапазон измерений: от минус 0.1 (1 кгс/см2) до 60 МПа (600 кгс/см2), погрешность и (или) неопределенность (класс, разряд): КТ от 1.5 до 4 | КТ от 1.5 до 4 | Нет | 168 | 01.01.2024 0:00:00 | 12 | 168 | 0
000000047788 | Нет | 000000047788Калибровка | Калибровка | Манометры деформационные | 5 | 17253-14 | Диапазон измерений: от минус 0.1 (1 кгс/см2) до 60 МПа (600 кгс/см2), погрешность и (или) неопределенность (класс, разряд): КТ от 1.5 до 4 | КТ от 1.5 до 4 | Нет | 168 | 01.01.2024 0:00:00 | 12 | 168 | 0
000000048571 | Нет | 000000048571Поверка | Поверка | Манометры деформационные | YK, YKT, YTF | 62394-15 |  |  | Нет | 168 | 01.01.2024 0:00:00 | 12 | 168 | 0
000000048571 | Нет | 000000048571Калибровка | Калибровка | Манометры деформационные | YK, YKT, YTF | 62394-15 |  |  | Нет | 168 | 01.01.2024 0:00:00 | 12 | 168 | 0
000000048571 | Нет | 000000048571Калибровка выезд | Калибровка выезд | Манометры деформационные | YK, YKT, YTF | 62394-15 |  |  | Нет | 168 | 08.08.2024 0:00:00 | 12 | #N/A | #N/A
000000048571 | Нет | 000000048571Поверка выезд | Поверка выезд | Манометры деформационные | YK, YKT, YTF | 62394-15 |  |  | Нет | 168 | 08.08.2024 0:00:00 | 12 | #N/A | #N/A
000000049580 | Нет | 000000049580Калибровка | Калибровка | Манометры деформационные | 5 | 17253-14 |  |  | Нет | 396 | 01.01.2024 0:00:00 | 12 | 396 | 0
000000049580 | Нет | 000000049580Калибровка выезд | Калибровка выезд | Манометры деформационные | 5 | 17253-14 |  |  | Нет | 432 | 01.01.2024 0:00:00 | 12 | 432 | 0
000000049580 | Нет | 000000049580Поверка | Поверка | Манометры деформационные | 5 | 17253-14 |  |  | Нет | 396 | 01.01.2024 0:00:00 | 12 | 396 | 0
000000049580 | Нет | 000000049580Поверка выезд | Поверка выезд | Манометры деформационные | 5 | 17253-14 |  |  | Нет | 432 | 01.01.2024 0:00:00 | 12 | 432 | 0
000000052468 | Нет | 000000052468Поверка выезд | Поверка выезд | Манометры деформационные | Stewarts | 84000-21 | Диапазон измерений: до 60 МПа, погрешность и (или) неопределенность (класс, разряд): кл. 1,5; 2,5; 4 | кл. 1,5; 2,5; 4 | Нет | 168 | 08.08.2024 0:00:00 | 12 | #N/A | #N/A
000000052468 | Нет | 000000052468Калибровка | Калибровка | Манометры деформационные | Stewarts | 84000-21 | Диапазон измерений: до 60 МПа, погрешность и (или) неопределенность (класс, разряд): кл. 1,5; 2,5; 4 | кл. 1,5; 2,5; 4 | Нет | 168 | 01.01.2024 0:00:00 | 12 | 168 | 0
000000052468 | Нет | 000000052468Калибровка выезд | Калибровка выезд | Манометры деформационные | Stewarts | 84000-21 | Диапазон измерений: до 60 МПа, погрешность и (или) неопределенность (класс, разряд): кл. 1,5; 2,5; 4 | кл. 1,5; 2,5; 4 | Нет | 168 | 08.08.2024 0:00:00 | 12 | #N/A | #N/A
000000052468 | Нет | 000000052468Поверка | Поверка | Манометры деформационные | Stewarts | 84000-21 | Диапазон измерений: до 60 МПа, погрешность и (или) неопределенность (класс, разряд): кл. 1,5; 2,5; 4 | кл. 1,5; 2,5; 4 | Нет | 168 | 01.01.2024 0:00:00 | 12 | 168 | 0
000000052589 | Нет | 000000052589Поверка | Поверка | Манометры деформационные | 5 | 17253-14 | Диапазон измерений: абсолютное давление, погрешность и (или) неопределенность (класс, разряд): в соответствии с ОТ | в соответствии с ОТ | Нет | 1044 | 01.01.2024 0:00:00 | 12 | 1044 | 0
000000052589 | Нет | 000000052589Поверка выезд | Поверка выезд | Манометры деформационные | 5 | 17253-14 | Диапазон измерений: абсолютное давление, погрешность и (или) неопределенность (класс, разряд): в соответствии с ОТ | в соответствии с ОТ | Нет | 1116 | 01.01.2024 0:00:00 | 12 | 1116 | 0
000000052589 | Нет | 000000052589Калибровка выезд | Калибровка выезд | Манометры деформационные | 5 | 17253-14 | Диапазон измерений: абсолютное давление, погрешность и (или) неопределенность (класс, разряд): в соответствии с ОТ | в соответствии с ОТ | Нет | 1116 | 01.01.2024 0:00:00 | 12 | 1116 | 0
000000052589 | Нет | 000000052589Калибровка | Калибровка | Манометры деформационные | 5 | 17253-14 | Диапазон измерений: абсолютное давление, погрешность и (или) неопределенность (класс, разряд): в соответствии с ОТ | в соответствии с ОТ | Нет | 1044 | 01.01.2024 0:00:00 | 12 | 1044 | 0
000000052692 | Нет | 000000052692Калибровка выезд | Калибровка выезд | Манометры деформационные | МД | 18626-99 |  |  | Нет | 168 | 08.08.2024 0:00:00 | 41 | #N/A | #N/A
000000052692 | Нет | 000000052692Калибровка | Калибровка | Манометры деформационные | МД | 18626-99 |  |  | Нет | 168 | 01.01.2024 0:00:00 | 41 | 168 | 0
000000052692 | Нет | 000000052692Поверка выезд | Поверка выезд | Манометры деформационные | МД | 18626-99 |  |  | Нет | 168 | 08.08.2024 0:00:00 | 41 | #N/A | #N/A
000000052692 | Нет | 000000052692Поверка | Поверка | Манометры деформационные | МД | 18626-99 |  |  | Нет | 168 | 01.01.2024 0:00:00 | 41 | 168 | 0
000000053034 | Нет | 000000053034Калибровка выезд | Калибровка выезд | Манометры деформационные | 632.50.100 | 60465-15 |  |  | Нет | 294 | 01.01.2024 0:00:00 | 12 | 294 | 0
000000053034 | Нет | 000000053034Калибровка | Калибровка | Манометры деформационные | 632.50.100 | 60465-15 |  |  | Нет | 282 | 01.01.2024 0:00:00 | 12 | 282 | 0
000000053034 | Нет | 000000053034Поверка выезд | Поверка выезд | Манометры деформационные | 632.50.100 | 60465-15 |  |  | Нет | 294 | 01.01.2024 0:00:00 | 12 | 294 | 0
000000053034 | Нет | 000000053034Поверка | Поверка | Манометры деформационные | 632.50.100 | 60465-15 |  |  | Нет | 282 | 01.01.2024 0:00:00 | 12 | 282 | 0
000000035467 | Нет | 000000035467Поверка | Поверка | Манометры деформационные дифференциального давления | 7 | 15145-08 |  |  | Нет | 804 | 01.01.2024 0:00:00 | 37 | 804 | 0
000000035467 | Нет | 000000035467Калибровка | Калибровка | Манометры деформационные дифференциального давления | 7 | 15145-08 |  |  | Нет | 804 | 01.01.2024 0:00:00 | 37 | 804 | 0
000000036461 | Нет | 000000036461Поверка | Поверка | Манометры деформационные дифференциального давления | 7 | 56418-14 |  |  | Нет | 804 | 01.01.2024 0:00:00 | 37 | 804 | 0
000000036461 | Нет | 000000036461Калибровка | Калибровка | Манометры деформационные дифференциального давления | 7 | 56418-14 |  |  | Нет | 804 | 01.01.2024 0:00:00 | 37 | 804 | 0
000000036118 | Нет | 000000036118Калибровка выезд | Калибровка выезд | Манометры деформационные мембранные | SH, DS, MC | 62006-15 | Диапазон измерений: от минус 0.1 (1 кгс/см2) до 60 МПа (600 кгс/см2), погрешность и (или) неопределенность (класс, разряд): КТ от 1.5 до 4 | КТ от 1.5 до 4 | Нет | 168 | 08.08.2024 0:00:00 | 37 | #N/A | #N/A
000000036118 | Нет | 000000036118Поверка | Поверка | Манометры деформационные мембранные | SH, DS, MC | 62006-15 | Диапазон измерений: от минус 0.1 (1 кгс/см2) до 60 МПа (600 кгс/см2), погрешность и (или) неопределенность (класс, разряд): КТ от 1.5 до 4 | КТ от 1.5 до 4 | Нет | 168 | 01.01.2024 0:00:00 | 37 | 168 | 0
000000036118 | Нет | 000000036118Калибровка | Калибровка | Манометры деформационные мембранные | SH, DS, MC | 62006-15 | Диапазон измерений: от минус 0.1 (1 кгс/см2) до 60 МПа (600 кгс/см2), погрешность и (или) неопределенность (класс, разряд): КТ от 1.5 до 4 | КТ от 1.5 до 4 | Нет | 168 | 01.01.2024 0:00:00 | 37 | 168 | 0
000000036118 | Нет | 000000036118Поверка выезд | Поверка выезд | Манометры деформационные мембранные | SH, DS, MC | 62006-15 | Диапазон измерений: от минус 0.1 (1 кгс/см2) до 60 МПа (600 кгс/см2), погрешность и (или) неопределенность (класс, разряд): КТ от 1.5 до 4 | КТ от 1.5 до 4 | Нет | 168 | 08.08.2024 0:00:00 | 37 | #N/A | #N/A
000000009362 | Нет | 000000009362Калибровка | Калибровка | Манометры деформационные с трубчатой пружиной | 2 | 15142-08 |  |  | Нет | 282 | 01.01.2024 0:00:00 | 12 | 282 | 0
000000009362 | Нет | 000000009362Поверка | Поверка | Манометры деформационные с трубчатой пружиной | 2 | 15142-08 |  |  | Нет | 282 | 01.01.2024 0:00:00 | 12 | 282 | 0
000000009362 | Нет | 000000009362Поверка выезд | Поверка выезд | Манометры деформационные с трубчатой пружиной | 2 | 15142-08 |  |  | Нет | 294 | 01.01.2024 0:00:00 | 12 | 294 | 0
000000009362 | Нет | 000000009362Калибровка выезд | Калибровка выезд | Манометры деформационные с трубчатой пружиной | 2 | 15142-08 |  |  | Нет | 294 | 01.01.2024 0:00:00 | 12 | 294 | 0
000000009365 | Нет | 000000009365Поверка | Поверка | Манометры деформационные с трубчатой пружиной | 2 | 15142-03 | Диапазон измерений: более 60 МПА (600 кг/см2) до 250 МПа (2500 кг/см2), погрешность и (или) неопределенность (класс, разряд): КТ от 1.5 до 4 | КТ от 1.5 до 4 | Нет | 1944 | 01.01.2024 0:00:00 | 12 | 1944 | 0
000000009365 | Нет | 000000009365Калибровка | Калибровка | Манометры деформационные с трубчатой пружиной | 2 | 15142-03 | Диапазон измерений: более 60 МПА (600 кг/см2) до 250 МПа (2500 кг/см2), погрешность и (или) неопределенность (класс, разряд): КТ от 1.5 до 4 | КТ от 1.5 до 4 | Нет | 1944 | 01.01.2024 0:00:00 | 12 | 1944 | 0
000000009367 | Нет | 000000009367Калибровка | Калибровка | Манометры деформационные с трубчатой пружиной | 1 | 15141-03 | Диапазон измерений: от минус 0.1 (1 кгс/см2) до 60 МПа (600 кгс/см2), погрешность и (или) неопределенность (класс, разряд): КТ от 1.5 до 4 | КТ от 1.5 до 4 | Нет | 168 | 01.01.2024 0:00:00 | 12 | 168 | 0
000000009367 | Нет | 000000009367Поверка | Поверка | Манометры деформационные с трубчатой пружиной | 1 | 15141-03 | Диапазон измерений: от минус 0.1 (1 кгс/см2) до 60 МПа (600 кгс/см2), погрешность и (или) неопределенность (класс, разряд): КТ от 1.5 до 4 | КТ от 1.5 до 4 | Нет | 168 | 01.01.2024 0:00:00 | 12 | 168 | 0
000000009367 | Нет | 000000009367Поверка выезд | Поверка выезд | Манометры деформационные с трубчатой пружиной | 1 | 15141-03 | Диапазон измерений: от минус 0.1 (1 кгс/см2) до 60 МПа (600 кгс/см2), погрешность и (или) неопределенность (класс, разряд): КТ от 1.5 до 4 | КТ от 1.5 до 4 | Нет | 168 | 08.08.2024 0:00:00 | 12 | #N/A | #N/A
000000009367 | Нет | 000000009367Калибровка выезд | Калибровка выезд | Манометры деформационные с трубчатой пружиной | 1 | 15141-03 | Диапазон измерений: от минус 0.1 (1 кгс/см2) до 60 МПа (600 кгс/см2), погрешность и (или) неопределенность (класс, разряд): КТ от 1.5 до 4 | КТ от 1.5 до 4 | Нет | 168 | 08.08.2024 0:00:00 | 12 | #N/A | #N/A
000000009369 | Нет | 000000009369Поверка выезд | Поверка выезд | Манометры деформационные с трубчатой пружиной | 1 | 15141-08 | Диапазон измерений: от минус 0.1 (1 кгс/см2) до 60 МПа (600 кгс/см2), погрешность и (или) неопределенность (класс, разряд): КТ от 1.5 до 4 | КТ от 1.5 до 4 | Нет | 168 | 08.08.2024 0:00:00 | 12 | #N/A | #N/A
000000009369 | Нет | 000000009369Калибровка | Калибровка | Манометры деформационные с трубчатой пружиной | 1 | 15141-08 | Диапазон измерений: от минус 0.1 (1 кгс/см2) до 60 МПа (600 кгс/см2), погрешность и (или) неопределенность (класс, разряд): КТ от 1.5 до 4 | КТ от 1.5 до 4 | Нет | 168 | 01.01.2024 0:00:00 | 12 | 168 | 0
000000009369 | Нет | 000000009369Поверка | Поверка | Манометры деформационные с трубчатой пружиной | 1 | 15141-08 | Диапазон измерений: от минус 0.1 (1 кгс/см2) до 60 МПа (600 кгс/см2), погрешность и (или) неопределенность (класс, разряд): КТ от 1.5 до 4 | КТ от 1.5 до 4 | Нет | 168 | 01.01.2024 0:00:00 | 12 | 168 | 0
000000009369 | Нет | 000000009369Калибровка выезд | Калибровка выезд | Манометры деформационные с трубчатой пружиной | 1 | 15141-08 | Диапазон измерений: от минус 0.1 (1 кгс/см2) до 60 МПа (600 кгс/см2), погрешность и (или) неопределенность (класс, разряд): КТ от 1.5 до 4 | КТ от 1.5 до 4 | Нет | 168 | 08.08.2024 0:00:00 | 12 | #N/A | #N/A
000000009370 | Нет | 000000009370Поверка выезд | Поверка выезд | Манометры деформационные с трубчатой пружиной | 1 | 15141-98 | Диапазон измерений: от минус 0.1 (1 кгс/см2) до 60 МПа (600 кгс/см2), погрешность и (или) неопределенность (класс, разряд): КТ от 1.5 до 4 | КТ от 1.5 до 4 | Нет | 168 | 08.08.2024 0:00:00 | 12 | #N/A | #N/A
000000009370 | Нет | 000000009370Калибровка выезд | Калибровка выезд | Манометры деформационные с трубчатой пружиной | 1 | 15141-98 | Диапазон измерений: от минус 0.1 (1 кгс/см2) до 60 МПа (600 кгс/см2), погрешность и (или) неопределенность (класс, разряд): КТ от 1.5 до 4 | КТ от 1.5 до 4 | Нет | 168 | 08.08.2024 0:00:00 | 12 | #N/A | #N/A
000000009370 | Нет | 000000009370Поверка | Поверка | Манометры деформационные с трубчатой пружиной | 1 | 15141-98 | Диапазон измерений: от минус 0.1 (1 кгс/см2) до 60 МПа (600 кгс/см2), погрешность и (или) неопределенность (класс, разряд): КТ от 1.5 до 4 | КТ от 1.5 до 4 | Нет | 168 | 01.01.2024 0:00:00 | 12 | 168 | 0
000000009370 | Нет | 000000009370Калибровка | Калибровка | Манометры деформационные с трубчатой пружиной | 1 | 15141-98 | Диапазон измерений: от минус 0.1 (1 кгс/см2) до 60 МПа (600 кгс/см2), погрешность и (или) неопределенность (класс, разряд): КТ от 1.5 до 4 | КТ от 1.5 до 4 | Нет | 168 | 01.01.2024 0:00:00 | 12 | 168 | 0
000000009372 | Нет | 000000009372Поверка выезд | Поверка выезд | Манометры деформационные с трубчатой пружиной | 2 | 55984-13 | Диапазон измерений: от минус 0.1 (1 кгс/см2) до 60 МПа (600 кгс/см2), погрешность и (или) неопределенность (класс, разряд): КТ от 1.5 до 4 | КТ от 1.5 до 4 | Нет | 168 | 08.08.2024 0:00:00 | 12 | #N/A | #N/A
000000009372 | Нет | 000000009372Калибровка | Калибровка | Манометры деформационные с трубчатой пружиной | 2 | 55984-13 | Диапазон измерений: от минус 0.1 (1 кгс/см2) до 60 МПа (600 кгс/см2), погрешность и (или) неопределенность (класс, разряд): КТ от 1.5 до 4 | КТ от 1.5 до 4 | Нет | 168 | 01.01.2024 0:00:00 | 12 | 168 | 0
000000009372 | Нет | 000000009372Поверка | Поверка | Манометры деформационные с трубчатой пружиной | 2 | 55984-13 | Диапазон измерений: от минус 0.1 (1 кгс/см2) до 60 МПа (600 кгс/см2), погрешность и (или) неопределенность (класс, разряд): КТ от 1.5 до 4 | КТ от 1.5 до 4 | Нет | 168 | 01.01.2024 0:00:00 | 12 | 168 | 0
000000009372 | Нет | 000000009372Калибровка выезд | Калибровка выезд | Манометры деформационные с трубчатой пружиной | 2 | 55984-13 | Диапазон измерений: от минус 0.1 (1 кгс/см2) до 60 МПа (600 кгс/см2), погрешность и (или) неопределенность (класс, разряд): КТ от 1.5 до 4 | КТ от 1.5 до 4 | Нет | 168 | 08.08.2024 0:00:00 | 12 | #N/A | #N/A
000000009373 | Нет | 000000009373Калибровка выезд | Калибровка выезд | Манометры деформационные с трубчатой пружиной | 1 | 15141-13 | Диапазон измерений: от минус 0.1 (1 кгс/см2) до 60 МПа (600 кгс/см2), погрешность и (или) неопределенность (класс, разряд): КТ от 1.5 до 4 | КТ от 1.5 до 4 | Нет | 168 | 08.08.2024 0:00:00 | 12 | #N/A | #N/A
000000009373 | Нет | 000000009373Поверка выезд | Поверка выезд | Манометры деформационные с трубчатой пружиной | 1 | 15141-13 | Диапазон измерений: от минус 0.1 (1 кгс/см2) до 60 МПа (600 кгс/см2), погрешность и (или) неопределенность (класс, разряд): КТ от 1.5 до 4 | КТ от 1.5 до 4 | Нет | 168 | 08.08.2024 0:00:00 | 12 | #N/A | #N/A
000000009373 | Нет | 000000009373Калибровка | Калибровка | Манометры деформационные с трубчатой пружиной | 1 | 15141-13 | Диапазон измерений: от минус 0.1 (1 кгс/см2) до 60 МПа (600 кгс/см2), погрешность и (или) неопределенность (класс, разряд): КТ от 1.5 до 4 | КТ от 1.5 до 4 | Нет | 168 | 01.01.2024 0:00:00 | 12 | 168 | 0
000000009373 | Нет | 000000009373Поверка | Поверка | Манометры деформационные с трубчатой пружиной | 1 | 15141-13 | Диапазон измерений: от минус 0.1 (1 кгс/см2) до 60 МПа (600 кгс/см2), погрешность и (или) неопределенность (класс, разряд): КТ от 1.5 до 4 | КТ от 1.5 до 4 | Нет | 168 | 01.01.2024 0:00:00 | 12 | 168 | 0
000000030587 | Нет | 000000030587Поверка выезд | Поверка выезд | Манометры деформационные с трубчатой пружиной | 2 | 15142-08 | Диапазон измерений: от минус 0.1 (1 кгс/см2) до 60 МПа (600 кгс/см2), погрешность и (или) неопределенность (класс, разряд): КТ от 1.5 до 4 | КТ от 1.5 до 4 | Нет | 168 | 08.08.2024 0:00:00 | 19 | #N/A | #N/A
000000030587 | Нет | 000000030587Калибровка | Калибровка | Манометры деформационные с трубчатой пружиной | 2 | 15142-08 | Диапазон измерений: от минус 0.1 (1 кгс/см2) до 60 МПа (600 кгс/см2), погрешность и (или) неопределенность (класс, разряд): КТ от 1.5 до 4 | КТ от 1.5 до 4 | Нет | 168 | 01.01.2024 0:00:00 | 19 | 168 | 0
000000030587 | Нет | 000000030587Поверка | Поверка | Манометры деформационные с трубчатой пружиной | 2 | 15142-08 | Диапазон измерений: от минус 0.1 (1 кгс/см2) до 60 МПа (600 кгс/см2), погрешность и (или) неопределенность (класс, разряд): КТ от 1.5 до 4 | КТ от 1.5 до 4 | Нет | 168 | 01.01.2024 0:00:00 | 19 | 168 | 0
000000030587 | Нет | 000000030587Калибровка выезд | Калибровка выезд | Манометры деформационные с трубчатой пружиной | 2 | 15142-08 | Диапазон измерений: от минус 0.1 (1 кгс/см2) до 60 МПа (600 кгс/см2), погрешность и (или) неопределенность (класс, разряд): КТ от 1.5 до 4 | КТ от 1.5 до 4 | Нет | 168 | 08.08.2024 0:00:00 | 19 | #N/A | #N/A
000000034402 | Нет | 000000034402Калибровка | Калибровка | Манометры деформационные с трубчатой пружиной | P | 60046-15 | Диапазон измерений: от минус 0.1 (1 кгс/см2) до 60 МПа (600 кгс/см2), погрешность и (или) неопределенность (класс, разряд): КТ от 1.5 до 4 | КТ от 1.5 до 4 | Нет | 168 | 01.01.2024 0:00:00 | 12 | 168 | 0
000000034402 | Нет | 000000034402Поверка | Поверка | Манометры деформационные с трубчатой пружиной | P | 60046-15 | Диапазон измерений: от минус 0.1 (1 кгс/см2) до 60 МПа (600 кгс/см2), погрешность и (или) неопределенность (класс, разряд): КТ от 1.5 до 4 | КТ от 1.5 до 4 | Нет | 168 | 01.01.2024 0:00:00 | 12 | 168 | 0
000000034402 | Нет | 000000034402Поверка выезд | Поверка выезд | Манометры деформационные с трубчатой пружиной | P | 60046-15 | Диапазон измерений: от минус 0.1 (1 кгс/см2) до 60 МПа (600 кгс/см2), погрешность и (или) неопределенность (класс, разряд): КТ от 1.5 до 4 | КТ от 1.5 до 4 | Нет | 168 | 08.08.2024 0:00:00 | 12 | #N/A | #N/A
000000034402 | Нет | 000000034402Калибровка выезд | Калибровка выезд | Манометры деформационные с трубчатой пружиной | P | 60046-15 | Диапазон измерений: от минус 0.1 (1 кгс/см2) до 60 МПа (600 кгс/см2), погрешность и (или) неопределенность (класс, разряд): КТ от 1.5 до 4 | КТ от 1.5 до 4 | Нет | 168 | 08.08.2024 0:00:00 | 12 | #N/A | #N/A
000000034408 | Нет | 000000034408Поверка | Поверка | Манометры деформационные с трубчатой пружиной | 1 | 15141-13 | Диапазон измерений: от минус 0.1 (1 кгс/см2) до 60 МПа (600 кгс/см2), погрешность и (или) неопределенность (класс, разряд): КТ от 1.5 до 4 | КТ от 1.5 до 4 | Нет | 330 | 01.01.2024 0:00:00 | 37 | 330 | 0
000000034408 | Нет | 000000034408Калибровка | Калибровка | Манометры деформационные с трубчатой пружиной | 1 | 15141-13 | Диапазон измерений: от минус 0.1 (1 кгс/см2) до 60 МПа (600 кгс/см2), погрешность и (или) неопределенность (класс, разряд): КТ от 1.5 до 4 | КТ от 1.5 до 4 | Нет | 330 | 01.01.2024 0:00:00 | 37 | 330 | 0
000000036403 | Нет | 000000036403Калибровка выезд | Калибровка выезд | Манометры деформационные с трубчатой пружиной | 213.53 | 30159-05 | Диапазон измерений: От минус 0,1 до 60 МПа, погрешность и (или) неопределенность (класс, разряд): КТ От 1,5 до 4 | КТ От 1,5 до 4 | Нет | 168 | 08.08.2024 0:00:00 | 37 | #N/A | #N/A
000000036403 | Нет | 000000036403Поверка выезд | Поверка выезд | Манометры деформационные с трубчатой пружиной | 213.53 | 30159-05 | Диапазон измерений: От минус 0,1 до 60 МПа, погрешность и (или) неопределенность (класс, разряд): КТ От 1,5 до 4 | КТ От 1,5 до 4 | Нет | 168 | 08.08.2024 0:00:00 | 37 | #N/A | #N/A
000000036403 | Нет | 000000036403Поверка | Поверка | Манометры деформационные с трубчатой пружиной | 213.53 | 30159-05 | Диапазон измерений: От минус 0,1 до 60 МПа, погрешность и (или) неопределенность (класс, разряд): КТ От 1,5 до 4 | КТ От 1,5 до 4 | Нет | 168 | 01.01.2024 0:00:00 | 37 | 168 | 0
000000036403 | Нет | 000000036403Калибровка | Калибровка | Манометры деформационные с трубчатой пружиной | 213.53 | 30159-05 | Диапазон измерений: От минус 0,1 до 60 МПа, погрешность и (или) неопределенность (класс, разряд): КТ От 1,5 до 4 | КТ От 1,5 до 4 | Нет | 168 | 01.01.2024 0:00:00 | 37 | 168 | 0
000000038963 | Нет | 000000038963Калибровка выезд | Калибровка выезд | Манометры деформационные с трубчатой пружиной | 1 | 15141-08 |  |  | Нет | 294 | 01.01.2024 0:00:00 | 12 | 294 | 0
000000038963 | Нет | 000000038963Поверка | Поверка | Манометры деформационные с трубчатой пружиной | 1 | 15141-08 |  |  | Нет | 282 | 01.01.2024 0:00:00 | 12 | 282 | 0
000000038963 | Нет | 000000038963Поверка выезд | Поверка выезд | Манометры деформационные с трубчатой пружиной | 1 | 15141-08 |  |  | Нет | 294 | 01.01.2024 0:00:00 | 12 | 294 | 0
000000038963 | Нет | 000000038963Калибровка | Калибровка | Манометры деформационные с трубчатой пружиной | 1 | 15141-08 |  |  | Нет | 282 | 01.01.2024 0:00:00 | 12 | 282 | 0
000000040517 | Нет | 000000040517Калибровка выезд | Калибровка выезд | Манометры деформационные с трубчатой пружиной | 1 | 15141-13 | Диапазон измерений: от минус 0.1 (1 кгс/см2) до 60 МПа (600 кгс/см2), погрешность и (или) неопределенность (класс, разряд): КТ от 1.5 до 4 | КТ от 1.5 до 4 | Нет | 168 | 08.08.2024 0:00:00 | 12 | #N/A | #N/A
000000040517 | Нет | 000000040517Калибровка | Калибровка | Манометры деформационные с трубчатой пружиной | 1 | 15141-13 | Диапазон измерений: от минус 0.1 (1 кгс/см2) до 60 МПа (600 кгс/см2), погрешность и (или) неопределенность (класс, разряд): КТ от 1.5 до 4 | КТ от 1.5 до 4 | Нет | 168 | 01.01.2024 0:00:00 | 12 | 168 | 0
000000040517 | Нет | 000000040517Поверка | Поверка | Манометры деформационные с трубчатой пружиной | 1 | 15141-13 | Диапазон измерений: от минус 0.1 (1 кгс/см2) до 60 МПа (600 кгс/см2), погрешность и (или) неопределенность (класс, разряд): КТ от 1.5 до 4 | КТ от 1.5 до 4 | Нет | 168 | 01.01.2024 0:00:00 | 12 | 168 | 0
000000040517 | Нет | 000000040517Поверка выезд | Поверка выезд | Манометры деформационные с трубчатой пружиной | 1 | 15141-13 | Диапазон измерений: от минус 0.1 (1 кгс/см2) до 60 МПа (600 кгс/см2), погрешность и (или) неопределенность (класс, разряд): КТ от 1.5 до 4 | КТ от 1.5 до 4 | Нет | 168 | 08.08.2024 0:00:00 | 12 | #N/A | #N/A
000000040518 | Нет | 000000040518Поверка выезд | Поверка выезд | Манометры деформационные с трубчатой пружиной | 1 | 15141-13 |  |  | Нет | 294 | 01.01.2024 0:00:00 | 12 | 294 | 0
000000040518 | Нет | 000000040518Калибровка | Калибровка | Манометры деформационные с трубчатой пружиной | 1 | 15141-13 |  |  | Нет | 282 | 01.01.2024 0:00:00 | 12 | 282 | 0
000000040518 | Нет | 000000040518Калибровка выезд | Калибровка выезд | Манометры деформационные с трубчатой пружиной | 1 | 15141-13 |  |  | Нет | 294 | 01.01.2024 0:00:00 | 12 | 294 | 0
000000040518 | Нет | 000000040518Поверка | Поверка | Манометры деформационные с трубчатой пружиной | 1 | 15141-13 |  |  | Нет | 282 | 01.01.2024 0:00:00 | 12 | 282 | 0
000000040883 | Нет | 000000040883Калибровка выезд | Калибровка выезд | Манометры деформационные с трубчатой пружиной | 2 | 15142-08 | Диапазон измерений: до 70 МПа (700 кгс/см2), погрешность и (или) неопределенность (класс, разряд): КТ от 1,5 до 4 | КТ от 1,5 до 4 | Нет | 432 | 01.01.2024 0:00:00 | 12 | 432 | 0
000000040883 | Нет | 000000040883Калибровка | Калибровка | Манометры деформационные с трубчатой пружиной | 2 | 15142-08 | Диапазон измерений: до 70 МПа (700 кгс/см2), погрешность и (или) неопределенность (класс, разряд): КТ от 1,5 до 4 | КТ от 1,5 до 4 | Нет | 396 | 01.01.2024 0:00:00 | 12 | 396 | 0
000000040883 | Нет | 000000040883Поверка выезд | Поверка выезд | Манометры деформационные с трубчатой пружиной | 2 | 15142-08 | Диапазон измерений: до 70 МПа (700 кгс/см2), погрешность и (или) неопределенность (класс, разряд): КТ от 1,5 до 4 | КТ от 1,5 до 4 | Нет | 432 | 01.01.2024 0:00:00 | 12 | 432 | 0
000000040883 | Нет | 000000040883Поверка | Поверка | Манометры деформационные с трубчатой пружиной | 2 | 15142-08 | Диапазон измерений: до 70 МПа (700 кгс/см2), погрешность и (или) неопределенность (класс, разряд): КТ от 1,5 до 4 | КТ от 1,5 до 4 | Нет | 396 | 01.01.2024 0:00:00 | 12 | 396 | 0
000000041239 | Нет | 000000041239Поверка | Поверка | Манометры деформационные с трубчатой пружиной | 1 | 15141-13 | Диапазон измерений: до 70 МПа (700 кгс/см2), погрешность и (или) неопределенность (класс, разряд): КТ от 1,5 до 4 | КТ от 1,5 до 4 | Нет | 396 | 01.01.2024 0:00:00 | 12 | 396 | 0
000000041239 | Нет | 000000041239Калибровка выезд | Калибровка выезд | Манометры деформационные с трубчатой пружиной | 1 | 15141-13 | Диапазон измерений: до 70 МПа (700 кгс/см2), погрешность и (или) неопределенность (класс, разряд): КТ от 1,5 до 4 | КТ от 1,5 до 4 | Нет | 432 | 01.01.2024 0:00:00 | 12 | 432 | 0
000000041239 | Нет | 000000041239Калибровка | Калибровка | Манометры деформационные с трубчатой пружиной | 1 | 15141-13 | Диапазон измерений: до 70 МПа (700 кгс/см2), погрешность и (или) неопределенность (класс, разряд): КТ от 1,5 до 4 | КТ от 1,5 до 4 | Нет | 396 | 01.01.2024 0:00:00 | 12 | 396 | 0
000000041239 | Нет | 000000041239Поверка выезд | Поверка выезд | Манометры деформационные с трубчатой пружиной | 1 | 15141-13 | Диапазон измерений: до 70 МПа (700 кгс/см2), погрешность и (или) неопределенность (класс, разряд): КТ от 1,5 до 4 | КТ от 1,5 до 4 | Нет | 432 | 01.01.2024 0:00:00 | 12 | 432 | 0
000000042573 | Нет | 000000042573Поверка | Поверка | Манометры деформационные с трубчатой пружиной | 112.28, 113.28, 132.28, 133.28, 130.15, 230.15, 213.53 | 48824-12 |  |  | Нет | 150 | 01.01.2024 0:00:00 | 12 | 150 | 0
000000042573 | Нет | 000000042573Калибровка | Калибровка | Манометры деформационные с трубчатой пружиной | 112.28, 113.28, 132.28, 133.28, 130.15, 230.15, 213.53 | 48824-12 |  |  | Нет | 150 | 01.01.2024 0:00:00 | 12 | 150 | 0
000000042821 | Нет | 000000042821Калибровка | Калибровка | Манометры деформационные с трубчатой пружиной | 112.28, 113.28, 132.28, 133.28, 130.15, 230.15, 213.53 | 48824-12 |  |  | Нет | 282 | 01.01.2024 0:00:00 | 12 | 282 | 0
000000042821 | Нет | 000000042821Поверка выезд | Поверка выезд | Манометры деформационные с трубчатой пружиной | 112.28, 113.28, 132.28, 133.28, 130.15, 230.15, 213.53 | 48824-12 |  |  | Нет | 294 | 01.01.2024 0:00:00 | 12 | 294 | 0
000000042821 | Нет | 000000042821Калибровка выезд | Калибровка выезд | Манометры деформационные с трубчатой пружиной | 112.28, 113.28, 132.28, 133.28, 130.15, 230.15, 213.53 | 48824-12 |  |  | Нет | 294 | 01.01.2024 0:00:00 | 12 | 294 | 0
000000042821 | Нет | 000000042821Поверка | Поверка | Манометры деформационные с трубчатой пружиной | 112.28, 113.28, 132.28, 133.28, 130.15, 230.15, 213.53 | 48824-12 |  |  | Нет | 282 | 01.01.2024 0:00:00 | 12 | 282 | 0
000000042980 | Нет | 000000042980Поверка | Поверка | Манометры деформационные с трубчатой пружиной | PGI | 84074-21 | Диапазон измерений: От минус 0,1 до 60 МПа, погрешность и (или) неопределенность (класс, разряд): КТ От 1,5 до 4 | КТ От 1,5 до 4 | Нет | 168 | 01.01.2024 0:00:00 | 22 | 168 | 0
000000042980 | Нет | 000000042980Калибровка | Калибровка | Манометры деформационные с трубчатой пружиной | PGI | 84074-21 | Диапазон измерений: От минус 0,1 до 60 МПа, погрешность и (или) неопределенность (класс, разряд): КТ От 1,5 до 4 | КТ От 1,5 до 4 | Нет | 168 | 01.01.2024 0:00:00 | 22 | 168 | 0
000000042980 | Нет | 000000042980Поверка выезд | Поверка выезд | Манометры деформационные с трубчатой пружиной | PGI | 84074-21 | Диапазон измерений: От минус 0,1 до 60 МПа, погрешность и (или) неопределенность (класс, разряд): КТ От 1,5 до 4 | КТ От 1,5 до 4 | Нет | 168 | 08.08.2024 0:00:00 | 22 | #N/A | #N/A
000000042980 | Нет | 000000042980Калибровка выезд | Калибровка выезд | Манометры деформационные с трубчатой пружиной | PGI | 84074-21 | Диапазон измерений: От минус 0,1 до 60 МПа, погрешность и (или) неопределенность (класс, разряд): КТ От 1,5 до 4 | КТ От 1,5 до 4 | Нет | 168 | 08.08.2024 0:00:00 | 22 | #N/A | #N/A
000000043822 | Нет | 000000043822Поверка выезд | Поверка выезд | Манометры деформационные с трубчатой пружиной | 1 | 15141-08 | Диапазон измерений: до 70 МПа (700 кгс/см2), погрешность и (или) неопределенность (класс, разряд): КТ от 1,5 до 4 | КТ от 1,5 до 4 | Нет | 432 | 01.01.2024 0:00:00 | 12 | 432 | 0
000000043822 | Нет | 000000043822Калибровка выезд | Калибровка выезд | Манометры деформационные с трубчатой пружиной | 1 | 15141-08 | Диапазон измерений: до 70 МПа (700 кгс/см2), погрешность и (или) неопределенность (класс, разряд): КТ от 1,5 до 4 | КТ от 1,5 до 4 | Нет | 432 | 01.01.2024 0:00:00 | 12 | 432 | 0
000000043822 | Нет | 000000043822Калибровка | Калибровка | Манометры деформационные с трубчатой пружиной | 1 | 15141-08 | Диапазон измерений: до 70 МПа (700 кгс/см2), погрешность и (или) неопределенность (класс, разряд): КТ от 1,5 до 4 | КТ от 1,5 до 4 | Нет | 396 | 01.01.2024 0:00:00 | 12 | 396 | 0
000000043822 | Нет | 000000043822Поверка | Поверка | Манометры деформационные с трубчатой пружиной | 1 | 15141-08 | Диапазон измерений: до 70 МПа (700 кгс/см2), погрешность и (или) неопределенность (класс, разряд): КТ от 1,5 до 4 | КТ от 1,5 до 4 | Нет | 396 | 01.01.2024 0:00:00 | 12 | 396 | 0
000000044057 | Нет | 000000044057Калибровка | Калибровка | Манометры деформационные с трубчатой пружиной | серии 2 | 55984-13 | Диапазон измерений: от минус 0.1 (1 кгс/см2) до 60 МПа (600 кгс/см2), погрешность и (или) неопределенность (класс, разряд): КТ от 1.5 до 4 | КТ от 1.5 до 4 | Нет | 168 | 01.01.2024 0:00:00 | 12 | 168 | 0
000000044057 | Нет | 000000044057Калибровка выезд | Калибровка выезд | Манометры деформационные с трубчатой пружиной | серии 2 | 55984-13 | Диапазон измерений: от минус 0.1 (1 кгс/см2) до 60 МПа (600 кгс/см2), погрешность и (или) неопределенность (класс, разряд): КТ от 1.5 до 4 | КТ от 1.5 до 4 | Нет | 168 | 08.08.2024 0:00:00 | 12 | #N/A | #N/A
000000044057 | Нет | 000000044057Поверка выезд | Поверка выезд | Манометры деформационные с трубчатой пружиной | серии 2 | 55984-13 | Диапазон измерений: от минус 0.1 (1 кгс/см2) до 60 МПа (600 кгс/см2), погрешность и (или) неопределенность (класс, разряд): КТ от 1.5 до 4 | КТ от 1.5 до 4 | Нет | 168 | 08.08.2024 0:00:00 | 12 | #N/A | #N/A
000000044057 | Нет | 000000044057Поверка | Поверка | Манометры деформационные с трубчатой пружиной | серии 2 | 55984-13 | Диапазон измерений: от минус 0.1 (1 кгс/см2) до 60 МПа (600 кгс/см2), погрешность и (или) неопределенность (класс, разряд): КТ от 1.5 до 4 | КТ от 1.5 до 4 | Нет | 168 | 01.01.2024 0:00:00 | 12 | 168 | 0
000000044861 | Нет | 000000044861Поверка | Поверка | Манометры деформационные с трубчатой пружиной | серии 2 | 55984-13 | Диапазон измерений: до 70 МПа (700 кгс/см2), погрешность и (или) неопределенность (класс, разряд): КТ от 1,5 до 4 | КТ от 1,5 до 4 | Нет | 396 | 01.01.2024 0:00:00 | 12 | 396 | 0
000000044861 | Нет | 000000044861Поверка выезд | Поверка выезд | Манометры деформационные с трубчатой пружиной | серии 2 | 55984-13 | Диапазон измерений: до 70 МПа (700 кгс/см2), погрешность и (или) неопределенность (класс, разряд): КТ от 1,5 до 4 | КТ от 1,5 до 4 | Нет | 432 | 01.01.2024 0:00:00 | 12 | 432 | 0
000000044861 | Нет | 000000044861Калибровка | Калибровка | Манометры деформационные с трубчатой пружиной | серии 2 | 55984-13 | Диапазон измерений: до 70 МПа (700 кгс/см2), погрешность и (или) неопределенность (класс, разряд): КТ от 1,5 до 4 | КТ от 1,5 до 4 | Нет | 396 | 01.01.2024 0:00:00 | 12 | 396 | 0
000000044861 | Нет | 000000044861Калибровка выезд | Калибровка выезд | Манометры деформационные с трубчатой пружиной | серии 2 | 55984-13 | Диапазон измерений: до 70 МПа (700 кгс/см2), погрешность и (или) неопределенность (класс, разряд): КТ от 1,5 до 4 | КТ от 1,5 до 4 | Нет | 432 | 01.01.2024 0:00:00 | 12 | 432 | 0
000000045597 | Нет | 000000045597Поверка выезд | Поверка выезд | Манометры деформационные с трубчатой пружиной | 112.28, 113.28, 132.28, 133.28, 130.15, 230.15, 213.53 | 48824-12 | Диапазон измерений: от минус 0.1 (1 кгс/см2) до 60 МПа (600 кгс/см2), погрешность и (или) неопределенность (класс, разряд): КТ от 1.5 до 4 | КТ от 1.5 до 4 | Нет | 168 | 08.08.2024 0:00:00 | 12 | #N/A | #N/A
000000045597 | Нет | 000000045597Поверка | Поверка | Манометры деформационные с трубчатой пружиной | 112.28, 113.28, 132.28, 133.28, 130.15, 230.15, 213.53 | 48824-12 | Диапазон измерений: от минус 0.1 (1 кгс/см2) до 60 МПа (600 кгс/см2), погрешность и (или) неопределенность (класс, разряд): КТ от 1.5 до 4 | КТ от 1.5 до 4 | Нет | 168 | 01.01.2024 0:00:00 | 12 | 168 | 0
000000045597 | Нет | 000000045597Калибровка | Калибровка | Манометры деформационные с трубчатой пружиной | 112.28, 113.28, 132.28, 133.28, 130.15, 230.15, 213.53 | 48824-12 | Диапазон измерений: от минус 0.1 (1 кгс/см2) до 60 МПа (600 кгс/см2), погрешность и (или) неопределенность (класс, разряд): КТ от 1.5 до 4 | КТ от 1.5 до 4 | Нет | 168 | 01.01.2024 0:00:00 | 12 | 168 | 0
000000045597 | Нет | 000000045597Калибровка выезд | Калибровка выезд | Манометры деформационные с трубчатой пружиной | 112.28, 113.28, 132.28, 133.28, 130.15, 230.15, 213.53 | 48824-12 | Диапазон измерений: от минус 0.1 (1 кгс/см2) до 60 МПа (600 кгс/см2), погрешность и (или) неопределенность (класс, разряд): КТ от 1.5 до 4 | КТ от 1.5 до 4 | Нет | 168 | 08.08.2024 0:00:00 | 12 | #N/A | #N/A
000000046079 | Нет | 000000046079Калибровка выезд | Калибровка выезд | Манометры деформационные с трубчатой пружиной | 112.28, 113.28, 132.28, 133.28, 130.15, 230.15, 213.53 | 48824-12 | Диапазон измерений: 0-60 МПа, погрешность и (или) неопределенность (класс, разряд): 1,6;2,5 | 1,6;2,5 | Нет | 432 | 01.01.2024 0:00:00 | 12 | 432 | 0
000000046079 | Нет | 000000046079Поверка | Поверка | Манометры деформационные с трубчатой пружиной | 112.28, 113.28, 132.28, 133.28, 130.15, 230.15, 213.53 | 48824-12 | Диапазон измерений: 0-60 МПа, погрешность и (или) неопределенность (класс, разряд): 1,6;2,5 | 1,6;2,5 | Нет | 396 | 01.01.2024 0:00:00 | 12 | 396 | 0
000000046079 | Нет | 000000046079Поверка выезд | Поверка выезд | Манометры деформационные с трубчатой пружиной | 112.28, 113.28, 132.28, 133.28, 130.15, 230.15, 213.53 | 48824-12 | Диапазон измерений: 0-60 МПа, погрешность и (или) неопределенность (класс, разряд): 1,6;2,5 | 1,6;2,5 | Нет | 432 | 01.01.2024 0:00:00 | 12 | 432 | 0
000000046079 | Нет | 000000046079Калибровка | Калибровка | Манометры деформационные с трубчатой пружиной | 112.28, 113.28, 132.28, 133.28, 130.15, 230.15, 213.53 | 48824-12 | Диапазон измерений: 0-60 МПа, погрешность и (или) неопределенность (класс, разряд): 1,6;2,5 | 1,6;2,5 | Нет | 396 | 01.01.2024 0:00:00 | 12 | 396 | 0
000000046560 | Нет | 000000046560Калибровка | Калибровка | Манометры деформационные с трубчатой пружиной | серии 2 | 55984-13 | Диапазон измерений: до 60 МПа, погрешность и (или) неопределенность (класс, разряд): кл. 06; кл 1,0 | кл. 06; кл 1,0 | Нет | 282 | 01.01.2024 0:00:00 | 12 | 282 | 0
000000046560 | Нет | 000000046560Поверка выезд | Поверка выезд | Манометры деформационные с трубчатой пружиной | серии 2 | 55984-13 | Диапазон измерений: до 60 МПа, погрешность и (или) неопределенность (класс, разряд): кл. 06; кл 1,0 | кл. 06; кл 1,0 | Нет | 294 | 01.01.2024 0:00:00 | 12 | 294 | 0
000000046560 | Нет | 000000046560Калибровка выезд | Калибровка выезд | Манометры деформационные с трубчатой пружиной | серии 2 | 55984-13 | Диапазон измерений: до 60 МПа, погрешность и (или) неопределенность (класс, разряд): кл. 06; кл 1,0 | кл. 06; кл 1,0 | Нет | 294 | 01.01.2024 0:00:00 | 12 | 294 | 0
000000046560 | Нет | 000000046560Поверка | Поверка | Манометры деформационные с трубчатой пружиной | серии 2 | 55984-13 | Диапазон измерений: до 60 МПа, погрешность и (или) неопределенность (класс, разряд): кл. 06; кл 1,0 | кл. 06; кл 1,0 | Нет | 282 | 01.01.2024 0:00:00 | 12 | 282 | 0
000000048289 | Нет | 000000048289Калибровка выезд | Калибровка выезд | Манометры деформационные с трубчатой пружиной | 3 | 17159-14 | Диапазон измерений: 0-1,6 МПа, погрешность и (или) неопределенность (класс, разряд): ±0,6 | ±0,6 | Нет | 294 | 01.01.2024 0:00:00 | 12 | 294 | 0
000000048289 | Нет | 000000048289Калибровка | Калибровка | Манометры деформационные с трубчатой пружиной | 3 | 17159-14 | Диапазон измерений: 0-1,6 МПа, погрешность и (или) неопределенность (класс, разряд): ±0,6 | ±0,6 | Нет | 282 | 01.01.2024 0:00:00 | 12 | 282 | 0
000000048289 | Нет | 000000048289Поверка | Поверка | Манометры деформационные с трубчатой пружиной | 3 | 17159-14 | Диапазон измерений: 0-1,6 МПа, погрешность и (или) неопределенность (класс, разряд): ±0,6 | ±0,6 | Нет | 282 | 01.01.2024 0:00:00 | 12 | 282 | 0
000000048289 | Нет | 000000048289Поверка выезд | Поверка выезд | Манометры деформационные с трубчатой пружиной | 3 | 17159-14 | Диапазон измерений: 0-1,6 МПа, погрешность и (или) неопределенность (класс, разряд): ±0,6 | ±0,6 | Нет | 294 | 01.01.2024 0:00:00 | 12 | 294 | 0
000000048736 | Нет | 000000048736Поверка выезд | Поверка выезд | Манометры деформационные с трубчатой пружиной | 213.53 | 30159-05 | Диапазон измерений: от 0 до 70 МПа, погрешность и (или) неопределенность (класс, разряд): кл. 1,5 | кл. 1,5 | Нет | 432 | 01.01.2024 0:00:00 | 12 | 432 | 0
000000048736 | Нет | 000000048736Калибровка | Калибровка | Манометры деформационные с трубчатой пружиной | 213.53 | 30159-05 | Диапазон измерений: от 0 до 70 МПа, погрешность и (или) неопределенность (класс, разряд): кл. 1,5 | кл. 1,5 | Нет | 396 | 01.01.2024 0:00:00 | 12 | 396 | 0
000000048736 | Нет | 000000048736Калибровка выезд | Калибровка выезд | Манометры деформационные с трубчатой пружиной | 213.53 | 30159-05 | Диапазон измерений: от 0 до 70 МПа, погрешность и (или) неопределенность (класс, разряд): кл. 1,5 | кл. 1,5 | Нет | 432 | 01.01.2024 0:00:00 | 12 | 432 | 0
000000048736 | Нет | 000000048736Поверка | Поверка | Манометры деформационные с трубчатой пружиной | 213.53 | 30159-05 | Диапазон измерений: от 0 до 70 МПа, погрешность и (или) неопределенность (класс, разряд): кл. 1,5 | кл. 1,5 | Нет | 396 | 01.01.2024 0:00:00 | 12 | 396 | 0
000000053241 | Нет | 000000053241Калибровка | Калибровка | Манометры деформационные с трубчатой пружиной | 2 | 15142-03 | Диапазон измерений: до 70 МПа, погрешность и (или) неопределенность (класс, разряд): кл. 1,5;2,5;4; | кл. 1,5;2,5;4; | Нет | 396 | 01.01.2024 0:00:00 | 12 | 396 | 0
000000053241 | Нет | 000000053241Поверка | Поверка | Манометры деформационные с трубчатой пружиной | 2 | 15142-03 | Диапазон измерений: до 70 МПа, погрешность и (или) неопределенность (класс, разряд): кл. 1,5;2,5;4; | кл. 1,5;2,5;4; | Нет | 396 | 01.01.2024 0:00:00 | 12 | 396 | 0
000000053241 | Нет | 000000053241Калибровка выезд | Калибровка выезд | Манометры деформационные с трубчатой пружиной | 2 | 15142-03 | Диапазон измерений: до 70 МПа, погрешность и (или) неопределенность (класс, разряд): кл. 1,5;2,5;4; | кл. 1,5;2,5;4; | Нет | 432 | 01.01.2024 0:00:00 | 12 | 432 | 0
000000053241 | Нет | 000000053241Поверка выезд | Поверка выезд | Манометры деформационные с трубчатой пружиной | 2 | 15142-03 | Диапазон измерений: до 70 МПа, погрешность и (или) неопределенность (класс, разряд): кл. 1,5;2,5;4; | кл. 1,5;2,5;4; | Нет | 432 | 01.01.2024 0:00:00 | 12 | 432 | 0
000000053242 | Нет | 000000053242Калибровка | Калибровка | Манометры деформационные с трубчатой пружиной | 2 | 15142-98 | Диапазон измерений: до 70 МПа, погрешность и (или) неопределенность (класс, разряд): кл. 1,5;2,5;4; | кл. 1,5;2,5;4; | Нет | 396 | 01.01.2024 0:00:00 | 12 | 396 | 0
000000053242 | Нет | 000000053242Поверка | Поверка | Манометры деформационные с трубчатой пружиной | 2 | 15142-98 | Диапазон измерений: до 70 МПа, погрешность и (или) неопределенность (класс, разряд): кл. 1,5;2,5;4; | кл. 1,5;2,5;4; | Нет | 396 | 01.01.2024 0:00:00 | 12 | 396 | 0
000000053242 | Нет | 000000053242Калибровка выезд | Калибровка выезд | Манометры деформационные с трубчатой пружиной | 2 | 15142-98 | Диапазон измерений: до 70 МПа, погрешность и (или) неопределенность (класс, разряд): кл. 1,5;2,5;4; | кл. 1,5;2,5;4; | Нет | 432 | 01.01.2024 0:00:00 | 12 | 432 | 0
000000053242 | Нет | 000000053242Поверка выезд | Поверка выезд | Манометры деформационные с трубчатой пружиной | 2 | 15142-98 | Диапазон измерений: до 70 МПа, погрешность и (или) неопределенность (класс, разряд): кл. 1,5;2,5;4; | кл. 1,5;2,5;4; | Нет | 432 | 01.01.2024 0:00:00 | 12 | 432 | 0
Г00000000644 |  | Г00000000644Калибровка выезд | Калибровка выезд | Манометры дистанционные типа МУЭ |  |  |  |  | Нет | 300 | 01.01.2024 0:00:00 | 12отд | 300 | 0
Г00000000644 |  | Г00000000644Поверка | Поверка | Манометры дистанционные типа МУЭ |  |  |  |  | Нет | 282 | 01.01.2024 0:00:00 | 12отд | 282 | 0
Г00000000644 |  | Г00000000644Калибровка | Калибровка | Манометры дистанционные типа МУЭ |  |  |  |  | Нет | 282 | 01.01.2024 0:00:00 | 12отд | 282 | 0
Г00000000644 |  | Г00000000644Поверка выезд | Поверка выезд | Манометры дистанционные типа МУЭ |  |  |  |  | Нет | 300 | 01.01.2024 0:00:00 | 12отд | 300 | 0
000000036945 | Нет | 000000036945Поверка | Поверка | Манометры дифференциальные | DPG40, DPGS40, DPGS40TA, DPGT40 | 59355-14 |  |  | Нет | 804 | 01.01.2024 0:00:00 | 22 | 804 | 0
000000036945 | Нет | 000000036945Калибровка | Калибровка | Манометры дифференциальные | DPG40, DPGS40, DPGS40TA, DPGT40 | 59355-14 |  |  | Нет | 804 | 01.01.2024 0:00:00 | 22 | 804 | 0
000000051222 | Нет | 000000051222Поверка выезд | Поверка выезд | Манометры дифференциальные | D40 | 52770-13 |  |  | Нет | 1128 | 01.01.2024 0:00:00 | 12 | 1128 | 0
000000051222 | Нет | 000000051222Поверка | Поверка | Манометры дифференциальные | D40 | 52770-13 |  |  | Нет | 972 | 01.01.2024 0:00:00 | 12 | 972 | 0
000000051222 | Нет | 000000051222Калибровка | Калибровка | Манометры дифференциальные | D40 | 52770-13 |  |  | Нет | 972 | 01.01.2024 0:00:00 | 12 | 972 | 0
000000051222 | Нет | 000000051222Калибровка выезд | Калибровка выезд | Манометры дифференциальные | D40 | 52770-13 |  |  | Нет | 1128 | 01.01.2024 0:00:00 | 12 | 1128 | 0
000000038630 | Нет | 000000038630Поверка выезд | Поверка выезд | Манометры дифференциальные мембранные | МДМ, МДМЭ | 34696-07 | Диапазон измерений: от минус 0.1 до 60 МПа, погрешность и (или) неопределенность (класс, разряд): КТ от 1.5 до 4 | КТ от 1.5 до 4 | Нет | 168 | 08.08.2024 0:00:00 | 12 | #N/A | #N/A
000000038630 | Нет | 000000038630Калибровка выезд | Калибровка выезд | Манометры дифференциальные мембранные | МДМ, МДМЭ | 34696-07 | Диапазон измерений: от минус 0.1 до 60 МПа, погрешность и (или) неопределенность (класс, разряд): КТ от 1.5 до 4 | КТ от 1.5 до 4 | Нет | 168 | 08.08.2024 0:00:00 | 12 | #N/A | #N/A
000000038630 | Нет | 000000038630Калибровка | Калибровка | Манометры дифференциальные мембранные | МДМ, МДМЭ | 34696-07 | Диапазон измерений: от минус 0.1 до 60 МПа, погрешность и (или) неопределенность (класс, разряд): КТ от 1.5 до 4 | КТ от 1.5 до 4 | Нет | 168 | 01.01.2024 0:00:00 | 12 | 168 | 0
000000038630 | Нет | 000000038630Поверка | Поверка | Манометры дифференциальные мембранные | МДМ, МДМЭ | 34696-07 | Диапазон измерений: от минус 0.1 до 60 МПа, погрешность и (или) неопределенность (класс, разряд): КТ от 1.5 до 4 | КТ от 1.5 до 4 | Нет | 168 | 01.01.2024 0:00:00 | 12 | 168 | 0
000000036230 | Нет | 000000036230Поверка | Поверка | Манометры дифференциальные показывающие | Magnehelic, Capsuhelic, Minihelic II, Photohelic, Capsu-Photohelic и Mini-Photohelic марки DWYER | 33629-13 |  |  | Нет | 804 | 01.01.2024 0:00:00 | 12 | 804 | 0
000000036230 | Нет | 000000036230Калибровка | Калибровка | Манометры дифференциальные показывающие | Magnehelic, Capsuhelic, Minihelic II, Photohelic, Capsu-Photohelic и Mini-Photohelic марки DWYER | 33629-13 |  |  | Нет | 804 | 01.01.2024 0:00:00 | 12 | 804 | 0
000000038765 | Нет | 000000038765Калибровка | Калибровка | Манометры дифференциальные показывающие | ДП | 37038-08 | Диапазон измерений: в полном объеме, погрешность и (или) неопределенность (класс, разряд): в соответствии с описанием типа | в соответствии с описанием типа | Нет | 2436 | 01.01.2024 0:00:00 | 12 | 2436 | 0
000000038765 | Нет | 000000038765Поверка выезд | Поверка выезд | Манометры дифференциальные показывающие | ДП | 37038-08 | Диапазон измерений: в полном объеме, погрешность и (или) неопределенность (класс, разряд): в соответствии с описанием типа | в соответствии с описанием типа | Нет | 2598 | 01.01.2024 0:00:00 | 12 | 2598 | 0
000000038765 | Нет | 000000038765Калибровка выезд | Калибровка выезд | Манометры дифференциальные показывающие | ДП | 37038-08 | Диапазон измерений: в полном объеме, погрешность и (или) неопределенность (класс, разряд): в соответствии с описанием типа | в соответствии с описанием типа | Нет | 2598 | 01.01.2024 0:00:00 | 12 | 2598 | 0
000000038765 | Нет | 000000038765Поверка | Поверка | Манометры дифференциальные показывающие | ДП | 37038-08 | Диапазон измерений: в полном объеме, погрешность и (или) неопределенность (класс, разряд): в соответствии с описанием типа | в соответствии с описанием типа | Нет | 2436 | 01.01.2024 0:00:00 | 12 | 2436 | 0
000000041342 | Нет | 000000041342Калибровка | Калибровка | Манометры дифференциальные показывающие | Media 05, Media 5, Media 6 | 53843-13 |  |  | Нет | 804 | 01.01.2024 0:00:00 | 37 | 804 | 0
000000041342 | Нет | 000000041342Поверка | Поверка | Манометры дифференциальные показывающие | Media 05, Media 5, Media 6 | 53843-13 |  |  | Нет | 804 | 01.01.2024 0:00:00 | 37 | 804 | 0
000000048511 | Нет | 000000048511Поверка | Поверка | Манометры дифференциальные показывающие | ДМ | 57497-14 |  |  | Нет | 804 | 01.01.2024 0:00:00 | 12 | 804 | 0
000000048511 | Нет | 000000048511Калибровка | Калибровка | Манометры дифференциальные показывающие | ДМ | 57497-14 |  |  | Нет | 804 | 01.01.2024 0:00:00 | 12 | 804 | 0
000000051241 | Нет | 000000051241Калибровка выезд | Калибровка выезд | Манометры дифференциальные показывающие и мановакуумметры показывающие | МДП4-СМ-Т (манометры) и МВП4-СМ-Т (мановакуумметры) | 4043-74 |  |  | Нет | 1128 | 01.01.2024 0:00:00 | 12 | 1128 | 0
000000051241 | Нет | 000000051241Поверка выезд | Поверка выезд | Манометры дифференциальные показывающие и мановакуумметры показывающие | МДП4-СМ-Т (манометры) и МВП4-СМ-Т (мановакуумметры) | 4043-74 |  |  | Нет | 1128 | 01.01.2024 0:00:00 | 12 | 1128 | 0
000000051241 | Нет | 000000051241Поверка | Поверка | Манометры дифференциальные показывающие и мановакуумметры показывающие | МДП4-СМ-Т (манометры) и МВП4-СМ-Т (мановакуумметры) | 4043-74 |  |  | Нет | 972 | 01.01.2024 0:00:00 | 12 | 972 | 0
000000051241 | Нет | 000000051241Калибровка | Калибровка | Манометры дифференциальные показывающие и мановакуумметры показывающие | МДП4-СМ-Т (манометры) и МВП4-СМ-Т (мановакуумметры) | 4043-74 |  |  | Нет | 972 | 01.01.2024 0:00:00 | 12 | 972 | 0
000000008403 | Нет | 000000008403Поверка | Поверка | Манометры дифференциальные сильфонные самопишущие и показывающие | ДСС и ДСП | 11433-91 |  |  | Нет | 1128 | 01.01.2024 0:00:00 | 12 | 1128 | 0
000000034984 | Нет | 000000034984Поверка | Поверка | Манометры дифференциальные сильфонные самопишущие и показывающие | ДСС и ДСП | 11433-09 |  |  | Нет | 804 | 01.01.2024 0:00:00 | 12 | 804 | 0
000000034984 | Нет | 000000034984Калибровка | Калибровка | Манометры дифференциальные сильфонные самопишущие и показывающие | ДСС и ДСП | 11433-09 |  |  | Нет | 804 | 01.01.2024 0:00:00 | 12 | 804 | 0
000000041748 | Нет | 000000041748Поверка | Поверка | Манометры дифференциальные сильфонные самопишущие и показывающие | ДСС и ДСП | 11433-91 |  |  | Нет | 804 | 01.01.2024 0:00:00 | 12 | 804 | 0
000000041748 | Нет | 000000041748Калибровка | Калибровка | Манометры дифференциальные сильфонные самопишущие и показывающие | ДСС и ДСП | 11433-91 |  |  | Нет | 804 | 01.01.2024 0:00:00 | 12 | 804 | 0
000000041748 | Нет | 000000041748Поверка выезд | Поверка выезд | Манометры дифференциальные сильфонные самопишущие и показывающие | ДСС и ДСП | 11433-91 |  |  | Нет | 960 | 26.09.2022 0:00:00 | 12 | 960 | 0
000000043925 | Нет | 000000043925Поверка | Поверка | Манометры дифференциальные сильфонные самопишущие и показывающие | ДСС и ДСП | 11433-09 |  |  | Нет | 804 | 01.01.2024 0:00:00 | 12 | 804 | 0
000000043925 | Нет | 000000043925Калибровка | Калибровка | Манометры дифференциальные сильфонные самопишущие и показывающие | ДСС и ДСП | 11433-09 |  |  | Нет | 804 | 01.01.2024 0:00:00 | 12 | 804 | 0
000000003300 | Нет | 000000003300Поверка выезд | Поверка выезд | Манометры дифференциальные сильфонные самопишущие и показывающие с интеграторами | ДСС-711Ин, ДСП-711Ин | 8315-81 |  |  | Нет | 1128 | 01.01.2024 0:00:00 | 12 | 1128 | 0
000000003300 | Нет | 000000003300Поверка | Поверка | Манометры дифференциальные сильфонные самопишущие и показывающие с интеграторами | ДСС-711Ин, ДСП-711Ин | 8315-81 |  |  | Нет | 972 | 01.01.2024 0:00:00 | 12 | 972 | 0
000000003300 | Нет | 000000003300Калибровка | Калибровка | Манометры дифференциальные сильфонные самопишущие и показывающие с интеграторами | ДСС-711Ин, ДСП-711Ин | 8315-81 |  |  | Нет | 972 | 01.01.2024 0:00:00 | 12 | 972 | 0
000000003300 | Нет | 000000003300Калибровка выезд | Калибровка выезд | Манометры дифференциальные сильфонные самопишущие и показывающие с интеграторами | ДСС-711Ин, ДСП-711Ин | 8315-81 |  |  | Нет | 1128 | 01.01.2024 0:00:00 | 12 | 1128 | 0
000000036332 | Нет | 000000036332Калибровка | Калибровка | Манометры дифференциальные цифровые | ДМЦ-01 | 15594-96 | Диапазон измерений: один диапазон, погрешность и (или) неопределенность (класс, разряд): в соответствии с описанием типа | в соответствии с описанием типа | Нет | 1614 | 01.01.2024 0:00:00 | 12 | 1614 | 0
000000036332 | Нет | 000000036332Поверка | Поверка | Манометры дифференциальные цифровые | ДМЦ-01 | 15594-96 | Диапазон измерений: один диапазон, погрешность и (или) неопределенность (класс, разряд): в соответствии с описанием типа | в соответствии с описанием типа | Нет | 1614 | 01.01.2024 0:00:00 | 12 | 1614 | 0
000000041259 | Нет | 000000041259Калибровка | Калибровка | Манометры дифференциальные цифровые | ДМЦ-01 | 15594-12 |  |  | Нет | 3720 | 01.01.2024 0:00:00 | 12 | 3720 | 0
000000041259 | Нет | 000000041259Поверка | Поверка | Манометры дифференциальные цифровые | ДМЦ-01 | 15594-12 |  |  | Нет | 3720 | 01.01.2024 0:00:00 | 12 | 3720 | 0
000000045328 | Нет | 000000045328Калибровка | Калибровка | Манометры дифференциальные цифровые | ДМЦ-01 | 15594-06 |  |  | Нет | 3078 | 01.01.2024 0:00:00 | 12 | 3078 | 0
000000045328 | Нет | 000000045328Поверка | Поверка | Манометры дифференциальные цифровые | ДМЦ-01 | 15594-06 |  |  | Нет | 3078 | 01.01.2024 0:00:00 | 12 | 3078 | 0
000000034610 | Нет | 000000034610Поверка выезд | Поверка выезд | Манометры для точных измерений | Нет данных | 23712-02 | Диапазон измерений: от минус 0.1 (1 кгс/см2) до 60 МПа (600 кгс/см2), погрешность и (или) неопределенность (класс, разряд): КТ от 1.5 до 4 | КТ от 1.5 до 4 | Нет | 168 | 08.08.2024 0:00:00 | 12 | #N/A | #N/A
000000034610 | Нет | 000000034610Калибровка | Калибровка | Манометры для точных измерений | Нет данных | 23712-02 | Диапазон измерений: от минус 0.1 (1 кгс/см2) до 60 МПа (600 кгс/см2), погрешность и (или) неопределенность (класс, разряд): КТ от 1.5 до 4 | КТ от 1.5 до 4 | Нет | 168 | 01.01.2024 0:00:00 | 12 | 168 | 0
000000034610 | Нет | 000000034610Поверка | Поверка | Манометры для точных измерений | Нет данных | 23712-02 | Диапазон измерений: от минус 0.1 (1 кгс/см2) до 60 МПа (600 кгс/см2), погрешность и (или) неопределенность (класс, разряд): КТ от 1.5 до 4 | КТ от 1.5 до 4 | Нет | 168 | 01.01.2024 0:00:00 | 12 | 168 | 0
000000034610 | Нет | 000000034610Калибровка выезд | Калибровка выезд | Манометры для точных измерений | Нет данных | 23712-02 | Диапазон измерений: от минус 0.1 (1 кгс/см2) до 60 МПа (600 кгс/см2), погрешность и (или) неопределенность (класс, разряд): КТ от 1.5 до 4 | КТ от 1.5 до 4 | Нет | 168 | 08.08.2024 0:00:00 | 12 | #N/A | #N/A
000000004259 | Нет | 000000004259Калибровка | Калибровка | Манометры и вакуумметры деформационные образцовые с условными шкалами | МО, ВО | 5768-76 | Диапазон измерений: в соответствии с ОТ, погрешность и (или) неопределенность (класс, разряд): КТ 0,15 | КТ 0,15 | Нет | 1578 | 01.01.2024 0:00:00 | 12 | 1578 | 0
000000004259 | Нет | 000000004259Поверка | Поверка | Манометры и вакуумметры деформационные образцовые с условными шкалами | МО, ВО | 5768-76 | Диапазон измерений: в соответствии с ОТ, погрешность и (или) неопределенность (класс, разряд): КТ 0,15 | КТ 0,15 | Нет | 1578 | 01.01.2024 0:00:00 | 12 | 1578 | 0
000000004259 | Нет | 000000004259Поверка выезд | Поверка выезд | Манометры и вакуумметры деформационные образцовые с условными шкалами | МО, ВО | 5768-76 | Диапазон измерений: в соответствии с ОТ, погрешность и (или) неопределенность (класс, разряд): КТ 0,15 | КТ 0,15 | Нет | 1686 | 01.01.2024 0:00:00 | 12 | 1686 | 0
000000004259 | Нет | 000000004259Калибровка выезд | Калибровка выезд | Манометры и вакуумметры деформационные образцовые с условными шкалами | МО, ВО | 5768-76 | Диапазон измерений: в соответствии с ОТ, погрешность и (или) неопределенность (класс, разряд): КТ 0,15 | КТ 0,15 | Нет | 1686 | 01.01.2024 0:00:00 | 12 | 1686 | 0
000000004261 | Нет | 000000004261Калибровка выезд | Калибровка выезд | Манометры и вакуумметры деформационные образцовые с условными шкалами | МО, ВО | 5768-76 | Диапазон измерений: в соответствии с ОТ, погрешность и (или) неопределенность (класс, разряд): КТ 0,15 | КТ 0,15 | Нет | 1686 | 01.01.2024 0:00:00 | 12 | 1686 | 0
000000004261 | Нет | 000000004261Поверка | Поверка | Манометры и вакуумметры деформационные образцовые с условными шкалами | МО, ВО | 5768-76 | Диапазон измерений: в соответствии с ОТ, погрешность и (или) неопределенность (класс, разряд): КТ 0,15 | КТ 0,15 | Нет | 1578 | 01.01.2024 0:00:00 | 12 | 1578 | 0
000000004261 | Нет | 000000004261Калибровка | Калибровка | Манометры и вакуумметры деформационные образцовые с условными шкалами | МО, ВО | 5768-76 | Диапазон измерений: в соответствии с ОТ, погрешность и (или) неопределенность (класс, разряд): КТ 0,15 | КТ 0,15 | Нет | 1578 | 01.01.2024 0:00:00 | 12 | 1578 | 0
000000004261 | Нет | 000000004261Поверка выезд | Поверка выезд | Манометры и вакуумметры деформационные образцовые с условными шкалами | МО, ВО | 5768-76 | Диапазон измерений: в соответствии с ОТ, погрешность и (или) неопределенность (класс, разряд): КТ 0,15 | КТ 0,15 | Нет | 1686 | 01.01.2024 0:00:00 | 12 | 1686 | 0
000000004262 | Нет | 000000004262Поверка выезд | Поверка выезд | Манометры и вакуумметры деформационные образцовые с условными шкалами | МО, ВО | 5768-76 | Диапазон измерений: в соответствии с ОТ, погрешность и (или) неопределенность (класс, разряд): КТ 0,15 | КТ 0,15 | Нет | 1686 | 01.01.2024 0:00:00 | 12 | 1686 | 0
000000004262 | Нет | 000000004262Поверка | Поверка | Манометры и вакуумметры деформационные образцовые с условными шкалами | МО, ВО | 5768-76 | Диапазон измерений: в соответствии с ОТ, погрешность и (или) неопределенность (класс, разряд): КТ 0,15 | КТ 0,15 | Нет | 1578 | 01.01.2024 0:00:00 | 12 | 1578 | 0
000000004262 | Нет | 000000004262Калибровка выезд | Калибровка выезд | Манометры и вакуумметры деформационные образцовые с условными шкалами | МО, ВО | 5768-76 | Диапазон измерений: в соответствии с ОТ, погрешность и (или) неопределенность (класс, разряд): КТ 0,15 | КТ 0,15 | Нет | 1686 | 01.01.2024 0:00:00 | 12 | 1686 | 0
000000004262 | Нет | 000000004262Калибровка | Калибровка | Манометры и вакуумметры деформационные образцовые с условными шкалами | МО, ВО | 5768-76 | Диапазон измерений: в соответствии с ОТ, погрешность и (или) неопределенность (класс, разряд): КТ 0,15 | КТ 0,15 | Нет | 1578 | 01.01.2024 0:00:00 | 12 | 1578 | 0
000000026934 | Нет | 000000026934Поверка | Поверка | Манометры и вакуумметры деформационные образцовые с условными шкалами | МО и ВО | 5768-67 | Диапазон измерений: от 0 до 1 кгс/см2, погрешность и (или) неопределенность (класс, разряд): КТ 0,15 | КТ 0,15 | Нет | 1578 | 01.01.2024 0:00:00 | 12 | 1578 | 0
000000026934 | Нет | 000000026934Калибровка | Калибровка | Манометры и вакуумметры деформационные образцовые с условными шкалами | МО и ВО | 5768-67 | Диапазон измерений: от 0 до 1 кгс/см2, погрешность и (или) неопределенность (класс, разряд): КТ 0,15 | КТ 0,15 | Нет | 1578 | 01.01.2024 0:00:00 | 12 | 1578 | 0
000000026934 | Нет | 000000026934Калибровка выезд | Калибровка выезд | Манометры и вакуумметры деформационные образцовые с условными шкалами | МО и ВО | 5768-67 | Диапазон измерений: от 0 до 1 кгс/см2, погрешность и (или) неопределенность (класс, разряд): КТ 0,15 | КТ 0,15 | Нет | 1686 | 01.01.2024 0:00:00 | 12 | 1686 | 0
000000026934 | Нет | 000000026934Поверка выезд | Поверка выезд | Манометры и вакуумметры деформационные образцовые с условными шкалами | МО и ВО | 5768-67 | Диапазон измерений: от 0 до 1 кгс/см2, погрешность и (или) неопределенность (класс, разряд): КТ 0,15 | КТ 0,15 | Нет | 1686 | 01.01.2024 0:00:00 | 12 | 1686 | 0
000000029328 | Нет | 000000029328Поверка | Поверка | Манометры и вакуумметры деформационные образцовые с условными шкалами | МО, ВО | 5768-76 | Диапазон измерений: от 0 до 16 кгс/см2, погрешность и (или) неопределенность (класс, разряд): КТ 0,4 | КТ 0,4 | Нет | 1044 | 01.01.2024 0:00:00 | 12 | 1044 | 0
000000029328 | Нет | 000000029328Калибровка выезд | Калибровка выезд | Манометры и вакуумметры деформационные образцовые с условными шкалами | МО, ВО | 5768-76 | Диапазон измерений: от 0 до 16 кгс/см2, погрешность и (или) неопределенность (класс, разряд): КТ 0,4 | КТ 0,4 | Нет | 1116 | 01.01.2024 0:00:00 | 12 | 1116 | 0
000000029328 | Нет | 000000029328Калибровка | Калибровка | Манометры и вакуумметры деформационные образцовые с условными шкалами | МО, ВО | 5768-76 | Диапазон измерений: от 0 до 16 кгс/см2, погрешность и (или) неопределенность (класс, разряд): КТ 0,4 | КТ 0,4 | Нет | 1044 | 01.01.2024 0:00:00 | 12 | 1044 | 0
000000029328 | Нет | 000000029328Поверка выезд | Поверка выезд | Манометры и вакуумметры деформационные образцовые с условными шкалами | МО, ВО | 5768-76 | Диапазон измерений: от 0 до 16 кгс/см2, погрешность и (или) неопределенность (класс, разряд): КТ 0,4 | КТ 0,4 | Нет | 1116 | 01.01.2024 0:00:00 | 12 | 1116 | 0
000000029559 | Нет | 000000029559Калибровка | Калибровка | Манометры и вакуумметры деформационные образцовые с условными шкалами | МО, ВО | 5768-76 | Диапазон измерений: от минус 1 до 0 кг/см2, погрешность и (или) неопределенность (класс, разряд): КТ 0,4 | КТ 0,4 | Нет | 1044 | 01.01.2024 0:00:00 | 12 | 1044 | 0
000000029559 | Нет | 000000029559Поверка выезд | Поверка выезд | Манометры и вакуумметры деформационные образцовые с условными шкалами | МО, ВО | 5768-76 | Диапазон измерений: от минус 1 до 0 кг/см2, погрешность и (или) неопределенность (класс, разряд): КТ 0,4 | КТ 0,4 | Нет | 1116 | 01.01.2024 0:00:00 | 12 | 1116 | 0
000000029559 | Нет | 000000029559Поверка | Поверка | Манометры и вакуумметры деформационные образцовые с условными шкалами | МО, ВО | 5768-76 | Диапазон измерений: от минус 1 до 0 кг/см2, погрешность и (или) неопределенность (класс, разряд): КТ 0,4 | КТ 0,4 | Нет | 1044 | 01.01.2024 0:00:00 | 12 | 1044 | 0
000000029559 | Нет | 000000029559Калибровка выезд | Калибровка выезд | Манометры и вакуумметры деформационные образцовые с условными шкалами | МО, ВО | 5768-76 | Диапазон измерений: от минус 1 до 0 кг/см2, погрешность и (или) неопределенность (класс, разряд): КТ 0,4 | КТ 0,4 | Нет | 1116 | 01.01.2024 0:00:00 | 12 | 1116 | 0
000000034297 | Нет | 000000034297Калибровка | Калибровка | Манометры и вакуумметры деформационные образцовые с условными шкалами | МО и ВО | 43816-10 | Диапазон измерений: от минус 0.1 (1 кгс/см2) до 60 МПа (600 кгс/см2)¶, погрешность и (или) неопределенность (класс, разряд): 0.15% | 0.15% | Нет | 1578 | 01.01.2024 0:00:00 | 12 | 1578 | 0
000000034297 | Нет | 000000034297Поверка | Поверка | Манометры и вакуумметры деформационные образцовые с условными шкалами | МО и ВО | 43816-10 | Диапазон измерений: от минус 0.1 (1 кгс/см2) до 60 МПа (600 кгс/см2)¶, погрешность и (или) неопределенность (класс, разряд): 0.15% | 0.15% | Нет | 1578 | 01.01.2024 0:00:00 | 12 | 1578 | 0
000000034297 | Нет | 000000034297Поверка выезд | Поверка выезд | Манометры и вакуумметры деформационные образцовые с условными шкалами | МО и ВО | 43816-10 | Диапазон измерений: от минус 0.1 (1 кгс/см2) до 60 МПа (600 кгс/см2)¶, погрешность и (или) неопределенность (класс, разряд): 0.15% | 0.15% | Нет | 1686 | 01.01.2024 0:00:00 | 12 | 1686 | 0
000000034297 | Нет | 000000034297Калибровка выезд | Калибровка выезд | Манометры и вакуумметры деформационные образцовые с условными шкалами | МО и ВО | 43816-10 | Диапазон измерений: от минус 0.1 (1 кгс/см2) до 60 МПа (600 кгс/см2)¶, погрешность и (или) неопределенность (класс, разряд): 0.15% | 0.15% | Нет | 1686 | 01.01.2024 0:00:00 | 12 | 1686 | 0
000000034745 | Нет | 000000034745Калибровка | Калибровка | Манометры и вакуумметры деформационные образцовые с условными шкалами | МО, ВО | 5768-76 | Диапазон измерений: в соответствии с ОТ, погрешность и (или) неопределенность (класс, разряд): КТ 0,25; 0,4 | КТ 0,25; 0,4 | Нет | 1044 | 01.01.2024 0:00:00 | 12 | 1044 | 0
000000034745 | Нет | 000000034745Калибровка выезд | Калибровка выезд | Манометры и вакуумметры деформационные образцовые с условными шкалами | МО, ВО | 5768-76 | Диапазон измерений: в соответствии с ОТ, погрешность и (или) неопределенность (класс, разряд): КТ 0,25; 0,4 | КТ 0,25; 0,4 | Нет | 1116 | 01.01.2024 0:00:00 | 12 | 1116 | 0
000000034745 | Нет | 000000034745Поверка | Поверка | Манометры и вакуумметры деформационные образцовые с условными шкалами | МО, ВО | 5768-76 | Диапазон измерений: в соответствии с ОТ, погрешность и (или) неопределенность (класс, разряд): КТ 0,25; 0,4 | КТ 0,25; 0,4 | Нет | 1044 | 01.01.2024 0:00:00 | 12 | 1044 | 0
000000034745 | Нет | 000000034745Поверка выезд | Поверка выезд | Манометры и вакуумметры деформационные образцовые с условными шкалами | МО, ВО | 5768-76 | Диапазон измерений: в соответствии с ОТ, погрешность и (или) неопределенность (класс, разряд): КТ 0,25; 0,4 | КТ 0,25; 0,4 | Нет | 1116 | 01.01.2024 0:00:00 | 12 | 1116 | 0
000000035945 | Нет | 000000035945Калибровка | Калибровка | Манометры и вакуумметры деформационные образцовые с условными шкалами | МО, ВО | 5768-76 | Диапазон измерений: в соответствии с ОТ, погрешность и (или) неопределенность (класс, разряд): КТ 0,25; 0,4 | КТ 0,25; 0,4 | Нет | 1044 | 01.01.2024 0:00:00 | 12 | 1044 | 0
000000035945 | Нет | 000000035945Калибровка выезд | Калибровка выезд | Манометры и вакуумметры деформационные образцовые с условными шкалами | МО, ВО | 5768-76 | Диапазон измерений: в соответствии с ОТ, погрешность и (или) неопределенность (класс, разряд): КТ 0,25; 0,4 | КТ 0,25; 0,4 | Нет | 1116 | 01.01.2024 0:00:00 | 12 | 1116 | 0
000000035945 | Нет | 000000035945Поверка выезд | Поверка выезд | Манометры и вакуумметры деформационные образцовые с условными шкалами | МО, ВО | 5768-76 | Диапазон измерений: в соответствии с ОТ, погрешность и (или) неопределенность (класс, разряд): КТ 0,25; 0,4 | КТ 0,25; 0,4 | Нет | 1116 | 01.01.2024 0:00:00 | 12 | 1116 | 0
000000035945 | Нет | 000000035945Поверка | Поверка | Манометры и вакуумметры деформационные образцовые с условными шкалами | МО, ВО | 5768-76 | Диапазон измерений: в соответствии с ОТ, погрешность и (или) неопределенность (класс, разряд): КТ 0,25; 0,4 | КТ 0,25; 0,4 | Нет | 1044 | 01.01.2024 0:00:00 | 12 | 1044 | 0
000000037241 | Нет | 000000037241Поверка выезд | Поверка выезд | Манометры и вакуумметры деформационные образцовые с условными шкалами | МО и ВО | 43816-10 |  |  | Нет | 3414 | 01.01.2024 0:00:00 | 12 | 3414 | 0
000000037241 | Нет | 000000037241Поверка | Поверка | Манометры и вакуумметры деформационные образцовые с условными шкалами | МО и ВО | 43816-10 |  |  | Нет | 3192 | 01.01.2024 0:00:00 | 12 | 3192 | 0
000000037241 | Нет | 000000037241Калибровка | Калибровка | Манометры и вакуумметры деформационные образцовые с условными шкалами | МО и ВО | 43816-10 |  |  | Нет | 3192 | 01.01.2024 0:00:00 | 12 | 3192 | 0
000000037241 | Нет | 000000037241Калибровка выезд | Калибровка выезд | Манометры и вакуумметры деформационные образцовые с условными шкалами | МО и ВО | 43816-10 |  |  | Нет | 3414 | 01.01.2024 0:00:00 | 12 | 3414 | 0
000000037242 | Нет | 000000037242Поверка выезд | Поверка выезд | Манометры и вакуумметры деформационные образцовые с условными шкалами | МО, ВО | 5768-76 | Диапазон измерений: в соответствии с ОТ, погрешность и (или) неопределенность (класс, разряд): КТ 0,15 | КТ 0,15 | Нет | 3414 | 01.01.2024 0:00:00 | 12 | 3414 | 0
000000037242 | Нет | 000000037242Калибровка выезд | Калибровка выезд | Манометры и вакуумметры деформационные образцовые с условными шкалами | МО, ВО | 5768-76 | Диапазон измерений: в соответствии с ОТ, погрешность и (или) неопределенность (класс, разряд): КТ 0,15 | КТ 0,15 | Нет | 3414 | 01.01.2024 0:00:00 | 12 | 3414 | 0
000000037242 | Нет | 000000037242Поверка | Поверка | Манометры и вакуумметры деформационные образцовые с условными шкалами | МО, ВО | 5768-76 | Диапазон измерений: в соответствии с ОТ, погрешность и (или) неопределенность (класс, разряд): КТ 0,15 | КТ 0,15 | Нет | 3192 | 01.01.2024 0:00:00 | 12 | 3192 | 0
000000037242 | Нет | 000000037242Калибровка | Калибровка | Манометры и вакуумметры деформационные образцовые с условными шкалами | МО, ВО | 5768-76 | Диапазон измерений: в соответствии с ОТ, погрешность и (или) неопределенность (класс, разряд): КТ 0,15 | КТ 0,15 | Нет | 3192 | 01.01.2024 0:00:00 | 12 | 3192 | 0
000000037243 | Нет | 000000037243Поверка | Поверка | Манометры и вакуумметры деформационные образцовые с условными шкалами | МО и ВО | 5768-67 |  |  | Нет | 3192 | 01.01.2024 0:00:00 | 12 | 3192 | 0
000000037243 | Нет | 000000037243Поверка выезд | Поверка выезд | Манометры и вакуумметры деформационные образцовые с условными шкалами | МО и ВО | 5768-67 |  |  | Нет | 3414 | 01.01.2024 0:00:00 | 12 | 3414 | 0
000000037243 | Нет | 000000037243Калибровка выезд | Калибровка выезд | Манометры и вакуумметры деформационные образцовые с условными шкалами | МО и ВО | 5768-67 |  |  | Нет | 3414 | 01.01.2024 0:00:00 | 12 | 3414 | 0
000000037243 | Нет | 000000037243Калибровка | Калибровка | Манометры и вакуумметры деформационные образцовые с условными шкалами | МО и ВО | 5768-67 |  |  | Нет | 3192 | 01.01.2024 0:00:00 | 12 | 3192 | 0
000000039362 | Нет | 000000039362Калибровка выезд | Калибровка выезд | Манометры и вакуумметры деформационные образцовые с условными шкалами | МО и ВО | 43816-10 |  |  | Нет | 1116 | 01.01.2024 0:00:00 | 12 | 1116 | 0
000000039362 | Нет | 000000039362Калибровка | Калибровка | Манометры и вакуумметры деформационные образцовые с условными шкалами | МО и ВО | 43816-10 |  |  | Нет | 1044 | 01.01.2024 0:00:00 | 12 | 1044 | 0
000000039362 | Нет | 000000039362Поверка | Поверка | Манометры и вакуумметры деформационные образцовые с условными шкалами | МО и ВО | 43816-10 |  |  | Нет | 1044 | 01.01.2024 0:00:00 | 12 | 1044 | 0
000000039362 | Нет | 000000039362Поверка выезд | Поверка выезд | Манометры и вакуумметры деформационные образцовые с условными шкалами | МО и ВО | 43816-10 |  |  | Нет | 1116 | 01.01.2024 0:00:00 | 12 | 1116 | 0
000000041542 | Нет | 000000041542Поверка выезд | Поверка выезд | Манометры и вакуумметры деформационные образцовые с условными шкалами | МО, ВО | 5768-76 | Диапазон измерений: в соответствии с ОТ, погрешность и (или) неопределенность (класс, разряд): КТ 0,15 | КТ 0,15 | Нет | 1686 | 01.01.2024 0:00:00 | 12 | 1686 | 0
000000041542 | Нет | 000000041542Калибровка | Калибровка | Манометры и вакуумметры деформационные образцовые с условными шкалами | МО, ВО | 5768-76 | Диапазон измерений: в соответствии с ОТ, погрешность и (или) неопределенность (класс, разряд): КТ 0,15 | КТ 0,15 | Нет | 1578 | 01.01.2024 0:00:00 | 12 | 1578 | 0
000000041542 | Нет | 000000041542Калибровка выезд | Калибровка выезд | Манометры и вакуумметры деформационные образцовые с условными шкалами | МО, ВО | 5768-76 | Диапазон измерений: в соответствии с ОТ, погрешность и (или) неопределенность (класс, разряд): КТ 0,15 | КТ 0,15 | Нет | 1686 | 01.01.2024 0:00:00 | 12 | 1686 | 0
000000041542 | Нет | 000000041542Поверка | Поверка | Манометры и вакуумметры деформационные образцовые с условными шкалами | МО, ВО | 5768-76 | Диапазон измерений: в соответствии с ОТ, погрешность и (или) неопределенность (класс, разряд): КТ 0,15 | КТ 0,15 | Нет | 1578 | 01.01.2024 0:00:00 | 12 | 1578 | 0
000000041749 | Нет | 000000041749Калибровка выезд | Калибровка выезд | Манометры и вакуумметры деформационные образцовые с условными шкалами | МО, ВО | 5768-76 | Диапазон измерений: в соответствии с ОТ, погрешность и (или) неопределенность (класс, разряд): КТ 0,25; 0,4 | КТ 0,25; 0,4 | Нет | 2328 | 01.01.2024 0:00:00 | 12 | 2328 | 0
000000041749 | Нет | 000000041749Поверка выезд | Поверка выезд | Манометры и вакуумметры деформационные образцовые с условными шкалами | МО, ВО | 5768-76 | Диапазон измерений: в соответствии с ОТ, погрешность и (или) неопределенность (класс, разряд): КТ 0,25; 0,4 | КТ 0,25; 0,4 | Нет | 2328 | 01.01.2024 0:00:00 | 12 | 2328 | 0
000000041749 | Нет | 000000041749Калибровка | Калибровка | Манометры и вакуумметры деформационные образцовые с условными шкалами | МО, ВО | 5768-76 | Диапазон измерений: в соответствии с ОТ, погрешность и (или) неопределенность (класс, разряд): КТ 0,25; 0,4 | КТ 0,25; 0,4 | Нет | 2178 | 01.01.2024 0:00:00 | 12 | 2178 | 0
000000041749 | Нет | 000000041749Поверка | Поверка | Манометры и вакуумметры деформационные образцовые с условными шкалами | МО, ВО | 5768-76 | Диапазон измерений: в соответствии с ОТ, погрешность и (или) неопределенность (класс, разряд): КТ 0,25; 0,4 | КТ 0,25; 0,4 | Нет | 2178 | 01.01.2024 0:00:00 | 12 | 2178 | 0
000000045872 | Нет | 000000045872Поверка выезд | Поверка выезд | Манометры и вакуумметры деформационные образцовые с условными шкалами | МО и ВО | 43816-10 | Диапазон измерений: от минус 0.1 (1 кгс/см2) до 60 МПа (600 кгс/см2), погрешность и (или) неопределенность (класс, разряд): 0.25%, 0.4% | 0.25%, 0.4% | Нет | 1116 | 01.01.2024 0:00:00 | 12 | 1116 | 0
000000045872 | Нет | 000000045872Поверка | Поверка | Манометры и вакуумметры деформационные образцовые с условными шкалами | МО и ВО | 43816-10 | Диапазон измерений: от минус 0.1 (1 кгс/см2) до 60 МПа (600 кгс/см2), погрешность и (или) неопределенность (класс, разряд): 0.25%, 0.4% | 0.25%, 0.4% | Нет | 1044 | 01.01.2024 0:00:00 | 12 | 1044 | 0
000000045872 | Нет | 000000045872Калибровка выезд | Калибровка выезд | Манометры и вакуумметры деформационные образцовые с условными шкалами | МО и ВО | 43816-10 | Диапазон измерений: от минус 0.1 (1 кгс/см2) до 60 МПа (600 кгс/см2), погрешность и (или) неопределенность (класс, разряд): 0.25%, 0.4% | 0.25%, 0.4% | Нет | 1116 | 01.01.2024 0:00:00 | 12 | 1116 | 0
000000045872 | Нет | 000000045872Калибровка | Калибровка | Манометры и вакуумметры деформационные образцовые с условными шкалами | МО и ВО | 43816-10 | Диапазон измерений: от минус 0.1 (1 кгс/см2) до 60 МПа (600 кгс/см2), погрешность и (или) неопределенность (класс, разряд): 0.25%, 0.4% | 0.25%, 0.4% | Нет | 1044 | 01.01.2024 0:00:00 | 12 | 1044 | 0
000000030799 | Нет | 000000030799Поверка | Поверка | Манометры и вакуумметры деформационные образцовые с условными шкалами класса точности 0,4 | МО и ВО | 20680-00 | Диапазон измерений: -(0-250)кгс/см2, погрешность и (или) неопределенность (класс, разряд): КТ 0,4 | КТ 0,4 | Нет | 1044 | 01.01.2024 0:00:00 | 12 | 1044 | 0
000000030799 | Нет | 000000030799Поверка выезд | Поверка выезд | Манометры и вакуумметры деформационные образцовые с условными шкалами класса точности 0,4 | МО и ВО | 20680-00 | Диапазон измерений: -(0-250)кгс/см2, погрешность и (или) неопределенность (класс, разряд): КТ 0,4 | КТ 0,4 | Нет | 1116 | 01.01.2024 0:00:00 | 12 | 1116 | 0
000000030799 | Нет | 000000030799Калибровка | Калибровка | Манометры и вакуумметры деформационные образцовые с условными шкалами класса точности 0,4 | МО и ВО | 20680-00 | Диапазон измерений: -(0-250)кгс/см2, погрешность и (или) неопределенность (класс, разряд): КТ 0,4 | КТ 0,4 | Нет | 1044 | 01.01.2024 0:00:00 | 12 | 1044 | 0
000000030799 | Нет | 000000030799Калибровка выезд | Калибровка выезд | Манометры и вакуумметры деформационные образцовые с условными шкалами класса точности 0,4 | МО и ВО | 20680-00 | Диапазон измерений: -(0-250)кгс/см2, погрешность и (или) неопределенность (класс, разряд): КТ 0,4 | КТ 0,4 | Нет | 1116 | 01.01.2024 0:00:00 | 12 | 1116 | 0
000000037245 | Нет | 000000037245Калибровка | Калибровка | Манометры и вакуумметры деформационные образцовые с условными шкалами класса точности 0,4 | МО и ВО | 20680-00 |  |  | Нет | 1044 | 01.01.2024 0:00:00 | 12 | 1044 | 0
000000037245 | Нет | 000000037245Поверка выезд | Поверка выезд | Манометры и вакуумметры деформационные образцовые с условными шкалами класса точности 0,4 | МО и ВО | 20680-00 |  |  | Нет | 1116 | 01.01.2024 0:00:00 | 12 | 1116 | 0
000000037245 | Нет | 000000037245Калибровка выезд | Калибровка выезд | Манометры и вакуумметры деформационные образцовые с условными шкалами класса точности 0,4 | МО и ВО | 20680-00 |  |  | Нет | 1116 | 01.01.2024 0:00:00 | 12 | 1116 | 0
000000037245 | Нет | 000000037245Поверка | Поверка | Манометры и вакуумметры деформационные образцовые с условными шкалами класса точности 0,4 | МО и ВО | 20680-00 |  |  | Нет | 1044 | 01.01.2024 0:00:00 | 12 | 1044 | 0
000000038172 | Нет | 000000038172Поверка | Поверка | Манометры и вакуумметры деформационные образцовые с условными шкалами класса точности 0,4 | МО и ВО | 20680-07 |  |  | Нет | 1044 | 01.01.2024 0:00:00 | 12 | 1044 | 0
000000038172 | Нет | 000000038172Поверка выезд | Поверка выезд | Манометры и вакуумметры деформационные образцовые с условными шкалами класса точности 0,4 | МО и ВО | 20680-07 |  |  | Нет | 1116 | 01.01.2024 0:00:00 | 12 | 1116 | 0
000000038172 | Нет | 000000038172Калибровка выезд | Калибровка выезд | Манометры и вакуумметры деформационные образцовые с условными шкалами класса точности 0,4 | МО и ВО | 20680-07 |  |  | Нет | 1116 | 01.01.2024 0:00:00 | 12 | 1116 | 0
000000038172 | Нет | 000000038172Калибровка | Калибровка | Манометры и вакуумметры деформационные образцовые с условными шкалами класса точности 0,4 | МО и ВО | 20680-07 |  |  | Нет | 1044 | 01.01.2024 0:00:00 | 12 | 1044 | 0
000000041215 | Нет | 000000041215Калибровка выезд | Калибровка выезд | Манометры и вакуумметры деформационные образцовые с условными шкалами класса точности 0,4 | МО и ВО | 20680-00 |  |  | Нет | 1116 | 01.01.2024 0:00:00 | 41 | 1116 | 0
000000041215 | Нет | 000000041215Калибровка | Калибровка | Манометры и вакуумметры деформационные образцовые с условными шкалами класса точности 0,4 | МО и ВО | 20680-00 |  |  | Нет | 1044 | 01.01.2024 0:00:00 | 41 | 1044 | 0
000000041215 | Нет | 000000041215Поверка | Поверка | Манометры и вакуумметры деформационные образцовые с условными шкалами класса точности 0,4 | МО и ВО | 20680-00 |  |  | Нет | 1044 | 01.01.2024 0:00:00 | 41 | 1044 | 0
000000041215 | Нет | 000000041215Поверка выезд | Поверка выезд | Манометры и вакуумметры деформационные образцовые с условными шкалами класса точности 0,4 | МО и ВО | 20680-00 |  |  | Нет | 1116 | 01.01.2024 0:00:00 | 41 | 1116 | 0
000000043504 | Нет | 000000043504Поверка выезд | Поверка выезд | Манометры и вакуумметры деформационные образцовые с условными шкалами класса точности 0,4 | МО и ВО | 20680-00 |  |  | Нет | 1116 | 01.01.2024 0:00:00 | 12 | 1116 | 0
000000043504 | Нет | 000000043504Калибровка | Калибровка | Манометры и вакуумметры деформационные образцовые с условными шкалами класса точности 0,4 | МО и ВО | 20680-00 |  |  | Нет | 1044 | 01.01.2024 0:00:00 | 12 | 1044 | 0
000000043504 | Нет | 000000043504Поверка | Поверка | Манометры и вакуумметры деформационные образцовые с условными шкалами класса точности 0,4 | МО и ВО | 20680-00 |  |  | Нет | 1044 | 01.01.2024 0:00:00 | 12 | 1044 | 0
000000043504 | Нет | 000000043504Калибровка выезд | Калибровка выезд | Манометры и вакуумметры деформационные образцовые с условными шкалами класса точности 0,4 | МО и ВО | 20680-00 |  |  | Нет | 1116 | 01.01.2024 0:00:00 | 12 | 1116 | 0
000000043505 | Нет | 000000043505Поверка | Поверка | Манометры и вакуумметры деформационные образцовые с условными шкалами класса точности 0,4 | МО и ВО | 20680-00 |  |  | Нет | 1044 | 01.01.2024 0:00:00 | 12 | 1044 | 0
000000043505 | Нет | 000000043505Поверка выезд | Поверка выезд | Манометры и вакуумметры деформационные образцовые с условными шкалами класса точности 0,4 | МО и ВО | 20680-00 |  |  | Нет | 1116 | 01.01.2024 0:00:00 | 12 | 1116 | 0
000000043505 | Нет | 000000043505Калибровка | Калибровка | Манометры и вакуумметры деформационные образцовые с условными шкалами класса точности 0,4 | МО и ВО | 20680-00 |  |  | Нет | 1044 | 01.01.2024 0:00:00 | 12 | 1044 | 0
000000043505 | Нет | 000000043505Калибровка выезд | Калибровка выезд | Манометры и вакуумметры деформационные образцовые с условными шкалами класса точности 0,4 | МО и ВО | 20680-00 |  |  | Нет | 1116 | 01.01.2024 0:00:00 | 12 | 1116 | 0
000000044125 | Нет | 000000044125Калибровка выезд | Калибровка выезд | Манометры и вакуумметры деформационные образцовые с условными шкалами класса точности 0,4 | МО и ВО | 20680-00 |  |  | Нет | 1116 | 01.01.2024 0:00:00 | 12 | 1116 | 0
000000044125 | Нет | 000000044125Поверка | Поверка | Манометры и вакуумметры деформационные образцовые с условными шкалами класса точности 0,4 | МО и ВО | 20680-00 |  |  | Нет | 1044 | 01.01.2024 0:00:00 | 12 | 1044 | 0
000000044125 | Нет | 000000044125Калибровка | Калибровка | Манометры и вакуумметры деформационные образцовые с условными шкалами класса точности 0,4 | МО и ВО | 20680-00 |  |  | Нет | 1044 | 01.01.2024 0:00:00 | 12 | 1044 | 0
000000044125 | Нет | 000000044125Поверка выезд | Поверка выезд | Манометры и вакуумметры деформационные образцовые с условными шкалами класса точности 0,4 | МО и ВО | 20680-00 |  |  | Нет | 1116 | 01.01.2024 0:00:00 | 12 | 1116 | 0
000000004413 | Нет | 000000004413Калибровка | Калибровка | Манометры и вакуумметры избыточного давления показывающие | МП-63, МП-100, МП-160, ВП-100 и ВП-160 | 16529-97 | Диапазон измерений: от минус 0.1 (1 кгс/см2) до 60 МПа (600 кгс/см2), погрешность и (или) неопределенность (класс, разряд): КТ от 1.5 до 4 | КТ от 1.5 до 4 | Нет | 168 | 01.01.2024 0:00:00 | 12 | 168 | 0
000000004413 | Нет | 000000004413Поверка | Поверка | Манометры и вакуумметры избыточного давления показывающие | МП-63, МП-100, МП-160, ВП-100 и ВП-160 | 16529-97 | Диапазон измерений: от минус 0.1 (1 кгс/см2) до 60 МПа (600 кгс/см2), погрешность и (или) неопределенность (класс, разряд): КТ от 1.5 до 4 | КТ от 1.5 до 4 | Нет | 168 | 01.01.2024 0:00:00 | 12 | 168 | 0
000000004413 | Нет | 000000004413Калибровка выезд | Калибровка выезд | Манометры и вакуумметры избыточного давления показывающие | МП-63, МП-100, МП-160, ВП-100 и ВП-160 | 16529-97 | Диапазон измерений: от минус 0.1 (1 кгс/см2) до 60 МПа (600 кгс/см2), погрешность и (или) неопределенность (класс, разряд): КТ от 1.5 до 4 | КТ от 1.5 до 4 | Нет | 168 | 08.08.2024 0:00:00 | 12 | #N/A | #N/A
000000004413 | Нет | 000000004413Поверка выезд | Поверка выезд | Манометры и вакуумметры избыточного давления показывающие | МП-63, МП-100, МП-160, ВП-100 и ВП-160 | 16529-97 | Диапазон измерений: от минус 0.1 (1 кгс/см2) до 60 МПа (600 кгс/см2), погрешность и (или) неопределенность (класс, разряд): КТ от 1.5 до 4 | КТ от 1.5 до 4 | Нет | 168 | 08.08.2024 0:00:00 | 12 | #N/A | #N/A
000000049450 | Нет | 000000049450Поверка выезд | Поверка выезд | Манометры и вакуумметры показывающие деформационные | RG | 29906-05 | Диапазон измерений: до 60 МПа, погрешность и (или) неопределенность (класс, разряд): кл 1,5; 2,5; 4 | кл 1,5; 2,5; 4 | Нет | 168 | 08.08.2024 0:00:00 | 12 | #N/A | #N/A
000000049450 | Нет | 000000049450Калибровка выезд | Калибровка выезд | Манометры и вакуумметры показывающие деформационные | RG | 29906-05 | Диапазон измерений: до 60 МПа, погрешность и (или) неопределенность (класс, разряд): кл 1,5; 2,5; 4 | кл 1,5; 2,5; 4 | Нет | 168 | 08.08.2024 0:00:00 | 12 | #N/A | #N/A
000000049450 | Нет | 000000049450Поверка | Поверка | Манометры и вакуумметры показывающие деформационные | RG | 29906-05 | Диапазон измерений: до 60 МПа, погрешность и (или) неопределенность (класс, разряд): кл 1,5; 2,5; 4 | кл 1,5; 2,5; 4 | Нет | 168 | 01.01.2024 0:00:00 | 12 | 168 | 0
000000049450 | Нет | 000000049450Калибровка | Калибровка | Манометры и вакуумметры показывающие деформационные | RG | 29906-05 | Диапазон измерений: до 60 МПа, погрешность и (или) неопределенность (класс, разряд): кл 1,5; 2,5; 4 | кл 1,5; 2,5; 4 | Нет | 168 | 01.01.2024 0:00:00 | 12 | 168 | 0
000000032407 | Нет | 000000032407Поверка | Поверка | Манометры и мановакуумметры | МТП-1, МТП-2, МТП-3, МТП-4, МТП-1М, МТП-2М, МТП-4М, МВТП-1М, МВТП-2, МВТП-2М, МВТП-3, МВТП-4, МВТП-4М | 3255-87 | Диапазон измерений: до 70 МПа (700 кгс/см2), погрешность и (или) неопределенность (класс, разряд): КТ от 1,5 до 4 | КТ от 1,5 до 4 | Нет | 396 | 01.01.2024 0:00:00 | 12 | 396 | 0
000000032407 | Нет | 000000032407Поверка выезд | Поверка выезд | Манометры и мановакуумметры | МТП-1, МТП-2, МТП-3, МТП-4, МТП-1М, МТП-2М, МТП-4М, МВТП-1М, МВТП-2, МВТП-2М, МВТП-3, МВТП-4, МВТП-4М | 3255-87 | Диапазон измерений: до 70 МПа (700 кгс/см2), погрешность и (или) неопределенность (класс, разряд): КТ от 1,5 до 4 | КТ от 1,5 до 4 | Нет | 432 | 01.01.2024 0:00:00 | 12 | 432 | 0
000000032407 | Нет | 000000032407Калибровка выезд | Калибровка выезд | Манометры и мановакуумметры | МТП-1, МТП-2, МТП-3, МТП-4, МТП-1М, МТП-2М, МТП-4М, МВТП-1М, МВТП-2, МВТП-2М, МВТП-3, МВТП-4, МВТП-4М | 3255-87 | Диапазон измерений: до 70 МПа (700 кгс/см2), погрешность и (или) неопределенность (класс, разряд): КТ от 1,5 до 4 | КТ от 1,5 до 4 | Нет | 432 | 01.01.2024 0:00:00 | 12 | 432 | 0
000000032407 | Нет | 000000032407Калибровка | Калибровка | Манометры и мановакуумметры | МТП-1, МТП-2, МТП-3, МТП-4, МТП-1М, МТП-2М, МТП-4М, МВТП-1М, МВТП-2, МВТП-2М, МВТП-3, МВТП-4, МВТП-4М | 3255-87 | Диапазон измерений: до 70 МПа (700 кгс/см2), погрешность и (или) неопределенность (класс, разряд): КТ от 1,5 до 4 | КТ от 1,5 до 4 | Нет | 396 | 01.01.2024 0:00:00 | 12 | 396 | 0
000000035769 | Нет | 000000035769Поверка | Поверка | Манометры и мановакуумметры | МТП-1, МТП-2, МТП-3, МТП-4; МВТП-1, МВТП-2, МВТП-3, МВТП-4 | 3255-84 | Диапазон измерений: от минус 0.1 (1 кгс/см2) до 60 МПа (600 кгс/см2), погрешность и (или) неопределенность (класс, разряд): КТ от 1.5 до 4 | КТ от 1.5 до 4 | Нет | 168 | 01.01.2024 0:00:00 | 37 | 168 | 0
000000035769 | Нет | 000000035769Калибровка | Калибровка | Манометры и мановакуумметры | МТП-1, МТП-2, МТП-3, МТП-4; МВТП-1, МВТП-2, МВТП-3, МВТП-4 | 3255-84 | Диапазон измерений: от минус 0.1 (1 кгс/см2) до 60 МПа (600 кгс/см2), погрешность и (или) неопределенность (класс, разряд): КТ от 1.5 до 4 | КТ от 1.5 до 4 | Нет | 168 | 01.01.2024 0:00:00 | 37 | 168 | 0
000000035769 | Нет | 000000035769Калибровка выезд | Калибровка выезд | Манометры и мановакуумметры | МТП-1, МТП-2, МТП-3, МТП-4; МВТП-1, МВТП-2, МВТП-3, МВТП-4 | 3255-84 | Диапазон измерений: от минус 0.1 (1 кгс/см2) до 60 МПа (600 кгс/см2), погрешность и (или) неопределенность (класс, разряд): КТ от 1.5 до 4 | КТ от 1.5 до 4 | Нет | 168 | 08.08.2024 0:00:00 | 37 | #N/A | #N/A
000000035769 | Нет | 000000035769Поверка выезд | Поверка выезд | Манометры и мановакуумметры | МТП-1, МТП-2, МТП-3, МТП-4; МВТП-1, МВТП-2, МВТП-3, МВТП-4 | 3255-84 | Диапазон измерений: от минус 0.1 (1 кгс/см2) до 60 МПа (600 кгс/см2), погрешность и (или) неопределенность (класс, разряд): КТ от 1.5 до 4 | КТ от 1.5 до 4 | Нет | 168 | 08.08.2024 0:00:00 | 37 | #N/A | #N/A
000000037387 | Нет | 000000037387Калибровка | Калибровка | Манометры и мановакуумметры | МТП-1, МТП-2, МТП-3, МТП-4, МТП-1М, МТП-2М, МТП-4М, МВТП-1М, МВТП-2, МВТП-2М, МВТП-3, МВТП-4, МВТП-4М | 3255-87 | Диапазон измерений: от минус 0.1 (1 кгс/см2) до 60 МПа (600 кгс/см2), погрешность и (или) неопределенность (класс, разряд): КТ от 1.5 до 4 | КТ от 1.5 до 4 | Нет | 168 | 01.01.2024 0:00:00 | 37 | 168 | 0
000000037387 | Нет | 000000037387Поверка | Поверка | Манометры и мановакуумметры | МТП-1, МТП-2, МТП-3, МТП-4, МТП-1М, МТП-2М, МТП-4М, МВТП-1М, МВТП-2, МВТП-2М, МВТП-3, МВТП-4, МВТП-4М | 3255-87 | Диапазон измерений: от минус 0.1 (1 кгс/см2) до 60 МПа (600 кгс/см2), погрешность и (или) неопределенность (класс, разряд): КТ от 1.5 до 4 | КТ от 1.5 до 4 | Нет | 168 | 01.01.2024 0:00:00 | 37 | 168 | 0
000000037387 | Нет | 000000037387Поверка выезд | Поверка выезд | Манометры и мановакуумметры | МТП-1, МТП-2, МТП-3, МТП-4, МТП-1М, МТП-2М, МТП-4М, МВТП-1М, МВТП-2, МВТП-2М, МВТП-3, МВТП-4, МВТП-4М | 3255-87 | Диапазон измерений: от минус 0.1 (1 кгс/см2) до 60 МПа (600 кгс/см2), погрешность и (или) неопределенность (класс, разряд): КТ от 1.5 до 4 | КТ от 1.5 до 4 | Нет | 168 | 08.08.2024 0:00:00 | 37 | #N/A | #N/A
000000037387 | Нет | 000000037387Калибровка выезд | Калибровка выезд | Манометры и мановакуумметры | МТП-1, МТП-2, МТП-3, МТП-4, МТП-1М, МТП-2М, МТП-4М, МВТП-1М, МВТП-2, МВТП-2М, МВТП-3, МВТП-4, МВТП-4М | 3255-87 | Диапазон измерений: от минус 0.1 (1 кгс/см2) до 60 МПа (600 кгс/см2), погрешность и (или) неопределенность (класс, разряд): КТ от 1.5 до 4 | КТ от 1.5 до 4 | Нет | 168 | 08.08.2024 0:00:00 | 37 | #N/A | #N/A
000000040952 | Нет | 000000040952Поверка | Поверка | Манометры и мановакуумметры | МТ (манометры) и МВТ (мановакуумметры) | 23991-02 | Диапазон измерений: от минус 0.1 (1 кгс/см2) до 60 МПа (600 кгс/см2), погрешность и (или) неопределенность (класс, разряд): КТ от 1.5 до 4 | КТ от 1.5 до 4 | Нет | 168 | 01.01.2024 0:00:00 | 37 | 168 | 0
000000040952 | Нет | 000000040952Поверка выезд | Поверка выезд | Манометры и мановакуумметры | МТ (манометры) и МВТ (мановакуумметры) | 23991-02 | Диапазон измерений: от минус 0.1 (1 кгс/см2) до 60 МПа (600 кгс/см2), погрешность и (или) неопределенность (класс, разряд): КТ от 1.5 до 4 | КТ от 1.5 до 4 | Нет | 168 | 08.08.2024 0:00:00 | 37 | #N/A | #N/A
000000040952 | Нет | 000000040952Калибровка выезд | Калибровка выезд | Манометры и мановакуумметры | МТ (манометры) и МВТ (мановакуумметры) | 23991-02 | Диапазон измерений: от минус 0.1 (1 кгс/см2) до 60 МПа (600 кгс/см2), погрешность и (или) неопределенность (класс, разряд): КТ от 1.5 до 4 | КТ от 1.5 до 4 | Нет | 168 | 08.08.2024 0:00:00 | 37 | #N/A | #N/A
000000040952 | Нет | 000000040952Калибровка | Калибровка | Манометры и мановакуумметры | МТ (манометры) и МВТ (мановакуумметры) | 23991-02 | Диапазон измерений: от минус 0.1 (1 кгс/см2) до 60 МПа (600 кгс/см2), погрешность и (или) неопределенность (класс, разряд): КТ от 1.5 до 4 | КТ от 1.5 до 4 | Нет | 168 | 01.01.2024 0:00:00 | 37 | 168 | 0
000000044654 | Нет | 000000044654Калибровка | Калибровка | Манометры и мановакуумметры | МТП-1, МТП-2, МТП-3, МТП-4; МВТП-1, МВТП-2, МВТП-3, МВТП-4 | 3255-84 | Диапазон измерений: до 70 МПа (700 кгс/см2), погрешность и (или) неопределенность (класс, разряд): КТ от 1,5 до 4 | КТ от 1,5 до 4 | Нет | 396 | 01.01.2024 0:00:00 | 12 | 396 | 0
000000044654 | Нет | 000000044654Калибровка выезд | Калибровка выезд | Манометры и мановакуумметры | МТП-1, МТП-2, МТП-3, МТП-4; МВТП-1, МВТП-2, МВТП-3, МВТП-4 | 3255-84 | Диапазон измерений: до 70 МПа (700 кгс/см2), погрешность и (или) неопределенность (класс, разряд): КТ от 1,5 до 4 | КТ от 1,5 до 4 | Нет | 432 | 01.01.2024 0:00:00 | 12 | 432 | 0
000000044654 | Нет | 000000044654Поверка | Поверка | Манометры и мановакуумметры | МТП-1, МТП-2, МТП-3, МТП-4; МВТП-1, МВТП-2, МВТП-3, МВТП-4 | 3255-84 | Диапазон измерений: до 70 МПа (700 кгс/см2), погрешность и (или) неопределенность (класс, разряд): КТ от 1,5 до 4 | КТ от 1,5 до 4 | Нет | 396 | 01.01.2024 0:00:00 | 12 | 396 | 0
000000044654 | Нет | 000000044654Поверка выезд | Поверка выезд | Манометры и мановакуумметры | МТП-1, МТП-2, МТП-3, МТП-4; МВТП-1, МВТП-2, МВТП-3, МВТП-4 | 3255-84 | Диапазон измерений: до 70 МПа (700 кгс/см2), погрешность и (или) неопределенность (класс, разряд): КТ от 1,5 до 4 | КТ от 1,5 до 4 | Нет | 432 | 01.01.2024 0:00:00 | 12 | 432 | 0
000000045593 | Нет | 000000045593Поверка | Поверка | Манометры и мановакуумметры | МТП-1, МТП-2, МТП-3, МТП-4, МТП-1М, МТП-2М, МТП-4М, МВТП-1М, МВТП-2, МВТП-2М, МВТП-3, МВТП-4, МВТП-4М | 3255-87 | Диапазон измерений: до 70 МПа (700 кгс/см2), погрешность и (или) неопределенность (класс, разряд): КТ 0.6, 1 | КТ 0.6, 1 | Нет | 534 | 01.01.2024 0:00:00 | 12 | 534 | 0
000000045593 | Нет | 000000045593Калибровка | Калибровка | Манометры и мановакуумметры | МТП-1, МТП-2, МТП-3, МТП-4, МТП-1М, МТП-2М, МТП-4М, МВТП-1М, МВТП-2, МВТП-2М, МВТП-3, МВТП-4, МВТП-4М | 3255-87 | Диапазон измерений: до 70 МПа (700 кгс/см2), погрешность и (или) неопределенность (класс, разряд): КТ 0.6, 1 | КТ 0.6, 1 | Нет | 534 | 01.01.2024 0:00:00 | 12 | 534 | 0
000000048712 | Нет | 000000048712Поверка | Поверка | Манометры и мановакуумметры | МТ (манометры) и МВТ (мановакуумметры) | 23991-02 | Диапазон измерений: от 0 до 70 МПа, погрешность и (или) неопределенность (класс, разряд): кл. 2,5 | кл. 2,5 | Нет | 396 | 01.01.2024 0:00:00 | 12 | 396 | 0
000000048712 | Нет | 000000048712Калибровка | Калибровка | Манометры и мановакуумметры | МТ (манометры) и МВТ (мановакуумметры) | 23991-02 | Диапазон измерений: от 0 до 70 МПа, погрешность и (или) неопределенность (класс, разряд): кл. 2,5 | кл. 2,5 | Нет | 396 | 01.01.2024 0:00:00 | 12 | 396 | 0
000000048712 | Нет | 000000048712Калибровка выезд | Калибровка выезд | Манометры и мановакуумметры | МТ (манометры) и МВТ (мановакуумметры) | 23991-02 | Диапазон измерений: от 0 до 70 МПа, погрешность и (или) неопределенность (класс, разряд): кл. 2,5 | кл. 2,5 | Нет | 432 | 01.01.2024 0:00:00 | 12 | 432 | 0
000000048712 | Нет | 000000048712Поверка выезд | Поверка выезд | Манометры и мановакуумметры | МТ (манометры) и МВТ (мановакуумметры) | 23991-02 | Диапазон измерений: от 0 до 70 МПа, погрешность и (или) неопределенность (класс, разряд): кл. 2,5 | кл. 2,5 | Нет | 432 | 01.01.2024 0:00:00 | 12 | 432 | 0
000000039677 | Нет | 000000039677Калибровка выезд | Калибровка выезд | Манометры и мановакуумметры двухтрубные | MN21 | 35213-07 | Диапазон измерений: от минус 0.1 (1 кгс/см2) до 60 МПа (600 кгс/см2), погрешность и (или) неопределенность (класс, разряд): КТ от 1.5 до 4 | КТ от 1.5 до 4 | Нет | 168 | 08.08.2024 0:00:00 | 12 | #N/A | #N/A
000000039677 | Нет | 000000039677Калибровка | Калибровка | Манометры и мановакуумметры двухтрубные | MN21 | 35213-07 | Диапазон измерений: от минус 0.1 (1 кгс/см2) до 60 МПа (600 кгс/см2), погрешность и (или) неопределенность (класс, разряд): КТ от 1.5 до 4 | КТ от 1.5 до 4 | Нет | 168 | 01.01.2024 0:00:00 | 12 | 168 | 0
000000039677 | Нет | 000000039677Поверка | Поверка | Манометры и мановакуумметры двухтрубные | MN21 | 35213-07 | Диапазон измерений: от минус 0.1 (1 кгс/см2) до 60 МПа (600 кгс/см2), погрешность и (или) неопределенность (класс, разряд): КТ от 1.5 до 4 | КТ от 1.5 до 4 | Нет | 168 | 01.01.2024 0:00:00 | 12 | 168 | 0
000000039677 | Нет | 000000039677Поверка выезд | Поверка выезд | Манометры и мановакуумметры двухтрубные | MN21 | 35213-07 | Диапазон измерений: от минус 0.1 (1 кгс/см2) до 60 МПа (600 кгс/см2), погрешность и (или) неопределенность (класс, разряд): КТ от 1.5 до 4 | КТ от 1.5 до 4 | Нет | 168 | 08.08.2024 0:00:00 | 12 | #N/A | #N/A
000000004423 | Нет | 000000004423Калибровка | Калибровка | Манометры и мановакуумметры показывающие | М, МВ | 10032-97 | Диапазон измерений: до 70 МПа (700 кгс/см2), погрешность и (или) неопределенность (класс, разряд): КТ от 1,5 до 4 | КТ от 1,5 до 4 | Нет | 396 | 01.01.2024 0:00:00 | 12 | 396 | 0
000000004423 | Нет | 000000004423Калибровка выезд | Калибровка выезд | Манометры и мановакуумметры показывающие | М, МВ | 10032-97 | Диапазон измерений: до 70 МПа (700 кгс/см2), погрешность и (или) неопределенность (класс, разряд): КТ от 1,5 до 4 | КТ от 1,5 до 4 | Нет | 432 | 01.01.2024 0:00:00 | 12 | 432 | 0
000000004423 | Нет | 000000004423Поверка выезд | Поверка выезд | Манометры и мановакуумметры показывающие | М, МВ | 10032-97 | Диапазон измерений: до 70 МПа (700 кгс/см2), погрешность и (или) неопределенность (класс, разряд): КТ от 1,5 до 4 | КТ от 1,5 до 4 | Нет | 432 | 01.01.2024 0:00:00 | 12 | 432 | 0
000000004423 | Нет | 000000004423Поверка | Поверка | Манометры и мановакуумметры показывающие | М, МВ | 10032-97 | Диапазон измерений: до 70 МПа (700 кгс/см2), погрешность и (или) неопределенность (класс, разряд): КТ от 1,5 до 4 | КТ от 1,5 до 4 | Нет | 396 | 01.01.2024 0:00:00 | 12 | 396 | 0
000000009393 | Нет | 000000009393Поверка | Поверка | Манометры и мановакуумметры показывающие | М, МВ | 10032-08 | Диапазон измерений: до 70 МПа (700 кгс/см2), погрешность и (или) неопределенность (класс, разряд): КТ от 1,5 до 4 | КТ от 1,5 до 4 | Нет | 396 | 01.01.2024 0:00:00 | 12 | 396 | 0
000000009393 | Нет | 000000009393Калибровка выезд | Калибровка выезд | Манометры и мановакуумметры показывающие | М, МВ | 10032-08 | Диапазон измерений: до 70 МПа (700 кгс/см2), погрешность и (или) неопределенность (класс, разряд): КТ от 1,5 до 4 | КТ от 1,5 до 4 | Нет | 432 | 01.01.2024 0:00:00 | 12 | 432 | 0
000000009393 | Нет | 000000009393Калибровка | Калибровка | Манометры и мановакуумметры показывающие | М, МВ | 10032-08 | Диапазон измерений: до 70 МПа (700 кгс/см2), погрешность и (или) неопределенность (класс, разряд): КТ от 1,5 до 4 | КТ от 1,5 до 4 | Нет | 396 | 01.01.2024 0:00:00 | 12 | 396 | 0
000000009393 | Нет | 000000009393Поверка выезд | Поверка выезд | Манометры и мановакуумметры показывающие | М, МВ | 10032-08 | Диапазон измерений: до 70 МПа (700 кгс/см2), погрешность и (или) неопределенность (класс, разряд): КТ от 1,5 до 4 | КТ от 1,5 до 4 | Нет | 432 | 01.01.2024 0:00:00 | 12 | 432 | 0
000000042654 | Нет | 000000042654Калибровка | Калибровка | Манометры и мановакуумметры показывающие | М-1, М-2, МВ-1, МВ-2 | 10032-85 | Диапазон измерений: от минус 0.1 (1 кгс/см2) до 60 МПа (600 кгс/см2), погрешность и (или) неопределенность (класс, разряд): КТ от 1.5 до 4 | КТ от 1.5 до 4 | Нет | 168 | 01.01.2024 0:00:00 | 22 | 168 | 0
000000042654 | Нет | 000000042654Поверка выезд | Поверка выезд | Манометры и мановакуумметры показывающие | М-1, М-2, МВ-1, МВ-2 | 10032-85 | Диапазон измерений: от минус 0.1 (1 кгс/см2) до 60 МПа (600 кгс/см2), погрешность и (или) неопределенность (класс, разряд): КТ от 1.5 до 4 | КТ от 1.5 до 4 | Нет | 168 | 08.08.2024 0:00:00 | 22 | #N/A | #N/A
000000042654 | Нет | 000000042654Поверка | Поверка | Манометры и мановакуумметры показывающие | М-1, М-2, МВ-1, МВ-2 | 10032-85 | Диапазон измерений: от минус 0.1 (1 кгс/см2) до 60 МПа (600 кгс/см2), погрешность и (или) неопределенность (класс, разряд): КТ от 1.5 до 4 | КТ от 1.5 до 4 | Нет | 168 | 01.01.2024 0:00:00 | 22 | 168 | 0
000000042654 | Нет | 000000042654Калибровка выезд | Калибровка выезд | Манометры и мановакуумметры показывающие | М-1, М-2, МВ-1, МВ-2 | 10032-85 | Диапазон измерений: от минус 0.1 (1 кгс/см2) до 60 МПа (600 кгс/см2), погрешность и (или) неопределенность (класс, разряд): КТ от 1.5 до 4 | КТ от 1.5 до 4 | Нет | 168 | 08.08.2024 0:00:00 | 22 | #N/A | #N/A
000000043635 | Нет | 000000043635Поверка выезд | Поверка выезд | Манометры и мановакуумметры показывающие | МП4А-Кс, МВП4А-Кс | 11889-97 |  |  | Нет | 294 | 01.01.2024 0:00:00 | 12 | 294 | 0
000000043635 | Нет | 000000043635Поверка | Поверка | Манометры и мановакуумметры показывающие | МП4А-Кс, МВП4А-Кс | 11889-97 |  |  | Нет | 282 | 01.01.2024 0:00:00 | 12 | 282 | 0
000000043635 | Нет | 000000043635Калибровка | Калибровка | Манометры и мановакуумметры показывающие | МП4А-Кс, МВП4А-Кс | 11889-97 |  |  | Нет | 282 | 01.01.2024 0:00:00 | 12 | 282 | 0
000000043635 | Нет | 000000043635Калибровка выезд | Калибровка выезд | Манометры и мановакуумметры показывающие | МП4А-Кс, МВП4А-Кс | 11889-97 |  |  | Нет | 294 | 01.01.2024 0:00:00 | 12 | 294 | 0
000000046957 | Нет | 000000046957Калибровка выезд | Калибровка выезд | Манометры и мановакуумметры показывающие | МП4А-Кс, МВП4А-Кс | 11889-97 | Диапазон измерений: до 60 МПа, погрешность и (или) неопределенность (класс, разряд): кл. 1,5 | кл. 1,5 | Нет | 168 | 08.08.2024 0:00:00 | 12 | #N/A | #N/A
000000046957 | Нет | 000000046957Поверка | Поверка | Манометры и мановакуумметры показывающие | МП4А-Кс, МВП4А-Кс | 11889-97 | Диапазон измерений: до 60 МПа, погрешность и (или) неопределенность (класс, разряд): кл. 1,5 | кл. 1,5 | Нет | 168 | 01.01.2024 0:00:00 | 12 | 168 | 0
000000046957 | Нет | 000000046957Калибровка | Калибровка | Манометры и мановакуумметры показывающие | МП4А-Кс, МВП4А-Кс | 11889-97 | Диапазон измерений: до 60 МПа, погрешность и (или) неопределенность (класс, разряд): кл. 1,5 | кл. 1,5 | Нет | 168 | 01.01.2024 0:00:00 | 12 | 168 | 0
000000046957 | Нет | 000000046957Поверка выезд | Поверка выезд | Манометры и мановакуумметры показывающие | МП4А-Кс, МВП4А-Кс | 11889-97 | Диапазон измерений: до 60 МПа, погрешность и (или) неопределенность (класс, разряд): кл. 1,5 | кл. 1,5 | Нет | 168 | 08.08.2024 0:00:00 | 12 | #N/A | #N/A
000000049480 | Нет | 000000049480Калибровка выезд | Калибровка выезд | Манометры и мановакуумметры показывающие | М, МВ | 10032-97 | Диапазон измерений: до 60 МПа, погрешность и (или) неопределенность (класс, разряд): кл. 1,5; 2,5; 4 | кл. 1,5; 2,5; 4 | Нет | 168 | 08.08.2024 0:00:00 | 12 | #N/A | #N/A
000000049480 | Нет | 000000049480Поверка | Поверка | Манометры и мановакуумметры показывающие | М, МВ | 10032-97 | Диапазон измерений: до 60 МПа, погрешность и (или) неопределенность (класс, разряд): кл. 1,5; 2,5; 4 | кл. 1,5; 2,5; 4 | Нет | 168 | 01.01.2024 0:00:00 | 12 | 168 | 0
000000049480 | Нет | 000000049480Калибровка | Калибровка | Манометры и мановакуумметры показывающие | М, МВ | 10032-97 | Диапазон измерений: до 60 МПа, погрешность и (или) неопределенность (класс, разряд): кл. 1,5; 2,5; 4 | кл. 1,5; 2,5; 4 | Нет | 168 | 01.01.2024 0:00:00 | 12 | 168 | 0
000000049480 | Нет | 000000049480Поверка выезд | Поверка выезд | Манометры и мановакуумметры показывающие | М, МВ | 10032-97 | Диапазон измерений: до 60 МПа, погрешность и (или) неопределенность (класс, разряд): кл. 1,5; 2,5; 4 | кл. 1,5; 2,5; 4 | Нет | 168 | 08.08.2024 0:00:00 | 12 | #N/A | #N/A
000000050758 | Нет | 000000050758Поверка выезд | Поверка выезд | Манометры и мановакуумметры с одинаковой трубчатой пружиной для измерения аммиака | ОБВ1-160 и ОБВ1-160б | 1783-63 |  |  | Нет | 168 | 08.08.2024 0:00:00 | 12 | #N/A | #N/A
000000050758 | Нет | 000000050758Поверка | Поверка | Манометры и мановакуумметры с одинаковой трубчатой пружиной для измерения аммиака | ОБВ1-160 и ОБВ1-160б | 1783-63 |  |  | Нет | 168 | 01.01.2024 0:00:00 | 12 | 168 | 0
000000050758 | Нет | 000000050758Калибровка | Калибровка | Манометры и мановакуумметры с одинаковой трубчатой пружиной для измерения аммиака | ОБВ1-160 и ОБВ1-160б | 1783-63 |  |  | Нет | 168 | 01.01.2024 0:00:00 | 12 | 168 | 0
000000050758 | Нет | 000000050758Калибровка выезд | Калибровка выезд | Манометры и мановакуумметры с одинаковой трубчатой пружиной для измерения аммиака | ОБВ1-160 и ОБВ1-160б | 1783-63 |  |  | Нет | 168 | 08.08.2024 0:00:00 | 12 | #N/A | #N/A
000000008705 | Нет | 000000008705Поверка | Поверка | Манометры избыточного давления грузопоршневые |  | 16026-97 |  |  | Нет | 1176 | 01.01.2024 0:00:00 | 12 | 1176 | 0
000000028096 | Нет | 000000028096Поверка | Поверка | Манометры избыточного давления грузопоршневые | МП | 16026-97 | Диапазон измерений: (10-600) кгс/см2, погрешность и (или) неопределенность (класс, разряд): 0,02 | 0,02 | Нет | 27840 | 01.01.2024 0:00:00 | 12 | 27840 | 0
000000028096 | Нет | 000000028096Калибровка | Калибровка | Манометры избыточного давления грузопоршневые | МП | 16026-97 | Диапазон измерений: (10-600) кгс/см2, погрешность и (или) неопределенность (класс, разряд): 0,02 | 0,02 | Нет | 27840 | 01.01.2024 0:00:00 | 12 | 27840 | 0
000000031573 | Нет | 000000031573Поверка | Поверка | Манометры избыточного давления грузопоршневые | МП | 16026-97 |  |  | Нет | 14112 | 01.01.2024 0:00:00 | 12 | 14112 | 0
000000031573 | Нет | 000000031573Калибровка | Калибровка | Манометры избыточного давления грузопоршневые | МП | 16026-97 |  |  | Нет | 14112 | 01.01.2024 0:00:00 | 12 | 14112 | 0
000000037916 | Нет | 000000037916Поверка | Поверка | Манометры избыточного давления грузопоршневые | МП-60 | 16026-97 |  |  | Нет | 7212 | 01.01.2024 0:00:00 | 12 | 7212 | 0
000000037916 | Нет | 000000037916Калибровка | Калибровка | Манометры избыточного давления грузопоршневые | МП-60 | 16026-97 |  |  | Нет | 7212 | 01.01.2024 0:00:00 | 12 | 7212 | 0
000000040015 | Нет | 000000040015Поверка | Поверка | Манометры избыточного давления грузопоршневые | МП | 16026-97 |  |  | Нет | 14268 | 01.01.2024 0:00:00 | 12 | 14268 | 0
000000040015 | Нет | 000000040015Калибровка | Калибровка | Манометры избыточного давления грузопоршневые | МП | 16026-97 |  |  | Нет | 14268 | 01.01.2024 0:00:00 | 12 | 14268 | 0
000000040387 | Нет | 000000040387Поверка | Поверка | Манометры избыточного давления грузопоршневые | МП | 16026-97 |  |  | Нет | 18642 | 01.01.2024 0:00:00 | 12 | 18642 | 0
000000040387 | Нет | 000000040387Калибровка | Калибровка | Манометры избыточного давления грузопоршневые | МП | 16026-97 |  |  | Нет | 18642 | 01.01.2024 0:00:00 | 12 | 18642 | 0
000000040451 | Нет | 000000040451Поверка | Поверка | Манометры избыточного давления грузопоршневые | МП | 16026-97 |  |  | Нет | 27840 | 01.01.2024 0:00:00 | 12 | 27840 | 0
000000040451 | Нет | 000000040451Калибровка | Калибровка | Манометры избыточного давления грузопоршневые | МП | 16026-97 |  |  | Нет | 27840 | 01.01.2024 0:00:00 | 12 | 27840 | 0
000000041754 | Нет | 000000041754Поверка | Поверка | Манометры избыточного давления грузопоршневые | МП | 16026-97 |  |  | Нет | 20484 | 01.01.2024 0:00:00 | 12 | 20484 | 0
000000041754 | Нет | 000000041754Калибровка | Калибровка | Манометры избыточного давления грузопоршневые | МП | 16026-97 |  |  | Нет | 20484 | 01.01.2024 0:00:00 | 12 | 20484 | 0
000000051035 | Нет | 000000051035Поверка | Поверка | Манометры избыточного давления грузопоршневые | МП | 16026-97 |  |  | Нет | 1176 | 01.01.2024 0:00:00 | 12 | 1176 | 0
000000029722 | Нет | 000000029722Юстировка | Юстировка | Манометры избыточного давления грузопоршневые класса 0,02 | МП-2,5 | 1905-72 | Диапазон измерений: (0...2,5) кгс/см2, погрешность и (или) неопределенность (класс, разряд): 0,02 | 0,02 | Нет | 1260 | 01.01.2024 0:00:00 | 22 | 1260 | 0
000000038298 | Нет | 000000038298Калибровка | Калибровка | Манометры избыточного давления грузопоршневые класса 0,02 | МП-2,5 | 1905-72 |  |  | Нет | 14268 | 01.01.2024 0:00:00 | 12 | 14268 | 0
000000038298 | Нет | 000000038298Поверка | Поверка | Манометры избыточного давления грузопоршневые класса 0,02 | МП-2,5 | 1905-72 |  |  | Нет | 14268 | 01.01.2024 0:00:00 | 12 | 14268 | 0
000000044881 | Нет | 000000044881Калибровка | Калибровка | Манометры избыточного давления грузопоршневые класса точности 0,02 | МП-6М | 1297-87 |  |  | Нет | 14268 | 01.01.2024 0:00:00 | 12 | 14268 | 0
000000044881 | Нет | 000000044881Поверка | Поверка | Манометры избыточного давления грузопоршневые класса точности 0,02 | МП-6М | 1297-87 |  |  | Нет | 14268 | 01.01.2024 0:00:00 | 12 | 14268 | 0
000000031581 | Нет | 000000031581Калибровка | Калибровка | Манометры избыточного давления грузопоршневые классов точности 0,02 и 0,05 | МП-6 | 16115-97 |  |  | Нет | 7212 | 01.01.2024 0:00:00 | 12 | 7212 | 0
000000031581 | Нет | 000000031581Поверка | Поверка | Манометры избыточного давления грузопоршневые классов точности 0,02 и 0,05 | МП-6 | 16115-97 |  |  | Нет | 7212 | 01.01.2024 0:00:00 | 12 | 7212 | 0
000000045297 | Нет | 000000045297Калибровка | Калибровка | Манометры избыточного давления грузопоршневые классов точности 0,02 и 0,05 | МП-6 | 16115-97 |  |  | Нет | 14268 | 01.01.2024 0:00:00 | 12 | 14268 | 0
000000045297 | Нет | 000000045297Поверка | Поверка | Манометры избыточного давления грузопоршневые классов точности 0,02 и 0,05 | МП-6 | 16115-97 |  |  | Нет | 14268 | 01.01.2024 0:00:00 | 12 | 14268 | 0
000000019128 | Нет | 000000019128Поверка выезд | Поверка выезд | Манометры избыточного давления и мановакуумметры показывающие | МПА-Уф, МВПА-Уф, МПАф-Кс, МВПАф-Кс | 32323-06 | Диапазон измерений: От минус 0,1 до 60 МПа, погрешность и (или) неопределенность (класс, разряд): КТ От 1,5 до 4 | КТ От 1,5 до 4 | Нет | 168 | 08.08.2024 0:00:00 | 12 | #N/A | #N/A
000000019128 | Нет | 000000019128Калибровка | Калибровка | Манометры избыточного давления и мановакуумметры показывающие | МПА-Уф, МВПА-Уф, МПАф-Кс, МВПАф-Кс | 32323-06 | Диапазон измерений: От минус 0,1 до 60 МПа, погрешность и (или) неопределенность (класс, разряд): КТ От 1,5 до 4 | КТ От 1,5 до 4 | Нет | 168 | 01.01.2024 0:00:00 | 12 | 168 | 0
000000019128 | Нет | 000000019128Поверка | Поверка | Манометры избыточного давления и мановакуумметры показывающие | МПА-Уф, МВПА-Уф, МПАф-Кс, МВПАф-Кс | 32323-06 | Диапазон измерений: От минус 0,1 до 60 МПа, погрешность и (или) неопределенность (класс, разряд): КТ От 1,5 до 4 | КТ От 1,5 до 4 | Нет | 168 | 01.01.2024 0:00:00 | 12 | 168 | 0
000000019128 | Нет | 000000019128Калибровка выезд | Калибровка выезд | Манометры избыточного давления и мановакуумметры показывающие | МПА-Уф, МВПА-Уф, МПАф-Кс, МВПАф-Кс | 32323-06 | Диапазон измерений: От минус 0,1 до 60 МПа, погрешность и (или) неопределенность (класс, разряд): КТ От 1,5 до 4 | КТ От 1,5 до 4 | Нет | 168 | 08.08.2024 0:00:00 | 12 | #N/A | #N/A
000000019129 | Нет | 000000019129Поверка | Поверка | Манометры избыточного давления и мановакуумметры показывающие железнодорожные | МПф, МВПф, МП-2ф | 32324-11 | Диапазон измерений: От минус 0,1 до 60 МПа, погрешность и (или) неопределенность (класс, разряд): КТ От 1,5 до 4 | КТ От 1,5 до 4 | Нет | 168 | 01.01.2024 0:00:00 | 12 | 168 | 0
000000019129 | Нет | 000000019129Калибровка выезд | Калибровка выезд | Манометры избыточного давления и мановакуумметры показывающие железнодорожные | МПф, МВПф, МП-2ф | 32324-11 | Диапазон измерений: От минус 0,1 до 60 МПа, погрешность и (или) неопределенность (класс, разряд): КТ От 1,5 до 4 | КТ От 1,5 до 4 | Нет | 168 | 08.08.2024 0:00:00 | 12 | #N/A | #N/A
000000019129 | Нет | 000000019129Калибровка | Калибровка | Манометры избыточного давления и мановакуумметры показывающие железнодорожные | МПф, МВПф, МП-2ф | 32324-11 | Диапазон измерений: От минус 0,1 до 60 МПа, погрешность и (или) неопределенность (класс, разряд): КТ От 1,5 до 4 | КТ От 1,5 до 4 | Нет | 168 | 01.01.2024 0:00:00 | 12 | 168 | 0
000000019129 | Нет | 000000019129Поверка выезд | Поверка выезд | Манометры избыточного давления и мановакуумметры показывающие железнодорожные | МПф, МВПф, МП-2ф | 32324-11 | Диапазон измерений: От минус 0,1 до 60 МПа, погрешность и (или) неопределенность (класс, разряд): КТ От 1,5 до 4 | КТ От 1,5 до 4 | Нет | 168 | 08.08.2024 0:00:00 | 12 | #N/A | #N/A
000000036143 | Нет | 000000036143Поверка | Поверка | Манометры избыточного давления и мановакуумметры показывающие железнодорожные | МП, МП-2 | 4042-74 | Диапазон измерений: от минус 0.1 (1 кгс/см2) до 60 МПа (600 кгс/см2), погрешность и (или) неопределенность (класс, разряд): КТ от 1.5 до 4 | КТ от 1.5 до 4 | Нет | 168 | 01.01.2024 0:00:00 | 37 | 168 | 0
000000036143 | Нет | 000000036143Поверка выезд | Поверка выезд | Манометры избыточного давления и мановакуумметры показывающие железнодорожные | МП, МП-2 | 4042-74 | Диапазон измерений: от минус 0.1 (1 кгс/см2) до 60 МПа (600 кгс/см2), погрешность и (или) неопределенность (класс, разряд): КТ от 1.5 до 4 | КТ от 1.5 до 4 | Нет | 168 | 08.08.2024 0:00:00 | 37 | #N/A | #N/A
000000036143 | Нет | 000000036143Калибровка выезд | Калибровка выезд | Манометры избыточного давления и мановакуумметры показывающие железнодорожные | МП, МП-2 | 4042-74 | Диапазон измерений: от минус 0.1 (1 кгс/см2) до 60 МПа (600 кгс/см2), погрешность и (или) неопределенность (класс, разряд): КТ от 1.5 до 4 | КТ от 1.5 до 4 | Нет | 168 | 08.08.2024 0:00:00 | 37 | #N/A | #N/A
000000036143 | Нет | 000000036143Калибровка | Калибровка | Манометры избыточного давления и мановакуумметры показывающие железнодорожные | МП, МП-2 | 4042-74 | Диапазон измерений: от минус 0.1 (1 кгс/см2) до 60 МПа (600 кгс/см2), погрешность и (или) неопределенность (класс, разряд): КТ от 1.5 до 4 | КТ от 1.5 до 4 | Нет | 168 | 01.01.2024 0:00:00 | 37 | 168 | 0
000000039965 | Нет | 000000039965Поверка | Поверка | Манометры избыточного давления и мановакуумметры показывающие железнодорожные | МП, МП-2 | 4042-74 | Диапазон измерений: от минус 0.1 (1 кгс/см2) до 60 МПа (600 кгс/см2), погрешность и (или) неопределенность (класс, разряд): КТ от 1.5 до 4 | КТ от 1.5 до 4 | Нет | 168 | 01.01.2024 0:00:00 | 12 | 168 | 0
000000039965 | Нет | 000000039965Поверка выезд | Поверка выезд | Манометры избыточного давления и мановакуумметры показывающие железнодорожные | МП, МП-2 | 4042-74 | Диапазон измерений: от минус 0.1 (1 кгс/см2) до 60 МПа (600 кгс/см2), погрешность и (или) неопределенность (класс, разряд): КТ от 1.5 до 4 | КТ от 1.5 до 4 | Нет | 168 | 08.08.2024 0:00:00 | 12 | #N/A | #N/A
000000039965 | Нет | 000000039965Калибровка выезд | Калибровка выезд | Манометры избыточного давления и мановакуумметры показывающие железнодорожные | МП, МП-2 | 4042-74 | Диапазон измерений: от минус 0.1 (1 кгс/см2) до 60 МПа (600 кгс/см2), погрешность и (или) неопределенность (класс, разряд): КТ от 1.5 до 4 | КТ от 1.5 до 4 | Нет | 168 | 08.08.2024 0:00:00 | 12 | #N/A | #N/A
000000039965 | Нет | 000000039965Калибровка | Калибровка | Манометры избыточного давления и мановакуумметры показывающие железнодорожные | МП, МП-2 | 4042-74 | Диапазон измерений: от минус 0.1 (1 кгс/см2) до 60 МПа (600 кгс/см2), погрешность и (или) неопределенность (класс, разряд): КТ от 1.5 до 4 | КТ от 1.5 до 4 | Нет | 168 | 01.01.2024 0:00:00 | 12 | 168 | 0
000000047355 | Нет | 000000047355Калибровка выезд | Калибровка выезд | Манометры избыточного давления и мановакуумметры показывающие железнодорожные | МП, МП-2 | 4042-74 | Диапазон измерений: кислород, от минус 0.1 (1 кгс/см2) до 60 МПа (600 кгс/см2), погрешность и (или) неопределенность (класс, разряд): КТ от 1.5 до 4 | КТ от 1.5 до 4 | Нет | 432 | 01.01.2024 0:00:00 | 12 | 432 | 0
000000047355 | Нет | 000000047355Поверка | Поверка | Манометры избыточного давления и мановакуумметры показывающие железнодорожные | МП, МП-2 | 4042-74 | Диапазон измерений: кислород, от минус 0.1 (1 кгс/см2) до 60 МПа (600 кгс/см2), погрешность и (или) неопределенность (класс, разряд): КТ от 1.5 до 4 | КТ от 1.5 до 4 | Нет | 396 | 01.01.2024 0:00:00 | 12 | 396 | 0
000000047355 | Нет | 000000047355Калибровка | Калибровка | Манометры избыточного давления и мановакуумметры показывающие железнодорожные | МП, МП-2 | 4042-74 | Диапазон измерений: кислород, от минус 0.1 (1 кгс/см2) до 60 МПа (600 кгс/см2), погрешность и (или) неопределенность (класс, разряд): КТ от 1.5 до 4 | КТ от 1.5 до 4 | Нет | 396 | 01.01.2024 0:00:00 | 12 | 396 | 0
000000047355 | Нет | 000000047355Поверка выезд | Поверка выезд | Манометры избыточного давления и мановакуумметры показывающие железнодорожные | МП, МП-2 | 4042-74 | Диапазон измерений: кислород, от минус 0.1 (1 кгс/см2) до 60 МПа (600 кгс/см2), погрешность и (или) неопределенность (класс, разряд): КТ от 1.5 до 4 | КТ от 1.5 до 4 | Нет | 432 | 01.01.2024 0:00:00 | 12 | 432 | 0
000000048595 | Нет | 000000048595Поверка | Поверка | Манометры избыточного давления и мановакуумметры показывающие железнодорожные | МПф, МВПф, МП-2ф | 32324-06 |  |  | Нет | 396 | 01.01.2024 0:00:00 | 12 | 396 | 0
000000048595 | Нет | 000000048595Поверка выезд | Поверка выезд | Манометры избыточного давления и мановакуумметры показывающие железнодорожные | МПф, МВПф, МП-2ф | 32324-06 |  |  | Нет | 432 | 01.01.2024 0:00:00 | 12 | 432 | 0
000000048595 | Нет | 000000048595Калибровка | Калибровка | Манометры избыточного давления и мановакуумметры показывающие железнодорожные | МПф, МВПф, МП-2ф | 32324-06 |  |  | Нет | 396 | 01.01.2024 0:00:00 | 12 | 396 | 0
000000048595 | Нет | 000000048595Калибровка выезд | Калибровка выезд | Манометры избыточного давления и мановакуумметры показывающие железнодорожные | МПф, МВПф, МП-2ф | 32324-06 |  |  | Нет | 432 | 01.01.2024 0:00:00 | 12 | 432 | 0
000000004433 | Нет | 000000004433Калибровка выезд | Калибровка выезд | Манометры избыточного давления показывающие | МТП-100, ВТП-100, МВТП-100, МТП-160, ВТП-160, МВТП-160 | 3255-72 | Диапазон измерений: до 70 МПа (700 кгс/см2), погрешность и (или) неопределенность (класс, разряд): КТ от 1,5 до 4 | КТ от 1,5 до 4 | Нет | 432 | 01.01.2024 0:00:00 | 12 | 432 | 0
000000004433 | Нет | 000000004433Поверка | Поверка | Манометры избыточного давления показывающие | МТП-100, ВТП-100, МВТП-100, МТП-160, ВТП-160, МВТП-160 | 3255-72 | Диапазон измерений: до 70 МПа (700 кгс/см2), погрешность и (или) неопределенность (класс, разряд): КТ от 1,5 до 4 | КТ от 1,5 до 4 | Нет | 396 | 01.01.2024 0:00:00 | 12 | 396 | 0
000000004433 | Нет | 000000004433Калибровка | Калибровка | Манометры избыточного давления показывающие | МТП-100, ВТП-100, МВТП-100, МТП-160, ВТП-160, МВТП-160 | 3255-72 | Диапазон измерений: до 70 МПа (700 кгс/см2), погрешность и (или) неопределенность (класс, разряд): КТ от 1,5 до 4 | КТ от 1,5 до 4 | Нет | 396 | 01.01.2024 0:00:00 | 12 | 396 | 0
000000004433 | Нет | 000000004433Поверка выезд | Поверка выезд | Манометры избыточного давления показывающие | МТП-100, ВТП-100, МВТП-100, МТП-160, ВТП-160, МВТП-160 | 3255-72 | Диапазон измерений: до 70 МПа (700 кгс/см2), погрешность и (или) неопределенность (класс, разряд): КТ от 1,5 до 4 | КТ от 1,5 до 4 | Нет | 432 | 01.01.2024 0:00:00 | 12 | 432 | 0
000000019163 | Нет | 000000019163Поверка | Поверка | Манометры избыточного давления показывающие | МТП-100, ВТП-100, МВТП-100, МТП-160, ВТП-160, МВТП-160 | 3255-72 | Диапазон измерений: от минус 0.1 (1 кгс/см2) до 60 МПа (600 кгс/см2), погрешность и (или) неопределенность (класс, разряд): КТ от 1.5 до 4 | КТ от 1.5 до 4 | Нет | 168 | 01.01.2024 0:00:00 | 12 | 168 | 0
000000019163 | Нет | 000000019163Калибровка | Калибровка | Манометры избыточного давления показывающие | МТП-100, ВТП-100, МВТП-100, МТП-160, ВТП-160, МВТП-160 | 3255-72 | Диапазон измерений: от минус 0.1 (1 кгс/см2) до 60 МПа (600 кгс/см2), погрешность и (или) неопределенность (класс, разряд): КТ от 1.5 до 4 | КТ от 1.5 до 4 | Нет | 168 | 01.01.2024 0:00:00 | 12 | 168 | 0
000000019163 | Нет | 000000019163Поверка выезд | Поверка выезд | Манометры избыточного давления показывающие | МТП-100, ВТП-100, МВТП-100, МТП-160, ВТП-160, МВТП-160 | 3255-72 | Диапазон измерений: от минус 0.1 (1 кгс/см2) до 60 МПа (600 кгс/см2), погрешность и (или) неопределенность (класс, разряд): КТ от 1.5 до 4 | КТ от 1.5 до 4 | Нет | 168 | 08.08.2024 0:00:00 | 12 | #N/A | #N/A
000000019163 | Нет | 000000019163Калибровка выезд | Калибровка выезд | Манометры избыточного давления показывающие | МТП-100, ВТП-100, МВТП-100, МТП-160, ВТП-160, МВТП-160 | 3255-72 | Диапазон измерений: от минус 0.1 (1 кгс/см2) до 60 МПа (600 кгс/см2), погрешность и (или) неопределенность (класс, разряд): КТ от 1.5 до 4 | КТ от 1.5 до 4 | Нет | 168 | 08.08.2024 0:00:00 | 12 | #N/A | #N/A
000000038446 | Нет | 000000038446Поверка | Поверка | Манометры избыточного давления показывающие | МТП-100, ВТП-100, МВТП-100, МТП-160, ВТП-160, МВТП-160 | 3255-72 | Диапазон измерений: от минус 0.1 (1 кгс/см2) до 60 МПа (600 кгс/см2), погрешность и (или) неопределенность (класс, разряд): КТ от 1.5 до 4 | КТ от 1.5 до 4 | Нет | 168 | 01.01.2024 0:00:00 | 37 | 168 | 0
000000038446 | Нет | 000000038446Калибровка | Калибровка | Манометры избыточного давления показывающие | МТП-100, ВТП-100, МВТП-100, МТП-160, ВТП-160, МВТП-160 | 3255-72 | Диапазон измерений: от минус 0.1 (1 кгс/см2) до 60 МПа (600 кгс/см2), погрешность и (или) неопределенность (класс, разряд): КТ от 1.5 до 4 | КТ от 1.5 до 4 | Нет | 168 | 01.01.2024 0:00:00 | 37 | 168 | 0
000000038446 | Нет | 000000038446Калибровка выезд | Калибровка выезд | Манометры избыточного давления показывающие | МТП-100, ВТП-100, МВТП-100, МТП-160, ВТП-160, МВТП-160 | 3255-72 | Диапазон измерений: от минус 0.1 (1 кгс/см2) до 60 МПа (600 кгс/см2), погрешность и (или) неопределенность (класс, разряд): КТ от 1.5 до 4 | КТ от 1.5 до 4 | Нет | 168 | 08.08.2024 0:00:00 | 37 | #N/A | #N/A
000000038446 | Нет | 000000038446Поверка выезд | Поверка выезд | Манометры избыточного давления показывающие | МТП-100, ВТП-100, МВТП-100, МТП-160, ВТП-160, МВТП-160 | 3255-72 | Диапазон измерений: от минус 0.1 (1 кгс/см2) до 60 МПа (600 кгс/см2), погрешность и (или) неопределенность (класс, разряд): КТ от 1.5 до 4 | КТ от 1.5 до 4 | Нет | 168 | 08.08.2024 0:00:00 | 37 | #N/A | #N/A
000000039325 | Нет | 000000039325Калибровка выезд | Калибровка выезд | Манометры избыточного давления показывающие | МТП-100, ВТП-100, МВТП-100, МТП-160, ВТП-160, МВТП-160 | 3255-72 |  |  | Нет | 294 | 01.01.2024 0:00:00 | 37 | 294 | 0
000000039325 | Нет | 000000039325Поверка | Поверка | Манометры избыточного давления показывающие | МТП-100, ВТП-100, МВТП-100, МТП-160, ВТП-160, МВТП-160 | 3255-72 |  |  | Нет | 282 | 01.01.2024 0:00:00 | 37 | 282 | 0
000000039325 | Нет | 000000039325Поверка выезд | Поверка выезд | Манометры избыточного давления показывающие | МТП-100, ВТП-100, МВТП-100, МТП-160, ВТП-160, МВТП-160 | 3255-72 |  |  | Нет | 294 | 01.01.2024 0:00:00 | 37 | 294 | 0
000000039325 | Нет | 000000039325Калибровка | Калибровка | Манометры избыточного давления показывающие | МТП-100, ВТП-100, МВТП-100, МТП-160, ВТП-160, МВТП-160 | 3255-72 |  |  | Нет | 282 | 01.01.2024 0:00:00 | 37 | 282 | 0
000000004618 | Нет | 000000004618Поверка | Поверка | Манометры избыточного давления, вакуумметры и мановаккумметры показывающие | МП3-У, МП3А, МП4-У, ВП3-У, ВП4-У, МВП3А-У, МВП4-У, МВП4А-У | 10135-88 | Диапазон измерений: от минус 0.1 (1 кгс/см2) до 60 МПа (600 кгс/см2), погрешность и (или) неопределенность (класс, разряд): КТ от 1.5 до 4 | КТ от 1.5 до 4 | Нет | 168 | 01.01.2024 0:00:00 | 12 | 168 | 0
000000004618 | Нет | 000000004618Калибровка | Калибровка | Манометры избыточного давления, вакуумметры и мановаккумметры показывающие | МП3-У, МП3А, МП4-У, ВП3-У, ВП4-У, МВП3А-У, МВП4-У, МВП4А-У | 10135-88 | Диапазон измерений: от минус 0.1 (1 кгс/см2) до 60 МПа (600 кгс/см2), погрешность и (или) неопределенность (класс, разряд): КТ от 1.5 до 4 | КТ от 1.5 до 4 | Нет | 168 | 01.01.2024 0:00:00 | 12 | 168 | 0
000000004618 | Нет | 000000004618Поверка выезд | Поверка выезд | Манометры избыточного давления, вакуумметры и мановаккумметры показывающие | МП3-У, МП3А, МП4-У, ВП3-У, ВП4-У, МВП3А-У, МВП4-У, МВП4А-У | 10135-88 | Диапазон измерений: от минус 0.1 (1 кгс/см2) до 60 МПа (600 кгс/см2), погрешность и (или) неопределенность (класс, разряд): КТ от 1.5 до 4 | КТ от 1.5 до 4 | Нет | 168 | 08.08.2024 0:00:00 | 12 | #N/A | #N/A
000000004618 | Нет | 000000004618Калибровка выезд | Калибровка выезд | Манометры избыточного давления, вакуумметры и мановаккумметры показывающие | МП3-У, МП3А, МП4-У, ВП3-У, ВП4-У, МВП3А-У, МВП4-У, МВП4А-У | 10135-88 | Диапазон измерений: от минус 0.1 (1 кгс/см2) до 60 МПа (600 кгс/см2), погрешность и (или) неопределенность (класс, разряд): КТ от 1.5 до 4 | КТ от 1.5 до 4 | Нет | 168 | 08.08.2024 0:00:00 | 12 | #N/A | #N/A
000000045527 | Нет | 000000045527Поверка выезд | Поверка выезд | Манометры избыточного давления, вакуумметры и мановаккумметры показывающие | МП3-У, МП3А, МП4-У, ВП3-У, ВП4-У, МВП3А-У, МВП4-У, МВП4А-У | 10135-88 | Диапазон измерений: до 70 МПа (700 кгс/см2), погрешность и (или) неопределенность (класс, разряд): КТ от 1,5 до 4 | КТ от 1,5 до 4 | Нет | 432 | 01.01.2024 0:00:00 | 12 | 432 | 0
000000045527 | Нет | 000000045527Калибровка | Калибровка | Манометры избыточного давления, вакуумметры и мановаккумметры показывающие | МП3-У, МП3А, МП4-У, ВП3-У, ВП4-У, МВП3А-У, МВП4-У, МВП4А-У | 10135-88 | Диапазон измерений: до 70 МПа (700 кгс/см2), погрешность и (или) неопределенность (класс, разряд): КТ от 1,5 до 4 | КТ от 1,5 до 4 | Нет | 396 | 01.01.2024 0:00:00 | 12 | 396 | 0
000000045527 | Нет | 000000045527Поверка | Поверка | Манометры избыточного давления, вакуумметры и мановаккумметры показывающие | МП3-У, МП3А, МП4-У, ВП3-У, ВП4-У, МВП3А-У, МВП4-У, МВП4А-У | 10135-88 | Диапазон измерений: до 70 МПа (700 кгс/см2), погрешность и (или) неопределенность (класс, разряд): КТ от 1,5 до 4 | КТ от 1,5 до 4 | Нет | 396 | 01.01.2024 0:00:00 | 12 | 396 | 0
000000045527 | Нет | 000000045527Калибровка выезд | Калибровка выезд | Манометры избыточного давления, вакуумметры и мановаккумметры показывающие | МП3-У, МП3А, МП4-У, ВП3-У, ВП4-У, МВП3А-У, МВП4-У, МВП4А-У | 10135-88 | Диапазон измерений: до 70 МПа (700 кгс/см2), погрешность и (или) неопределенность (класс, разряд): КТ от 1,5 до 4 | КТ от 1,5 до 4 | Нет | 432 | 01.01.2024 0:00:00 | 12 | 432 | 0
000000004434 | Нет | 000000004434Поверка выезд | Поверка выезд | Манометры избыточного давления, вакуумметры и мановакуумметры показывающие | МП-У, ВП-У, МВП-У | 10135-05 | Диапазон измерений: от минус 0.1 (1 кгс/см2) до 60 МПа (600 кгс/см2), погрешность и (или) неопределенность (класс, разряд): КТ от 1.5 до 4 | КТ от 1.5 до 4 | Нет | 168 | 08.08.2024 0:00:00 | 12 | #N/A | #N/A
000000004434 | Нет | 000000004434Калибровка выезд | Калибровка выезд | Манометры избыточного давления, вакуумметры и мановакуумметры показывающие | МП-У, ВП-У, МВП-У | 10135-05 | Диапазон измерений: от минус 0.1 (1 кгс/см2) до 60 МПа (600 кгс/см2), погрешность и (или) неопределенность (класс, разряд): КТ от 1.5 до 4 | КТ от 1.5 до 4 | Нет | 168 | 08.08.2024 0:00:00 | 12 | #N/A | #N/A
000000004434 | Нет | 000000004434Калибровка | Калибровка | Манометры избыточного давления, вакуумметры и мановакуумметры показывающие | МП-У, ВП-У, МВП-У | 10135-05 | Диапазон измерений: от минус 0.1 (1 кгс/см2) до 60 МПа (600 кгс/см2), погрешность и (или) неопределенность (класс, разряд): КТ от 1.5 до 4 | КТ от 1.5 до 4 | Нет | 168 | 01.01.2024 0:00:00 | 12 | 168 | 0
000000004434 | Нет | 000000004434Поверка | Поверка | Манометры избыточного давления, вакуумметры и мановакуумметры показывающие | МП-У, ВП-У, МВП-У | 10135-05 | Диапазон измерений: от минус 0.1 (1 кгс/см2) до 60 МПа (600 кгс/см2), погрешность и (или) неопределенность (класс, разряд): КТ от 1.5 до 4 | КТ от 1.5 до 4 | Нет | 168 | 01.01.2024 0:00:00 | 12 | 168 | 0
000000004439 | Нет | 000000004439Калибровка | Калибровка | Манометры избыточного давления, вакуумметры и мановакуумметры показывающие | МП-Уф, ВП-Уф, МВП-Уф, ДМ8010-Уф, ДВ8010-Уф, ДА8010-Уф | 27227-05 | Диапазон измерений: от минус 0.1 (1 кгс/см2) до 60 МПа (600 кгс/см2), погрешность и (или) неопределенность (класс, разряд): КТ от 1.5 до 4 | КТ от 1.5 до 4 | Нет | 168 | 01.01.2024 0:00:00 | 12 | 168 | 0
000000004439 | Нет | 000000004439Поверка выезд | Поверка выезд | Манометры избыточного давления, вакуумметры и мановакуумметры показывающие | МП-Уф, ВП-Уф, МВП-Уф, ДМ8010-Уф, ДВ8010-Уф, ДА8010-Уф | 27227-05 | Диапазон измерений: от минус 0.1 (1 кгс/см2) до 60 МПа (600 кгс/см2), погрешность и (или) неопределенность (класс, разряд): КТ от 1.5 до 4 | КТ от 1.5 до 4 | Нет | 168 | 08.08.2024 0:00:00 | 12 | #N/A | #N/A
000000004439 | Нет | 000000004439Калибровка выезд | Калибровка выезд | Манометры избыточного давления, вакуумметры и мановакуумметры показывающие | МП-Уф, ВП-Уф, МВП-Уф, ДМ8010-Уф, ДВ8010-Уф, ДА8010-Уф | 27227-05 | Диапазон измерений: от минус 0.1 (1 кгс/см2) до 60 МПа (600 кгс/см2), погрешность и (или) неопределенность (класс, разряд): КТ от 1.5 до 4 | КТ от 1.5 до 4 | Нет | 168 | 08.08.2024 0:00:00 | 12 | #N/A | #N/A
000000004439 | Нет | 000000004439Поверка | Поверка | Манометры избыточного давления, вакуумметры и мановакуумметры показывающие | МП-Уф, ВП-Уф, МВП-Уф, ДМ8010-Уф, ДВ8010-Уф, ДА8010-Уф | 27227-05 | Диапазон измерений: от минус 0.1 (1 кгс/см2) до 60 МПа (600 кгс/см2), погрешность и (или) неопределенность (класс, разряд): КТ от 1.5 до 4 | КТ от 1.5 до 4 | Нет | 168 | 01.01.2024 0:00:00 | 12 | 168 | 0
000000006534 | Нет | 000000006534Поверка выезд | Поверка выезд | Манометры избыточного давления, вакуумметры и мановакуумметры показывающие | МП-Уф, ВП-Уф, МВП-Уф, ДМ8010-Уф, ДВ8010-Уф, ДА8010-Уф | 43902-10 | Диапазон измерений: от минус 0.1 (1 кгс/см2) до 60 МПа (600 кгс/см2), погрешность и (или) неопределенность (класс, разряд): КТ от 1.5 до 4 | КТ от 1.5 до 4 | Нет | 168 | 08.08.2024 0:00:00 | 12 | #N/A | #N/A
000000006534 | Нет | 000000006534Калибровка выезд | Калибровка выезд | Манометры избыточного давления, вакуумметры и мановакуумметры показывающие | МП-Уф, ВП-Уф, МВП-Уф, ДМ8010-Уф, ДВ8010-Уф, ДА8010-Уф | 43902-10 | Диапазон измерений: от минус 0.1 (1 кгс/см2) до 60 МПа (600 кгс/см2), погрешность и (или) неопределенность (класс, разряд): КТ от 1.5 до 4 | КТ от 1.5 до 4 | Нет | 168 | 08.08.2024 0:00:00 | 12 | #N/A | #N/A
000000006534 | Нет | 000000006534Поверка | Поверка | Манометры избыточного давления, вакуумметры и мановакуумметры показывающие | МП-Уф, ВП-Уф, МВП-Уф, ДМ8010-Уф, ДВ8010-Уф, ДА8010-Уф | 43902-10 | Диапазон измерений: от минус 0.1 (1 кгс/см2) до 60 МПа (600 кгс/см2), погрешность и (или) неопределенность (класс, разряд): КТ от 1.5 до 4 | КТ от 1.5 до 4 | Нет | 168 | 01.01.2024 0:00:00 | 12 | 168 | 0
000000006534 | Нет | 000000006534Калибровка | Калибровка | Манометры избыточного давления, вакуумметры и мановакуумметры показывающие | МП-Уф, ВП-Уф, МВП-Уф, ДМ8010-Уф, ДВ8010-Уф, ДА8010-Уф | 43902-10 | Диапазон измерений: от минус 0.1 (1 кгс/см2) до 60 МПа (600 кгс/см2), погрешность и (или) неопределенность (класс, разряд): КТ от 1.5 до 4 | КТ от 1.5 до 4 | Нет | 168 | 01.01.2024 0:00:00 | 12 | 168 | 0
000000006539 | Нет | 000000006539Поверка выезд | Поверка выезд | Манометры избыточного давления, вакуумметры и мановакуумметры показывающие | МП-У, ВП-У и МВП-У | 10135-10 | Диапазон измерений: от минус 0.1 (1 кгс/см2) до 60 МПа (600 кгс/см2), погрешность и (или) неопределенность (класс, разряд): КТ от 1.5 до 4 | КТ от 1.5 до 4 | Нет | 168 | 08.08.2024 0:00:00 | 12 | #N/A | #N/A
000000006539 | Нет | 000000006539Калибровка выезд | Калибровка выезд | Манометры избыточного давления, вакуумметры и мановакуумметры показывающие | МП-У, ВП-У и МВП-У | 10135-10 | Диапазон измерений: от минус 0.1 (1 кгс/см2) до 60 МПа (600 кгс/см2), погрешность и (или) неопределенность (класс, разряд): КТ от 1.5 до 4 | КТ от 1.5 до 4 | Нет | 168 | 08.08.2024 0:00:00 | 12 | #N/A | #N/A
000000006539 | Нет | 000000006539Поверка | Поверка | Манометры избыточного давления, вакуумметры и мановакуумметры показывающие | МП-У, ВП-У и МВП-У | 10135-10 | Диапазон измерений: от минус 0.1 (1 кгс/см2) до 60 МПа (600 кгс/см2), погрешность и (или) неопределенность (класс, разряд): КТ от 1.5 до 4 | КТ от 1.5 до 4 | Нет | 168 | 01.01.2024 0:00:00 | 12 | 168 | 0
000000006539 | Нет | 000000006539Калибровка | Калибровка | Манометры избыточного давления, вакуумметры и мановакуумметры показывающие | МП-У, ВП-У и МВП-У | 10135-10 | Диапазон измерений: от минус 0.1 (1 кгс/см2) до 60 МПа (600 кгс/см2), погрешность и (или) неопределенность (класс, разряд): КТ от 1.5 до 4 | КТ от 1.5 до 4 | Нет | 168 | 01.01.2024 0:00:00 | 12 | 168 | 0
000000006620 | Нет | 000000006620Поверка | Поверка | Манометры избыточного давления, вакуумметры и мановакуумметры показывающие | МП-У, ВП-У и МВП-У | 10135-10 | Диапазон измерений: от минус 0.1 (1 кгс/см2) до 60 МПа (600 кгс/см2), погрешность и (или) неопределенность (класс, разряд): КТ от 1.5 до 4 | КТ от 1.5 до 4 | Нет | 168 | 01.01.2024 0:00:00 | 12 | 168 | 0
000000006620 | Нет | 000000006620Поверка выезд | Поверка выезд | Манометры избыточного давления, вакуумметры и мановакуумметры показывающие | МП-У, ВП-У и МВП-У | 10135-10 | Диапазон измерений: от минус 0.1 (1 кгс/см2) до 60 МПа (600 кгс/см2), погрешность и (или) неопределенность (класс, разряд): КТ от 1.5 до 4 | КТ от 1.5 до 4 | Нет | 168 | 08.08.2024 0:00:00 | 12 | #N/A | #N/A
000000006620 | Нет | 000000006620Калибровка | Калибровка | Манометры избыточного давления, вакуумметры и мановакуумметры показывающие | МП-У, ВП-У и МВП-У | 10135-10 | Диапазон измерений: от минус 0.1 (1 кгс/см2) до 60 МПа (600 кгс/см2), погрешность и (или) неопределенность (класс, разряд): КТ от 1.5 до 4 | КТ от 1.5 до 4 | Нет | 168 | 01.01.2024 0:00:00 | 12 | 168 | 0
000000006620 | Нет | 000000006620Калибровка выезд | Калибровка выезд | Манометры избыточного давления, вакуумметры и мановакуумметры показывающие | МП-У, ВП-У и МВП-У | 10135-10 | Диапазон измерений: от минус 0.1 (1 кгс/см2) до 60 МПа (600 кгс/см2), погрешность и (или) неопределенность (класс, разряд): КТ от 1.5 до 4 | КТ от 1.5 до 4 | Нет | 168 | 08.08.2024 0:00:00 | 12 | #N/A | #N/A
000000009402 | Нет | 000000009402Калибровка | Калибровка | Манометры избыточного давления, вакуумметры и мановакуумметры показывающие | МП-УМ, ВП-УМ, МВП-УМ, ДМ8010-УМ, ДВ8010-УМ, ДА8010-УМ | 49942-12 | Диапазон измерений: от минус 0.1 (1 кгс/см2) до 60 МПа (600 кгс/см2), погрешность и (или) неопределенность (класс, разряд): КТ от 1.5 до 4 | КТ от 1.5 до 4 | Нет | 168 | 01.01.2024 0:00:00 | 12 | 168 | 0
000000009402 | Нет | 000000009402Калибровка выезд | Калибровка выезд | Манометры избыточного давления, вакуумметры и мановакуумметры показывающие | МП-УМ, ВП-УМ, МВП-УМ, ДМ8010-УМ, ДВ8010-УМ, ДА8010-УМ | 49942-12 | Диапазон измерений: от минус 0.1 (1 кгс/см2) до 60 МПа (600 кгс/см2), погрешность и (или) неопределенность (класс, разряд): КТ от 1.5 до 4 | КТ от 1.5 до 4 | Нет | 168 | 08.08.2024 0:00:00 | 12 | #N/A | #N/A
000000009402 | Нет | 000000009402Поверка выезд | Поверка выезд | Манометры избыточного давления, вакуумметры и мановакуумметры показывающие | МП-УМ, ВП-УМ, МВП-УМ, ДМ8010-УМ, ДВ8010-УМ, ДА8010-УМ | 49942-12 | Диапазон измерений: от минус 0.1 (1 кгс/см2) до 60 МПа (600 кгс/см2), погрешность и (или) неопределенность (класс, разряд): КТ от 1.5 до 4 | КТ от 1.5 до 4 | Нет | 168 | 08.08.2024 0:00:00 | 12 | #N/A | #N/A
000000009402 | Нет | 000000009402Поверка | Поверка | Манометры избыточного давления, вакуумметры и мановакуумметры показывающие | МП-УМ, ВП-УМ, МВП-УМ, ДМ8010-УМ, ДВ8010-УМ, ДА8010-УМ | 49942-12 | Диапазон измерений: от минус 0.1 (1 кгс/см2) до 60 МПа (600 кгс/см2), погрешность и (или) неопределенность (класс, разряд): КТ от 1.5 до 4 | КТ от 1.5 до 4 | Нет | 168 | 01.01.2024 0:00:00 | 12 | 168 | 0
000000032340 | Нет | 000000032340Поверка | Поверка | Манометры избыточного давления, вакуумметры и мановакуумметры показывающие | МП-У, ВП-У, МВП-У | 10135-15 | Диапазон измерений: от минус 0.1 (1 кгс/см2) до 60 МПа (600 кгс/см2), погрешность и (или) неопределенность (класс, разряд): КТ от 1.5 до 4 | КТ от 1.5 до 4 | Нет | 168 | 01.01.2024 0:00:00 | 12 | 168 | 0
000000032340 | Нет | 000000032340Калибровка | Калибровка | Манометры избыточного давления, вакуумметры и мановакуумметры показывающие | МП-У, ВП-У, МВП-У | 10135-15 | Диапазон измерений: от минус 0.1 (1 кгс/см2) до 60 МПа (600 кгс/см2), погрешность и (или) неопределенность (класс, разряд): КТ от 1.5 до 4 | КТ от 1.5 до 4 | Нет | 168 | 01.01.2024 0:00:00 | 12 | 168 | 0
000000032340 | Нет | 000000032340Поверка выезд | Поверка выезд | Манометры избыточного давления, вакуумметры и мановакуумметры показывающие | МП-У, ВП-У, МВП-У | 10135-15 | Диапазон измерений: от минус 0.1 (1 кгс/см2) до 60 МПа (600 кгс/см2), погрешность и (или) неопределенность (класс, разряд): КТ от 1.5 до 4 | КТ от 1.5 до 4 | Нет | 168 | 08.08.2024 0:00:00 | 12 | #N/A | #N/A
000000032340 | Нет | 000000032340Калибровка выезд | Калибровка выезд | Манометры избыточного давления, вакуумметры и мановакуумметры показывающие | МП-У, ВП-У, МВП-У | 10135-15 | Диапазон измерений: от минус 0.1 (1 кгс/см2) до 60 МПа (600 кгс/см2), погрешность и (или) неопределенность (класс, разряд): КТ от 1.5 до 4 | КТ от 1.5 до 4 | Нет | 168 | 08.08.2024 0:00:00 | 12 | #N/A | #N/A
000000034406 | Нет | 000000034406Поверка | Поверка | Манометры избыточного давления, вакуумметры и мановакуумметры показывающие | МП-Уф, ВП-Уф, МВП-Уф, ДМ8010-Уф, ДВ8010-Уф, ДА8010-Уф | 43902-14 | Диапазон измерений: от минус 0.1 (1 кгс/см2) до 60 МПа (600 кгс/см2), погрешность и (или) неопределенность (класс, разряд): КТ от 1.5 до 4 | КТ от 1.5 до 4 | Нет | 330 | 01.01.2024 0:00:00 | 37 | 330 | 0
000000034406 | Нет | 000000034406Калибровка | Калибровка | Манометры избыточного давления, вакуумметры и мановакуумметры показывающие | МП-Уф, ВП-Уф, МВП-Уф, ДМ8010-Уф, ДВ8010-Уф, ДА8010-Уф | 43902-14 | Диапазон измерений: от минус 0.1 (1 кгс/см2) до 60 МПа (600 кгс/см2), погрешность и (или) неопределенность (класс, разряд): КТ от 1.5 до 4 | КТ от 1.5 до 4 | Нет | 330 | 01.01.2024 0:00:00 | 37 | 330 | 0
000000035268 | Нет | 000000035268Калибровка | Калибровка | Манометры избыточного давления, вакуумметры и мановакуумметры показывающие | МП-Уф, ВП-Уф, МВП-Уф, ДМ8010-Уф, ДВ8010-Уф, ДА8010-Уф | 43902-14 | Диапазон измерений: от минус 0.1 (1 кгс/см2) до 60 МПа (600 кгс/см2), погрешность и (или) неопределенность (класс, разряд): КТ от 1.5 до 4 | КТ от 1.5 до 4 | Нет | 168 | 01.01.2024 0:00:00 | 22 | 168 | 0
000000035268 | Нет | 000000035268Калибровка выезд | Калибровка выезд | Манометры избыточного давления, вакуумметры и мановакуумметры показывающие | МП-Уф, ВП-Уф, МВП-Уф, ДМ8010-Уф, ДВ8010-Уф, ДА8010-Уф | 43902-14 | Диапазон измерений: от минус 0.1 (1 кгс/см2) до 60 МПа (600 кгс/см2), погрешность и (или) неопределенность (класс, разряд): КТ от 1.5 до 4 | КТ от 1.5 до 4 | Нет | 168 | 08.08.2024 0:00:00 | 22 | #N/A | #N/A
000000035268 | Нет | 000000035268Поверка | Поверка | Манометры избыточного давления, вакуумметры и мановакуумметры показывающие | МП-Уф, ВП-Уф, МВП-Уф, ДМ8010-Уф, ДВ8010-Уф, ДА8010-Уф | 43902-14 | Диапазон измерений: от минус 0.1 (1 кгс/см2) до 60 МПа (600 кгс/см2), погрешность и (или) неопределенность (класс, разряд): КТ от 1.5 до 4 | КТ от 1.5 до 4 | Нет | 168 | 01.01.2024 0:00:00 | 22 | 168 | 0
000000035268 | Нет | 000000035268Поверка выезд | Поверка выезд | Манометры избыточного давления, вакуумметры и мановакуумметры показывающие | МП-Уф, ВП-Уф, МВП-Уф, ДМ8010-Уф, ДВ8010-Уф, ДА8010-Уф | 43902-14 | Диапазон измерений: от минус 0.1 (1 кгс/см2) до 60 МПа (600 кгс/см2), погрешность и (или) неопределенность (класс, разряд): КТ от 1.5 до 4 | КТ от 1.5 до 4 | Нет | 168 | 08.08.2024 0:00:00 | 22 | #N/A | #N/A
000000035269 | Нет | 000000035269Поверка выезд | Поверка выезд | Манометры избыточного давления, вакуумметры и мановакуумметры показывающие | МП-Уф, ВП-Уф, МВП-Уф, ДМ8010-Уф, ДВ8010-Уф, ДА8010-Уф | 43902-14 | Диапазон измерений: от минус 0.1 (1 кгс/см2) до 60 МПа (600 кгс/см2), погрешность и (или) неопределенность (класс, разряд): КТ от 1.5 до 4 | КТ от 1.5 до 4 | Нет | 168 | 08.08.2024 0:00:00 | 22 | #N/A | #N/A
000000035269 | Нет | 000000035269Поверка | Поверка | Манометры избыточного давления, вакуумметры и мановакуумметры показывающие | МП-Уф, ВП-Уф, МВП-Уф, ДМ8010-Уф, ДВ8010-Уф, ДА8010-Уф | 43902-14 | Диапазон измерений: от минус 0.1 (1 кгс/см2) до 60 МПа (600 кгс/см2), погрешность и (или) неопределенность (класс, разряд): КТ от 1.5 до 4 | КТ от 1.5 до 4 | Нет | 168 | 01.01.2024 0:00:00 | 22 | 168 | 0
000000035269 | Нет | 000000035269Калибровка выезд | Калибровка выезд | Манометры избыточного давления, вакуумметры и мановакуумметры показывающие | МП-Уф, ВП-Уф, МВП-Уф, ДМ8010-Уф, ДВ8010-Уф, ДА8010-Уф | 43902-14 | Диапазон измерений: от минус 0.1 (1 кгс/см2) до 60 МПа (600 кгс/см2), погрешность и (или) неопределенность (класс, разряд): КТ от 1.5 до 4 | КТ от 1.5 до 4 | Нет | 168 | 08.08.2024 0:00:00 | 22 | #N/A | #N/A
000000035269 | Нет | 000000035269Калибровка | Калибровка | Манометры избыточного давления, вакуумметры и мановакуумметры показывающие | МП-Уф, ВП-Уф, МВП-Уф, ДМ8010-Уф, ДВ8010-Уф, ДА8010-Уф | 43902-14 | Диапазон измерений: от минус 0.1 (1 кгс/см2) до 60 МПа (600 кгс/см2), погрешность и (или) неопределенность (класс, разряд): КТ от 1.5 до 4 | КТ от 1.5 до 4 | Нет | 168 | 01.01.2024 0:00:00 | 22 | 168 | 0
000000035272 | Нет | 000000035272Калибровка | Калибровка | Манометры избыточного давления, вакуумметры и мановакуумметры показывающие | МП-У, ВП-У и МВП-У | 10135-10 |  |  | Нет | 282 | 01.01.2024 0:00:00 | 37 | 282 | 0
000000035272 | Нет | 000000035272Поверка выезд | Поверка выезд | Манометры избыточного давления, вакуумметры и мановакуумметры показывающие | МП-У, ВП-У и МВП-У | 10135-10 |  |  | Нет | 294 | 01.01.2024 0:00:00 | 37 | 294 | 0
000000035272 | Нет | 000000035272Калибровка выезд | Калибровка выезд | Манометры избыточного давления, вакуумметры и мановакуумметры показывающие | МП-У, ВП-У и МВП-У | 10135-10 |  |  | Нет | 294 | 01.01.2024 0:00:00 | 37 | 294 | 0
000000035272 | Нет | 000000035272Поверка | Поверка | Манометры избыточного давления, вакуумметры и мановакуумметры показывающие | МП-У, ВП-У и МВП-У | 10135-10 |  |  | Нет | 282 | 01.01.2024 0:00:00 | 37 | 282 | 0
000000035379 | Нет | 000000035379Поверка выезд | Поверка выезд | Манометры избыточного давления, вакуумметры и мановакуумметры показывающие | МП-Уф, ВП-Уф, МВП-Уф, ДМ8010-Уф, ДВ8010-Уф, ДА8010-Уф | 43902-14 | Диапазон измерений: от минус 0.1 (1 кгс/см2) до 60 МПа (600 кгс/см2), погрешность и (или) неопределенность (класс, разряд): КТ от 1.5 до 4 | КТ от 1.5 до 4 | Нет | 168 | 08.08.2024 0:00:00 | 12 | #N/A | #N/A
000000035379 | Нет | 000000035379Поверка | Поверка | Манометры избыточного давления, вакуумметры и мановакуумметры показывающие | МП-Уф, ВП-Уф, МВП-Уф, ДМ8010-Уф, ДВ8010-Уф, ДА8010-Уф | 43902-14 | Диапазон измерений: от минус 0.1 (1 кгс/см2) до 60 МПа (600 кгс/см2), погрешность и (или) неопределенность (класс, разряд): КТ от 1.5 до 4 | КТ от 1.5 до 4 | Нет | 168 | 01.01.2024 0:00:00 | 12 | 168 | 0
000000035379 | Нет | 000000035379Калибровка | Калибровка | Манометры избыточного давления, вакуумметры и мановакуумметры показывающие | МП-Уф, ВП-Уф, МВП-Уф, ДМ8010-Уф, ДВ8010-Уф, ДА8010-Уф | 43902-14 | Диапазон измерений: от минус 0.1 (1 кгс/см2) до 60 МПа (600 кгс/см2), погрешность и (или) неопределенность (класс, разряд): КТ от 1.5 до 4 | КТ от 1.5 до 4 | Нет | 168 | 01.01.2024 0:00:00 | 12 | 168 | 0
000000035379 | Нет | 000000035379Калибровка выезд | Калибровка выезд | Манометры избыточного давления, вакуумметры и мановакуумметры показывающие | МП-Уф, ВП-Уф, МВП-Уф, ДМ8010-Уф, ДВ8010-Уф, ДА8010-Уф | 43902-14 | Диапазон измерений: от минус 0.1 (1 кгс/см2) до 60 МПа (600 кгс/см2), погрешность и (или) неопределенность (класс, разряд): КТ от 1.5 до 4 | КТ от 1.5 до 4 | Нет | 168 | 08.08.2024 0:00:00 | 12 | #N/A | #N/A
000000036534 | Нет | 000000036534Поверка | Поверка | Манометры избыточного давления, вакуумметры и мановакуумметры показывающие | МП-УМ, ВП-УМ, МВП-УМ, ДМ8010-УМ, ДВ8010-УМ, ДА8010-УМ | 67724-17 | Диапазон измерений: от минус 0.1 (1 кгс/см2) до 60 МПа (600 кгс/см2), погрешность и (или) неопределенность (класс, разряд): КТ от 1.5 до 4 | КТ от 1.5 до 4 | Нет | 168 | 01.01.2024 0:00:00 | 37 | 168 | 0
000000036534 | Нет | 000000036534Калибровка | Калибровка | Манометры избыточного давления, вакуумметры и мановакуумметры показывающие | МП-УМ, ВП-УМ, МВП-УМ, ДМ8010-УМ, ДВ8010-УМ, ДА8010-УМ | 67724-17 | Диапазон измерений: от минус 0.1 (1 кгс/см2) до 60 МПа (600 кгс/см2), погрешность и (или) неопределенность (класс, разряд): КТ от 1.5 до 4 | КТ от 1.5 до 4 | Нет | 168 | 01.01.2024 0:00:00 | 37 | 168 | 0
000000036534 | Нет | 000000036534Калибровка выезд | Калибровка выезд | Манометры избыточного давления, вакуумметры и мановакуумметры показывающие | МП-УМ, ВП-УМ, МВП-УМ, ДМ8010-УМ, ДВ8010-УМ, ДА8010-УМ | 67724-17 | Диапазон измерений: от минус 0.1 (1 кгс/см2) до 60 МПа (600 кгс/см2), погрешность и (или) неопределенность (класс, разряд): КТ от 1.5 до 4 | КТ от 1.5 до 4 | Нет | 168 | 08.08.2024 0:00:00 | 37 | #N/A | #N/A
000000036534 | Нет | 000000036534Поверка выезд | Поверка выезд | Манометры избыточного давления, вакуумметры и мановакуумметры показывающие | МП-УМ, ВП-УМ, МВП-УМ, ДМ8010-УМ, ДВ8010-УМ, ДА8010-УМ | 67724-17 | Диапазон измерений: от минус 0.1 (1 кгс/см2) до 60 МПа (600 кгс/см2), погрешность и (или) неопределенность (класс, разряд): КТ от 1.5 до 4 | КТ от 1.5 до 4 | Нет | 168 | 08.08.2024 0:00:00 | 37 | #N/A | #N/A
000000038035 | Нет | 000000038035Калибровка | Калибровка | Манометры избыточного давления, вакуумметры и мановакуумметры показывающие | МП-У, ВП-У, МВП-У | 10135-15 | Диапазон измерений: до 70 МПа (700 кгс/см2), погрешность и (или) неопределенность (класс, разряд): КТ от 1,5 до 4 | КТ от 1,5 до 4 | Нет | 396 | 01.01.2024 0:00:00 | 12 | 396 | 0
000000038035 | Нет | 000000038035Поверка выезд | Поверка выезд | Манометры избыточного давления, вакуумметры и мановакуумметры показывающие | МП-У, ВП-У, МВП-У | 10135-15 | Диапазон измерений: до 70 МПа (700 кгс/см2), погрешность и (или) неопределенность (класс, разряд): КТ от 1,5 до 4 | КТ от 1,5 до 4 | Нет | 432 | 01.01.2024 0:00:00 | 12 | 432 | 0
000000038035 | Нет | 000000038035Калибровка выезд | Калибровка выезд | Манометры избыточного давления, вакуумметры и мановакуумметры показывающие | МП-У, ВП-У, МВП-У | 10135-15 | Диапазон измерений: до 70 МПа (700 кгс/см2), погрешность и (или) неопределенность (класс, разряд): КТ от 1,5 до 4 | КТ от 1,5 до 4 | Нет | 432 | 01.01.2024 0:00:00 | 12 | 432 | 0
000000038035 | Нет | 000000038035Поверка | Поверка | Манометры избыточного давления, вакуумметры и мановакуумметры показывающие | МП-У, ВП-У, МВП-У | 10135-15 | Диапазон измерений: до 70 МПа (700 кгс/см2), погрешность и (или) неопределенность (класс, разряд): КТ от 1,5 до 4 | КТ от 1,5 до 4 | Нет | 396 | 01.01.2024 0:00:00 | 12 | 396 | 0
000000038335 | Нет | 000000038335Калибровка выезд | Калибровка выезд | Манометры избыточного давления, вакуумметры и мановакуумметры показывающие | МП-У, ВП-У и МВП-У | 10135-10 | Диапазон измерений: от минус 0.1 до 60 МПа, погрешность и (или) неопределенность (класс, разряд): КТ от 1.5 до 4 | КТ от 1.5 до 4 | Нет | 168 | 08.08.2024 0:00:00 | 12 | #N/A | #N/A
000000038335 | Нет | 000000038335Поверка | Поверка | Манометры избыточного давления, вакуумметры и мановакуумметры показывающие | МП-У, ВП-У и МВП-У | 10135-10 | Диапазон измерений: от минус 0.1 до 60 МПа, погрешность и (или) неопределенность (класс, разряд): КТ от 1.5 до 4 | КТ от 1.5 до 4 | Нет | 168 | 01.01.2024 0:00:00 | 12 | 168 | 0
000000038335 | Нет | 000000038335Поверка выезд | Поверка выезд | Манометры избыточного давления, вакуумметры и мановакуумметры показывающие | МП-У, ВП-У и МВП-У | 10135-10 | Диапазон измерений: от минус 0.1 до 60 МПа, погрешность и (или) неопределенность (класс, разряд): КТ от 1.5 до 4 | КТ от 1.5 до 4 | Нет | 168 | 08.08.2024 0:00:00 | 12 | #N/A | #N/A
000000038335 | Нет | 000000038335Калибровка | Калибровка | Манометры избыточного давления, вакуумметры и мановакуумметры показывающие | МП-У, ВП-У и МВП-У | 10135-10 | Диапазон измерений: от минус 0.1 до 60 МПа, погрешность и (или) неопределенность (класс, разряд): КТ от 1.5 до 4 | КТ от 1.5 до 4 | Нет | 168 | 01.01.2024 0:00:00 | 12 | 168 | 0
000000039561 | Нет | 000000039561Поверка выезд | Поверка выезд | Манометры избыточного давления, вакуумметры и мановакуумметры показывающие | МП-Уф, ВП-Уф, МВП-Уф, ДМ8010-Уф, ДВ8010-Уф, ДА8010-Уф | 43902-14 | Диапазон измерений: от минус 0.1 (1 кгс/см2) до 60 МПа (600 кгс/см2), погрешность и (или) неопределенность (класс, разряд): КТ от 1.5 до 4 | КТ от 1.5 до 4 | Нет | 168 | 08.08.2024 0:00:00 | 12 | #N/A | #N/A
000000039561 | Нет | 000000039561Поверка | Поверка | Манометры избыточного давления, вакуумметры и мановакуумметры показывающие | МП-Уф, ВП-Уф, МВП-Уф, ДМ8010-Уф, ДВ8010-Уф, ДА8010-Уф | 43902-14 | Диапазон измерений: от минус 0.1 (1 кгс/см2) до 60 МПа (600 кгс/см2), погрешность и (или) неопределенность (класс, разряд): КТ от 1.5 до 4 | КТ от 1.5 до 4 | Нет | 168 | 01.01.2024 0:00:00 | 12 | 168 | 0
000000039561 | Нет | 000000039561Калибровка выезд | Калибровка выезд | Манометры избыточного давления, вакуумметры и мановакуумметры показывающие | МП-Уф, ВП-Уф, МВП-Уф, ДМ8010-Уф, ДВ8010-Уф, ДА8010-Уф | 43902-14 | Диапазон измерений: от минус 0.1 (1 кгс/см2) до 60 МПа (600 кгс/см2), погрешность и (или) неопределенность (класс, разряд): КТ от 1.5 до 4 | КТ от 1.5 до 4 | Нет | 168 | 08.08.2024 0:00:00 | 12 | #N/A | #N/A
000000039561 | Нет | 000000039561Калибровка | Калибровка | Манометры избыточного давления, вакуумметры и мановакуумметры показывающие | МП-Уф, ВП-Уф, МВП-Уф, ДМ8010-Уф, ДВ8010-Уф, ДА8010-Уф | 43902-14 | Диапазон измерений: от минус 0.1 (1 кгс/см2) до 60 МПа (600 кгс/см2), погрешность и (или) неопределенность (класс, разряд): КТ от 1.5 до 4 | КТ от 1.5 до 4 | Нет | 168 | 01.01.2024 0:00:00 | 12 | 168 | 0
000000040251 | Нет | 000000040251Калибровка выезд | Калибровка выезд | Манометры избыточного давления, вакуумметры и мановакуумметры показывающие | МП-Уф, ВП-Уф, МВП-Уф, ДМ8010-Уф, ДВ8010-Уф, ДА8010-Уф | 43902-10 | Диапазон измерений: от минус 0.1 (1 кгс/см2) до 60 МПа (600 кгс/см2), погрешность и (или) неопределенность (класс, разряд): КТ от 1.5 до 4 | КТ от 1.5 до 4 | Нет | 168 | 08.08.2024 0:00:00 | 12 | #N/A | #N/A
000000040251 | Нет | 000000040251Поверка | Поверка | Манометры избыточного давления, вакуумметры и мановакуумметры показывающие | МП-Уф, ВП-Уф, МВП-Уф, ДМ8010-Уф, ДВ8010-Уф, ДА8010-Уф | 43902-10 | Диапазон измерений: от минус 0.1 (1 кгс/см2) до 60 МПа (600 кгс/см2), погрешность и (или) неопределенность (класс, разряд): КТ от 1.5 до 4 | КТ от 1.5 до 4 | Нет | 168 | 01.01.2024 0:00:00 | 12 | 168 | 0
000000040251 | Нет | 000000040251Калибровка | Калибровка | Манометры избыточного давления, вакуумметры и мановакуумметры показывающие | МП-Уф, ВП-Уф, МВП-Уф, ДМ8010-Уф, ДВ8010-Уф, ДА8010-Уф | 43902-10 | Диапазон измерений: от минус 0.1 (1 кгс/см2) до 60 МПа (600 кгс/см2), погрешность и (или) неопределенность (класс, разряд): КТ от 1.5 до 4 | КТ от 1.5 до 4 | Нет | 168 | 01.01.2024 0:00:00 | 12 | 168 | 0
000000040251 | Нет | 000000040251Поверка выезд | Поверка выезд | Манометры избыточного давления, вакуумметры и мановакуумметры показывающие | МП-Уф, ВП-Уф, МВП-Уф, ДМ8010-Уф, ДВ8010-Уф, ДА8010-Уф | 43902-10 | Диапазон измерений: от минус 0.1 (1 кгс/см2) до 60 МПа (600 кгс/см2), погрешность и (или) неопределенность (класс, разряд): КТ от 1.5 до 4 | КТ от 1.5 до 4 | Нет | 168 | 08.08.2024 0:00:00 | 12 | #N/A | #N/A
000000042059 | Нет | 000000042059Калибровка | Калибровка | Манометры избыточного давления, вакуумметры и мановакуумметры показывающие | МП-Уф, ВП-Уф, МВП-Уф, ДМ8010-Уф, ДВ8010-Уф, ДА8010-Уф | 27227-05 | Диапазон измерений: до 70 МПа (700 кгс/см2), погрешность и (или) неопределенность (класс, разряд): КТ от 1,5 до 4 | КТ от 1,5 до 4 | Нет | 396 | 01.01.2024 0:00:00 | 12 | 396 | 0
000000042059 | Нет | 000000042059Поверка выезд | Поверка выезд | Манометры избыточного давления, вакуумметры и мановакуумметры показывающие | МП-Уф, ВП-Уф, МВП-Уф, ДМ8010-Уф, ДВ8010-Уф, ДА8010-Уф | 27227-05 | Диапазон измерений: до 70 МПа (700 кгс/см2), погрешность и (или) неопределенность (класс, разряд): КТ от 1,5 до 4 | КТ от 1,5 до 4 | Нет | 432 | 01.01.2024 0:00:00 | 12 | 432 | 0
000000042059 | Нет | 000000042059Поверка | Поверка | Манометры избыточного давления, вакуумметры и мановакуумметры показывающие | МП-Уф, ВП-Уф, МВП-Уф, ДМ8010-Уф, ДВ8010-Уф, ДА8010-Уф | 27227-05 | Диапазон измерений: до 70 МПа (700 кгс/см2), погрешность и (или) неопределенность (класс, разряд): КТ от 1,5 до 4 | КТ от 1,5 до 4 | Нет | 396 | 01.01.2024 0:00:00 | 12 | 396 | 0
000000042059 | Нет | 000000042059Калибровка выезд | Калибровка выезд | Манометры избыточного давления, вакуумметры и мановакуумметры показывающие | МП-Уф, ВП-Уф, МВП-Уф, ДМ8010-Уф, ДВ8010-Уф, ДА8010-Уф | 27227-05 | Диапазон измерений: до 70 МПа (700 кгс/см2), погрешность и (или) неопределенность (класс, разряд): КТ от 1,5 до 4 | КТ от 1,5 до 4 | Нет | 432 | 01.01.2024 0:00:00 | 12 | 432 | 0
000000042592 | Нет | 000000042592Поверка | Поверка | Манометры избыточного давления, вакуумметры и мановакуумметры показывающие | МП-Уф, ВП-Уф, МВП-Уф, ДМ8010-Уф, ДВ8010-Уф, ДА8010-Уф | 43902-14 | Диапазон измерений: до 70 МПа (700 кгс/см2), погрешность и (или) неопределенность (класс, разряд): КТ от 1,5 до 4 | КТ от 1,5 до 4 | Нет | 396 | 01.01.2024 0:00:00 | 12 | 396 | 0
000000042592 | Нет | 000000042592Калибровка выезд | Калибровка выезд | Манометры избыточного давления, вакуумметры и мановакуумметры показывающие | МП-Уф, ВП-Уф, МВП-Уф, ДМ8010-Уф, ДВ8010-Уф, ДА8010-Уф | 43902-14 | Диапазон измерений: до 70 МПа (700 кгс/см2), погрешность и (или) неопределенность (класс, разряд): КТ от 1,5 до 4 | КТ от 1,5 до 4 | Нет | 432 | 01.01.2024 0:00:00 | 12 | 432 | 0
000000042592 | Нет | 000000042592Калибровка | Калибровка | Манометры избыточного давления, вакуумметры и мановакуумметры показывающие | МП-Уф, ВП-Уф, МВП-Уф, ДМ8010-Уф, ДВ8010-Уф, ДА8010-Уф | 43902-14 | Диапазон измерений: до 70 МПа (700 кгс/см2), погрешность и (или) неопределенность (класс, разряд): КТ от 1,5 до 4 | КТ от 1,5 до 4 | Нет | 396 | 01.01.2024 0:00:00 | 12 | 396 | 0
000000042592 | Нет | 000000042592Поверка выезд | Поверка выезд | Манометры избыточного давления, вакуумметры и мановакуумметры показывающие | МП-Уф, ВП-Уф, МВП-Уф, ДМ8010-Уф, ДВ8010-Уф, ДА8010-Уф | 43902-14 | Диапазон измерений: до 70 МПа (700 кгс/см2), погрешность и (или) неопределенность (класс, разряд): КТ от 1,5 до 4 | КТ от 1,5 до 4 | Нет | 432 | 01.01.2024 0:00:00 | 12 | 432 | 0
000000043353 | Нет | 000000043353Поверка выезд | Поверка выезд | Манометры избыточного давления, вакуумметры и мановакуумметры показывающие | МП-У, ВП-У и МВП-У | 10135-10 | Диапазон измерений: от минус 0.1 (1 кгс/см2) до 60 МПа (600 кгс/см2), погрешность и (или) неопределенность (класс, разряд): КТ от 1.5 до 4 | КТ от 1.5 до 4 | Нет | 168 | 08.08.2024 0:00:00 | 12 | #N/A | #N/A
000000043353 | Нет | 000000043353Калибровка | Калибровка | Манометры избыточного давления, вакуумметры и мановакуумметры показывающие | МП-У, ВП-У и МВП-У | 10135-10 | Диапазон измерений: от минус 0.1 (1 кгс/см2) до 60 МПа (600 кгс/см2), погрешность и (или) неопределенность (класс, разряд): КТ от 1.5 до 4 | КТ от 1.5 до 4 | Нет | 168 | 01.01.2024 0:00:00 | 12 | 168 | 0
000000043353 | Нет | 000000043353Калибровка выезд | Калибровка выезд | Манометры избыточного давления, вакуумметры и мановакуумметры показывающие | МП-У, ВП-У и МВП-У | 10135-10 | Диапазон измерений: от минус 0.1 (1 кгс/см2) до 60 МПа (600 кгс/см2), погрешность и (или) неопределенность (класс, разряд): КТ от 1.5 до 4 | КТ от 1.5 до 4 | Нет | 168 | 08.08.2024 0:00:00 | 12 | #N/A | #N/A
000000043353 | Нет | 000000043353Поверка | Поверка | Манометры избыточного давления, вакуумметры и мановакуумметры показывающие | МП-У, ВП-У и МВП-У | 10135-10 | Диапазон измерений: от минус 0.1 (1 кгс/см2) до 60 МПа (600 кгс/см2), погрешность и (или) неопределенность (класс, разряд): КТ от 1.5 до 4 | КТ от 1.5 до 4 | Нет | 168 | 01.01.2024 0:00:00 | 12 | 168 | 0
000000043677 | Нет | 000000043677Калибровка | Калибровка | Манометры избыточного давления, вакуумметры и мановакуумметры показывающие | МП-У, ВП-У, МВП-У | 10135-05 | Диапазон измерений: более 60 МПа (600 кгс/см2) до 250 МПа (2500 кгс/см, погрешность и (или) неопределенность (класс, разряд): КТ от 1.5 до 4 | КТ от 1.5 до 4 | Нет | 1266 | 01.01.2024 0:00:00 | 12 | 1266 | 0
000000043677 | Нет | 000000043677Поверка | Поверка | Манометры избыточного давления, вакуумметры и мановакуумметры показывающие | МП-У, ВП-У, МВП-У | 10135-05 | Диапазон измерений: более 60 МПа (600 кгс/см2) до 250 МПа (2500 кгс/см, погрешность и (или) неопределенность (класс, разряд): КТ от 1.5 до 4 | КТ от 1.5 до 4 | Нет | 1266 | 01.01.2024 0:00:00 | 12 | 1266 | 0
000000043707 | Нет | 000000043707Калибровка | Калибровка | Манометры избыточного давления, вакуумметры и мановакуумметры показывающие | МП-Уф, ВП-Уф, МВП-Уф, ДМ8010-Уф, ДВ8010-Уф, ДА8010-Уф | 43902-14 | Диапазон измерений: от минус 0.1 (1 кгс/см2) до 60 МПа (600 кгс/см2), погрешность и (или) неопределенность (класс, разряд): КТ от 1.5 до 4 | КТ от 1.5 до 4 | Нет | 168 | 01.01.2024 0:00:00 | 12 | 168 | 0
000000043707 | Нет | 000000043707Калибровка выезд | Калибровка выезд | Манометры избыточного давления, вакуумметры и мановакуумметры показывающие | МП-Уф, ВП-Уф, МВП-Уф, ДМ8010-Уф, ДВ8010-Уф, ДА8010-Уф | 43902-14 | Диапазон измерений: от минус 0.1 (1 кгс/см2) до 60 МПа (600 кгс/см2), погрешность и (или) неопределенность (класс, разряд): КТ от 1.5 до 4 | КТ от 1.5 до 4 | Нет | 168 | 08.08.2024 0:00:00 | 12 | #N/A | #N/A
000000043707 | Нет | 000000043707Поверка | Поверка | Манометры избыточного давления, вакуумметры и мановакуумметры показывающие | МП-Уф, ВП-Уф, МВП-Уф, ДМ8010-Уф, ДВ8010-Уф, ДА8010-Уф | 43902-14 | Диапазон измерений: от минус 0.1 (1 кгс/см2) до 60 МПа (600 кгс/см2), погрешность и (или) неопределенность (класс, разряд): КТ от 1.5 до 4 | КТ от 1.5 до 4 | Нет | 168 | 01.01.2024 0:00:00 | 12 | 168 | 0
000000043707 | Нет | 000000043707Поверка выезд | Поверка выезд | Манометры избыточного давления, вакуумметры и мановакуумметры показывающие | МП-Уф, ВП-Уф, МВП-Уф, ДМ8010-Уф, ДВ8010-Уф, ДА8010-Уф | 43902-14 | Диапазон измерений: от минус 0.1 (1 кгс/см2) до 60 МПа (600 кгс/см2), погрешность и (или) неопределенность (класс, разряд): КТ от 1.5 до 4 | КТ от 1.5 до 4 | Нет | 168 | 08.08.2024 0:00:00 | 12 | #N/A | #N/A
000000043989 | Нет | 000000043989Поверка | Поверка | Манометры избыточного давления, вакуумметры и мановакуумметры показывающие | МП-Уф, ВП-Уф, МВП-Уф, ДМ8010-Уф, ДВ8010-Уф, ДА8010-Уф | 43902-14 |  |  | Нет | 282 | 01.01.2024 0:00:00 | 37 | 282 | 0
000000043989 | Нет | 000000043989Калибровка выезд | Калибровка выезд | Манометры избыточного давления, вакуумметры и мановакуумметры показывающие | МП-Уф, ВП-Уф, МВП-Уф, ДМ8010-Уф, ДВ8010-Уф, ДА8010-Уф | 43902-14 |  |  | Нет | 294 | 01.01.2024 0:00:00 | 37 | 294 | 0
000000043989 | Нет | 000000043989Калибровка | Калибровка | Манометры избыточного давления, вакуумметры и мановакуумметры показывающие | МП-Уф, ВП-Уф, МВП-Уф, ДМ8010-Уф, ДВ8010-Уф, ДА8010-Уф | 43902-14 |  |  | Нет | 282 | 01.01.2024 0:00:00 | 37 | 282 | 0
000000043989 | Нет | 000000043989Поверка выезд | Поверка выезд | Манометры избыточного давления, вакуумметры и мановакуумметры показывающие | МП-Уф, ВП-Уф, МВП-Уф, ДМ8010-Уф, ДВ8010-Уф, ДА8010-Уф | 43902-14 |  |  | Нет | 294 | 01.01.2024 0:00:00 | 37 | 294 | 0
000000044660 | Нет | 000000044660Калибровка | Калибровка | Манометры избыточного давления, вакуумметры и мановакуумметры показывающие | МП-У, ВП-У, МВП-У | 10135-05 | Диапазон измерений: до 70 МПа (700 кгс/см2), погрешность и (или) неопределенность (класс, разряд): КТ от 1,5 до 4 | КТ от 1,5 до 4 | Нет | 396 | 01.01.2024 0:00:00 | 12 | 396 | 0
000000044660 | Нет | 000000044660Поверка | Поверка | Манометры избыточного давления, вакуумметры и мановакуумметры показывающие | МП-У, ВП-У, МВП-У | 10135-05 | Диапазон измерений: до 70 МПа (700 кгс/см2), погрешность и (или) неопределенность (класс, разряд): КТ от 1,5 до 4 | КТ от 1,5 до 4 | Нет | 396 | 01.01.2024 0:00:00 | 12 | 396 | 0
000000044660 | Нет | 000000044660Поверка выезд | Поверка выезд | Манометры избыточного давления, вакуумметры и мановакуумметры показывающие | МП-У, ВП-У, МВП-У | 10135-05 | Диапазон измерений: до 70 МПа (700 кгс/см2), погрешность и (или) неопределенность (класс, разряд): КТ от 1,5 до 4 | КТ от 1,5 до 4 | Нет | 432 | 01.01.2024 0:00:00 | 12 | 432 | 0
000000044660 | Нет | 000000044660Калибровка выезд | Калибровка выезд | Манометры избыточного давления, вакуумметры и мановакуумметры показывающие | МП-У, ВП-У, МВП-У | 10135-05 | Диапазон измерений: до 70 МПа (700 кгс/см2), погрешность и (или) неопределенность (класс, разряд): КТ от 1,5 до 4 | КТ от 1,5 до 4 | Нет | 432 | 01.01.2024 0:00:00 | 12 | 432 | 0
000000045546 | Нет | 000000045546Поверка | Поверка | Манометры избыточного давления, вакуумметры и мановакуумметры показывающие | МП-У, ВП-У, МВП-У | 10135-15 | Диапазон измерений: более 60 МПа (600 кгс/см2) до 250 МПа (2500 кгс/см, погрешность и (или) неопределенность (класс, разряд): КТ от 1.5 до 4 | КТ от 1.5 до 4 | Нет | 1266 | 01.01.2024 0:00:00 | 12 | 1266 | 0
000000045546 | Нет | 000000045546Калибровка | Калибровка | Манометры избыточного давления, вакуумметры и мановакуумметры показывающие | МП-У, ВП-У, МВП-У | 10135-15 | Диапазон измерений: более 60 МПа (600 кгс/см2) до 250 МПа (2500 кгс/см, погрешность и (или) неопределенность (класс, разряд): КТ от 1.5 до 4 | КТ от 1.5 до 4 | Нет | 1266 | 01.01.2024 0:00:00 | 12 | 1266 | 0
000000046382 | Нет | 000000046382Калибровка выезд | Калибровка выезд | Манометры избыточного давления, вакуумметры и мановакуумметры показывающие | МП-У, ВП-У, МВП-У | 10135-05 | Диапазон измерений: от минус 0.1 (1 кгс/см2) до 60 МПа (600 кгс/см2), погрешность и (или) неопределенность (класс, разряд): КТ от 1.5 до 4 | КТ от 1.5 до 4 | Нет | 168 | 08.08.2024 0:00:00 | 12 | #N/A | #N/A
000000046382 | Нет | 000000046382Поверка | Поверка | Манометры избыточного давления, вакуумметры и мановакуумметры показывающие | МП-У, ВП-У, МВП-У | 10135-05 | Диапазон измерений: от минус 0.1 (1 кгс/см2) до 60 МПа (600 кгс/см2), погрешность и (или) неопределенность (класс, разряд): КТ от 1.5 до 4 | КТ от 1.5 до 4 | Нет | 168 | 01.01.2024 0:00:00 | 12 | 168 | 0
000000046382 | Нет | 000000046382Поверка выезд | Поверка выезд | Манометры избыточного давления, вакуумметры и мановакуумметры показывающие | МП-У, ВП-У, МВП-У | 10135-05 | Диапазон измерений: от минус 0.1 (1 кгс/см2) до 60 МПа (600 кгс/см2), погрешность и (или) неопределенность (класс, разряд): КТ от 1.5 до 4 | КТ от 1.5 до 4 | Нет | 168 | 08.08.2024 0:00:00 | 12 | #N/A | #N/A
000000046382 | Нет | 000000046382Калибровка | Калибровка | Манометры избыточного давления, вакуумметры и мановакуумметры показывающие | МП-У, ВП-У, МВП-У | 10135-05 | Диапазон измерений: от минус 0.1 (1 кгс/см2) до 60 МПа (600 кгс/см2), погрешность и (или) неопределенность (класс, разряд): КТ от 1.5 до 4 | КТ от 1.5 до 4 | Нет | 168 | 01.01.2024 0:00:00 | 12 | 168 | 0
000000046537 | Нет | 000000046537Калибровка выезд | Калибровка выезд | Манометры избыточного давления, вакуумметры и мановакуумметры показывающие | МП-У, ВП-У, МВП-У | 10135-15 | Диапазон измерений: от минус 0.1 (1 кгс/см2) до 60 МПа (600 кгс/см2), погрешность и (или) неопределенность (класс, разряд): КТ от 1.5 до 4 | КТ от 1.5 до 4 | Нет | 168 | 08.08.2024 0:00:00 | 12 | #N/A | #N/A
000000046537 | Нет | 000000046537Калибровка | Калибровка | Манометры избыточного давления, вакуумметры и мановакуумметры показывающие | МП-У, ВП-У, МВП-У | 10135-15 | Диапазон измерений: от минус 0.1 (1 кгс/см2) до 60 МПа (600 кгс/см2), погрешность и (или) неопределенность (класс, разряд): КТ от 1.5 до 4 | КТ от 1.5 до 4 | Нет | 168 | 01.01.2024 0:00:00 | 12 | 168 | 0
000000046537 | Нет | 000000046537Поверка выезд | Поверка выезд | Манометры избыточного давления, вакуумметры и мановакуумметры показывающие | МП-У, ВП-У, МВП-У | 10135-15 | Диапазон измерений: от минус 0.1 (1 кгс/см2) до 60 МПа (600 кгс/см2), погрешность и (или) неопределенность (класс, разряд): КТ от 1.5 до 4 | КТ от 1.5 до 4 | Нет | 168 | 08.08.2024 0:00:00 | 12 | #N/A | #N/A
000000046537 | Нет | 000000046537Поверка | Поверка | Манометры избыточного давления, вакуумметры и мановакуумметры показывающие | МП-У, ВП-У, МВП-У | 10135-15 | Диапазон измерений: от минус 0.1 (1 кгс/см2) до 60 МПа (600 кгс/см2), погрешность и (или) неопределенность (класс, разряд): КТ от 1.5 до 4 | КТ от 1.5 до 4 | Нет | 168 | 01.01.2024 0:00:00 | 12 | 168 | 0
000000050493 | Нет | 000000050493Калибровка выезд | Калибровка выезд | Манометры избыточного давления, вакуумметры и мановакуумметры показывающие | МП-Уф, ВП-Уф, МВП-Уф, ДМ8010-Уф, ДВ8010-Уф, ДА8010-Уф | 43902-10 |  |  | Нет | 432 | 01.01.2024 0:00:00 | 12 | 432 | 0
000000050493 | Нет | 000000050493Поверка | Поверка | Манометры избыточного давления, вакуумметры и мановакуумметры показывающие | МП-Уф, ВП-Уф, МВП-Уф, ДМ8010-Уф, ДВ8010-Уф, ДА8010-Уф | 43902-10 |  |  | Нет | 396 | 01.01.2024 0:00:00 | 12 | 396 | 0
000000050493 | Нет | 000000050493Калибровка | Калибровка | Манометры избыточного давления, вакуумметры и мановакуумметры показывающие | МП-Уф, ВП-Уф, МВП-Уф, ДМ8010-Уф, ДВ8010-Уф, ДА8010-Уф | 43902-10 |  |  | Нет | 396 | 01.01.2024 0:00:00 | 12 | 396 | 0
000000050493 | Нет | 000000050493Поверка выезд | Поверка выезд | Манометры избыточного давления, вакуумметры и мановакуумметры показывающие | МП-Уф, ВП-Уф, МВП-Уф, ДМ8010-Уф, ДВ8010-Уф, ДА8010-Уф | 43902-10 |  |  | Нет | 432 | 01.01.2024 0:00:00 | 12 | 432 | 0
000000052674 | Нет | 000000052674Калибровка | Калибровка | Манометры избыточного давления, вакуумметры и мановакуумметры показывающие | МП-Уф, ВП-Уф, МВП-Уф, ДМ8010-Уф, ДВ8010-Уф, ДА8010-Уф | 43902-10 | Диапазон измерений: до 60 МПа, погрешность и (или) неопределенность (класс, разряд): кт. 0.6; 1.0 | кт. 0.6; 1.0 | Нет | 282 | 01.01.2024 0:00:00 | 12 | 282 | 0
000000052674 | Нет | 000000052674Калибровка выезд | Калибровка выезд | Манометры избыточного давления, вакуумметры и мановакуумметры показывающие | МП-Уф, ВП-Уф, МВП-Уф, ДМ8010-Уф, ДВ8010-Уф, ДА8010-Уф | 43902-10 | Диапазон измерений: до 60 МПа, погрешность и (или) неопределенность (класс, разряд): кт. 0.6; 1.0 | кт. 0.6; 1.0 | Нет | 294 | 01.01.2024 0:00:00 | 12 | 294 | 0
000000052674 | Нет | 000000052674Поверка | Поверка | Манометры избыточного давления, вакуумметры и мановакуумметры показывающие | МП-Уф, ВП-Уф, МВП-Уф, ДМ8010-Уф, ДВ8010-Уф, ДА8010-Уф | 43902-10 | Диапазон измерений: до 60 МПа, погрешность и (или) неопределенность (класс, разряд): кт. 0.6; 1.0 | кт. 0.6; 1.0 | Нет | 282 | 01.01.2024 0:00:00 | 12 | 282 | 0
000000052674 | Нет | 000000052674Поверка выезд | Поверка выезд | Манометры избыточного давления, вакуумметры и мановакуумметры показывающие | МП-Уф, ВП-Уф, МВП-Уф, ДМ8010-Уф, ДВ8010-Уф, ДА8010-Уф | 43902-10 | Диапазон измерений: до 60 МПа, погрешность и (или) неопределенность (класс, разряд): кт. 0.6; 1.0 | кт. 0.6; 1.0 | Нет | 294 | 01.01.2024 0:00:00 | 12 | 294 | 0
000000052735 | Нет | 000000052735Калибровка | Калибровка | Манометры избыточного давления, вакуумметры и мановакуумметры показывающие | МП-У, ВП-У, МВП-У | 10135-05 | Диапазон измерений: До 60 МПа, погрешность и (или) неопределенность (класс, разряд): кл.0,6; 1,0 | кл.0,6; 1,0 | Нет | 282 | 01.01.2024 0:00:00 | 12 | 282 | 0
000000052735 | Нет | 000000052735Калибровка выезд | Калибровка выезд | Манометры избыточного давления, вакуумметры и мановакуумметры показывающие | МП-У, ВП-У, МВП-У | 10135-05 | Диапазон измерений: До 60 МПа, погрешность и (или) неопределенность (класс, разряд): кл.0,6; 1,0 | кл.0,6; 1,0 | Нет | 294 | 01.01.2024 0:00:00 | 12 | 294 | 0
000000052735 | Нет | 000000052735Поверка | Поверка | Манометры избыточного давления, вакуумметры и мановакуумметры показывающие | МП-У, ВП-У, МВП-У | 10135-05 | Диапазон измерений: До 60 МПа, погрешность и (или) неопределенность (класс, разряд): кл.0,6; 1,0 | кл.0,6; 1,0 | Нет | 282 | 01.01.2024 0:00:00 | 12 | 282 | 0
000000052735 | Нет | 000000052735Поверка выезд | Поверка выезд | Манометры избыточного давления, вакуумметры и мановакуумметры показывающие | МП-У, ВП-У, МВП-У | 10135-05 | Диапазон измерений: До 60 МПа, погрешность и (или) неопределенность (класс, разряд): кл.0,6; 1,0 | кл.0,6; 1,0 | Нет | 294 | 01.01.2024 0:00:00 | 12 | 294 | 0
000000053440 | Нет | 000000053440Калибровка выезд | Калибровка выезд | Манометры избыточного давления, вакуумметры и мановакуумметры показывающие | МП-У, ВП-У и МВП-У | 10135-10 |  |  | Нет | 432 | 01.01.2024 0:00:00 | 12 | 432 | 0
000000053440 | Нет | 000000053440Поверка выезд | Поверка выезд | Манометры избыточного давления, вакуумметры и мановакуумметры показывающие | МП-У, ВП-У и МВП-У | 10135-10 |  |  | Нет | 432 | 01.01.2024 0:00:00 | 12 | 432 | 0
000000053440 | Нет | 000000053440Калибровка | Калибровка | Манометры избыточного давления, вакуумметры и мановакуумметры показывающие | МП-У, ВП-У и МВП-У | 10135-10 |  |  | Нет | 396 | 01.01.2024 0:00:00 | 12 | 396 | 0
000000053440 | Нет | 000000053440Поверка | Поверка | Манометры избыточного давления, вакуумметры и мановакуумметры показывающие | МП-У, ВП-У и МВП-У | 10135-10 |  |  | Нет | 396 | 01.01.2024 0:00:00 | 12 | 396 | 0
000000032260 | Нет | 000000032260Калибровка выезд | Калибровка выезд | Манометры избыточного давления, вакуумметры и мановакуумметры показывающие для точных измерений | МТИф, ВТИф, МВТИф | 34911-11 |  |  | Нет | 1116 | 01.01.2024 0:00:00 | 12 | 1116 | 0
000000032260 | Нет | 000000032260Поверка | Поверка | Манометры избыточного давления, вакуумметры и мановакуумметры показывающие для точных измерений | МТИф, ВТИф, МВТИф | 34911-11 |  |  | Нет | 1044 | 01.01.2024 0:00:00 | 12 | 1044 | 0
000000032260 | Нет | 000000032260Калибровка | Калибровка | Манометры избыточного давления, вакуумметры и мановакуумметры показывающие для точных измерений | МТИф, ВТИф, МВТИф | 34911-11 |  |  | Нет | 1044 | 01.01.2024 0:00:00 | 12 | 1044 | 0
000000032260 | Нет | 000000032260Поверка выезд | Поверка выезд | Манометры избыточного давления, вакуумметры и мановакуумметры показывающие для точных измерений | МТИф, ВТИф, МВТИф | 34911-11 |  |  | Нет | 1116 | 01.01.2024 0:00:00 | 12 | 1116 | 0
000000041630 | Нет | 000000041630Поверка выезд | Поверка выезд | Манометры избыточного давления, вакуумметры и мановакуумметры показывающие для точных измерений | МТИф, ВТИф, МВТИф | 34911-11 |  |  | Нет | 294 | 01.01.2024 0:00:00 | 12 | 294 | 0
000000041630 | Нет | 000000041630Поверка | Поверка | Манометры избыточного давления, вакуумметры и мановакуумметры показывающие для точных измерений | МТИф, ВТИф, МВТИф | 34911-11 |  |  | Нет | 282 | 01.01.2024 0:00:00 | 12 | 282 | 0
000000041630 | Нет | 000000041630Калибровка выезд | Калибровка выезд | Манометры избыточного давления, вакуумметры и мановакуумметры показывающие для точных измерений | МТИф, ВТИф, МВТИф | 34911-11 |  |  | Нет | 294 | 01.01.2024 0:00:00 | 12 | 294 | 0
000000041630 | Нет | 000000041630Калибровка | Калибровка | Манометры избыточного давления, вакуумметры и мановакуумметры показывающие для точных измерений | МТИф, ВТИф, МВТИф | 34911-11 |  |  | Нет | 282 | 01.01.2024 0:00:00 | 12 | 282 | 0
000000049588 | Нет | 000000049588Калибровка | Калибровка | Манометры избыточного давления, вакуумметры и мановакуумметры показывающие сигнализирующие | ДМ2005м, ДВ2005м, ДА2005м, ДМ2010м, ДВ2010м, ДА2010м | 57499-14 |  |  | Нет | 330 | 01.01.2024 0:00:00 | 12 | 330 | 0
000000049588 | Нет | 000000049588Поверка | Поверка | Манометры избыточного давления, вакуумметры и мановакуумметры показывающие сигнализирующие | ДМ2005м, ДВ2005м, ДА2005м, ДМ2010м, ДВ2010м, ДА2010м | 57499-14 |  |  | Нет | 330 | 01.01.2024 0:00:00 | 12 | 330 | 0
000000045450 | Нет | 000000045450Поверка выезд | Поверка выезд | Манометры избыточного давления, вакуумметры и мановакуумметры показывающие судовые | МТПСф-100-ОМ2, ВТПСф-100-ОМ2, МВТПСф-100-ОМ2 | 40692-11 | Диапазон измерений: от минус 0.1 (1 кгс/см2) до 60 МПа (600 кгс/см2), погрешность и (или) неопределенность (класс, разряд): КТ от 1.5 до 4 | КТ от 1.5 до 4 | Нет | 168 | 08.08.2024 0:00:00 | 12 | #N/A | #N/A
000000045450 | Нет | 000000045450Поверка | Поверка | Манометры избыточного давления, вакуумметры и мановакуумметры показывающие судовые | МТПСф-100-ОМ2, ВТПСф-100-ОМ2, МВТПСф-100-ОМ2 | 40692-11 | Диапазон измерений: от минус 0.1 (1 кгс/см2) до 60 МПа (600 кгс/см2), погрешность и (или) неопределенность (класс, разряд): КТ от 1.5 до 4 | КТ от 1.5 до 4 | Нет | 168 | 01.01.2024 0:00:00 | 12 | 168 | 0
000000045450 | Нет | 000000045450Калибровка выезд | Калибровка выезд | Манометры избыточного давления, вакуумметры и мановакуумметры показывающие судовые | МТПСф-100-ОМ2, ВТПСф-100-ОМ2, МВТПСф-100-ОМ2 | 40692-11 | Диапазон измерений: от минус 0.1 (1 кгс/см2) до 60 МПа (600 кгс/см2), погрешность и (или) неопределенность (класс, разряд): КТ от 1.5 до 4 | КТ от 1.5 до 4 | Нет | 168 | 08.08.2024 0:00:00 | 12 | #N/A | #N/A
000000045450 | Нет | 000000045450Калибровка | Калибровка | Манометры избыточного давления, вакуумметры и мановакуумметры показывающие судовые | МТПСф-100-ОМ2, ВТПСф-100-ОМ2, МВТПСф-100-ОМ2 | 40692-11 | Диапазон измерений: от минус 0.1 (1 кгс/см2) до 60 МПа (600 кгс/см2), погрешность и (или) неопределенность (класс, разряд): КТ от 1.5 до 4 | КТ от 1.5 до 4 | Нет | 168 | 01.01.2024 0:00:00 | 12 | 168 | 0
000000047007 | Нет | 000000047007Поверка выезд | Поверка выезд | Манометры избыточного давления, вакуумметры и мановакуумметры показывающие судовые | МТПСф-100-ОМ2, ВТПСф-100-ОМ2, МВТПСф-100-ОМ2 | 40692-11 | Диапазон измерений: от минус 0,1 МПа до 60 МПа, погрешность и (или) неопределенность (класс, разряд): кл 1,0, кл. 0,6 | кл 1,0, кл. 0,6 | Нет | 294 | 01.01.2024 0:00:00 | 12 | 294 | 0
000000047007 | Нет | 000000047007Калибровка | Калибровка | Манометры избыточного давления, вакуумметры и мановакуумметры показывающие судовые | МТПСф-100-ОМ2, ВТПСф-100-ОМ2, МВТПСф-100-ОМ2 | 40692-11 | Диапазон измерений: от минус 0,1 МПа до 60 МПа, погрешность и (или) неопределенность (класс, разряд): кл 1,0, кл. 0,6 | кл 1,0, кл. 0,6 | Нет | 282 | 01.01.2024 0:00:00 | 12 | 282 | 0
000000047007 | Нет | 000000047007Поверка | Поверка | Манометры избыточного давления, вакуумметры и мановакуумметры показывающие судовые | МТПСф-100-ОМ2, ВТПСф-100-ОМ2, МВТПСф-100-ОМ2 | 40692-11 | Диапазон измерений: от минус 0,1 МПа до 60 МПа, погрешность и (или) неопределенность (класс, разряд): кл 1,0, кл. 0,6 | кл 1,0, кл. 0,6 | Нет | 282 | 01.01.2024 0:00:00 | 12 | 282 | 0
000000047007 | Нет | 000000047007Калибровка выезд | Калибровка выезд | Манометры избыточного давления, вакуумметры и мановакуумметры показывающие судовые | МТПСф-100-ОМ2, ВТПСф-100-ОМ2, МВТПСф-100-ОМ2 | 40692-11 | Диапазон измерений: от минус 0,1 МПа до 60 МПа, погрешность и (или) неопределенность (класс, разряд): кл 1,0, кл. 0,6 | кл 1,0, кл. 0,6 | Нет | 294 | 01.01.2024 0:00:00 | 12 | 294 | 0
000000004441 | Нет | 000000004441Поверка выезд | Поверка выезд | Манометры избыточного давления, вакуумметры, мановакуумметры показывающие | МП...-У, ВП...-У, МВП...-У | 10135-95 | Диапазон измерений: от минус 0.1 (1 кгс/см2) до 60 МПа (600 кгс/см2), погрешность и (или) неопределенность (класс, разряд): КТ от 1.5 до 4 | КТ от 1.5 до 4 | Нет | 168 | 08.08.2024 0:00:00 | 12 | #N/A | #N/A
000000004441 | Нет | 000000004441Поверка | Поверка | Манометры избыточного давления, вакуумметры, мановакуумметры показывающие | МП...-У, ВП...-У, МВП...-У | 10135-95 | Диапазон измерений: от минус 0.1 (1 кгс/см2) до 60 МПа (600 кгс/см2), погрешность и (или) неопределенность (класс, разряд): КТ от 1.5 до 4 | КТ от 1.5 до 4 | Нет | 168 | 01.01.2024 0:00:00 | 12 | 168 | 0
000000004441 | Нет | 000000004441Калибровка | Калибровка | Манометры избыточного давления, вакуумметры, мановакуумметры показывающие | МП...-У, ВП...-У, МВП...-У | 10135-95 | Диапазон измерений: от минус 0.1 (1 кгс/см2) до 60 МПа (600 кгс/см2), погрешность и (или) неопределенность (класс, разряд): КТ от 1.5 до 4 | КТ от 1.5 до 4 | Нет | 168 | 01.01.2024 0:00:00 | 12 | 168 | 0
000000004441 | Нет | 000000004441Калибровка выезд | Калибровка выезд | Манометры избыточного давления, вакуумметры, мановакуумметры показывающие | МП...-У, ВП...-У, МВП...-У | 10135-95 | Диапазон измерений: от минус 0.1 (1 кгс/см2) до 60 МПа (600 кгс/см2), погрешность и (или) неопределенность (класс, разряд): КТ от 1.5 до 4 | КТ от 1.5 до 4 | Нет | 168 | 08.08.2024 0:00:00 | 12 | #N/A | #N/A
000000004447 | Нет | 000000004447Калибровка выезд | Калибровка выезд | Манометры избыточного давления, вакуумметры, мановакуумметры показывающие | МТП, ВТП, МВТП, МТП-М, МВТП-М | 3255-88 | Диапазон измерений: от минус 0.1 (1 кгс/см2) до 60 МПа (600 кгс/см2), погрешность и (или) неопределенность (класс, разряд): КТ от 1.5 до 4 | КТ от 1.5 до 4 | Нет | 168 | 08.08.2024 0:00:00 | 12 | #N/A | #N/A
000000004447 | Нет | 000000004447Калибровка | Калибровка | Манометры избыточного давления, вакуумметры, мановакуумметры показывающие | МТП, ВТП, МВТП, МТП-М, МВТП-М | 3255-88 | Диапазон измерений: от минус 0.1 (1 кгс/см2) до 60 МПа (600 кгс/см2), погрешность и (или) неопределенность (класс, разряд): КТ от 1.5 до 4 | КТ от 1.5 до 4 | Нет | 168 | 01.01.2024 0:00:00 | 12 | 168 | 0
000000004447 | Нет | 000000004447Поверка | Поверка | Манометры избыточного давления, вакуумметры, мановакуумметры показывающие | МТП, ВТП, МВТП, МТП-М, МВТП-М | 3255-88 | Диапазон измерений: от минус 0.1 (1 кгс/см2) до 60 МПа (600 кгс/см2), погрешность и (или) неопределенность (класс, разряд): КТ от 1.5 до 4 | КТ от 1.5 до 4 | Нет | 168 | 01.01.2024 0:00:00 | 12 | 168 | 0
000000004447 | Нет | 000000004447Поверка выезд | Поверка выезд | Манометры избыточного давления, вакуумметры, мановакуумметры показывающие | МТП, ВТП, МВТП, МТП-М, МВТП-М | 3255-88 | Диапазон измерений: от минус 0.1 (1 кгс/см2) до 60 МПа (600 кгс/см2), погрешность и (или) неопределенность (класс, разряд): КТ от 1.5 до 4 | КТ от 1.5 до 4 | Нет | 168 | 08.08.2024 0:00:00 | 12 | #N/A | #N/A
000000031150 | Нет | 000000031150Поверка | Поверка | Манометры избыточного давления, вакуумметры, мановакуумметры показывающие | МП...-У, ВП...-У, МВП...-У | 10135-95 | Диапазон измерений: 0-6 кгс/см2, погрешность и (или) неопределенность (класс, разряд): 1 | 1 | Нет | 168 | 01.01.2024 0:00:00 | 19 | 168 | 0
000000031150 | Нет | 000000031150Калибровка | Калибровка | Манометры избыточного давления, вакуумметры, мановакуумметры показывающие | МП...-У, ВП...-У, МВП...-У | 10135-95 | Диапазон измерений: 0-6 кгс/см2, погрешность и (или) неопределенность (класс, разряд): 1 | 1 | Нет | 168 | 01.01.2024 0:00:00 | 19 | 168 | 0
000000031150 | Нет | 000000031150Поверка выезд | Поверка выезд | Манометры избыточного давления, вакуумметры, мановакуумметры показывающие | МП...-У, ВП...-У, МВП...-У | 10135-95 | Диапазон измерений: 0-6 кгс/см2, погрешность и (или) неопределенность (класс, разряд): 1 | 1 | Нет | 168 | 08.08.2024 0:00:00 | 19 | #N/A | #N/A
000000031150 | Нет | 000000031150Калибровка выезд | Калибровка выезд | Манометры избыточного давления, вакуумметры, мановакуумметры показывающие | МП...-У, ВП...-У, МВП...-У | 10135-95 | Диапазон измерений: 0-6 кгс/см2, погрешность и (или) неопределенность (класс, разряд): 1 | 1 | Нет | 168 | 08.08.2024 0:00:00 | 19 | #N/A | #N/A
000000045211 | Нет | 000000045211Калибровка | Калибровка | Манометры избыточного давления, вакуумметры, мановакуумметры показывающие | МП...-У, ВП...-У, МВП...-У | 10135-95 | Диапазон измерений: до 70 МПа (700 кгс/см2), погрешность и (или) неопределенность (класс, разряд): КТ от 1,5 до 4 | КТ от 1,5 до 4 | Нет | 396 | 01.01.2024 0:00:00 | 12 | 396 | 0
000000045211 | Нет | 000000045211Калибровка выезд | Калибровка выезд | Манометры избыточного давления, вакуумметры, мановакуумметры показывающие | МП...-У, ВП...-У, МВП...-У | 10135-95 | Диапазон измерений: до 70 МПа (700 кгс/см2), погрешность и (или) неопределенность (класс, разряд): КТ от 1,5 до 4 | КТ от 1,5 до 4 | Нет | 432 | 01.01.2024 0:00:00 | 12 | 432 | 0
000000045211 | Нет | 000000045211Поверка выезд | Поверка выезд | Манометры избыточного давления, вакуумметры, мановакуумметры показывающие | МП...-У, ВП...-У, МВП...-У | 10135-95 | Диапазон измерений: до 70 МПа (700 кгс/см2), погрешность и (или) неопределенность (класс, разряд): КТ от 1,5 до 4 | КТ от 1,5 до 4 | Нет | 432 | 01.01.2024 0:00:00 | 12 | 432 | 0
000000045211 | Нет | 000000045211Поверка | Поверка | Манометры избыточного давления, вакуумметры, мановакуумметры показывающие | МП...-У, ВП...-У, МВП...-У | 10135-95 | Диапазон измерений: до 70 МПа (700 кгс/см2), погрешность и (или) неопределенность (класс, разряд): КТ от 1,5 до 4 | КТ от 1,5 до 4 | Нет | 396 | 01.01.2024 0:00:00 | 12 | 396 | 0
000000046557 | Нет | 000000046557Поверка выезд | Поверка выезд | Манометры избыточного давления, вакуумметры, мановакуумметры показывающие | МТП, ВТП, МВТП, МТП-М, МВТП-М | 3255-88 | Диапазон измерений: до 70 МПа, погрешность и (или) неопределенность (класс, разряд): кл. 2,5; кл. 4 % | кл. 2,5; кл. 4 % | Нет | 432 | 01.01.2024 0:00:00 | 12 | 432 | 0
000000046557 | Нет | 000000046557Калибровка | Калибровка | Манометры избыточного давления, вакуумметры, мановакуумметры показывающие | МТП, ВТП, МВТП, МТП-М, МВТП-М | 3255-88 | Диапазон измерений: до 70 МПа, погрешность и (или) неопределенность (класс, разряд): кл. 2,5; кл. 4 % | кл. 2,5; кл. 4 % | Нет | 396 | 01.01.2024 0:00:00 | 12 | 396 | 0
000000046557 | Нет | 000000046557Калибровка выезд | Калибровка выезд | Манометры избыточного давления, вакуумметры, мановакуумметры показывающие | МТП, ВТП, МВТП, МТП-М, МВТП-М | 3255-88 | Диапазон измерений: до 70 МПа, погрешность и (или) неопределенность (класс, разряд): кл. 2,5; кл. 4 % | кл. 2,5; кл. 4 % | Нет | 432 | 01.01.2024 0:00:00 | 12 | 432 | 0
000000046557 | Нет | 000000046557Поверка | Поверка | Манометры избыточного давления, вакуумметры, мановакуумметры показывающие | МТП, ВТП, МВТП, МТП-М, МВТП-М | 3255-88 | Диапазон измерений: до 70 МПа, погрешность и (или) неопределенность (класс, разряд): кл. 2,5; кл. 4 % | кл. 2,5; кл. 4 % | Нет | 396 | 01.01.2024 0:00:00 | 12 | 396 | 0
000000047441 | Нет | 000000047441Калибровка выезд | Калибровка выезд | Манометры избыточного давления, вакуумметры, мановакуумметры, дифференциальные манометры показывающие | Ashcroft мод. 1005, 1008, 1009, 1189, 1279, 1377, 1379, T5500, F5503 | 51786-12 |  |  | Нет | 294 | 01.01.2024 0:00:00 | 12 | 294 | 0
000000047441 | Нет | 000000047441Калибровка | Калибровка | Манометры избыточного давления, вакуумметры, мановакуумметры, дифференциальные манометры показывающие | Ashcroft мод. 1005, 1008, 1009, 1189, 1279, 1377, 1379, T5500, F5503 | 51786-12 |  |  | Нет | 282 | 01.01.2024 0:00:00 | 12 | 282 | 0
000000047441 | Нет | 000000047441Поверка выезд | Поверка выезд | Манометры избыточного давления, вакуумметры, мановакуумметры, дифференциальные манометры показывающие | Ashcroft мод. 1005, 1008, 1009, 1189, 1279, 1377, 1379, T5500, F5503 | 51786-12 |  |  | Нет | 294 | 01.01.2024 0:00:00 | 12 | 294 | 0
000000047441 | Нет | 000000047441Поверка | Поверка | Манометры избыточного давления, вакуумметры, мановакуумметры, дифференциальные манометры показывающие | Ashcroft мод. 1005, 1008, 1009, 1189, 1279, 1377, 1379, T5500, F5503 | 51786-12 |  |  | Нет | 282 | 01.01.2024 0:00:00 | 12 | 282 | 0
000000002122 | Нет | 000000002122Калибровка выезд | Калибровка выезд | Манометры кислородные | МТК-60 | 114-49 | Диапазон измерений: до 70 МПа (700 кгс/см2), погрешность и (или) неопределенность (класс, разряд): КТ от 1,5 до 4 | КТ от 1,5 до 4 | Нет | 432 | 01.01.2024 0:00:00 | 12 | 432 | 0
000000002122 | Нет | 000000002122Поверка выезд | Поверка выезд | Манометры кислородные | МТК-60 | 114-49 | Диапазон измерений: до 70 МПа (700 кгс/см2), погрешность и (или) неопределенность (класс, разряд): КТ от 1,5 до 4 | КТ от 1,5 до 4 | Нет | 432 | 01.01.2024 0:00:00 | 12 | 432 | 0
000000002122 | Нет | 000000002122Поверка | Поверка | Манометры кислородные | МТК-60 | 114-49 | Диапазон измерений: до 70 МПа (700 кгс/см2), погрешность и (или) неопределенность (класс, разряд): КТ от 1,5 до 4 | КТ от 1,5 до 4 | Нет | 396 | 01.01.2024 0:00:00 | 12 | 396 | 0
000000002122 | Нет | 000000002122Калибровка | Калибровка | Манометры кислородные | МТК-60 | 114-49 | Диапазон измерений: до 70 МПа (700 кгс/см2), погрешность и (или) неопределенность (класс, разряд): КТ от 1,5 до 4 | КТ от 1,5 до 4 | Нет | 396 | 01.01.2024 0:00:00 | 12 | 396 | 0
000000004678 | Нет | 000000004678Поверка выезд | Поверка выезд | Манометры кислородные | МТК-60 | 114-49 | Диапазон измерений: до 70 МПа (700 кгс/см2), погрешность и (или) неопределенность (класс, разряд): КТ от 1,5 до 4 | КТ от 1,5 до 4 | Нет | 432 | 01.01.2024 0:00:00 | 12 | 432 | 0
000000004678 | Нет | 000000004678Калибровка выезд | Калибровка выезд | Манометры кислородные | МТК-60 | 114-49 | Диапазон измерений: до 70 МПа (700 кгс/см2), погрешность и (или) неопределенность (класс, разряд): КТ от 1,5 до 4 | КТ от 1,5 до 4 | Нет | 432 | 01.01.2024 0:00:00 | 12 | 432 | 0
000000004678 | Нет | 000000004678Поверка | Поверка | Манометры кислородные | МТК-60 | 114-49 | Диапазон измерений: до 70 МПа (700 кгс/см2), погрешность и (или) неопределенность (класс, разряд): КТ от 1,5 до 4 | КТ от 1,5 до 4 | Нет | 396 | 01.01.2024 0:00:00 | 12 | 396 | 0
000000004678 | Нет | 000000004678Калибровка | Калибровка | Манометры кислородные | МТК-60 | 114-49 | Диапазон измерений: до 70 МПа (700 кгс/см2), погрешность и (или) неопределенность (класс, разряд): КТ от 1,5 до 4 | КТ от 1,5 до 4 | Нет | 396 | 01.01.2024 0:00:00 | 12 | 396 | 0
000000045347 | Нет | 000000045347Поверка | Поверка | Манометры кислородные | МТК-60 | 114-49 | Диапазон измерений: до 70 МПа (700 кгс/см2), погрешность и (или) неопределенность (класс, разряд): КТ от 1,5 до 4 | КТ от 1,5 до 4 | Нет | 396 | 01.01.2024 0:00:00 | 12 | 396 | 0
000000045347 | Нет | 000000045347Поверка выезд | Поверка выезд | Манометры кислородные | МТК-60 | 114-49 | Диапазон измерений: до 70 МПа (700 кгс/см2), погрешность и (или) неопределенность (класс, разряд): КТ от 1,5 до 4 | КТ от 1,5 до 4 | Нет | 432 | 01.01.2024 0:00:00 | 12 | 432 | 0
000000045347 | Нет | 000000045347Калибровка выезд | Калибровка выезд | Манометры кислородные | МТК-60 | 114-49 | Диапазон измерений: до 70 МПа (700 кгс/см2), погрешность и (или) неопределенность (класс, разряд): КТ от 1,5 до 4 | КТ от 1,5 до 4 | Нет | 432 | 01.01.2024 0:00:00 | 12 | 432 | 0
000000045347 | Нет | 000000045347Калибровка | Калибровка | Манометры кислородные | МТК-60 | 114-49 | Диапазон измерений: до 70 МПа (700 кгс/см2), погрешность и (или) неопределенность (класс, разряд): КТ от 1,5 до 4 | КТ от 1,5 до 4 | Нет | 396 | 01.01.2024 0:00:00 | 12 | 396 | 0
Г00000000645 |  | Г00000000645Поверка | Поверка | Манометры кислородные до 70 МПа (700 кгс/см2) |  |  |  |  | Нет | 396 | 01.01.2024 0:00:00 | 12отд | 396 | 0
Г00000000645 |  | Г00000000645Калибровка выезд | Калибровка выезд | Манометры кислородные до 70 МПа (700 кгс/см2) |  |  |  |  | Нет | 432 | 01.01.2024 0:00:00 | 12отд | 432 | 0
Г00000000645 |  | Г00000000645Поверка выезд | Поверка выезд | Манометры кислородные до 70 МПа (700 кгс/см2) |  |  |  |  | Нет | 432 | 01.01.2024 0:00:00 | 12отд | 432 | 0
Г00000000645 |  | Г00000000645Калибровка | Калибровка | Манометры кислородные до 70 МПа (700 кгс/см2) |  |  |  |  | Нет | 396 | 01.01.2024 0:00:00 | 12отд | 396 | 0
Г00000000646 |  | Г00000000646Калибровка | Калибровка | Манометры кислородные до 70 МПа (700 кгс/см2) КТ 0,6 |  |  |  |  | Нет | 534 | 01.01.2024 0:00:00 | 12отд | 534 | 0
Г00000000646 |  | Г00000000646Поверка | Поверка | Манометры кислородные до 70 МПа (700 кгс/см2) КТ 0,6 |  |  |  |  | Нет | 534 | 01.01.2024 0:00:00 | 12отд | 534 | 0
Г00000000643 |  | Г00000000643Калибровка выезд | Калибровка выезд | Манометры КТ 0,6, КТ 1,0 |  |  |  |  | Нет | 294 | 01.01.2024 0:00:00 | 12отд | 294 | 0
Г00000000643 |  | Г00000000643Калибровка | Калибровка | Манометры КТ 0,6, КТ 1,0 |  |  |  |  | Нет | 282 | 01.01.2024 0:00:00 | 12отд | 282 | 0
Г00000000643 |  | Г00000000643Поверка выезд | Поверка выезд | Манометры КТ 0,6, КТ 1,0 |  |  |  |  | Нет | 294 | 01.01.2024 0:00:00 | 12отд | 294 | 0
Г00000000643 |  | Г00000000643Поверка | Поверка | Манометры КТ 0,6, КТ 1,0 |  |  |  |  | Нет | 282 | 01.01.2024 0:00:00 | 12отд | 282 | 0
000000041862 | Нет | 000000041862Поверка | Поверка | Манометры медицинские | ММ-ТРИВЕС-ПЧЗ-М | 45693-10 | Диапазон измерений: в полном объеме, погрешность и (или) неопределенность (класс, разряд): в соответствии с описанием типа | в соответствии с описанием типа | Нет | 312 | 01.01.2024 0:00:00 | 35 | 312 | 0
000000041862 | Нет | 000000041862Калибровка | Калибровка | Манометры медицинские | ММ-ТРИВЕС-ПЧЗ-М | 45693-10 | Диапазон измерений: в полном объеме, погрешность и (или) неопределенность (класс, разряд): в соответствии с описанием типа | в соответствии с описанием типа | Нет | 312 | 01.01.2024 0:00:00 | 35 | 312 | 0
000000041862 | Нет | 000000041862Калибровка выезд | Калибровка выезд | Манометры медицинские | ММ-ТРИВЕС-ПЧЗ-М | 45693-10 | Диапазон измерений: в полном объеме, погрешность и (или) неопределенность (класс, разряд): в соответствии с описанием типа | в соответствии с описанием типа | Нет | 312 | 04.09.2024 0:00:00 | 35 | #N/A | #N/A
000000041862 | Нет | 000000041862Поверка выезд | Поверка выезд | Манометры медицинские | ММ-ТРИВЕС-ПЧЗ-М | 45693-10 | Диапазон измерений: в полном объеме, погрешность и (или) неопределенность (класс, разряд): в соответствии с описанием типа | в соответствии с описанием типа | Нет | 312 | 04.09.2024 0:00:00 | 35 | #N/A | #N/A
000000047439 | Нет | 000000047439Калибровка | Калибровка | Манометры мембранные | KFM 250 | 29974-05 | Диапазон измерений: до 70 МПа, погрешность и (или) неопределенность (класс, разряд): кл. 1,6 | кл. 1,6 | Нет | 396 | 01.01.2024 0:00:00 | 12 | 396 | 0
000000047439 | Нет | 000000047439Калибровка выезд | Калибровка выезд | Манометры мембранные | KFM 250 | 29974-05 | Диапазон измерений: до 70 МПа, погрешность и (или) неопределенность (класс, разряд): кл. 1,6 | кл. 1,6 | Нет | 432 | 01.01.2024 0:00:00 | 12 | 432 | 0
000000047439 | Нет | 000000047439Поверка выезд | Поверка выезд | Манометры мембранные | KFM 250 | 29974-05 | Диапазон измерений: до 70 МПа, погрешность и (или) неопределенность (класс, разряд): кл. 1,6 | кл. 1,6 | Нет | 432 | 01.01.2024 0:00:00 | 12 | 432 | 0
000000047439 | Нет | 000000047439Поверка | Поверка | Манометры мембранные | KFM 250 | 29974-05 | Диапазон измерений: до 70 МПа, погрешность и (или) неопределенность (класс, разряд): кл. 1,6 | кл. 1,6 | Нет | 396 | 01.01.2024 0:00:00 | 12 | 396 | 0
000000052969 | Нет | 000000052969Калибровка выезд | Калибровка выезд | Манометры мембранные | ММ-УЛ | 15039-95 |  |  | Нет | 312 | 04.09.2024 0:00:00 | 12 | #N/A | #N/A
000000052969 | Нет | 000000052969Поверка | Поверка | Манометры мембранные | ММ-УЛ | 15039-95 |  |  | Нет | 312 | 01.01.2024 0:00:00 | 12 | 312 | 0
000000052969 | Нет | 000000052969Калибровка | Калибровка | Манометры мембранные | ММ-УЛ | 15039-95 |  |  | Нет | 312 | 01.01.2024 0:00:00 | 12 | 312 | 0
000000052969 | Нет | 000000052969Поверка выезд | Поверка выезд | Манометры мембранные | ММ-УЛ | 15039-95 |  |  | Нет | 312 | 04.09.2024 0:00:00 | 12 | #N/A | #N/A
000000040371 | Нет | 000000040371Калибровка | Калибровка | Манометры мембранные медицинские | МММ-01Ул | 15039-04 | Диапазон измерений: в полном объеме, погрешность и (или) неопределенность (класс, разряд): в соответствии с описанием типа | в соответствии с описанием типа | Нет | 312 | 01.01.2024 0:00:00 | 35 | 312 | 0
000000040371 | Нет | 000000040371Поверка выезд | Поверка выезд | Манометры мембранные медицинские | МММ-01Ул | 15039-04 | Диапазон измерений: в полном объеме, погрешность и (или) неопределенность (класс, разряд): в соответствии с описанием типа | в соответствии с описанием типа | Нет | 312 | 04.09.2024 0:00:00 | 35 | #N/A | #N/A
000000040371 | Нет | 000000040371Поверка | Поверка | Манометры мембранные медицинские | МММ-01Ул | 15039-04 | Диапазон измерений: в полном объеме, погрешность и (или) неопределенность (класс, разряд): в соответствии с описанием типа | в соответствии с описанием типа | Нет | 312 | 01.01.2024 0:00:00 | 35 | 312 | 0
000000040371 | Нет | 000000040371Калибровка выезд | Калибровка выезд | Манометры мембранные медицинские | МММ-01Ул | 15039-04 | Диапазон измерений: в полном объеме, погрешность и (или) неопределенность (класс, разряд): в соответствии с описанием типа | в соответствии с описанием типа | Нет | 312 | 04.09.2024 0:00:00 | 35 | #N/A | #N/A
000000040900 | Нет | 000000040900Калибровка выезд | Калибровка выезд | Манометры мембранные медицинские для измерителей артериального давления | МММ-01-"Адъютор" | 28031-04 | Диапазон измерений: в полном объеме, погрешность и (или) неопределенность (класс, разряд): в соответствии с описанием типа | в соответствии с описанием типа | Нет | 312 | 04.09.2024 0:00:00 | 35 | #N/A | #N/A
000000040900 | Нет | 000000040900Калибровка | Калибровка | Манометры мембранные медицинские для измерителей артериального давления | МММ-01-"Адъютор" | 28031-04 | Диапазон измерений: в полном объеме, погрешность и (или) неопределенность (класс, разряд): в соответствии с описанием типа | в соответствии с описанием типа | Нет | 312 | 01.01.2024 0:00:00 | 35 | 312 | 0
000000040900 | Нет | 000000040900Поверка выезд | Поверка выезд | Манометры мембранные медицинские для измерителей артериального давления | МММ-01-"Адъютор" | 28031-04 | Диапазон измерений: в полном объеме, погрешность и (или) неопределенность (класс, разряд): в соответствии с описанием типа | в соответствии с описанием типа | Нет | 312 | 04.09.2024 0:00:00 | 35 | #N/A | #N/A
000000040900 | Нет | 000000040900Поверка | Поверка | Манометры мембранные медицинские для измерителей артериального давления | МММ-01-"Адъютор" | 28031-04 | Диапазон измерений: в полном объеме, погрешность и (или) неопределенность (класс, разряд): в соответствии с описанием типа | в соответствии с описанием типа | Нет | 312 | 01.01.2024 0:00:00 | 35 | 312 | 0
000000032905 | Нет | 000000032905Поверка выезд | Поверка выезд | Манометры мембранные медицинские показывающие | ММП-60 | 10860-06 | Диапазон измерений: в полном объеме, погрешность и (или) неопределенность (класс, разряд): в соответствии с описанием типа | в соответствии с описанием типа | Нет | 312 | 04.09.2024 0:00:00 | 12 | #N/A | #N/A
000000032905 | Нет | 000000032905Калибровка выезд | Калибровка выезд | Манометры мембранные медицинские показывающие | ММП-60 | 10860-06 | Диапазон измерений: в полном объеме, погрешность и (или) неопределенность (класс, разряд): в соответствии с описанием типа | в соответствии с описанием типа | Нет | 312 | 04.09.2024 0:00:00 | 12 | #N/A | #N/A
000000032905 | Нет | 000000032905Калибровка | Калибровка | Манометры мембранные медицинские показывающие | ММП-60 | 10860-06 | Диапазон измерений: в полном объеме, погрешность и (или) неопределенность (класс, разряд): в соответствии с описанием типа | в соответствии с описанием типа | Нет | 312 | 01.01.2024 0:00:00 | 12 | 312 | 0
000000032905 | Нет | 000000032905Поверка | Поверка | Манометры мембранные медицинские показывающие | ММП-60 | 10860-06 | Диапазон измерений: в полном объеме, погрешность и (или) неопределенность (класс, разряд): в соответствии с описанием типа | в соответствии с описанием типа | Нет | 312 | 01.01.2024 0:00:00 | 12 | 312 | 0
000000040211 | Нет | 000000040211Калибровка | Калибровка | Манометры мембранные медицинские точные показывающие | ММТ-1 (точный), ММП-60 (показывающий) | 10860-00 | Диапазон измерений: в полном объеме, погрешность и (или) неопределенность (класс, разряд): в соответствии с описанием типа | в соответствии с описанием типа | Нет | 312 | 01.01.2024 0:00:00 | 35 | 312 | 0
000000040211 | Нет | 000000040211Калибровка выезд | Калибровка выезд | Манометры мембранные медицинские точные показывающие | ММТ-1 (точный), ММП-60 (показывающий) | 10860-00 | Диапазон измерений: в полном объеме, погрешность и (или) неопределенность (класс, разряд): в соответствии с описанием типа | в соответствии с описанием типа | Нет | 312 | 04.09.2024 0:00:00 | 35 | #N/A | #N/A
000000040211 | Нет | 000000040211Поверка | Поверка | Манометры мембранные медицинские точные показывающие | ММТ-1 (точный), ММП-60 (показывающий) | 10860-00 | Диапазон измерений: в полном объеме, погрешность и (или) неопределенность (класс, разряд): в соответствии с описанием типа | в соответствии с описанием типа | Нет | 312 | 01.01.2024 0:00:00 | 35 | 312 | 0
000000040211 | Нет | 000000040211Поверка выезд | Поверка выезд | Манометры мембранные медицинские точные показывающие | ММТ-1 (точный), ММП-60 (показывающий) | 10860-00 | Диапазон измерений: в полном объеме, погрешность и (или) неопределенность (класс, разряд): в соответствии с описанием типа | в соответствии с описанием типа | Нет | 312 | 04.09.2024 0:00:00 | 35 | #N/A | #N/A
000000041152 | Нет | 000000041152Калибровка выезд | Калибровка выезд | Манометры мембранные медицинские точные показывающие | ММТ-1 (точные), ММП-60 (показывающие) | 10860-00 | Диапазон измерений: давление и частота пульса в полном объеме, погрешность и (или) неопределенность (класс, разряд): в соответствии с описанием типа | в соответствии с описанием типа | Нет | 480 | 04.09.2024 0:00:00 | 12 | #N/A | #N/A
000000041152 | Нет | 000000041152Калибровка | Калибровка | Манометры мембранные медицинские точные показывающие | ММТ-1 (точные), ММП-60 (показывающие) | 10860-00 | Диапазон измерений: давление и частота пульса в полном объеме, погрешность и (или) неопределенность (класс, разряд): в соответствии с описанием типа | в соответствии с описанием типа | Нет | 480 | 01.01.2024 0:00:00 | 12 | 480 | 0
000000041152 | Нет | 000000041152Поверка | Поверка | Манометры мембранные медицинские точные показывающие | ММТ-1 (точные), ММП-60 (показывающие) | 10860-00 | Диапазон измерений: давление и частота пульса в полном объеме, погрешность и (или) неопределенность (класс, разряд): в соответствии с описанием типа | в соответствии с описанием типа | Нет | 480 | 01.01.2024 0:00:00 | 12 | 480 | 0
000000041152 | Нет | 000000041152Поверка выезд | Поверка выезд | Манометры мембранные медицинские точные показывающие | ММТ-1 (точные), ММП-60 (показывающие) | 10860-00 | Диапазон измерений: давление и частота пульса в полном объеме, погрешность и (или) неопределенность (класс, разряд): в соответствии с описанием типа | в соответствии с описанием типа | Нет | 480 | 04.09.2024 0:00:00 | 12 | #N/A | #N/A
000000042754 | Нет | 000000042754Поверка выезд | Поверка выезд | Манометры мембранные показывающие | ММП-60 | 4030-74 | Диапазон измерений: в полном объеме, погрешность и (или) неопределенность (класс, разряд): в соответствии с описанием типа | в соответствии с описанием типа | Нет | 312 | 04.09.2024 0:00:00 | 12 | #N/A | #N/A
000000042754 | Нет | 000000042754Калибровка | Калибровка | Манометры мембранные показывающие | ММП-60 | 4030-74 | Диапазон измерений: в полном объеме, погрешность и (или) неопределенность (класс, разряд): в соответствии с описанием типа | в соответствии с описанием типа | Нет | 312 | 01.01.2024 0:00:00 | 12 | 312 | 0
000000042754 | Нет | 000000042754Поверка | Поверка | Манометры мембранные показывающие | ММП-60 | 4030-74 | Диапазон измерений: в полном объеме, погрешность и (или) неопределенность (класс, разряд): в соответствии с описанием типа | в соответствии с описанием типа | Нет | 312 | 01.01.2024 0:00:00 | 12 | 312 | 0
000000042754 | Нет | 000000042754Калибровка выезд | Калибровка выезд | Манометры мембранные показывающие | ММП-60 | 4030-74 | Диапазон измерений: в полном объеме, погрешность и (или) неопределенность (класс, разряд): в соответствии с описанием типа | в соответствии с описанием типа | Нет | 312 | 04.09.2024 0:00:00 | 12 | #N/A | #N/A
000000041160 | Нет | 000000041160Калибровка выезд | Калибровка выезд | Манометры мембранные показывающие пневматические медицинские | МММ-1, МММ-2, ММП-50 | 18031-04 | Диапазон измерений: в полном объеме, погрешность и (или) неопределенность (класс, разряд): в соответствии с описанием типа | в соответствии с описанием типа | Нет | 312 | 04.09.2024 0:00:00 | 12 | #N/A | #N/A
000000041160 | Нет | 000000041160Калибровка | Калибровка | Манометры мембранные показывающие пневматические медицинские | МММ-1, МММ-2, ММП-50 | 18031-04 | Диапазон измерений: в полном объеме, погрешность и (или) неопределенность (класс, разряд): в соответствии с описанием типа | в соответствии с описанием типа | Нет | 312 | 01.01.2024 0:00:00 | 12 | 312 | 0
000000041160 | Нет | 000000041160Поверка | Поверка | Манометры мембранные показывающие пневматические медицинские | МММ-1, МММ-2, ММП-50 | 18031-04 | Диапазон измерений: в полном объеме, погрешность и (или) неопределенность (класс, разряд): в соответствии с описанием типа | в соответствии с описанием типа | Нет | 312 | 01.01.2024 0:00:00 | 12 | 312 | 0
000000041160 | Нет | 000000041160Поверка выезд | Поверка выезд | Манометры мембранные показывающие пневматические медицинские | МММ-1, МММ-2, ММП-50 | 18031-04 | Диапазон измерений: в полном объеме, погрешность и (или) неопределенность (класс, разряд): в соответствии с описанием типа | в соответствии с описанием типа | Нет | 312 | 04.09.2024 0:00:00 | 12 | #N/A | #N/A
000000050411 | Нет | 000000050411Калибровка | Калибровка | Манометры мембранные показывающие пневматические медицинские | МММ-1, МММ-2, ММП-50 | 18031-98 |  |  | Нет | 312 | 01.01.2024 0:00:00 | 35 | 312 | 0
000000050411 | Нет | 000000050411Поверка | Поверка | Манометры мембранные показывающие пневматические медицинские | МММ-1, МММ-2, ММП-50 | 18031-98 |  |  | Нет | 312 | 01.01.2024 0:00:00 | 35 | 312 | 0
000000050411 | Нет | 000000050411Поверка выезд | Поверка выезд | Манометры мембранные показывающие пневматические медицинские | МММ-1, МММ-2, ММП-50 | 18031-98 |  |  | Нет | 312 | 04.09.2024 0:00:00 | 35 | #N/A | #N/A
000000050411 | Нет | 000000050411Калибровка выезд | Калибровка выезд | Манометры мембранные показывающие пневматические медицинские | МММ-1, МММ-2, ММП-50 | 18031-98 |  |  | Нет | 312 | 04.09.2024 0:00:00 | 35 | #N/A | #N/A
000000040770 | Нет | 000000040770Калибровка | Калибровка | Манометры мембранные точные | ММТ-3 | 13688-93 | Диапазон измерений: в полном объеме, погрешность и (или) неопределенность (класс, разряд): в соответствии с описанием типа | в соответствии с описанием типа | Нет | 312 | 01.01.2024 0:00:00 | 12 | 312 | 0
000000040770 | Нет | 000000040770Поверка выезд | Поверка выезд | Манометры мембранные точные | ММТ-3 | 13688-93 | Диапазон измерений: в полном объеме, погрешность и (или) неопределенность (класс, разряд): в соответствии с описанием типа | в соответствии с описанием типа | Нет | 312 | 04.09.2024 0:00:00 | 12 | #N/A | #N/A
000000040770 | Нет | 000000040770Поверка | Поверка | Манометры мембранные точные | ММТ-3 | 13688-93 | Диапазон измерений: в полном объеме, погрешность и (или) неопределенность (класс, разряд): в соответствии с описанием типа | в соответствии с описанием типа | Нет | 312 | 01.01.2024 0:00:00 | 12 | 312 | 0
000000040770 | Нет | 000000040770Калибровка выезд | Калибровка выезд | Манометры мембранные точные | ММТ-3 | 13688-93 | Диапазон измерений: в полном объеме, погрешность и (или) неопределенность (класс, разряд): в соответствии с описанием типа | в соответствии с описанием типа | Нет | 312 | 04.09.2024 0:00:00 | 12 | #N/A | #N/A
000000045528 | Нет | 000000045528Калибровка выезд | Калибровка выезд | Манометры мембранные точные | ММТ-\СПЗ\ | 13688-02 | Диапазон измерений: давление и частота пульса в полном объеме, погрешность и (или) неопределенность (класс, разряд): в соответствии с описанием типа | в соответствии с описанием типа | Нет | 480 | 04.09.2024 0:00:00 | 12 | #N/A | #N/A
000000045528 | Нет | 000000045528Поверка выезд | Поверка выезд | Манометры мембранные точные | ММТ-\СПЗ\ | 13688-02 | Диапазон измерений: давление и частота пульса в полном объеме, погрешность и (или) неопределенность (класс, разряд): в соответствии с описанием типа | в соответствии с описанием типа | Нет | 480 | 04.09.2024 0:00:00 | 12 | #N/A | #N/A
000000045528 | Нет | 000000045528Поверка | Поверка | Манометры мембранные точные | ММТ-\СПЗ\ | 13688-02 | Диапазон измерений: давление и частота пульса в полном объеме, погрешность и (или) неопределенность (класс, разряд): в соответствии с описанием типа | в соответствии с описанием типа | Нет | 480 | 01.01.2024 0:00:00 | 12 | 480 | 0
000000045528 | Нет | 000000045528Калибровка | Калибровка | Манометры мембранные точные | ММТ-\СПЗ\ | 13688-02 | Диапазон измерений: давление и частота пульса в полном объеме, погрешность и (или) неопределенность (класс, разряд): в соответствии с описанием типа | в соответствии с описанием типа | Нет | 480 | 01.01.2024 0:00:00 | 12 | 480 | 0
000000045533 | Нет | 000000045533Поверка выезд | Поверка выезд | Манометры мембранные точные | ММТ | 10860-87 | Диапазон измерений: давление и частота пульса в полном объеме, погрешность и (или) неопределенность (класс, разряд): в соответствии с описанием типа | в соответствии с описанием типа | Нет | 480 | 04.09.2024 0:00:00 | 12 | #N/A | #N/A
000000045533 | Нет | 000000045533Калибровка | Калибровка | Манометры мембранные точные | ММТ | 10860-87 | Диапазон измерений: давление и частота пульса в полном объеме, погрешность и (или) неопределенность (класс, разряд): в соответствии с описанием типа | в соответствии с описанием типа | Нет | 480 | 01.01.2024 0:00:00 | 12 | 480 | 0
000000045533 | Нет | 000000045533Калибровка выезд | Калибровка выезд | Манометры мембранные точные | ММТ | 10860-87 | Диапазон измерений: давление и частота пульса в полном объеме, погрешность и (или) неопределенность (класс, разряд): в соответствии с описанием типа | в соответствии с описанием типа | Нет | 480 | 04.09.2024 0:00:00 | 12 | #N/A | #N/A
000000045533 | Нет | 000000045533Поверка | Поверка | Манометры мембранные точные | ММТ | 10860-87 | Диапазон измерений: давление и частота пульса в полном объеме, погрешность и (или) неопределенность (класс, разряд): в соответствии с описанием типа | в соответствии с описанием типа | Нет | 480 | 01.01.2024 0:00:00 | 12 | 480 | 0
000000004263 | Нет | 000000004263Поверка | Поверка | Манометры образцовые | МО | 490-50 |  |  | Нет | 1044 | 01.01.2024 0:00:00 | 12 | 1044 | 0
000000004263 | Нет | 000000004263Калибровка выезд | Калибровка выезд | Манометры образцовые | МО | 490-50 |  |  | Нет | 1116 | 01.01.2024 0:00:00 | 12 | 1116 | 0
000000004263 | Нет | 000000004263Калибровка | Калибровка | Манометры образцовые | МО | 490-50 |  |  | Нет | 1044 | 01.01.2024 0:00:00 | 12 | 1044 | 0
000000004263 | Нет | 000000004263Поверка выезд | Поверка выезд | Манометры образцовые | МО | 490-50 |  |  | Нет | 1116 | 01.01.2024 0:00:00 | 12 | 1116 | 0
000000026040 | Нет | 000000026040Поверка | Поверка | Манометры образцовые | МО | 490-50 | Диапазон измерений: 0..1,6 кгс/см2, погрешность и (или) неопределенность (класс, разряд): КТ 0,4 | КТ 0,4 | Нет | 1578 | 01.01.2024 0:00:00 | 12 | 1578 | 0
000000026040 | Нет | 000000026040Калибровка | Калибровка | Манометры образцовые | МО | 490-50 | Диапазон измерений: 0..1,6 кгс/см2, погрешность и (или) неопределенность (класс, разряд): КТ 0,4 | КТ 0,4 | Нет | 1578 | 01.01.2024 0:00:00 | 12 | 1578 | 0
000000026040 | Нет | 000000026040Калибровка выезд | Калибровка выезд | Манометры образцовые | МО | 490-50 | Диапазон измерений: 0..1,6 кгс/см2, погрешность и (или) неопределенность (класс, разряд): КТ 0,4 | КТ 0,4 | Нет | 1686 | 01.01.2024 0:00:00 | 12 | 1686 | 0
000000026040 | Нет | 000000026040Поверка выезд | Поверка выезд | Манометры образцовые | МО | 490-50 | Диапазон измерений: 0..1,6 кгс/см2, погрешность и (или) неопределенность (класс, разряд): КТ 0,4 | КТ 0,4 | Нет | 1686 | 01.01.2024 0:00:00 | 12 | 1686 | 0
000000029327 | Нет | 000000029327Калибровка | Калибровка | Манометры образцовые | МО | 490-50 | Диапазон измерений: от 0 до 16 кгс/см2, погрешность и (или) неопределенность (класс, разряд): КТ 0,25 | КТ 0,25 | Нет | 1044 | 01.01.2024 0:00:00 | 12 | 1044 | 0
000000029327 | Нет | 000000029327Калибровка выезд | Калибровка выезд | Манометры образцовые | МО | 490-50 | Диапазон измерений: от 0 до 16 кгс/см2, погрешность и (или) неопределенность (класс, разряд): КТ 0,25 | КТ 0,25 | Нет | 1116 | 01.01.2024 0:00:00 | 12 | 1116 | 0
000000029327 | Нет | 000000029327Поверка выезд | Поверка выезд | Манометры образцовые | МО | 490-50 | Диапазон измерений: от 0 до 16 кгс/см2, погрешность и (или) неопределенность (класс, разряд): КТ 0,25 | КТ 0,25 | Нет | 1116 | 01.01.2024 0:00:00 | 12 | 1116 | 0
000000029327 | Нет | 000000029327Поверка | Поверка | Манометры образцовые | МО | 490-50 | Диапазон измерений: от 0 до 16 кгс/см2, погрешность и (или) неопределенность (класс, разряд): КТ 0,25 | КТ 0,25 | Нет | 1044 | 01.01.2024 0:00:00 | 12 | 1044 | 0
000000029329 | Нет | 000000029329Поверка выезд | Поверка выезд | Манометры образцовые | МО | 490-50 | Диапазон измерений: от 0 до 25 кгс/см2, погрешность и (или) неопределенность (класс, разряд): КТ 0,4 | КТ 0,4 | Нет | 1116 | 01.01.2024 0:00:00 | 12 | 1116 | 0
000000029329 | Нет | 000000029329Калибровка | Калибровка | Манометры образцовые | МО | 490-50 | Диапазон измерений: от 0 до 25 кгс/см2, погрешность и (или) неопределенность (класс, разряд): КТ 0,4 | КТ 0,4 | Нет | 1044 | 01.01.2024 0:00:00 | 12 | 1044 | 0
000000029329 | Нет | 000000029329Поверка | Поверка | Манометры образцовые | МО | 490-50 | Диапазон измерений: от 0 до 25 кгс/см2, погрешность и (или) неопределенность (класс, разряд): КТ 0,4 | КТ 0,4 | Нет | 1044 | 01.01.2024 0:00:00 | 12 | 1044 | 0
000000029329 | Нет | 000000029329Калибровка выезд | Калибровка выезд | Манометры образцовые | МО | 490-50 | Диапазон измерений: от 0 до 25 кгс/см2, погрешность и (или) неопределенность (класс, разряд): КТ 0,4 | КТ 0,4 | Нет | 1116 | 01.01.2024 0:00:00 | 12 | 1116 | 0
000000029733 | Нет | 000000029733Калибровка выезд | Калибровка выезд | Манометры образцовые | МО | 490-50 | Диапазон измерений: (0 - 16) кгс/см2, погрешность и (или) неопределенность (класс, разряд): 4 разряд | 4 разряд | Нет | 1116 | 01.01.2024 0:00:00 | 22 | 1116 | 0
000000029733 | Нет | 000000029733Поверка | Поверка | Манометры образцовые | МО | 490-50 | Диапазон измерений: (0 - 16) кгс/см2, погрешность и (или) неопределенность (класс, разряд): 4 разряд | 4 разряд | Нет | 1044 | 01.01.2024 0:00:00 | 22 | 1044 | 0
000000029733 | Нет | 000000029733Поверка выезд | Поверка выезд | Манометры образцовые | МО | 490-50 | Диапазон измерений: (0 - 16) кгс/см2, погрешность и (или) неопределенность (класс, разряд): 4 разряд | 4 разряд | Нет | 1116 | 01.01.2024 0:00:00 | 22 | 1116 | 0
000000029733 | Нет | 000000029733Калибровка | Калибровка | Манометры образцовые | МО | 490-50 | Диапазон измерений: (0 - 16) кгс/см2, погрешность и (или) неопределенность (класс, разряд): 4 разряд | 4 разряд | Нет | 1044 | 01.01.2024 0:00:00 | 22 | 1044 | 0
000000029734 | Нет | 000000029734Поверка выезд | Поверка выезд | Манометры образцовые | МО | 490-50 | Диапазон измерений: (0 - 25) кгс/см2, погрешность и (или) неопределенность (класс, разряд): 4 разряд | 4 разряд | Нет | 1116 | 01.01.2024 0:00:00 | 22 | 1116 | 0
000000029734 | Нет | 000000029734Калибровка | Калибровка | Манометры образцовые | МО | 490-50 | Диапазон измерений: (0 - 25) кгс/см2, погрешность и (или) неопределенность (класс, разряд): 4 разряд | 4 разряд | Нет | 1044 | 01.01.2024 0:00:00 | 22 | 1044 | 0
000000029734 | Нет | 000000029734Калибровка выезд | Калибровка выезд | Манометры образцовые | МО | 490-50 | Диапазон измерений: (0 - 25) кгс/см2, погрешность и (или) неопределенность (класс, разряд): 4 разряд | 4 разряд | Нет | 1116 | 01.01.2024 0:00:00 | 22 | 1116 | 0
000000029734 | Нет | 000000029734Поверка | Поверка | Манометры образцовые | МО | 490-50 | Диапазон измерений: (0 - 25) кгс/см2, погрешность и (или) неопределенность (класс, разряд): 4 разряд | 4 разряд | Нет | 1044 | 01.01.2024 0:00:00 | 22 | 1044 | 0
000000029735 | Нет | 000000029735Поверка | Поверка | Манометры образцовые | МО | 490-50 | Диапазон измерений: (0 - 2,5) кгс/см2, погрешность и (или) неопределенность (класс, разряд): 4 разряд | 4 разряд | Нет | 1044 | 01.01.2024 0:00:00 | 22 | 1044 | 0
000000029735 | Нет | 000000029735Калибровка выезд | Калибровка выезд | Манометры образцовые | МО | 490-50 | Диапазон измерений: (0 - 2,5) кгс/см2, погрешность и (или) неопределенность (класс, разряд): 4 разряд | 4 разряд | Нет | 1116 | 01.01.2024 0:00:00 | 22 | 1116 | 0
000000029735 | Нет | 000000029735Поверка выезд | Поверка выезд | Манометры образцовые | МО | 490-50 | Диапазон измерений: (0 - 2,5) кгс/см2, погрешность и (или) неопределенность (класс, разряд): 4 разряд | 4 разряд | Нет | 1116 | 01.01.2024 0:00:00 | 22 | 1116 | 0
000000029735 | Нет | 000000029735Калибровка | Калибровка | Манометры образцовые | МО | 490-50 | Диапазон измерений: (0 - 2,5) кгс/см2, погрешность и (или) неопределенность (класс, разряд): 4 разряд | 4 разряд | Нет | 1044 | 01.01.2024 0:00:00 | 22 | 1044 | 0
000000029736 | Нет | 000000029736Поверка выезд | Поверка выезд | Манометры образцовые | МО | 490-50 | Диапазон измерений: (0 - 6) кгс/см2, погрешность и (или) неопределенность (класс, разряд): 4 разряд | 4 разряд | Нет | 1116 | 01.01.2024 0:00:00 | 22 | 1116 | 0
000000029736 | Нет | 000000029736Поверка | Поверка | Манометры образцовые | МО | 490-50 | Диапазон измерений: (0 - 6) кгс/см2, погрешность и (или) неопределенность (класс, разряд): 4 разряд | 4 разряд | Нет | 1044 | 01.01.2024 0:00:00 | 22 | 1044 | 0
000000029736 | Нет | 000000029736Калибровка выезд | Калибровка выезд | Манометры образцовые | МО | 490-50 | Диапазон измерений: (0 - 6) кгс/см2, погрешность и (или) неопределенность (класс, разряд): 4 разряд | 4 разряд | Нет | 1116 | 01.01.2024 0:00:00 | 22 | 1116 | 0
000000029736 | Нет | 000000029736Калибровка | Калибровка | Манометры образцовые | МО | 490-50 | Диапазон измерений: (0 - 6) кгс/см2, погрешность и (или) неопределенность (класс, разряд): 4 разряд | 4 разряд | Нет | 1044 | 01.01.2024 0:00:00 | 22 | 1044 | 0
000000029737 | Нет | 000000029737Калибровка выезд | Калибровка выезд | Манометры образцовые | МО | 490-50 | Диапазон измерений: (0 - 60) кгс/см2, погрешность и (или) неопределенность (класс, разряд): 4 разряд | 4 разряд | Нет | 1116 | 01.01.2024 0:00:00 | 22 | 1116 | 0
000000029737 | Нет | 000000029737Поверка | Поверка | Манометры образцовые | МО | 490-50 | Диапазон измерений: (0 - 60) кгс/см2, погрешность и (или) неопределенность (класс, разряд): 4 разряд | 4 разряд | Нет | 1044 | 01.01.2024 0:00:00 | 22 | 1044 | 0
000000029737 | Нет | 000000029737Поверка выезд | Поверка выезд | Манометры образцовые | МО | 490-50 | Диапазон измерений: (0 - 60) кгс/см2, погрешность и (или) неопределенность (класс, разряд): 4 разряд | 4 разряд | Нет | 1116 | 01.01.2024 0:00:00 | 22 | 1116 | 0
000000029737 | Нет | 000000029737Калибровка | Калибровка | Манометры образцовые | МО | 490-50 | Диапазон измерений: (0 - 60) кгс/см2, погрешность и (или) неопределенность (класс, разряд): 4 разряд | 4 разряд | Нет | 1044 | 01.01.2024 0:00:00 | 22 | 1044 | 0
000000029738 | Нет | 000000029738Калибровка | Калибровка | Манометры образцовые | МО | 490-50 | Диапазон измерений: (0 - 250) кгс/см2, погрешность и (или) неопределенность (класс, разряд): КТ 0,4 | КТ 0,4 | Нет | 1044 | 01.01.2024 0:00:00 | 22 | 1044 | 0
000000029738 | Нет | 000000029738Калибровка выезд | Калибровка выезд | Манометры образцовые | МО | 490-50 | Диапазон измерений: (0 - 250) кгс/см2, погрешность и (или) неопределенность (класс, разряд): КТ 0,4 | КТ 0,4 | Нет | 1116 | 01.01.2024 0:00:00 | 22 | 1116 | 0
000000029738 | Нет | 000000029738Поверка | Поверка | Манометры образцовые | МО | 490-50 | Диапазон измерений: (0 - 250) кгс/см2, погрешность и (или) неопределенность (класс, разряд): КТ 0,4 | КТ 0,4 | Нет | 1044 | 01.01.2024 0:00:00 | 22 | 1044 | 0
000000029738 | Нет | 000000029738Поверка выезд | Поверка выезд | Манометры образцовые | МО | 490-50 | Диапазон измерений: (0 - 250) кгс/см2, погрешность и (или) неопределенность (класс, разряд): КТ 0,4 | КТ 0,4 | Нет | 1116 | 01.01.2024 0:00:00 | 22 | 1116 | 0
000000029739 | Нет | 000000029739Поверка | Поверка | Манометры образцовые | МО | 490-50 | Диапазон измерений: (0 - 400) кгс/см2, погрешность и (или) неопределенность (класс, разряд): КТ 0,4 | КТ 0,4 | Нет | 1044 | 01.01.2024 0:00:00 | 22 | 1044 | 0
000000029739 | Нет | 000000029739Калибровка выезд | Калибровка выезд | Манометры образцовые | МО | 490-50 | Диапазон измерений: (0 - 400) кгс/см2, погрешность и (или) неопределенность (класс, разряд): КТ 0,4 | КТ 0,4 | Нет | 1116 | 01.01.2024 0:00:00 | 22 | 1116 | 0
000000029739 | Нет | 000000029739Поверка выезд | Поверка выезд | Манометры образцовые | МО | 490-50 | Диапазон измерений: (0 - 400) кгс/см2, погрешность и (или) неопределенность (класс, разряд): КТ 0,4 | КТ 0,4 | Нет | 1116 | 01.01.2024 0:00:00 | 22 | 1116 | 0
000000029739 | Нет | 000000029739Калибровка | Калибровка | Манометры образцовые | МО | 490-50 | Диапазон измерений: (0 - 400) кгс/см2, погрешность и (или) неопределенность (класс, разряд): КТ 0,4 | КТ 0,4 | Нет | 1044 | 01.01.2024 0:00:00 | 22 | 1044 | 0
000000029926 | Нет | 000000029926Калибровка | Калибровка | Манометры образцовые | МО | 490-50 | Диапазон измерений: (0...1) кгс/см2, погрешность и (или) неопределенность (класс, разряд): КТ 0,4 | КТ 0,4 | Нет | 1044 | 01.01.2024 0:00:00 | 22 | 1044 | 0
000000029926 | Нет | 000000029926Калибровка выезд | Калибровка выезд | Манометры образцовые | МО | 490-50 | Диапазон измерений: (0...1) кгс/см2, погрешность и (или) неопределенность (класс, разряд): КТ 0,4 | КТ 0,4 | Нет | 1116 | 01.01.2024 0:00:00 | 22 | 1116 | 0
000000029926 | Нет | 000000029926Поверка | Поверка | Манометры образцовые | МО | 490-50 | Диапазон измерений: (0...1) кгс/см2, погрешность и (или) неопределенность (класс, разряд): КТ 0,4 | КТ 0,4 | Нет | 1044 | 01.01.2024 0:00:00 | 22 | 1044 | 0
000000029926 | Нет | 000000029926Поверка выезд | Поверка выезд | Манометры образцовые | МО | 490-50 | Диапазон измерений: (0...1) кгс/см2, погрешность и (или) неопределенность (класс, разряд): КТ 0,4 | КТ 0,4 | Нет | 1116 | 01.01.2024 0:00:00 | 22 | 1116 | 0
000000029975 | Нет | 000000029975Калибровка | Калибровка | Манометры образцовые | МО | 490-50 | Диапазон измерений: (0...250) кгс/см2, погрешность и (или) неопределенность (класс, разряд): КТ 0,4 | КТ 0,4 | Нет | 1044 | 01.01.2024 0:00:00 | 22 | 1044 | 0
000000029975 | Нет | 000000029975Поверка | Поверка | Манометры образцовые | МО | 490-50 | Диапазон измерений: (0...250) кгс/см2, погрешность и (или) неопределенность (класс, разряд): КТ 0,4 | КТ 0,4 | Нет | 1044 | 01.01.2024 0:00:00 | 22 | 1044 | 0
000000029975 | Нет | 000000029975Поверка выезд | Поверка выезд | Манометры образцовые | МО | 490-50 | Диапазон измерений: (0...250) кгс/см2, погрешность и (или) неопределенность (класс, разряд): КТ 0,4 | КТ 0,4 | Нет | 1116 | 01.01.2024 0:00:00 | 22 | 1116 | 0
000000029975 | Нет | 000000029975Калибровка выезд | Калибровка выезд | Манометры образцовые | МО | 490-50 | Диапазон измерений: (0...250) кгс/см2, погрешность и (или) неопределенность (класс, разряд): КТ 0,4 | КТ 0,4 | Нет | 1116 | 01.01.2024 0:00:00 | 22 | 1116 | 0
000000029977 | Нет | 000000029977Поверка | Поверка | Манометры образцовые | МО | 490-50 | Диапазон измерений: (0...25) кгс/см2, погрешность и (или) неопределенность (класс, разряд): КТ 0,4 | КТ 0,4 | Нет | 1044 | 01.01.2024 0:00:00 | 22 | 1044 | 0
000000029977 | Нет | 000000029977Калибровка | Калибровка | Манометры образцовые | МО | 490-50 | Диапазон измерений: (0...25) кгс/см2, погрешность и (или) неопределенность (класс, разряд): КТ 0,4 | КТ 0,4 | Нет | 1044 | 01.01.2024 0:00:00 | 22 | 1044 | 0
000000029977 | Нет | 000000029977Поверка выезд | Поверка выезд | Манометры образцовые | МО | 490-50 | Диапазон измерений: (0...25) кгс/см2, погрешность и (или) неопределенность (класс, разряд): КТ 0,4 | КТ 0,4 | Нет | 1116 | 01.01.2024 0:00:00 | 22 | 1116 | 0
000000029977 | Нет | 000000029977Калибровка выезд | Калибровка выезд | Манометры образцовые | МО | 490-50 | Диапазон измерений: (0...25) кгс/см2, погрешность и (или) неопределенность (класс, разряд): КТ 0,4 | КТ 0,4 | Нет | 1116 | 01.01.2024 0:00:00 | 22 | 1116 | 0
000000037239 | Нет | 000000037239Поверка | Поверка | Манометры образцовые | МО | 490-50 |  |  | Нет | 1044 | 01.01.2024 0:00:00 | 12 | 1044 | 0
000000037239 | Нет | 000000037239Калибровка выезд | Калибровка выезд | Манометры образцовые | МО | 490-50 |  |  | Нет | 1116 | 01.01.2024 0:00:00 | 12 | 1116 | 0
000000037239 | Нет | 000000037239Калибровка | Калибровка | Манометры образцовые | МО | 490-50 |  |  | Нет | 1044 | 01.01.2024 0:00:00 | 12 | 1044 | 0
000000037239 | Нет | 000000037239Поверка выезд | Поверка выезд | Манометры образцовые | МО | 490-50 |  |  | Нет | 1116 | 01.01.2024 0:00:00 | 12 | 1116 | 0
000000041864 | Нет | 000000041864Поверка выезд | Поверка выезд | Манометры образцовые | МО | 490-50 |  |  | Нет | 2328 | 01.01.2024 0:00:00 | 12 | 2328 | 0
000000041864 | Нет | 000000041864Калибровка выезд | Калибровка выезд | Манометры образцовые | МО | 490-50 |  |  | Нет | 2328 | 01.01.2024 0:00:00 | 12 | 2328 | 0
000000041864 | Нет | 000000041864Поверка | Поверка | Манометры образцовые | МО | 490-50 |  |  | Нет | 2178 | 01.01.2024 0:00:00 | 12 | 2178 | 0
000000041864 | Нет | 000000041864Калибровка | Калибровка | Манометры образцовые | МО | 490-50 |  |  | Нет | 2178 | 01.01.2024 0:00:00 | 12 | 2178 | 0
000000046428 | Нет | 000000046428Калибровка | Калибровка | Манометры образцовые грузопоршневые класса 0,05 | МП-6 | 1350-60 |  |  | Нет | 7212 | 01.01.2024 0:00:00 | 12 | 7212 | 0
000000046428 | Нет | 000000046428Поверка | Поверка | Манометры образцовые грузопоршневые класса 0,05 | МП-6 | 1350-60 |  |  | Нет | 7212 | 01.01.2024 0:00:00 | 12 | 7212 | 0
000000004266 | Нет | 000000004266Поверка | Поверка | Манометры образцовые показывающие | MO 160, MO 250 | 30886-05 |  |  | Нет | 1044 | 01.01.2024 0:00:00 | 12 | 1044 | 0
000000004266 | Нет | 000000004266Калибровка выезд | Калибровка выезд | Манометры образцовые показывающие | MO 160, MO 250 | 30886-05 |  |  | Нет | 1116 | 01.01.2024 0:00:00 | 12 | 1116 | 0
000000004266 | Нет | 000000004266Калибровка | Калибровка | Манометры образцовые показывающие | MO 160, MO 250 | 30886-05 |  |  | Нет | 1044 | 01.01.2024 0:00:00 | 12 | 1044 | 0
000000004266 | Нет | 000000004266Поверка выезд | Поверка выезд | Манометры образцовые показывающие | MO 160, MO 250 | 30886-05 |  |  | Нет | 1116 | 01.01.2024 0:00:00 | 12 | 1116 | 0
000000030310 | Нет | 000000030310Калибровка | Калибровка | Манометры образцовые показывающие | MO 250 | 47323-11 | Диапазон измерений: от минус 0,95 до 0 кгс/см^2, погрешность и (или) неопределенность (класс, разряд): КТ 0,25 | КТ 0,25 | Нет | 1044 | 01.01.2024 0:00:00 | 12 | 1044 | 0
000000030310 | Нет | 000000030310Поверка | Поверка | Манометры образцовые показывающие | MO 250 | 47323-11 | Диапазон измерений: от минус 0,95 до 0 кгс/см^2, погрешность и (или) неопределенность (класс, разряд): КТ 0,25 | КТ 0,25 | Нет | 1044 | 01.01.2024 0:00:00 | 12 | 1044 | 0
000000030310 | Нет | 000000030310Поверка выезд | Поверка выезд | Манометры образцовые показывающие | MO 250 | 47323-11 | Диапазон измерений: от минус 0,95 до 0 кгс/см^2, погрешность и (или) неопределенность (класс, разряд): КТ 0,25 | КТ 0,25 | Нет | 1116 | 01.01.2024 0:00:00 | 12 | 1116 | 0
000000030310 | Нет | 000000030310Калибровка выезд | Калибровка выезд | Манометры образцовые показывающие | MO 250 | 47323-11 | Диапазон измерений: от минус 0,95 до 0 кгс/см^2, погрешность и (или) неопределенность (класс, разряд): КТ 0,25 | КТ 0,25 | Нет | 1116 | 01.01.2024 0:00:00 | 12 | 1116 | 0
000000042268 | Нет | 000000042268Калибровка выезд | Калибровка выезд | Манометры образцовые показывающие | MO 250 | 47323-11 | Диапазон измерений: от минус 0.095 МПА (0.95 кгс/см2) до 60 МПа (600 кгс/см2), погрешность и (или) неопределенность (класс, разряд): КТ 0.15 | КТ 0.15 | Нет | 1686 | 01.01.2024 0:00:00 | 12 | 1686 | 0
000000042268 | Нет | 000000042268Поверка выезд | Поверка выезд | Манометры образцовые показывающие | MO 250 | 47323-11 | Диапазон измерений: от минус 0.095 МПА (0.95 кгс/см2) до 60 МПа (600 кгс/см2), погрешность и (или) неопределенность (класс, разряд): КТ 0.15 | КТ 0.15 | Нет | 1686 | 01.01.2024 0:00:00 | 12 | 1686 | 0
000000042268 | Нет | 000000042268Поверка | Поверка | Манометры образцовые показывающие | MO 250 | 47323-11 | Диапазон измерений: от минус 0.095 МПА (0.95 кгс/см2) до 60 МПа (600 кгс/см2), погрешность и (или) неопределенность (класс, разряд): КТ 0.15 | КТ 0.15 | Нет | 1578 | 01.01.2024 0:00:00 | 12 | 1578 | 0
000000042268 | Нет | 000000042268Калибровка | Калибровка | Манометры образцовые показывающие | MO 250 | 47323-11 | Диапазон измерений: от минус 0.095 МПА (0.95 кгс/см2) до 60 МПа (600 кгс/см2), погрешность и (или) неопределенность (класс, разряд): КТ 0.15 | КТ 0.15 | Нет | 1578 | 01.01.2024 0:00:00 | 12 | 1578 | 0
000000045238 | Нет | 000000045238Поверка выезд | Поверка выезд | Манометры образцовые показывающие | MO 250 | 47323-11 | Диапазон измерений: от минус 0.095 МПА (0.95 кгс/см2) до 60 МПа (600 кгс/см2), погрешность и (или) неопределенность (класс, разряд): КТ 0.15 | КТ 0.15 | Нет | 1686 | 01.01.2024 0:00:00 | 12 | 1686 | 0
000000045238 | Нет | 000000045238Калибровка | Калибровка | Манометры образцовые показывающие | MO 250 | 47323-11 | Диапазон измерений: от минус 0.095 МПА (0.95 кгс/см2) до 60 МПа (600 кгс/см2), погрешность и (или) неопределенность (класс, разряд): КТ 0.15 | КТ 0.15 | Нет | 1578 | 01.01.2024 0:00:00 | 12 | 1578 | 0
000000045238 | Нет | 000000045238Калибровка выезд | Калибровка выезд | Манометры образцовые показывающие | MO 250 | 47323-11 | Диапазон измерений: от минус 0.095 МПА (0.95 кгс/см2) до 60 МПа (600 кгс/см2), погрешность и (или) неопределенность (класс, разряд): КТ 0.15 | КТ 0.15 | Нет | 1686 | 01.01.2024 0:00:00 | 12 | 1686 | 0
000000045238 | Нет | 000000045238Поверка | Поверка | Манометры образцовые показывающие | MO 250 | 47323-11 | Диапазон измерений: от минус 0.095 МПА (0.95 кгс/см2) до 60 МПа (600 кгс/см2), погрешность и (или) неопределенность (класс, разряд): КТ 0.15 | КТ 0.15 | Нет | 1578 | 01.01.2024 0:00:00 | 12 | 1578 | 0
000000045911 | Нет | 000000045911Калибровка | Калибровка | Манометры образцовые показывающие | MO 160 | 47322-11 |  |  | Нет | 1044 | 01.01.2024 0:00:00 | 12 | 1044 | 0
000000045911 | Нет | 000000045911Калибровка выезд | Калибровка выезд | Манометры образцовые показывающие | MO 160 | 47322-11 |  |  | Нет | 1116 | 01.01.2024 0:00:00 | 12 | 1116 | 0
000000045911 | Нет | 000000045911Поверка | Поверка | Манометры образцовые показывающие | MO 160 | 47322-11 |  |  | Нет | 1044 | 01.01.2024 0:00:00 | 12 | 1044 | 0
000000045911 | Нет | 000000045911Поверка выезд | Поверка выезд | Манометры образцовые показывающие | MO 160 | 47322-11 |  |  | Нет | 1116 | 01.01.2024 0:00:00 | 12 | 1116 | 0
000000030126 | Нет | 000000030126Поверка выезд | Поверка выезд | Манометры образцовые пружинные | ВО | 879-54 | Диапазон измерений: от минус 0,95 до 0 кгс/см2, погрешность и (или) неопределенность (класс, разряд): КТ 0,4 | КТ 0,4 | Нет | 1116 | 01.01.2024 0:00:00 | 12 | 1116 | 0
000000030126 | Нет | 000000030126Калибровка выезд | Калибровка выезд | Манометры образцовые пружинные | ВО | 879-54 | Диапазон измерений: от минус 0,95 до 0 кгс/см2, погрешность и (или) неопределенность (класс, разряд): КТ 0,4 | КТ 0,4 | Нет | 1116 | 01.01.2024 0:00:00 | 12 | 1116 | 0
000000030126 | Нет | 000000030126Поверка | Поверка | Манометры образцовые пружинные | ВО | 879-54 | Диапазон измерений: от минус 0,95 до 0 кгс/см2, погрешность и (или) неопределенность (класс, разряд): КТ 0,4 | КТ 0,4 | Нет | 1044 | 01.01.2024 0:00:00 | 12 | 1044 | 0
000000030126 | Нет | 000000030126Калибровка | Калибровка | Манометры образцовые пружинные | ВО | 879-54 | Диапазон измерений: от минус 0,95 до 0 кгс/см2, погрешность и (или) неопределенность (класс, разряд): КТ 0,4 | КТ 0,4 | Нет | 1044 | 01.01.2024 0:00:00 | 12 | 1044 | 0
000000037240 | Нет | 000000037240Калибровка | Калибровка | Манометры образцовые пружинные | ВО | 879-54 |  |  | Нет | 1044 | 01.01.2024 0:00:00 | 12 | 1044 | 0
000000037240 | Нет | 000000037240Поверка выезд | Поверка выезд | Манометры образцовые пружинные | ВО | 879-54 |  |  | Нет | 1116 | 01.01.2024 0:00:00 | 12 | 1116 | 0
000000037240 | Нет | 000000037240Калибровка выезд | Калибровка выезд | Манометры образцовые пружинные | ВО | 879-54 |  |  | Нет | 1116 | 01.01.2024 0:00:00 | 12 | 1116 | 0
000000037240 | Нет | 000000037240Поверка | Поверка | Манометры образцовые пружинные | ВО | 879-54 |  |  | Нет | 1044 | 01.01.2024 0:00:00 | 12 | 1044 | 0
000000046889 | Нет | 000000046889Калибровка | Калибровка | Манометры паровозные | МП (М2П) | 640-50 |  |  | Нет | 168 | 01.01.2024 0:00:00 | 37 | 168 | 0
000000046889 | Нет | 000000046889Поверка | Поверка | Манометры паровозные | МП (М2П) | 640-50 |  |  | Нет | 168 | 01.01.2024 0:00:00 | 37 | 168 | 0
000000046889 | Нет | 000000046889Калибровка выезд | Калибровка выезд | Манометры паровозные | МП (М2П) | 640-50 |  |  | Нет | 168 | 08.08.2024 0:00:00 | 37 | #N/A | #N/A
000000046889 | Нет | 000000046889Поверка выезд | Поверка выезд | Манометры паровозные | МП (М2П) | 640-50 |  |  | Нет | 168 | 08.08.2024 0:00:00 | 37 | #N/A | #N/A
000000002517 | Нет | 000000002517Поверка | Поверка | Манометры показывающие | ТМВ5 | 25913-08 | Диапазон измерений: от минус 0.1 (1 кгс/см2) до 60 МПа (600 кгс/см2), погрешность и (или) неопределенность (класс, разряд): КТ от 1.5 до 4 | КТ от 1.5 до 4 | Нет | 168 | 01.01.2024 0:00:00 | 12 | 168 | 0
000000002517 | Нет | 000000002517Калибровка | Калибровка | Манометры показывающие | ТМВ5 | 25913-08 | Диапазон измерений: от минус 0.1 (1 кгс/см2) до 60 МПа (600 кгс/см2), погрешность и (или) неопределенность (класс, разряд): КТ от 1.5 до 4 | КТ от 1.5 до 4 | Нет | 168 | 01.01.2024 0:00:00 | 12 | 168 | 0
000000002517 | Нет | 000000002517Калибровка выезд | Калибровка выезд | Манометры показывающие | ТМВ5 | 25913-08 | Диапазон измерений: от минус 0.1 (1 кгс/см2) до 60 МПа (600 кгс/см2), погрешность и (или) неопределенность (класс, разряд): КТ от 1.5 до 4 | КТ от 1.5 до 4 | Нет | 168 | 08.08.2024 0:00:00 | 12 | #N/A | #N/A
000000002517 | Нет | 000000002517Поверка выезд | Поверка выезд | Манометры показывающие | ТМВ5 | 25913-08 | Диапазон измерений: от минус 0.1 (1 кгс/см2) до 60 МПа (600 кгс/см2), погрешность и (или) неопределенность (класс, разряд): КТ от 1.5 до 4 | КТ от 1.5 до 4 | Нет | 168 | 08.08.2024 0:00:00 | 12 | #N/A | #N/A
000000004507 | Нет | 000000004507Калибровка | Калибровка | Манометры показывающие | KFM | 25413-03 | Диапазон измерений: от минус 0.1 (1 кгс/см2) до 60 МПа (600 кгс/см2), погрешность и (или) неопределенность (класс, разряд): КТ от 1.5 до 4 | КТ от 1.5 до 4 | Нет | 168 | 01.01.2024 0:00:00 | 12 | 168 | 0
000000004507 | Нет | 000000004507Калибровка выезд | Калибровка выезд | Манометры показывающие | KFM | 25413-03 | Диапазон измерений: от минус 0.1 (1 кгс/см2) до 60 МПа (600 кгс/см2), погрешность и (или) неопределенность (класс, разряд): КТ от 1.5 до 4 | КТ от 1.5 до 4 | Нет | 168 | 08.08.2024 0:00:00 | 12 | #N/A | #N/A
000000004507 | Нет | 000000004507Поверка | Поверка | Манометры показывающие | KFM | 25413-03 | Диапазон измерений: от минус 0.1 (1 кгс/см2) до 60 МПа (600 кгс/см2), погрешность и (или) неопределенность (класс, разряд): КТ от 1.5 до 4 | КТ от 1.5 до 4 | Нет | 168 | 01.01.2024 0:00:00 | 12 | 168 | 0
000000004507 | Нет | 000000004507Поверка выезд | Поверка выезд | Манометры показывающие | KFM | 25413-03 | Диапазон измерений: от минус 0.1 (1 кгс/см2) до 60 МПа (600 кгс/см2), погрешность и (или) неопределенность (класс, разряд): КТ от 1.5 до 4 | КТ от 1.5 до 4 | Нет | 168 | 08.08.2024 0:00:00 | 12 | #N/A | #N/A
000000004513 | Нет | 000000004513Поверка | Поверка | Манометры показывающие | КM, КB и КMB | 25910-08 | Диапазон измерений: от минус 0.1 (1 кгс/см2) до 60 МПа (600 кгс/см2), погрешность и (или) неопределенность (класс, разряд): КТ от 1.5 до 4 | КТ от 1.5 до 4 | Нет | 168 | 01.01.2024 0:00:00 | 12 | 168 | 0
000000004513 | Нет | 000000004513Поверка выезд | Поверка выезд | Манометры показывающие | КM, КB и КMB | 25910-08 | Диапазон измерений: от минус 0.1 (1 кгс/см2) до 60 МПа (600 кгс/см2), погрешность и (или) неопределенность (класс, разряд): КТ от 1.5 до 4 | КТ от 1.5 до 4 | Нет | 168 | 08.08.2024 0:00:00 | 12 | #N/A | #N/A
000000004513 | Нет | 000000004513Калибровка выезд | Калибровка выезд | Манометры показывающие | КM, КB и КMB | 25910-08 | Диапазон измерений: от минус 0.1 (1 кгс/см2) до 60 МПа (600 кгс/см2), погрешность и (или) неопределенность (класс, разряд): КТ от 1.5 до 4 | КТ от 1.5 до 4 | Нет | 168 | 08.08.2024 0:00:00 | 12 | #N/A | #N/A
000000004513 | Нет | 000000004513Калибровка | Калибровка | Манометры показывающие | КM, КB и КMB | 25910-08 | Диапазон измерений: от минус 0.1 (1 кгс/см2) до 60 МПа (600 кгс/см2), погрешность и (или) неопределенность (класс, разряд): КТ от 1.5 до 4 | КТ от 1.5 до 4 | Нет | 168 | 01.01.2024 0:00:00 | 12 | 168 | 0
000000004516 | Нет | 000000004516Калибровка выезд | Калибровка выезд | Манометры показывающие | ТМ, ТВ, TMB и ТМТБ | 25913-03 | Диапазон измерений: от минус 0.1 (1 кгс/см2) до 60 МПа (600 кгс/см2), погрешность и (или) неопределенность (класс, разряд): КТ от 1.5 до 4 | КТ от 1.5 до 4 | Нет | 168 | 08.08.2024 0:00:00 | 12 | #N/A | #N/A
000000004516 | Нет | 000000004516Поверка выезд | Поверка выезд | Манометры показывающие | ТМ, ТВ, TMB и ТМТБ | 25913-03 | Диапазон измерений: от минус 0.1 (1 кгс/см2) до 60 МПа (600 кгс/см2), погрешность и (или) неопределенность (класс, разряд): КТ от 1.5 до 4 | КТ от 1.5 до 4 | Нет | 168 | 08.08.2024 0:00:00 | 12 | #N/A | #N/A
000000004516 | Нет | 000000004516Калибровка | Калибровка | Манометры показывающие | ТМ, ТВ, TMB и ТМТБ | 25913-03 | Диапазон измерений: от минус 0.1 (1 кгс/см2) до 60 МПа (600 кгс/см2), погрешность и (или) неопределенность (класс, разряд): КТ от 1.5 до 4 | КТ от 1.5 до 4 | Нет | 168 | 01.01.2024 0:00:00 | 12 | 168 | 0
000000004516 | Нет | 000000004516Поверка | Поверка | Манометры показывающие | ТМ, ТВ, TMB и ТМТБ | 25913-03 | Диапазон измерений: от минус 0.1 (1 кгс/см2) до 60 МПа (600 кгс/см2), погрешность и (или) неопределенность (класс, разряд): КТ от 1.5 до 4 | КТ от 1.5 до 4 | Нет | 168 | 01.01.2024 0:00:00 | 12 | 168 | 0
000000004522 | Нет | 000000004522Поверка | Поверка | Манометры показывающие | METER | 29403-05 | Диапазон измерений: от минус 0.1 (1 кгс/см2) до 60 МПа (600 кгс/см2), погрешность и (или) неопределенность (класс, разряд): КТ от 1.5 до 4 | КТ от 1.5 до 4 | Нет | 168 | 01.01.2024 0:00:00 | 12 | 168 | 0
000000004522 | Нет | 000000004522Поверка выезд | Поверка выезд | Манометры показывающие | METER | 29403-05 | Диапазон измерений: от минус 0.1 (1 кгс/см2) до 60 МПа (600 кгс/см2), погрешность и (или) неопределенность (класс, разряд): КТ от 1.5 до 4 | КТ от 1.5 до 4 | Нет | 168 | 08.08.2024 0:00:00 | 12 | #N/A | #N/A
000000004522 | Нет | 000000004522Калибровка | Калибровка | Манометры показывающие | METER | 29403-05 | Диапазон измерений: от минус 0.1 (1 кгс/см2) до 60 МПа (600 кгс/см2), погрешность и (или) неопределенность (класс, разряд): КТ от 1.5 до 4 | КТ от 1.5 до 4 | Нет | 168 | 01.01.2024 0:00:00 | 12 | 168 | 0
000000004522 | Нет | 000000004522Калибровка выезд | Калибровка выезд | Манометры показывающие | METER | 29403-05 | Диапазон измерений: от минус 0.1 (1 кгс/см2) до 60 МПа (600 кгс/см2), погрешность и (или) неопределенность (класс, разряд): КТ от 1.5 до 4 | КТ от 1.5 до 4 | Нет | 168 | 08.08.2024 0:00:00 | 12 | #N/A | #N/A
000000004527 | Нет | 000000004527Поверка выезд | Поверка выезд | Манометры показывающие | МТП-1, МТП | 3087-80 | Диапазон измерений: до 70 МПа (700 кгс/см2), погрешность и (или) неопределенность (класс, разряд): КТ от 1,5 до 4 | КТ от 1,5 до 4 | Нет | 432 | 01.01.2024 0:00:00 | 12 | 432 | 0
000000004527 | Нет | 000000004527Калибровка | Калибровка | Манометры показывающие | МТП-1, МТП | 3087-80 | Диапазон измерений: до 70 МПа (700 кгс/см2), погрешность и (или) неопределенность (класс, разряд): КТ от 1,5 до 4 | КТ от 1,5 до 4 | Нет | 396 | 01.01.2024 0:00:00 | 12 | 396 | 0
000000004527 | Нет | 000000004527Калибровка выезд | Калибровка выезд | Манометры показывающие | МТП-1, МТП | 3087-80 | Диапазон измерений: до 70 МПа (700 кгс/см2), погрешность и (или) неопределенность (класс, разряд): КТ от 1,5 до 4 | КТ от 1,5 до 4 | Нет | 432 | 01.01.2024 0:00:00 | 12 | 432 | 0
000000004527 | Нет | 000000004527Поверка | Поверка | Манометры показывающие | МТП-1, МТП | 3087-80 | Диапазон измерений: до 70 МПа (700 кгс/см2), погрешность и (или) неопределенность (класс, разряд): КТ от 1,5 до 4 | КТ от 1,5 до 4 | Нет | 396 | 01.01.2024 0:00:00 | 12 | 396 | 0
000000006473 | Нет | 000000006473Поверка выезд | Поверка выезд | Манометры показывающие | МДМ | 44953-10 | Диапазон измерений: до 70 МПа (700 кгс/см2), погрешность и (или) неопределенность (класс, разряд): КТ от 1,5 до 4 | КТ от 1,5 до 4 | Нет | 432 | 01.01.2024 0:00:00 | 12 | 432 | 0
000000006473 | Нет | 000000006473Калибровка | Калибровка | Манометры показывающие | МДМ | 44953-10 | Диапазон измерений: до 70 МПа (700 кгс/см2), погрешность и (или) неопределенность (класс, разряд): КТ от 1,5 до 4 | КТ от 1,5 до 4 | Нет | 396 | 01.01.2024 0:00:00 | 12 | 396 | 0
000000006473 | Нет | 000000006473Поверка | Поверка | Манометры показывающие | МДМ | 44953-10 | Диапазон измерений: до 70 МПа (700 кгс/см2), погрешность и (или) неопределенность (класс, разряд): КТ от 1,5 до 4 | КТ от 1,5 до 4 | Нет | 396 | 01.01.2024 0:00:00 | 12 | 396 | 0
000000006473 | Нет | 000000006473Калибровка выезд | Калибровка выезд | Манометры показывающие | МДМ | 44953-10 | Диапазон измерений: до 70 МПа (700 кгс/см2), погрешность и (или) неопределенность (класс, разряд): КТ от 1,5 до 4 | КТ от 1,5 до 4 | Нет | 432 | 01.01.2024 0:00:00 | 12 | 432 | 0
000000006474 | Нет | 000000006474Поверка | Поверка | Манометры показывающие | ДМ | 39153-08 | Диапазон измерений: до 70 МПа (700 кгс/см2), погрешность и (или) неопределенность (класс, разряд): КТ от 1,5 до 4 | КТ от 1,5 до 4 | Нет | 396 | 01.01.2024 0:00:00 | 12 | 396 | 0
000000006474 | Нет | 000000006474Калибровка выезд | Калибровка выезд | Манометры показывающие | ДМ | 39153-08 | Диапазон измерений: до 70 МПа (700 кгс/см2), погрешность и (или) неопределенность (класс, разряд): КТ от 1,5 до 4 | КТ от 1,5 до 4 | Нет | 432 | 01.01.2024 0:00:00 | 12 | 432 | 0
000000006474 | Нет | 000000006474Поверка выезд | Поверка выезд | Манометры показывающие | ДМ | 39153-08 | Диапазон измерений: до 70 МПа (700 кгс/см2), погрешность и (или) неопределенность (класс, разряд): КТ от 1,5 до 4 | КТ от 1,5 до 4 | Нет | 432 | 01.01.2024 0:00:00 | 12 | 432 | 0
000000006474 | Нет | 000000006474Калибровка | Калибровка | Манометры показывающие | ДМ | 39153-08 | Диапазон измерений: до 70 МПа (700 кгс/см2), погрешность и (или) неопределенность (класс, разряд): КТ от 1,5 до 4 | КТ от 1,5 до 4 | Нет | 396 | 01.01.2024 0:00:00 | 12 | 396 | 0
000000009417 | Нет | 000000009417Калибровка | Калибровка | Манометры показывающие | ММ-40С1, ММ-40С2 | 2572-70 | Диапазон измерений: до 70 МПа (700 кгс/см2), погрешность и (или) неопределенность (класс, разряд): КТ от 1,5 до 4 | КТ от 1,5 до 4 | Нет | 396 | 01.01.2024 0:00:00 | 12 | 396 | 0
000000009417 | Нет | 000000009417Поверка выезд | Поверка выезд | Манометры показывающие | ММ-40С1, ММ-40С2 | 2572-70 | Диапазон измерений: до 70 МПа (700 кгс/см2), погрешность и (или) неопределенность (класс, разряд): КТ от 1,5 до 4 | КТ от 1,5 до 4 | Нет | 432 | 01.01.2024 0:00:00 | 12 | 432 | 0
000000009417 | Нет | 000000009417Поверка | Поверка | Манометры показывающие | ММ-40С1, ММ-40С2 | 2572-70 | Диапазон измерений: до 70 МПа (700 кгс/см2), погрешность и (или) неопределенность (класс, разряд): КТ от 1,5 до 4 | КТ от 1,5 до 4 | Нет | 396 | 01.01.2024 0:00:00 | 12 | 396 | 0
000000009417 | Нет | 000000009417Калибровка выезд | Калибровка выезд | Манометры показывающие | ММ-40С1, ММ-40С2 | 2572-70 | Диапазон измерений: до 70 МПа (700 кгс/см2), погрешность и (или) неопределенность (класс, разряд): КТ от 1,5 до 4 | КТ от 1,5 до 4 | Нет | 432 | 01.01.2024 0:00:00 | 12 | 432 | 0
000000009423 | Нет | 000000009423Калибровка | Калибровка | Манометры показывающие | MGS10 | 34567-07 | Диапазон измерений: более 60 МПа (600 кгс/см2) до 250 МПа (2500 кгс/см, погрешность и (или) неопределенность (класс, разряд): КТ от 1.5 до 4 | КТ от 1.5 до 4 | Нет | 1266 | 01.01.2024 0:00:00 | 12 | 1266 | 0
000000009423 | Нет | 000000009423Поверка | Поверка | Манометры показывающие | MGS10 | 34567-07 | Диапазон измерений: более 60 МПа (600 кгс/см2) до 250 МПа (2500 кгс/см, погрешность и (или) неопределенность (класс, разряд): КТ от 1.5 до 4 | КТ от 1.5 до 4 | Нет | 1266 | 01.01.2024 0:00:00 | 12 | 1266 | 0
000000009470 | Нет | 000000009470Поверка | Поверка | Манометры показывающие | КМ, КВ и КMB | 25910-03 | Диапазон измерений: от минус 0.1 (1 кгс/см2) до 60 МПа (600 кгс/см2), погрешность и (или) неопределенность (класс, разряд): КТ от 1.5 до 4 | КТ от 1.5 до 4 | Нет | 168 | 01.01.2024 0:00:00 | 12 | 168 | 0
000000009470 | Нет | 000000009470Поверка выезд | Поверка выезд | Манометры показывающие | КМ, КВ и КMB | 25910-03 | Диапазон измерений: от минус 0.1 (1 кгс/см2) до 60 МПа (600 кгс/см2), погрешность и (или) неопределенность (класс, разряд): КТ от 1.5 до 4 | КТ от 1.5 до 4 | Нет | 168 | 08.08.2024 0:00:00 | 12 | #N/A | #N/A
000000009470 | Нет | 000000009470Калибровка | Калибровка | Манометры показывающие | КМ, КВ и КMB | 25910-03 | Диапазон измерений: от минус 0.1 (1 кгс/см2) до 60 МПа (600 кгс/см2), погрешность и (или) неопределенность (класс, разряд): КТ от 1.5 до 4 | КТ от 1.5 до 4 | Нет | 168 | 01.01.2024 0:00:00 | 12 | 168 | 0
000000009470 | Нет | 000000009470Калибровка выезд | Калибровка выезд | Манометры показывающие | КМ, КВ и КMB | 25910-03 | Диапазон измерений: от минус 0.1 (1 кгс/см2) до 60 МПа (600 кгс/см2), погрешность и (или) неопределенность (класс, разряд): КТ от 1.5 до 4 | КТ от 1.5 до 4 | Нет | 168 | 08.08.2024 0:00:00 | 12 | #N/A | #N/A
000000009472 | Нет | 000000009472Поверка выезд | Поверка выезд | Манометры показывающие | ТМ, ТВ, TMB и ТМТБ | 25913-03 | Диапазон измерений: до 70 МПа (700 кгс/см2), погрешность и (или) неопределенность (класс, разряд): КТ от 1,5 до 4 | КТ от 1,5 до 4 | Нет | 432 | 01.01.2024 0:00:00 | 12 | 432 | 0
000000009472 | Нет | 000000009472Поверка | Поверка | Манометры показывающие | ТМ, ТВ, TMB и ТМТБ | 25913-03 | Диапазон измерений: до 70 МПа (700 кгс/см2), погрешность и (или) неопределенность (класс, разряд): КТ от 1,5 до 4 | КТ от 1,5 до 4 | Нет | 396 | 01.01.2024 0:00:00 | 12 | 396 | 0
000000009472 | Нет | 000000009472Калибровка | Калибровка | Манометры показывающие | ТМ, ТВ, TMB и ТМТБ | 25913-03 | Диапазон измерений: до 70 МПа (700 кгс/см2), погрешность и (или) неопределенность (класс, разряд): КТ от 1,5 до 4 | КТ от 1,5 до 4 | Нет | 396 | 01.01.2024 0:00:00 | 12 | 396 | 0
000000009472 | Нет | 000000009472Калибровка выезд | Калибровка выезд | Манометры показывающие | ТМ, ТВ, TMB и ТМТБ | 25913-03 | Диапазон измерений: до 70 МПа (700 кгс/см2), погрешность и (или) неопределенность (класс, разряд): КТ от 1,5 до 4 | КТ от 1,5 до 4 | Нет | 432 | 01.01.2024 0:00:00 | 12 | 432 | 0
000000009484 | Нет | 000000009484Поверка | Поверка | Манометры показывающие | R | 30885-11 |  |  | Нет | 282 | 01.01.2024 0:00:00 | 12 | 282 | 0
000000009484 | Нет | 000000009484Калибровка | Калибровка | Манометры показывающие | R | 30885-11 |  |  | Нет | 282 | 01.01.2024 0:00:00 | 12 | 282 | 0
000000009484 | Нет | 000000009484Поверка выезд | Поверка выезд | Манометры показывающие | R | 30885-11 |  |  | Нет | 294 | 01.01.2024 0:00:00 | 12 | 294 | 0
000000009484 | Нет | 000000009484Калибровка выезд | Калибровка выезд | Манометры показывающие | R | 30885-11 |  |  | Нет | 294 | 01.01.2024 0:00:00 | 12 | 294 | 0
000000009487 | Нет | 000000009487Калибровка выезд | Калибровка выезд | Манометры показывающие | ДМГ-60 | 28902-05 | Диапазон измерений: от минус 0.1 (1 кгс/см2) до 60 МПа (600 кгс/см2), погрешность и (или) неопределенность (класс, разряд): КТ от 1.5 до 4 | КТ от 1.5 до 4 | Нет | 168 | 08.08.2024 0:00:00 | 12 | #N/A | #N/A
000000009487 | Нет | 000000009487Поверка | Поверка | Манометры показывающие | ДМГ-60 | 28902-05 | Диапазон измерений: от минус 0.1 (1 кгс/см2) до 60 МПа (600 кгс/см2), погрешность и (или) неопределенность (класс, разряд): КТ от 1.5 до 4 | КТ от 1.5 до 4 | Нет | 168 | 01.01.2024 0:00:00 | 12 | 168 | 0
000000009487 | Нет | 000000009487Калибровка | Калибровка | Манометры показывающие | ДМГ-60 | 28902-05 | Диапазон измерений: от минус 0.1 (1 кгс/см2) до 60 МПа (600 кгс/см2), погрешность и (или) неопределенность (класс, разряд): КТ от 1.5 до 4 | КТ от 1.5 до 4 | Нет | 168 | 01.01.2024 0:00:00 | 12 | 168 | 0
000000009487 | Нет | 000000009487Поверка выезд | Поверка выезд | Манометры показывающие | ДМГ-60 | 28902-05 | Диапазон измерений: от минус 0.1 (1 кгс/см2) до 60 МПа (600 кгс/см2), погрешность и (или) неопределенность (класс, разряд): КТ от 1.5 до 4 | КТ от 1.5 до 4 | Нет | 168 | 08.08.2024 0:00:00 | 12 | #N/A | #N/A
000000009501 | Нет | 000000009501Поверка | Поверка | Манометры показывающие | МТП-М | 38808-08 | Диапазон измерений: до 70 МПа (700 кгс/см2), погрешность и (или) неопределенность (класс, разряд): КТ от 1,5 до 4 | КТ от 1,5 до 4 | Нет | 396 | 01.01.2024 0:00:00 | 12 | 396 | 0
000000009501 | Нет | 000000009501Калибровка | Калибровка | Манометры показывающие | МТП-М | 38808-08 | Диапазон измерений: до 70 МПа (700 кгс/см2), погрешность и (или) неопределенность (класс, разряд): КТ от 1,5 до 4 | КТ от 1,5 до 4 | Нет | 396 | 01.01.2024 0:00:00 | 12 | 396 | 0
000000009501 | Нет | 000000009501Поверка выезд | Поверка выезд | Манометры показывающие | МТП-М | 38808-08 | Диапазон измерений: до 70 МПа (700 кгс/см2), погрешность и (или) неопределенность (класс, разряд): КТ от 1,5 до 4 | КТ от 1,5 до 4 | Нет | 432 | 01.01.2024 0:00:00 | 12 | 432 | 0
000000009501 | Нет | 000000009501Калибровка выезд | Калибровка выезд | Манометры показывающие | МТП-М | 38808-08 | Диапазон измерений: до 70 МПа (700 кгс/см2), погрешность и (или) неопределенность (класс, разряд): КТ от 1,5 до 4 | КТ от 1,5 до 4 | Нет | 432 | 01.01.2024 0:00:00 | 12 | 432 | 0
000000009512 | Нет | 000000009512Калибровка | Калибровка | Манометры показывающие | МТП-1, МТП | 3087-80 | Диапазон измерений: до 70 МПа (700 кгс/см2), погрешность и (или) неопределенность (класс, разряд): КТ от 1,5 до 4 | КТ от 1,5 до 4 | Нет | 396 | 01.01.2024 0:00:00 | 12 | 396 | 0
000000009512 | Нет | 000000009512Поверка | Поверка | Манометры показывающие | МТП-1, МТП | 3087-80 | Диапазон измерений: до 70 МПа (700 кгс/см2), погрешность и (или) неопределенность (класс, разряд): КТ от 1,5 до 4 | КТ от 1,5 до 4 | Нет | 396 | 01.01.2024 0:00:00 | 12 | 396 | 0
000000009512 | Нет | 000000009512Поверка выезд | Поверка выезд | Манометры показывающие | МТП-1, МТП | 3087-80 | Диапазон измерений: до 70 МПа (700 кгс/см2), погрешность и (или) неопределенность (класс, разряд): КТ от 1,5 до 4 | КТ от 1,5 до 4 | Нет | 432 | 01.01.2024 0:00:00 | 12 | 432 | 0
000000009512 | Нет | 000000009512Калибровка выезд | Калибровка выезд | Манометры показывающие | МТП-1, МТП | 3087-80 | Диапазон измерений: до 70 МПа (700 кгс/см2), погрешность и (или) неопределенность (класс, разряд): КТ от 1,5 до 4 | КТ от 1,5 до 4 | Нет | 432 | 01.01.2024 0:00:00 | 12 | 432 | 0
000000019151 | Нет | 000000019151Поверка | Поверка | Манометры показывающие | ДМ 100, ДМ 160 | 21706-01 | Диапазон измерений: От минус 0,1 до 60 МПа, погрешность и (или) неопределенность (класс, разряд): КТ От 1,5 до 4 | КТ От 1,5 до 4 | Нет | 168 | 01.01.2024 0:00:00 | 12 | 168 | 0
000000019151 | Нет | 000000019151Калибровка | Калибровка | Манометры показывающие | ДМ 100, ДМ 160 | 21706-01 | Диапазон измерений: От минус 0,1 до 60 МПа, погрешность и (или) неопределенность (класс, разряд): КТ От 1,5 до 4 | КТ От 1,5 до 4 | Нет | 168 | 01.01.2024 0:00:00 | 12 | 168 | 0
000000019151 | Нет | 000000019151Калибровка выезд | Калибровка выезд | Манометры показывающие | ДМ 100, ДМ 160 | 21706-01 | Диапазон измерений: От минус 0,1 до 60 МПа, погрешность и (или) неопределенность (класс, разряд): КТ От 1,5 до 4 | КТ От 1,5 до 4 | Нет | 168 | 08.08.2024 0:00:00 | 12 | #N/A | #N/A
000000019151 | Нет | 000000019151Поверка выезд | Поверка выезд | Манометры показывающие | ДМ 100, ДМ 160 | 21706-01 | Диапазон измерений: От минус 0,1 до 60 МПа, погрешность и (или) неопределенность (класс, разряд): КТ От 1,5 до 4 | КТ От 1,5 до 4 | Нет | 168 | 08.08.2024 0:00:00 | 12 | #N/A | #N/A
000000026140 | Нет | 000000026140Калибровка | Калибровка | Манометры показывающие | ТМ, ТВ, ТМВ и ТМТБ | 25913-08 | Диапазон измерений: от 0 до 16 МПа, погрешность и (или) неопределенность (класс, разряд): КТ 1,5 | КТ 1,5 | Нет | 396 | 01.01.2024 0:00:00 | 12 | 396 | 0
000000026140 | Нет | 000000026140Поверка | Поверка | Манометры показывающие | ТМ, ТВ, ТМВ и ТМТБ | 25913-08 | Диапазон измерений: от 0 до 16 МПа, погрешность и (или) неопределенность (класс, разряд): КТ 1,5 | КТ 1,5 | Нет | 396 | 01.01.2024 0:00:00 | 12 | 396 | 0
000000026140 | Нет | 000000026140Калибровка выезд | Калибровка выезд | Манометры показывающие | ТМ, ТВ, ТМВ и ТМТБ | 25913-08 | Диапазон измерений: от 0 до 16 МПа, погрешность и (или) неопределенность (класс, разряд): КТ 1,5 | КТ 1,5 | Нет | 432 | 01.01.2024 0:00:00 | 12 | 432 | 0
000000026140 | Нет | 000000026140Поверка выезд | Поверка выезд | Манометры показывающие | ТМ, ТВ, ТМВ и ТМТБ | 25913-08 | Диапазон измерений: от 0 до 16 МПа, погрешность и (или) неопределенность (класс, разряд): КТ 1,5 | КТ 1,5 | Нет | 432 | 01.01.2024 0:00:00 | 12 | 432 | 0
000000026161 | Нет | 000000026161Поверка выезд | Поверка выезд | Манометры показывающие | ТМ, ТВ, ТМВ и ТМТБ | 25913-08 | Диапазон измерений: 0-2,5 МПа, погрешность и (или) неопределенность (класс, разряд): ПГ 2,5 | ПГ 2,5 | Нет | 432 | 01.01.2024 0:00:00 | 12 | 432 | 0
000000026161 | Нет | 000000026161Поверка | Поверка | Манометры показывающие | ТМ, ТВ, ТМВ и ТМТБ | 25913-08 | Диапазон измерений: 0-2,5 МПа, погрешность и (или) неопределенность (класс, разряд): ПГ 2,5 | ПГ 2,5 | Нет | 396 | 01.01.2024 0:00:00 | 12 | 396 | 0
000000026161 | Нет | 000000026161Калибровка выезд | Калибровка выезд | Манометры показывающие | ТМ, ТВ, ТМВ и ТМТБ | 25913-08 | Диапазон измерений: 0-2,5 МПа, погрешность и (или) неопределенность (класс, разряд): ПГ 2,5 | ПГ 2,5 | Нет | 432 | 01.01.2024 0:00:00 | 12 | 432 | 0
000000026161 | Нет | 000000026161Калибровка | Калибровка | Манометры показывающие | ТМ, ТВ, ТМВ и ТМТБ | 25913-08 | Диапазон измерений: 0-2,5 МПа, погрешность и (или) неопределенность (класс, разряд): ПГ 2,5 | ПГ 2,5 | Нет | 396 | 01.01.2024 0:00:00 | 12 | 396 | 0
000000026229 | Нет | 000000026229Калибровка выезд | Калибровка выезд | Манометры показывающие | МДМ | 44953-15 | Диапазон измерений: 0-25 кгс/см2, погрешность и (или) неопределенность (класс, разряд): ПГ 2,5 | ПГ 2,5 | Нет | 432 | 01.01.2024 0:00:00 | 12 | 432 | 0
000000026229 | Нет | 000000026229Поверка | Поверка | Манометры показывающие | МДМ | 44953-15 | Диапазон измерений: 0-25 кгс/см2, погрешность и (или) неопределенность (класс, разряд): ПГ 2,5 | ПГ 2,5 | Нет | 396 | 01.01.2024 0:00:00 | 12 | 396 | 0
000000026229 | Нет | 000000026229Калибровка | Калибровка | Манометры показывающие | МДМ | 44953-15 | Диапазон измерений: 0-25 кгс/см2, погрешность и (или) неопределенность (класс, разряд): ПГ 2,5 | ПГ 2,5 | Нет | 396 | 01.01.2024 0:00:00 | 12 | 396 | 0
000000026229 | Нет | 000000026229Поверка выезд | Поверка выезд | Манометры показывающие | МДМ | 44953-15 | Диапазон измерений: 0-25 кгс/см2, погрешность и (или) неопределенность (класс, разряд): ПГ 2,5 | ПГ 2,5 | Нет | 432 | 01.01.2024 0:00:00 | 12 | 432 | 0
000000026236 | Нет | 000000026236Поверка | Поверка | Манометры показывающие | R | 30885-11 | Диапазон измерений: (0..250) бар, погрешность и (или) неопределенность (класс, разряд): КТ 1,6 | КТ 1,6 | Нет | 330 | 01.01.2024 0:00:00 | 12 | 330 | 0
000000026236 | Нет | 000000026236Калибровка | Калибровка | Манометры показывающие | R | 30885-11 | Диапазон измерений: (0..250) бар, погрешность и (или) неопределенность (класс, разряд): КТ 1,6 | КТ 1,6 | Нет | 330 | 01.01.2024 0:00:00 | 12 | 330 | 0
000000026237 | Нет | 000000026237Поверка выезд | Поверка выезд | Манометры показывающие | R | 30885-11 | Диапазон измерений: (0..10) бар, погрешность и (или) неопределенность (класс, разряд): КТ 1,6 | КТ 1,6 | Нет | 294 | 01.01.2024 0:00:00 | 12 | 294 | 0
000000026237 | Нет | 000000026237Калибровка | Калибровка | Манометры показывающие | R | 30885-11 | Диапазон измерений: (0..10) бар, погрешность и (или) неопределенность (класс, разряд): КТ 1,6 | КТ 1,6 | Нет | 282 | 01.01.2024 0:00:00 | 12 | 282 | 0
000000026237 | Нет | 000000026237Поверка | Поверка | Манометры показывающие | R | 30885-11 | Диапазон измерений: (0..10) бар, погрешность и (или) неопределенность (класс, разряд): КТ 1,6 | КТ 1,6 | Нет | 282 | 01.01.2024 0:00:00 | 12 | 282 | 0
000000026237 | Нет | 000000026237Калибровка выезд | Калибровка выезд | Манометры показывающие | R | 30885-11 | Диапазон измерений: (0..10) бар, погрешность и (или) неопределенность (класс, разряд): КТ 1,6 | КТ 1,6 | Нет | 294 | 01.01.2024 0:00:00 | 12 | 294 | 0
000000026774 | Нет | 000000026774Калибровка выезд | Калибровка выезд | Манометры показывающие | ТМ, ТВ, ТМВ и ТМТБ | 25913-08 | Диапазон измерений: 0-2,5 МПа, погрешность и (или) неопределенность (класс, разряд): ПГ 2,5 | ПГ 2,5 | Нет | 168 | 08.08.2024 0:00:00 | 12 | #N/A | #N/A
000000026774 | Нет | 000000026774Калибровка | Калибровка | Манометры показывающие | ТМ, ТВ, ТМВ и ТМТБ | 25913-08 | Диапазон измерений: 0-2,5 МПа, погрешность и (или) неопределенность (класс, разряд): ПГ 2,5 | ПГ 2,5 | Нет | 168 | 01.01.2024 0:00:00 | 12 | 168 | 0
000000026774 | Нет | 000000026774Поверка | Поверка | Манометры показывающие | ТМ, ТВ, ТМВ и ТМТБ | 25913-08 | Диапазон измерений: 0-2,5 МПа, погрешность и (или) неопределенность (класс, разряд): ПГ 2,5 | ПГ 2,5 | Нет | 168 | 01.01.2024 0:00:00 | 12 | 168 | 0
000000026774 | Нет | 000000026774Поверка выезд | Поверка выезд | Манометры показывающие | ТМ, ТВ, ТМВ и ТМТБ | 25913-08 | Диапазон измерений: 0-2,5 МПа, погрешность и (или) неопределенность (класс, разряд): ПГ 2,5 | ПГ 2,5 | Нет | 168 | 08.08.2024 0:00:00 | 12 | #N/A | #N/A
000000026799 | Нет | 000000026799Калибровка | Калибровка | Манометры показывающие | R | 30885-11 | Диапазон измерений: (0..250) бар, погрешность и (или) неопределенность (класс, разряд): КТ 1,6 | КТ 1,6 | Нет | 168 | 01.01.2024 0:00:00 | 12 | 168 | 0
000000026799 | Нет | 000000026799Поверка выезд | Поверка выезд | Манометры показывающие | R | 30885-11 | Диапазон измерений: (0..250) бар, погрешность и (или) неопределенность (класс, разряд): КТ 1,6 | КТ 1,6 | Нет | 168 | 08.08.2024 0:00:00 | 12 | #N/A | #N/A
000000026799 | Нет | 000000026799Поверка | Поверка | Манометры показывающие | R | 30885-11 | Диапазон измерений: (0..250) бар, погрешность и (или) неопределенность (класс, разряд): КТ 1,6 | КТ 1,6 | Нет | 168 | 01.01.2024 0:00:00 | 12 | 168 | 0
000000026799 | Нет | 000000026799Калибровка выезд | Калибровка выезд | Манометры показывающие | R | 30885-11 | Диапазон измерений: (0..250) бар, погрешность и (или) неопределенность (класс, разряд): КТ 1,6 | КТ 1,6 | Нет | 168 | 08.08.2024 0:00:00 | 12 | #N/A | #N/A
000000026800 | Нет | 000000026800Поверка выезд | Поверка выезд | Манометры показывающие | R | 30885-11 | Диапазон измерений: (0..10) бар, погрешность и (или) неопределенность (класс, разряд): КТ 1,6 | КТ 1,6 | Нет | 168 | 08.08.2024 0:00:00 | 12 | #N/A | #N/A
000000026800 | Нет | 000000026800Калибровка | Калибровка | Манометры показывающие | R | 30885-11 | Диапазон измерений: (0..10) бар, погрешность и (или) неопределенность (класс, разряд): КТ 1,6 | КТ 1,6 | Нет | 168 | 01.01.2024 0:00:00 | 12 | 168 | 0
000000026800 | Нет | 000000026800Поверка | Поверка | Манометры показывающие | R | 30885-11 | Диапазон измерений: (0..10) бар, погрешность и (или) неопределенность (класс, разряд): КТ 1,6 | КТ 1,6 | Нет | 168 | 01.01.2024 0:00:00 | 12 | 168 | 0
000000026800 | Нет | 000000026800Калибровка выезд | Калибровка выезд | Манометры показывающие | R | 30885-11 | Диапазон измерений: (0..10) бар, погрешность и (или) неопределенность (класс, разряд): КТ 1,6 | КТ 1,6 | Нет | 168 | 08.08.2024 0:00:00 | 12 | #N/A | #N/A
000000031168 | Нет | 000000031168Калибровка выезд | Калибровка выезд | Манометры показывающие | ТМ, ТВ, ТМВ и ТМТБ | 25913-08 | Диапазон измерений: -0,1 до 0,3 МРа, погрешность и (или) неопределенность (класс, разряд): 1,5 | 1,5 | Нет | 168 | 08.08.2024 0:00:00 | 19 | #N/A | #N/A
000000031168 | Нет | 000000031168Калибровка | Калибровка | Манометры показывающие | ТМ, ТВ, ТМВ и ТМТБ | 25913-08 | Диапазон измерений: -0,1 до 0,3 МРа, погрешность и (или) неопределенность (класс, разряд): 1,5 | 1,5 | Нет | 168 | 01.01.2024 0:00:00 | 19 | 168 | 0
000000031168 | Нет | 000000031168Поверка выезд | Поверка выезд | Манометры показывающие | ТМ, ТВ, ТМВ и ТМТБ | 25913-08 | Диапазон измерений: -0,1 до 0,3 МРа, погрешность и (или) неопределенность (класс, разряд): 1,5 | 1,5 | Нет | 168 | 08.08.2024 0:00:00 | 19 | #N/A | #N/A
000000031168 | Нет | 000000031168Поверка | Поверка | Манометры показывающие | ТМ, ТВ, ТМВ и ТМТБ | 25913-08 | Диапазон измерений: -0,1 до 0,3 МРа, погрешность и (или) неопределенность (класс, разряд): 1,5 | 1,5 | Нет | 168 | 01.01.2024 0:00:00 | 19 | 168 | 0
000000032334 | Нет | 000000032334Поверка выезд | Поверка выезд | Манометры показывающие | МДМ | 44953-15 | Диапазон измерений: до 70 МПа (700 кгс/см2), погрешность и (или) неопределенность (класс, разряд): КТ от 1,5 до 4 | КТ от 1,5 до 4 | Нет | 432 | 01.01.2024 0:00:00 | 12 | 432 | 0
000000032334 | Нет | 000000032334Калибровка выезд | Калибровка выезд | Манометры показывающие | МДМ | 44953-15 | Диапазон измерений: до 70 МПа (700 кгс/см2), погрешность и (или) неопределенность (класс, разряд): КТ от 1,5 до 4 | КТ от 1,5 до 4 | Нет | 432 | 01.01.2024 0:00:00 | 12 | 432 | 0
000000032334 | Нет | 000000032334Калибровка | Калибровка | Манометры показывающие | МДМ | 44953-15 | Диапазон измерений: до 70 МПа (700 кгс/см2), погрешность и (или) неопределенность (класс, разряд): КТ от 1,5 до 4 | КТ от 1,5 до 4 | Нет | 396 | 01.01.2024 0:00:00 | 12 | 396 | 0
000000032334 | Нет | 000000032334Поверка | Поверка | Манометры показывающие | МДМ | 44953-15 | Диапазон измерений: до 70 МПа (700 кгс/см2), погрешность и (или) неопределенность (класс, разряд): КТ от 1,5 до 4 | КТ от 1,5 до 4 | Нет | 396 | 01.01.2024 0:00:00 | 12 | 396 | 0
000000034225 | Нет | 000000034225Поверка | Поверка | Манометры показывающие | ТМ, ТВ, ТМВ и ТМТБ | 25913-08 | Диапазон измерений: от минус 0.1 (1 кгс/см2) до 60 МПа (600 кгс/см2), погрешность и (или) неопределенность (класс, разряд): КТ от 1.5 до 4 | КТ от 1.5 до 4 | Нет | 330 | 01.01.2024 0:00:00 | 12 | 330 | 0
000000034225 | Нет | 000000034225Калибровка | Калибровка | Манометры показывающие | ТМ, ТВ, ТМВ и ТМТБ | 25913-08 | Диапазон измерений: от минус 0.1 (1 кгс/см2) до 60 МПа (600 кгс/см2), погрешность и (или) неопределенность (класс, разряд): КТ от 1.5 до 4 | КТ от 1.5 до 4 | Нет | 330 | 01.01.2024 0:00:00 | 12 | 330 | 0
000000035156 | Нет | 000000035156Калибровка | Калибровка | Манометры показывающие | ТМ2 | 63134-16 | Диапазон измерений: от минус 0.1 (1 кгс/см2) до 60 МПа (600 кгс/см2), погрешность и (или) неопределенность (класс, разряд): КТ от 1.5 до 4 | КТ от 1.5 до 4 | Нет | 168 | 01.01.2024 0:00:00 | 12 | 168 | 0
000000035156 | Нет | 000000035156Поверка | Поверка | Манометры показывающие | ТМ2 | 63134-16 | Диапазон измерений: от минус 0.1 (1 кгс/см2) до 60 МПа (600 кгс/см2), погрешность и (или) неопределенность (класс, разряд): КТ от 1.5 до 4 | КТ от 1.5 до 4 | Нет | 168 | 01.01.2024 0:00:00 | 12 | 168 | 0
000000035156 | Нет | 000000035156Калибровка выезд | Калибровка выезд | Манометры показывающие | ТМ2 | 63134-16 | Диапазон измерений: от минус 0.1 (1 кгс/см2) до 60 МПа (600 кгс/см2), погрешность и (или) неопределенность (класс, разряд): КТ от 1.5 до 4 | КТ от 1.5 до 4 | Нет | 168 | 08.08.2024 0:00:00 | 12 | #N/A | #N/A
000000035156 | Нет | 000000035156Поверка выезд | Поверка выезд | Манометры показывающие | ТМ2 | 63134-16 | Диапазон измерений: от минус 0.1 (1 кгс/см2) до 60 МПа (600 кгс/см2), погрешность и (или) неопределенность (класс, разряд): КТ от 1.5 до 4 | КТ от 1.5 до 4 | Нет | 168 | 08.08.2024 0:00:00 | 12 | #N/A | #N/A
000000035161 | Нет | 000000035161Калибровка выезд | Калибровка выезд | Манометры показывающие | ДМ | 39153-19 | Диапазон измерений: до 70 МПа (700 кгс/см2), погрешность и (или) неопределенность (класс, разряд): КТ от 1,5 до 4 | КТ от 1,5 до 4 | Нет | 432 | 01.01.2024 0:00:00 | 12 | 432 | 0
000000035161 | Нет | 000000035161Поверка выезд | Поверка выезд | Манометры показывающие | ДМ | 39153-19 | Диапазон измерений: до 70 МПа (700 кгс/см2), погрешность и (или) неопределенность (класс, разряд): КТ от 1,5 до 4 | КТ от 1,5 до 4 | Нет | 432 | 01.01.2024 0:00:00 | 12 | 432 | 0
000000035161 | Нет | 000000035161Калибровка | Калибровка | Манометры показывающие | ДМ | 39153-19 | Диапазон измерений: до 70 МПа (700 кгс/см2), погрешность и (или) неопределенность (класс, разряд): КТ от 1,5 до 4 | КТ от 1,5 до 4 | Нет | 396 | 01.01.2024 0:00:00 | 12 | 396 | 0
000000035161 | Нет | 000000035161Поверка | Поверка | Манометры показывающие | ДМ | 39153-19 | Диапазон измерений: до 70 МПа (700 кгс/см2), погрешность и (или) неопределенность (класс, разряд): КТ от 1,5 до 4 | КТ от 1,5 до 4 | Нет | 396 | 01.01.2024 0:00:00 | 12 | 396 | 0
000000035863 | Нет | 000000035863Поверка выезд | Поверка выезд | Манометры показывающие | ДМ | 39153-08 |  |  | Нет | 294 | 01.01.2024 0:00:00 | 37 | 294 | 0
000000035863 | Нет | 000000035863Калибровка | Калибровка | Манометры показывающие | ДМ | 39153-08 |  |  | Нет | 282 | 01.01.2024 0:00:00 | 37 | 282 | 0
000000035863 | Нет | 000000035863Калибровка выезд | Калибровка выезд | Манометры показывающие | ДМ | 39153-08 |  |  | Нет | 294 | 01.01.2024 0:00:00 | 37 | 294 | 0
000000035863 | Нет | 000000035863Поверка | Поверка | Манометры показывающие | ДМ | 39153-08 |  |  | Нет | 282 | 01.01.2024 0:00:00 | 37 | 282 | 0
000000035952 | Нет | 000000035952Калибровка выезд | Калибровка выезд | Манометры показывающие | KFM | 25413-03 | Диапазон измерений: От минус 0,1 до 60 МПа, погрешность и (или) неопределенность (класс, разряд): КТ От 1,5 до 4 | КТ От 1,5 до 4 | Нет | 168 | 08.08.2024 0:00:00 | 37 | #N/A | #N/A
000000035952 | Нет | 000000035952Поверка выезд | Поверка выезд | Манометры показывающие | KFM | 25413-03 | Диапазон измерений: От минус 0,1 до 60 МПа, погрешность и (или) неопределенность (класс, разряд): КТ От 1,5 до 4 | КТ От 1,5 до 4 | Нет | 168 | 08.08.2024 0:00:00 | 37 | #N/A | #N/A
000000035952 | Нет | 000000035952Калибровка | Калибровка | Манометры показывающие | KFM | 25413-03 | Диапазон измерений: От минус 0,1 до 60 МПа, погрешность и (или) неопределенность (класс, разряд): КТ От 1,5 до 4 | КТ От 1,5 до 4 | Нет | 168 | 01.01.2024 0:00:00 | 37 | 168 | 0
000000035952 | Нет | 000000035952Поверка | Поверка | Манометры показывающие | KFM | 25413-03 | Диапазон измерений: От минус 0,1 до 60 МПа, погрешность и (или) неопределенность (класс, разряд): КТ От 1,5 до 4 | КТ От 1,5 до 4 | Нет | 168 | 01.01.2024 0:00:00 | 37 | 168 | 0
000000036554 | Нет | 000000036554Поверка выезд | Поверка выезд | Манометры показывающие | 233.50.160 | 15366-96 |  |  | Нет | 294 | 01.01.2024 0:00:00 | 37 | 294 | 0
000000036554 | Нет | 000000036554Калибровка выезд | Калибровка выезд | Манометры показывающие | 233.50.160 | 15366-96 |  |  | Нет | 294 | 01.01.2024 0:00:00 | 37 | 294 | 0
000000036554 | Нет | 000000036554Калибровка | Калибровка | Манометры показывающие | 233.50.160 | 15366-96 |  |  | Нет | 282 | 01.01.2024 0:00:00 | 37 | 282 | 0
000000036554 | Нет | 000000036554Поверка | Поверка | Манометры показывающие | 233.50.160 | 15366-96 |  |  | Нет | 282 | 01.01.2024 0:00:00 | 37 | 282 | 0
000000036689 | Нет | 000000036689Поверка | Поверка | Манометры показывающие | ДМ | 39153-08 | Диапазон измерений: до 70 МПа (700 кгс/см2), погрешность и (или) неопределенность (класс, разряд): КТ от 1,5 до 4 | КТ от 1,5 до 4 | Нет | 396 | 01.01.2024 0:00:00 | 37 | 396 | 0
000000036689 | Нет | 000000036689Поверка выезд | Поверка выезд | Манометры показывающие | ДМ | 39153-08 | Диапазон измерений: до 70 МПа (700 кгс/см2), погрешность и (или) неопределенность (класс, разряд): КТ от 1,5 до 4 | КТ от 1,5 до 4 | Нет | 432 | 01.01.2024 0:00:00 | 37 | 432 | 0
000000036689 | Нет | 000000036689Калибровка | Калибровка | Манометры показывающие | ДМ | 39153-08 | Диапазон измерений: до 70 МПа (700 кгс/см2), погрешность и (или) неопределенность (класс, разряд): КТ от 1,5 до 4 | КТ от 1,5 до 4 | Нет | 396 | 01.01.2024 0:00:00 | 37 | 396 | 0
000000036689 | Нет | 000000036689Калибровка выезд | Калибровка выезд | Манометры показывающие | ДМ | 39153-08 | Диапазон измерений: до 70 МПа (700 кгс/см2), погрешность и (или) неопределенность (класс, разряд): КТ от 1,5 до 4 | КТ от 1,5 до 4 | Нет | 432 | 01.01.2024 0:00:00 | 37 | 432 | 0
000000036778 | Нет | 000000036778Калибровка выезд | Калибровка выезд | Манометры показывающие | F+R100, F+R150, F+R152, F+R200, F+R201, F+R250, F+R260, M1, M3A, M3B, MP1 | 51007-12 | Диапазон измерений: от минус 0.1 (1 кгс/см2) до 60 МПа (600 кгс/см2), погрешность и (или) неопределенность (класс, разряд): КТ от 1.5 до 4 | КТ от 1.5 до 4 | Нет | 168 | 08.08.2024 0:00:00 | 12 | #N/A | #N/A
000000036778 | Нет | 000000036778Калибровка | Калибровка | Манометры показывающие | F+R100, F+R150, F+R152, F+R200, F+R201, F+R250, F+R260, M1, M3A, M3B, MP1 | 51007-12 | Диапазон измерений: от минус 0.1 (1 кгс/см2) до 60 МПа (600 кгс/см2), погрешность и (или) неопределенность (класс, разряд): КТ от 1.5 до 4 | КТ от 1.5 до 4 | Нет | 168 | 01.01.2024 0:00:00 | 12 | 168 | 0
000000036778 | Нет | 000000036778Поверка выезд | Поверка выезд | Манометры показывающие | F+R100, F+R150, F+R152, F+R200, F+R201, F+R250, F+R260, M1, M3A, M3B, MP1 | 51007-12 | Диапазон измерений: от минус 0.1 (1 кгс/см2) до 60 МПа (600 кгс/см2), погрешность и (или) неопределенность (класс, разряд): КТ от 1.5 до 4 | КТ от 1.5 до 4 | Нет | 168 | 08.08.2024 0:00:00 | 12 | #N/A | #N/A
000000036778 | Нет | 000000036778Поверка | Поверка | Манометры показывающие | F+R100, F+R150, F+R152, F+R200, F+R201, F+R250, F+R260, M1, M3A, M3B, MP1 | 51007-12 | Диапазон измерений: от минус 0.1 (1 кгс/см2) до 60 МПа (600 кгс/см2), погрешность и (или) неопределенность (класс, разряд): КТ от 1.5 до 4 | КТ от 1.5 до 4 | Нет | 168 | 01.01.2024 0:00:00 | 12 | 168 | 0
000000037177 | Нет | 000000037177Калибровка | Калибровка | Манометры показывающие | MB801 | 64719-16 |  |  | Нет | 282 | 01.01.2024 0:00:00 | 37 | 282 | 0
000000037177 | Нет | 000000037177Поверка | Поверка | Манометры показывающие | MB801 | 64719-16 |  |  | Нет | 282 | 01.01.2024 0:00:00 | 37 | 282 | 0
000000037177 | Нет | 000000037177Поверка выезд | Поверка выезд | Манометры показывающие | MB801 | 64719-16 |  |  | Нет | 294 | 01.01.2024 0:00:00 | 37 | 294 | 0
000000037177 | Нет | 000000037177Калибровка выезд | Калибровка выезд | Манометры показывающие | MB801 | 64719-16 |  |  | Нет | 294 | 01.01.2024 0:00:00 | 37 | 294 | 0
000000037237 | Нет | 000000037237Поверка | Поверка | Манометры показывающие | ДМ | 39153-08 | Диапазон измерений: от минус 0.1 (1 кгс/см2) до 60 МПа (600 кгс/см2), погрешность и (или) неопределенность (класс, разряд): КТ от 1.5 до 4 | КТ от 1.5 до 4 | Нет | 168 | 01.01.2024 0:00:00 | 37 | 168 | 0
000000037237 | Нет | 000000037237Калибровка выезд | Калибровка выезд | Манометры показывающие | ДМ | 39153-08 | Диапазон измерений: от минус 0.1 (1 кгс/см2) до 60 МПа (600 кгс/см2), погрешность и (или) неопределенность (класс, разряд): КТ от 1.5 до 4 | КТ от 1.5 до 4 | Нет | 168 | 08.08.2024 0:00:00 | 37 | #N/A | #N/A
000000037237 | Нет | 000000037237Поверка выезд | Поверка выезд | Манометры показывающие | ДМ | 39153-08 | Диапазон измерений: от минус 0.1 (1 кгс/см2) до 60 МПа (600 кгс/см2), погрешность и (или) неопределенность (класс, разряд): КТ от 1.5 до 4 | КТ от 1.5 до 4 | Нет | 168 | 08.08.2024 0:00:00 | 37 | #N/A | #N/A
000000037237 | Нет | 000000037237Калибровка | Калибровка | Манометры показывающие | ДМ | 39153-08 | Диапазон измерений: от минус 0.1 (1 кгс/см2) до 60 МПа (600 кгс/см2), погрешность и (или) неопределенность (класс, разряд): КТ от 1.5 до 4 | КТ от 1.5 до 4 | Нет | 168 | 01.01.2024 0:00:00 | 37 | 168 | 0
000000037833 | Нет | 000000037833Калибровка выезд | Калибровка выезд | Манометры показывающие | ТМ2 | 63134-16 |  |  | Нет | 294 | 01.01.2024 0:00:00 | 37 | 294 | 0
000000037833 | Нет | 000000037833Поверка | Поверка | Манометры показывающие | ТМ2 | 63134-16 |  |  | Нет | 282 | 01.01.2024 0:00:00 | 37 | 282 | 0
000000037833 | Нет | 000000037833Калибровка | Калибровка | Манометры показывающие | ТМ2 | 63134-16 |  |  | Нет | 282 | 01.01.2024 0:00:00 | 37 | 282 | 0
000000037833 | Нет | 000000037833Поверка выезд | Поверка выезд | Манометры показывающие | ТМ2 | 63134-16 |  |  | Нет | 294 | 01.01.2024 0:00:00 | 37 | 294 | 0
000000038516 | Нет | 000000038516Калибровка выезд | Калибровка выезд | Манометры показывающие | ТМ, ТВ, ТМВ и ТМТБ | 25913-08 |  |  | Нет | 294 | 01.01.2024 0:00:00 | 12 | 294 | 0
000000038516 | Нет | 000000038516Калибровка | Калибровка | Манометры показывающие | ТМ, ТВ, ТМВ и ТМТБ | 25913-08 |  |  | Нет | 282 | 01.01.2024 0:00:00 | 12 | 282 | 0
000000038516 | Нет | 000000038516Поверка выезд | Поверка выезд | Манометры показывающие | ТМ, ТВ, ТМВ и ТМТБ | 25913-08 |  |  | Нет | 294 | 01.01.2024 0:00:00 | 12 | 294 | 0
000000038516 | Нет | 000000038516Поверка | Поверка | Манометры показывающие | ТМ, ТВ, ТМВ и ТМТБ | 25913-08 |  |  | Нет | 282 | 01.01.2024 0:00:00 | 12 | 282 | 0
000000039059 | Нет | 000000039059Поверка выезд | Поверка выезд | Манометры показывающие | ТМ2 | 63134-16 | Диапазон измерений: от минус 0.1 до 60 МПа, погрешность и (или) неопределенность (класс, разряд): КТ от 1.5 до 4 | КТ от 1.5 до 4 | Нет | 168 | 08.08.2024 0:00:00 | 12 | #N/A | #N/A
000000039059 | Нет | 000000039059Поверка | Поверка | Манометры показывающие | ТМ2 | 63134-16 | Диапазон измерений: от минус 0.1 до 60 МПа, погрешность и (или) неопределенность (класс, разряд): КТ от 1.5 до 4 | КТ от 1.5 до 4 | Нет | 168 | 01.01.2024 0:00:00 | 12 | 168 | 0
000000039059 | Нет | 000000039059Калибровка выезд | Калибровка выезд | Манометры показывающие | ТМ2 | 63134-16 | Диапазон измерений: от минус 0.1 до 60 МПа, погрешность и (или) неопределенность (класс, разряд): КТ от 1.5 до 4 | КТ от 1.5 до 4 | Нет | 168 | 08.08.2024 0:00:00 | 12 | #N/A | #N/A
000000039059 | Нет | 000000039059Калибровка | Калибровка | Манометры показывающие | ТМ2 | 63134-16 | Диапазон измерений: от минус 0.1 до 60 МПа, погрешность и (или) неопределенность (класс, разряд): КТ от 1.5 до 4 | КТ от 1.5 до 4 | Нет | 168 | 01.01.2024 0:00:00 | 12 | 168 | 0
000000039572 | Нет | 000000039572Поверка | Поверка | Манометры показывающие | КM, КB и КMB | 25910-08 |  |  | Нет | 270 | 01.01.2024 0:00:00 | 12 | 270 | 0
000000039572 | Нет | 000000039572Калибровка | Калибровка | Манометры показывающие | КM, КB и КMB | 25910-08 |  |  | Нет | 270 | 01.01.2024 0:00:00 | 12 | 270 | 0
000000039572 | Нет | 000000039572Калибровка выезд | Калибровка выезд | Манометры показывающие | КM, КB и КMB | 25910-08 |  |  | Нет | 288 | 01.01.2024 0:00:00 | 12 | 288 | 0
000000039572 | Нет | 000000039572Поверка выезд | Поверка выезд | Манометры показывающие | КM, КB и КMB | 25910-08 |  |  | Нет | 288 | 01.01.2024 0:00:00 | 12 | 288 | 0
000000039672 | Нет | 000000039672Калибровка выезд | Калибровка выезд | Манометры показывающие | MB800 | 40833-09 | Диапазон измерений: от минус 0.1 (1 кгс/см2) до 60 МПа (600 кгс/см2), погрешность и (или) неопределенность (класс, разряд): КТ от 1.5 до 4 | КТ от 1.5 до 4 | Нет | 168 | 08.08.2024 0:00:00 | 12 | #N/A | #N/A
000000039672 | Нет | 000000039672Калибровка | Калибровка | Манометры показывающие | MB800 | 40833-09 | Диапазон измерений: от минус 0.1 (1 кгс/см2) до 60 МПа (600 кгс/см2), погрешность и (или) неопределенность (класс, разряд): КТ от 1.5 до 4 | КТ от 1.5 до 4 | Нет | 168 | 01.01.2024 0:00:00 | 12 | 168 | 0
000000039672 | Нет | 000000039672Поверка | Поверка | Манометры показывающие | MB800 | 40833-09 | Диапазон измерений: от минус 0.1 (1 кгс/см2) до 60 МПа (600 кгс/см2), погрешность и (или) неопределенность (класс, разряд): КТ от 1.5 до 4 | КТ от 1.5 до 4 | Нет | 168 | 01.01.2024 0:00:00 | 12 | 168 | 0
000000039672 | Нет | 000000039672Поверка выезд | Поверка выезд | Манометры показывающие | MB800 | 40833-09 | Диапазон измерений: от минус 0.1 (1 кгс/см2) до 60 МПа (600 кгс/см2), погрешность и (или) неопределенность (класс, разряд): КТ от 1.5 до 4 | КТ от 1.5 до 4 | Нет | 168 | 08.08.2024 0:00:00 | 12 | #N/A | #N/A
000000039675 | Нет | 000000039675Калибровка выезд | Калибровка выезд | Манометры показывающие | MB800 | 40833-09 |  |  | Нет | 294 | 01.01.2024 0:00:00 | 12 | 294 | 0
000000039675 | Нет | 000000039675Поверка | Поверка | Манометры показывающие | MB800 | 40833-09 |  |  | Нет | 282 | 01.01.2024 0:00:00 | 12 | 282 | 0
000000039675 | Нет | 000000039675Поверка выезд | Поверка выезд | Манометры показывающие | MB800 | 40833-09 |  |  | Нет | 294 | 01.01.2024 0:00:00 | 12 | 294 | 0
000000039675 | Нет | 000000039675Калибровка | Калибровка | Манометры показывающие | MB800 | 40833-09 |  |  | Нет | 282 | 01.01.2024 0:00:00 | 12 | 282 | 0
000000039755 | Нет | 000000039755Калибровка выезд | Калибровка выезд | Манометры показывающие | ТМ2 | 63134-16 | Диапазон измерений: от минус 0.1 (1 кгс/см2) до 60 МПа (600 кгс/см2), погрешность и (или) неопределенность (класс, разряд): КТ от 1.5 до 4 | КТ от 1.5 до 4 | Нет | 168 | 08.08.2024 0:00:00 | 12 | #N/A | #N/A
000000039755 | Нет | 000000039755Калибровка | Калибровка | Манометры показывающие | ТМ2 | 63134-16 | Диапазон измерений: от минус 0.1 (1 кгс/см2) до 60 МПа (600 кгс/см2), погрешность и (или) неопределенность (класс, разряд): КТ от 1.5 до 4 | КТ от 1.5 до 4 | Нет | 168 | 01.01.2024 0:00:00 | 12 | 168 | 0
000000039755 | Нет | 000000039755Поверка выезд | Поверка выезд | Манометры показывающие | ТМ2 | 63134-16 | Диапазон измерений: от минус 0.1 (1 кгс/см2) до 60 МПа (600 кгс/см2), погрешность и (или) неопределенность (класс, разряд): КТ от 1.5 до 4 | КТ от 1.5 до 4 | Нет | 168 | 08.08.2024 0:00:00 | 12 | #N/A | #N/A
000000039755 | Нет | 000000039755Поверка | Поверка | Манометры показывающие | ТМ2 | 63134-16 | Диапазон измерений: от минус 0.1 (1 кгс/см2) до 60 МПа (600 кгс/см2), погрешность и (или) неопределенность (класс, разряд): КТ от 1.5 до 4 | КТ от 1.5 до 4 | Нет | 168 | 01.01.2024 0:00:00 | 12 | 168 | 0
000000039825 | Нет | 000000039825Калибровка | Калибровка | Манометры показывающие | ДМ02-050-1-М | 39153-08 | Диапазон измерений: до 70 МПа (700 кгс/см2), погрешность и (или) неопределенность (класс, разряд): КТ от 1,5 до 4 | КТ от 1,5 до 4 | Нет | 396 | 01.01.2024 0:00:00 | 41 | 396 | 0
000000039825 | Нет | 000000039825Поверка выезд | Поверка выезд | Манометры показывающие | ДМ02-050-1-М | 39153-08 | Диапазон измерений: до 70 МПа (700 кгс/см2), погрешность и (или) неопределенность (класс, разряд): КТ от 1,5 до 4 | КТ от 1,5 до 4 | Нет | 432 | 01.01.2024 0:00:00 | 41 | 432 | 0
000000039825 | Нет | 000000039825Калибровка выезд | Калибровка выезд | Манометры показывающие | ДМ02-050-1-М | 39153-08 | Диапазон измерений: до 70 МПа (700 кгс/см2), погрешность и (или) неопределенность (класс, разряд): КТ от 1,5 до 4 | КТ от 1,5 до 4 | Нет | 432 | 01.01.2024 0:00:00 | 41 | 432 | 0
000000039825 | Нет | 000000039825Поверка | Поверка | Манометры показывающие | ДМ02-050-1-М | 39153-08 | Диапазон измерений: до 70 МПа (700 кгс/см2), погрешность и (или) неопределенность (класс, разряд): КТ от 1,5 до 4 | КТ от 1,5 до 4 | Нет | 396 | 01.01.2024 0:00:00 | 41 | 396 | 0
000000039868 | Нет | 000000039868Поверка | Поверка | Манометры показывающие | MHA, MHR, MDA, MDR | 21356-06 | Диапазон измерений: от минус 0.1 (1 кгс/см2) до 60 МПа (600 кгс/см2), погрешность и (или) неопределенность (класс, разряд): КТ от 1.5 до 4 | КТ от 1.5 до 4 | Нет | 168 | 01.01.2024 0:00:00 | 12 | 168 | 0
000000039868 | Нет | 000000039868Поверка выезд | Поверка выезд | Манометры показывающие | MHA, MHR, MDA, MDR | 21356-06 | Диапазон измерений: от минус 0.1 (1 кгс/см2) до 60 МПа (600 кгс/см2), погрешность и (или) неопределенность (класс, разряд): КТ от 1.5 до 4 | КТ от 1.5 до 4 | Нет | 168 | 08.08.2024 0:00:00 | 12 | #N/A | #N/A
000000039868 | Нет | 000000039868Калибровка выезд | Калибровка выезд | Манометры показывающие | MHA, MHR, MDA, MDR | 21356-06 | Диапазон измерений: от минус 0.1 (1 кгс/см2) до 60 МПа (600 кгс/см2), погрешность и (или) неопределенность (класс, разряд): КТ от 1.5 до 4 | КТ от 1.5 до 4 | Нет | 168 | 08.08.2024 0:00:00 | 12 | #N/A | #N/A
000000039868 | Нет | 000000039868Калибровка | Калибровка | Манометры показывающие | MHA, MHR, MDA, MDR | 21356-06 | Диапазон измерений: от минус 0.1 (1 кгс/см2) до 60 МПа (600 кгс/см2), погрешность и (или) неопределенность (класс, разряд): КТ от 1.5 до 4 | КТ от 1.5 до 4 | Нет | 168 | 01.01.2024 0:00:00 | 12 | 168 | 0
000000040413 | Нет | 000000040413Калибровка выезд | Калибровка выезд | Манометры показывающие | КM, КB и КMB | 25910-08 |  |  | Нет | 1116 | 01.01.2024 0:00:00 | 12 | 1116 | 0
000000040413 | Нет | 000000040413Калибровка | Калибровка | Манометры показывающие | КM, КB и КMB | 25910-08 |  |  | Нет | 1044 | 01.01.2024 0:00:00 | 12 | 1044 | 0
000000040413 | Нет | 000000040413Поверка выезд | Поверка выезд | Манометры показывающие | КM, КB и КMB | 25910-08 |  |  | Нет | 1116 | 01.01.2024 0:00:00 | 12 | 1116 | 0
000000040413 | Нет | 000000040413Поверка | Поверка | Манометры показывающие | КM, КB и КMB | 25910-08 |  |  | Нет | 1044 | 01.01.2024 0:00:00 | 12 | 1044 | 0
000000040906 | Нет | 000000040906Калибровка | Калибровка | Манометры показывающие | ТМ2 | 63134-16 | Диапазон измерений: до 70 МПа (700 кгс/см2), погрешность и (или) неопределенность (класс, разряд): КТ от 1,5 до 4 | КТ от 1,5 до 4 | Нет | 396 | 01.01.2024 0:00:00 | 12 | 396 | 0
000000040906 | Нет | 000000040906Калибровка выезд | Калибровка выезд | Манометры показывающие | ТМ2 | 63134-16 | Диапазон измерений: до 70 МПа (700 кгс/см2), погрешность и (или) неопределенность (класс, разряд): КТ от 1,5 до 4 | КТ от 1,5 до 4 | Нет | 432 | 01.01.2024 0:00:00 | 12 | 432 | 0
000000040906 | Нет | 000000040906Поверка | Поверка | Манометры показывающие | ТМ2 | 63134-16 | Диапазон измерений: до 70 МПа (700 кгс/см2), погрешность и (или) неопределенность (класс, разряд): КТ от 1,5 до 4 | КТ от 1,5 до 4 | Нет | 396 | 01.01.2024 0:00:00 | 12 | 396 | 0
000000040906 | Нет | 000000040906Поверка выезд | Поверка выезд | Манометры показывающие | ТМ2 | 63134-16 | Диапазон измерений: до 70 МПа (700 кгс/см2), погрешность и (или) неопределенность (класс, разряд): КТ от 1,5 до 4 | КТ от 1,5 до 4 | Нет | 432 | 01.01.2024 0:00:00 | 12 | 432 | 0
000000040911 | Нет | 000000040911Поверка | Поверка | Манометры показывающие | KFM | 25413-03 | Диапазон измерений: до 70 МПа (700 кгс/см2), погрешность и (или) неопределенность (класс, разряд): КТ от 1,5 до 4 | КТ от 1,5 до 4 | Нет | 396 | 01.01.2024 0:00:00 | 12 | 396 | 0
000000040911 | Нет | 000000040911Калибровка | Калибровка | Манометры показывающие | KFM | 25413-03 | Диапазон измерений: до 70 МПа (700 кгс/см2), погрешность и (или) неопределенность (класс, разряд): КТ от 1,5 до 4 | КТ от 1,5 до 4 | Нет | 396 | 01.01.2024 0:00:00 | 12 | 396 | 0
000000040911 | Нет | 000000040911Поверка выезд | Поверка выезд | Манометры показывающие | KFM | 25413-03 | Диапазон измерений: до 70 МПа (700 кгс/см2), погрешность и (или) неопределенность (класс, разряд): КТ от 1,5 до 4 | КТ от 1,5 до 4 | Нет | 432 | 01.01.2024 0:00:00 | 12 | 432 | 0
000000040911 | Нет | 000000040911Калибровка выезд | Калибровка выезд | Манометры показывающие | KFM | 25413-03 | Диапазон измерений: до 70 МПа (700 кгс/см2), погрешность и (или) неопределенность (класс, разряд): КТ от 1,5 до 4 | КТ от 1,5 до 4 | Нет | 432 | 01.01.2024 0:00:00 | 12 | 432 | 0
000000041144 | Нет | 000000041144Поверка выезд | Поверка выезд | Манометры показывающие | ТМ2 с диаметрами 50 и 63 мм | 81321-21 | Диапазон измерений: до 70 МПа (700 кгс/см2), погрешность и (или) неопределенность (класс, разряд): КТ от 1,5 до 4 | КТ от 1,5 до 4 | Нет | 432 | 01.01.2024 0:00:00 | 22 | 432 | 0
000000041144 | Нет | 000000041144Поверка | Поверка | Манометры показывающие | ТМ2 с диаметрами 50 и 63 мм | 81321-21 | Диапазон измерений: до 70 МПа (700 кгс/см2), погрешность и (или) неопределенность (класс, разряд): КТ от 1,5 до 4 | КТ от 1,5 до 4 | Нет | 396 | 01.01.2024 0:00:00 | 22 | 396 | 0
000000041144 | Нет | 000000041144Калибровка выезд | Калибровка выезд | Манометры показывающие | ТМ2 с диаметрами 50 и 63 мм | 81321-21 | Диапазон измерений: до 70 МПа (700 кгс/см2), погрешность и (или) неопределенность (класс, разряд): КТ от 1,5 до 4 | КТ от 1,5 до 4 | Нет | 432 | 01.01.2024 0:00:00 | 22 | 432 | 0
000000041144 | Нет | 000000041144Калибровка | Калибровка | Манометры показывающие | ТМ2 с диаметрами 50 и 63 мм | 81321-21 | Диапазон измерений: до 70 МПа (700 кгс/см2), погрешность и (или) неопределенность (класс, разряд): КТ от 1,5 до 4 | КТ от 1,5 до 4 | Нет | 396 | 01.01.2024 0:00:00 | 22 | 396 | 0
000000041322 | Нет | 000000041322Поверка | Поверка | Манометры показывающие | RFM | 25414-03 |  |  | Нет | 282 | 01.01.2024 0:00:00 | 12 | 282 | 0
000000041322 | Нет | 000000041322Поверка выезд | Поверка выезд | Манометры показывающие | RFM | 25414-03 |  |  | Нет | 294 | 01.01.2024 0:00:00 | 12 | 294 | 0
000000041322 | Нет | 000000041322Калибровка выезд | Калибровка выезд | Манометры показывающие | RFM | 25414-03 |  |  | Нет | 294 | 01.01.2024 0:00:00 | 12 | 294 | 0
000000041322 | Нет | 000000041322Калибровка | Калибровка | Манометры показывающие | RFM | 25414-03 |  |  | Нет | 282 | 01.01.2024 0:00:00 | 12 | 282 | 0
000000042060 | Нет | 000000042060Поверка выезд | Поверка выезд | Манометры показывающие | МТП-1, МТП | 3087-80 | Диапазон измерений: от минус 0.1 (1 кгс/см2) до 60 МПа (600 кгс/см2), погрешность и (или) неопределенность (класс, разряд): КТ от 1.5 до 4 | КТ от 1.5 до 4 | Нет | 168 | 08.08.2024 0:00:00 | 12 | #N/A | #N/A
000000042060 | Нет | 000000042060Калибровка выезд | Калибровка выезд | Манометры показывающие | МТП-1, МТП | 3087-80 | Диапазон измерений: от минус 0.1 (1 кгс/см2) до 60 МПа (600 кгс/см2), погрешность и (или) неопределенность (класс, разряд): КТ от 1.5 до 4 | КТ от 1.5 до 4 | Нет | 168 | 08.08.2024 0:00:00 | 12 | #N/A | #N/A
000000042060 | Нет | 000000042060Поверка | Поверка | Манометры показывающие | МТП-1, МТП | 3087-80 | Диапазон измерений: от минус 0.1 (1 кгс/см2) до 60 МПа (600 кгс/см2), погрешность и (или) неопределенность (класс, разряд): КТ от 1.5 до 4 | КТ от 1.5 до 4 | Нет | 168 | 01.01.2024 0:00:00 | 12 | 168 | 0
000000042060 | Нет | 000000042060Калибровка | Калибровка | Манометры показывающие | МТП-1, МТП | 3087-80 | Диапазон измерений: от минус 0.1 (1 кгс/см2) до 60 МПа (600 кгс/см2), погрешность и (или) неопределенность (класс, разряд): КТ от 1.5 до 4 | КТ от 1.5 до 4 | Нет | 168 | 01.01.2024 0:00:00 | 12 | 168 | 0
000000042061 | Нет | 000000042061Калибровка выезд | Калибровка выезд | Манометры показывающие | 1412718000 и 2003173030 | 23185-02 | Диапазон измерений: от минус 0.1 (1 кгс/см2) до 60 МПа (600 кгс/см2), погрешность и (или) неопределенность (класс, разряд): КТ от 1.5 до 4 | КТ от 1.5 до 4 | Нет | 168 | 08.08.2024 0:00:00 | 12 | #N/A | #N/A
000000042061 | Нет | 000000042061Калибровка | Калибровка | Манометры показывающие | 1412718000 и 2003173030 | 23185-02 | Диапазон измерений: от минус 0.1 (1 кгс/см2) до 60 МПа (600 кгс/см2), погрешность и (или) неопределенность (класс, разряд): КТ от 1.5 до 4 | КТ от 1.5 до 4 | Нет | 168 | 01.01.2024 0:00:00 | 12 | 168 | 0
000000042061 | Нет | 000000042061Поверка выезд | Поверка выезд | Манометры показывающие | 1412718000 и 2003173030 | 23185-02 | Диапазон измерений: от минус 0.1 (1 кгс/см2) до 60 МПа (600 кгс/см2), погрешность и (или) неопределенность (класс, разряд): КТ от 1.5 до 4 | КТ от 1.5 до 4 | Нет | 168 | 08.08.2024 0:00:00 | 12 | #N/A | #N/A
000000042061 | Нет | 000000042061Поверка | Поверка | Манометры показывающие | 1412718000 и 2003173030 | 23185-02 | Диапазон измерений: от минус 0.1 (1 кгс/см2) до 60 МПа (600 кгс/см2), погрешность и (или) неопределенность (класс, разряд): КТ от 1.5 до 4 | КТ от 1.5 до 4 | Нет | 168 | 01.01.2024 0:00:00 | 12 | 168 | 0
000000042243 | Нет | 000000042243Калибровка | Калибровка | Манометры показывающие | ТМ2 | 63134-16 | Диапазон измерений: до 70 МПа (700 кгс/см2), погрешность и (или) неопределенность (класс, разряд): КТ от 1,5 до 4 | КТ от 1,5 до 4 | Нет | 396 | 01.01.2024 0:00:00 | 41 | 396 | 0
000000042243 | Нет | 000000042243Поверка | Поверка | Манометры показывающие | ТМ2 | 63134-16 | Диапазон измерений: до 70 МПа (700 кгс/см2), погрешность и (или) неопределенность (класс, разряд): КТ от 1,5 до 4 | КТ от 1,5 до 4 | Нет | 396 | 01.01.2024 0:00:00 | 41 | 396 | 0
000000042243 | Нет | 000000042243Калибровка выезд | Калибровка выезд | Манометры показывающие | ТМ2 | 63134-16 | Диапазон измерений: до 70 МПа (700 кгс/см2), погрешность и (или) неопределенность (класс, разряд): КТ от 1,5 до 4 | КТ от 1,5 до 4 | Нет | 432 | 01.01.2024 0:00:00 | 41 | 432 | 0
000000042243 | Нет | 000000042243Поверка выезд | Поверка выезд | Манометры показывающие | ТМ2 | 63134-16 | Диапазон измерений: до 70 МПа (700 кгс/см2), погрешность и (или) неопределенность (класс, разряд): КТ от 1,5 до 4 | КТ от 1,5 до 4 | Нет | 432 | 01.01.2024 0:00:00 | 41 | 432 | 0
000000042246 | Нет | 000000042246Поверка | Поверка | Манометры показывающие | ТМ2 | 63134-16 | Диапазон измерений: до 70 МПа (700 кгс/см2), погрешность и (или) неопределенность (класс, разряд): КТ от 1,5 до 4 | КТ от 1,5 до 4 | Нет | 396 | 01.01.2024 0:00:00 | 41 | 396 | 0
000000042246 | Нет | 000000042246Поверка выезд | Поверка выезд | Манометры показывающие | ТМ2 | 63134-16 | Диапазон измерений: до 70 МПа (700 кгс/см2), погрешность и (или) неопределенность (класс, разряд): КТ от 1,5 до 4 | КТ от 1,5 до 4 | Нет | 432 | 01.01.2024 0:00:00 | 41 | 432 | 0
000000042246 | Нет | 000000042246Калибровка выезд | Калибровка выезд | Манометры показывающие | ТМ2 | 63134-16 | Диапазон измерений: до 70 МПа (700 кгс/см2), погрешность и (или) неопределенность (класс, разряд): КТ от 1,5 до 4 | КТ от 1,5 до 4 | Нет | 432 | 01.01.2024 0:00:00 | 41 | 432 | 0
000000042246 | Нет | 000000042246Калибровка | Калибровка | Манометры показывающие | ТМ2 | 63134-16 | Диапазон измерений: до 70 МПа (700 кгс/см2), погрешность и (или) неопределенность (класс, разряд): КТ от 1,5 до 4 | КТ от 1,5 до 4 | Нет | 396 | 01.01.2024 0:00:00 | 41 | 396 | 0
000000042361 | Нет | 000000042361Калибровка | Калибровка | Манометры показывающие | K | 30887-05 |  |  | Нет | 282 | 01.01.2024 0:00:00 | 12 | 282 | 0
000000042361 | Нет | 000000042361Поверка | Поверка | Манометры показывающие | K | 30887-05 |  |  | Нет | 282 | 01.01.2024 0:00:00 | 12 | 282 | 0
000000042361 | Нет | 000000042361Калибровка выезд | Калибровка выезд | Манометры показывающие | K | 30887-05 |  |  | Нет | 294 | 01.01.2024 0:00:00 | 12 | 294 | 0
000000042361 | Нет | 000000042361Поверка выезд | Поверка выезд | Манометры показывающие | K | 30887-05 |  |  | Нет | 294 | 01.01.2024 0:00:00 | 12 | 294 | 0
000000042912 | Нет | 000000042912Калибровка выезд | Калибровка выезд | Манометры показывающие | КM, КB и КMB | 25910-08 | Диапазон измерений: до 70 МПа (700 кгс/см2), погрешность и (или) неопределенность (класс, разряд): КТ от 1,5 до 4 | КТ от 1,5 до 4 | Нет | 432 | 01.01.2024 0:00:00 | 12 | 432 | 0
000000042912 | Нет | 000000042912Поверка | Поверка | Манометры показывающие | КM, КB и КMB | 25910-08 | Диапазон измерений: до 70 МПа (700 кгс/см2), погрешность и (или) неопределенность (класс, разряд): КТ от 1,5 до 4 | КТ от 1,5 до 4 | Нет | 396 | 01.01.2024 0:00:00 | 12 | 396 | 0
000000042912 | Нет | 000000042912Калибровка | Калибровка | Манометры показывающие | КM, КB и КMB | 25910-08 | Диапазон измерений: до 70 МПа (700 кгс/см2), погрешность и (или) неопределенность (класс, разряд): КТ от 1,5 до 4 | КТ от 1,5 до 4 | Нет | 396 | 01.01.2024 0:00:00 | 12 | 396 | 0
000000042912 | Нет | 000000042912Поверка выезд | Поверка выезд | Манометры показывающие | КM, КB и КMB | 25910-08 | Диапазон измерений: до 70 МПа (700 кгс/см2), погрешность и (или) неопределенность (класс, разряд): КТ от 1,5 до 4 | КТ от 1,5 до 4 | Нет | 432 | 01.01.2024 0:00:00 | 12 | 432 | 0
000000042987 | Нет | 000000042987Поверка | Поверка | Манометры показывающие | КM, КB и КMB | 25910-08 |  |  | Нет | 804 | 01.01.2024 0:00:00 | 12 | 804 | 0
000000042987 | Нет | 000000042987Калибровка | Калибровка | Манометры показывающие | КM, КB и КMB | 25910-08 |  |  | Нет | 804 | 01.01.2024 0:00:00 | 12 | 804 | 0
000000043824 | Нет | 000000043824Калибровка | Калибровка | Манометры показывающие | MCE , MD, MGS, MN, MS, OM, SP, Bravo | 14145-07 | Диапазон измерений: от минус 0.1 (1 кгс/см2) до 60 МПа (600 кгс/см2), погрешность и (или) неопределенность (класс, разряд): КТ от 1.5 до 4 | КТ от 1.5 до 4 | Нет | 168 | 01.01.2024 0:00:00 | 12 | 168 | 0
000000043824 | Нет | 000000043824Поверка выезд | Поверка выезд | Манометры показывающие | MCE , MD, MGS, MN, MS, OM, SP, Bravo | 14145-07 | Диапазон измерений: от минус 0.1 (1 кгс/см2) до 60 МПа (600 кгс/см2), погрешность и (или) неопределенность (класс, разряд): КТ от 1.5 до 4 | КТ от 1.5 до 4 | Нет | 168 | 08.08.2024 0:00:00 | 12 | #N/A | #N/A
000000043824 | Нет | 000000043824Калибровка выезд | Калибровка выезд | Манометры показывающие | MCE , MD, MGS, MN, MS, OM, SP, Bravo | 14145-07 | Диапазон измерений: от минус 0.1 (1 кгс/см2) до 60 МПа (600 кгс/см2), погрешность и (или) неопределенность (класс, разряд): КТ от 1.5 до 4 | КТ от 1.5 до 4 | Нет | 168 | 08.08.2024 0:00:00 | 12 | #N/A | #N/A
000000043824 | Нет | 000000043824Поверка | Поверка | Манометры показывающие | MCE , MD, MGS, MN, MS, OM, SP, Bravo | 14145-07 | Диапазон измерений: от минус 0.1 (1 кгс/см2) до 60 МПа (600 кгс/см2), погрешность и (или) неопределенность (класс, разряд): КТ от 1.5 до 4 | КТ от 1.5 до 4 | Нет | 168 | 01.01.2024 0:00:00 | 12 | 168 | 0
000000044707 | Нет | 000000044707Поверка выезд | Поверка выезд | Манометры показывающие | КМ, КВ и КMB | 25910-03 |  |  | Нет | 294 | 01.01.2024 0:00:00 | 12 | 294 | 0
000000044707 | Нет | 000000044707Поверка | Поверка | Манометры показывающие | КМ, КВ и КMB | 25910-03 |  |  | Нет | 282 | 01.01.2024 0:00:00 | 12 | 282 | 0
000000044707 | Нет | 000000044707Калибровка | Калибровка | Манометры показывающие | КМ, КВ и КMB | 25910-03 |  |  | Нет | 282 | 01.01.2024 0:00:00 | 12 | 282 | 0
000000044707 | Нет | 000000044707Калибровка выезд | Калибровка выезд | Манометры показывающие | КМ, КВ и КMB | 25910-03 |  |  | Нет | 294 | 01.01.2024 0:00:00 | 12 | 294 | 0
000000044810 | Нет | 000000044810Калибровка выезд | Калибровка выезд | Манометры показывающие | М-1/4С | 10031-85 | Диапазон измерений: до 70 МПа (700 кгс/см2), погрешность и (или) неопределенность (класс, разряд): КТ от 1,5 до 4 | КТ от 1,5 до 4 | Нет | 432 | 01.01.2024 0:00:00 | 12 | 432 | 0
000000044810 | Нет | 000000044810Поверка выезд | Поверка выезд | Манометры показывающие | М-1/4С | 10031-85 | Диапазон измерений: до 70 МПа (700 кгс/см2), погрешность и (или) неопределенность (класс, разряд): КТ от 1,5 до 4 | КТ от 1,5 до 4 | Нет | 432 | 01.01.2024 0:00:00 | 12 | 432 | 0
000000044810 | Нет | 000000044810Калибровка | Калибровка | Манометры показывающие | М-1/4С | 10031-85 | Диапазон измерений: до 70 МПа (700 кгс/см2), погрешность и (или) неопределенность (класс, разряд): КТ от 1,5 до 4 | КТ от 1,5 до 4 | Нет | 396 | 01.01.2024 0:00:00 | 12 | 396 | 0
000000044810 | Нет | 000000044810Поверка | Поверка | Манометры показывающие | М-1/4С | 10031-85 | Диапазон измерений: до 70 МПа (700 кгс/см2), погрешность и (или) неопределенность (класс, разряд): КТ от 1,5 до 4 | КТ от 1,5 до 4 | Нет | 396 | 01.01.2024 0:00:00 | 12 | 396 | 0
000000045594 | Нет | 000000045594Поверка | Поверка | Манометры показывающие | ТМ, ТВ, ТМВ и ТМТБ | 25913-08 | Диапазон измерений: до 70 МПа (700 кгс/см2), погрешность и (или) неопределенность (класс, разряд): КТ 0.6, 1 | КТ 0.6, 1 | Нет | 534 | 01.01.2024 0:00:00 | 12 | 534 | 0
000000045594 | Нет | 000000045594Калибровка | Калибровка | Манометры показывающие | ТМ, ТВ, ТМВ и ТМТБ | 25913-08 | Диапазон измерений: до 70 МПа (700 кгс/см2), погрешность и (или) неопределенность (класс, разряд): КТ 0.6, 1 | КТ 0.6, 1 | Нет | 534 | 01.01.2024 0:00:00 | 12 | 534 | 0
000000046787 | Нет | 000000046787Поверка | Поверка | Манометры показывающие | 232.53.050 | 15365-96 | Диапазон измерений: в полном объёме, погрешность и (или) неопределенность (класс, разряд): в соответствии с описанием типа | в соответствии с описанием типа | Нет | 168 | 01.01.2024 0:00:00 | 12 | 168 | 0
000000046787 | Нет | 000000046787Калибровка | Калибровка | Манометры показывающие | 232.53.050 | 15365-96 | Диапазон измерений: в полном объёме, погрешность и (или) неопределенность (класс, разряд): в соответствии с описанием типа | в соответствии с описанием типа | Нет | 168 | 01.01.2024 0:00:00 | 12 | 168 | 0
000000046787 | Нет | 000000046787Поверка выезд | Поверка выезд | Манометры показывающие | 232.53.050 | 15365-96 | Диапазон измерений: в полном объёме, погрешность и (или) неопределенность (класс, разряд): в соответствии с описанием типа | в соответствии с описанием типа | Нет | 168 | 08.08.2024 0:00:00 | 12 | #N/A | #N/A
000000046787 | Нет | 000000046787Калибровка выезд | Калибровка выезд | Манометры показывающие | 232.53.050 | 15365-96 | Диапазон измерений: в полном объёме, погрешность и (или) неопределенность (класс, разряд): в соответствии с описанием типа | в соответствии с описанием типа | Нет | 168 | 08.08.2024 0:00:00 | 12 | #N/A | #N/A
000000047353 | Нет | 000000047353Поверка | Поверка | Манометры показывающие | ИНКО | 82437-21 | Диапазон измерений: в полном объёме, погрешность и (или) неопределенность (класс, разряд): в соответствии с описанием типа | в соответствии с описанием типа | Нет | 396 | 01.01.2024 0:00:00 | 12 | 396 | 0
000000047353 | Нет | 000000047353Калибровка | Калибровка | Манометры показывающие | ИНКО | 82437-21 | Диапазон измерений: в полном объёме, погрешность и (или) неопределенность (класс, разряд): в соответствии с описанием типа | в соответствии с описанием типа | Нет | 396 | 01.01.2024 0:00:00 | 12 | 396 | 0
000000047353 | Нет | 000000047353Поверка выезд | Поверка выезд | Манометры показывающие | ИНКО | 82437-21 | Диапазон измерений: в полном объёме, погрешность и (или) неопределенность (класс, разряд): в соответствии с описанием типа | в соответствии с описанием типа | Нет | 432 | 01.01.2024 0:00:00 | 12 | 432 | 0
000000047353 | Нет | 000000047353Калибровка выезд | Калибровка выезд | Манометры показывающие | ИНКО | 82437-21 | Диапазон измерений: в полном объёме, погрешность и (или) неопределенность (класс, разряд): в соответствии с описанием типа | в соответствии с описанием типа | Нет | 432 | 01.01.2024 0:00:00 | 12 | 432 | 0
000000047354 | Нет | 000000047354Поверка выезд | Поверка выезд | Манометры показывающие | МТМ | 22879-07 | Диапазон измерений: в полном объёме, погрешность и (или) неопределенность (класс, разряд): в соответствии с описанием типа | в соответствии с описанием типа | Нет | 432 | 01.01.2024 0:00:00 | 12 | 432 | 0
000000047354 | Нет | 000000047354Калибровка | Калибровка | Манометры показывающие | МТМ | 22879-07 | Диапазон измерений: в полном объёме, погрешность и (или) неопределенность (класс, разряд): в соответствии с описанием типа | в соответствии с описанием типа | Нет | 396 | 01.01.2024 0:00:00 | 12 | 396 | 0
000000047354 | Нет | 000000047354Поверка | Поверка | Манометры показывающие | МТМ | 22879-07 | Диапазон измерений: в полном объёме, погрешность и (или) неопределенность (класс, разряд): в соответствии с описанием типа | в соответствии с описанием типа | Нет | 396 | 01.01.2024 0:00:00 | 12 | 396 | 0
000000047354 | Нет | 000000047354Калибровка выезд | Калибровка выезд | Манометры показывающие | МТМ | 22879-07 | Диапазон измерений: в полном объёме, погрешность и (или) неопределенность (класс, разряд): в соответствии с описанием типа | в соответствии с описанием типа | Нет | 432 | 01.01.2024 0:00:00 | 12 | 432 | 0
000000047484 | Нет | 000000047484Поверка | Поверка | Манометры показывающие | МДМ | 44953-10 | Диапазон измерений: до 60 мпа, погрешность и (или) неопределенность (класс, разряд): кл. 2,5 | кл. 2,5 | Нет | 168 | 01.01.2024 0:00:00 | 12 | 168 | 0
000000047484 | Нет | 000000047484Калибровка | Калибровка | Манометры показывающие | МДМ | 44953-10 | Диапазон измерений: до 60 мпа, погрешность и (или) неопределенность (класс, разряд): кл. 2,5 | кл. 2,5 | Нет | 168 | 01.01.2024 0:00:00 | 12 | 168 | 0
000000047484 | Нет | 000000047484Калибровка выезд | Калибровка выезд | Манометры показывающие | МДМ | 44953-10 | Диапазон измерений: до 60 мпа, погрешность и (или) неопределенность (класс, разряд): кл. 2,5 | кл. 2,5 | Нет | 168 | 08.08.2024 0:00:00 | 12 | #N/A | #N/A
000000047484 | Нет | 000000047484Поверка выезд | Поверка выезд | Манометры показывающие | МДМ | 44953-10 | Диапазон измерений: до 60 мпа, погрешность и (или) неопределенность (класс, разряд): кл. 2,5 | кл. 2,5 | Нет | 168 | 08.08.2024 0:00:00 | 12 | #N/A | #N/A
000000048766 | Нет | 000000048766Поверка | Поверка | Манометры показывающие | MGS10 | 34567-07 | Диапазон измерений: от 0 до 60 МПа, погрешность и (или) неопределенность (класс, разряд): кл. 1,5; кл. 2,5; кл.4 | кл. 1,5; кл. 2,5; кл.4 | Нет | 168 | 01.01.2024 0:00:00 | 12 | 168 | 0
000000048766 | Нет | 000000048766Калибровка выезд | Калибровка выезд | Манометры показывающие | MGS10 | 34567-07 | Диапазон измерений: от 0 до 60 МПа, погрешность и (или) неопределенность (класс, разряд): кл. 1,5; кл. 2,5; кл.4 | кл. 1,5; кл. 2,5; кл.4 | Нет | 168 | 08.08.2024 0:00:00 | 12 | #N/A | #N/A
000000048766 | Нет | 000000048766Поверка выезд | Поверка выезд | Манометры показывающие | MGS10 | 34567-07 | Диапазон измерений: от 0 до 60 МПа, погрешность и (или) неопределенность (класс, разряд): кл. 1,5; кл. 2,5; кл.4 | кл. 1,5; кл. 2,5; кл.4 | Нет | 168 | 08.08.2024 0:00:00 | 12 | #N/A | #N/A
000000048766 | Нет | 000000048766Калибровка | Калибровка | Манометры показывающие | MGS10 | 34567-07 | Диапазон измерений: от 0 до 60 МПа, погрешность и (или) неопределенность (класс, разряд): кл. 1,5; кл. 2,5; кл.4 | кл. 1,5; кл. 2,5; кл.4 | Нет | 168 | 01.01.2024 0:00:00 | 12 | 168 | 0
000000049387 | Нет | 000000049387Поверка | Поверка | Манометры показывающие | Manox мод. 420, 421 | 58437-14 |  |  | Нет | 534 | 01.01.2024 0:00:00 | 12 | 534 | 0
000000049387 | Нет | 000000049387Калибровка | Калибровка | Манометры показывающие | Manox мод. 420, 421 | 58437-14 |  |  | Нет | 534 | 01.01.2024 0:00:00 | 12 | 534 | 0
000000049802 | Нет | 000000049802Калибровка | Калибровка | Манометры показывающие | ТМ, ТВ, ТМВ и ТМТБ | 25913-08 | Диапазон измерений: свыше 60 МПа, погрешность и (или) неопределенность (класс, разряд): 1,5; 2,5; 4 | 1,5; 2,5; 4 | Нет | 1266 | 01.01.2024 0:00:00 | 12 | 1266 | 0
000000049802 | Нет | 000000049802Поверка | Поверка | Манометры показывающие | ТМ, ТВ, ТМВ и ТМТБ | 25913-08 | Диапазон измерений: свыше 60 МПа, погрешность и (или) неопределенность (класс, разряд): 1,5; 2,5; 4 | 1,5; 2,5; 4 | Нет | 1266 | 01.01.2024 0:00:00 | 12 | 1266 | 0
000000049937 | Нет | 000000049937Поверка | Поверка | Манометры показывающие | MGS10 | 34567-07 | Диапазон измерений: более 60 МПа (600 кгс/см2) до 250 МПа (2500 кгс/см, погрешность и (или) неопределенность (класс, разряд): КТ от 1.5 до 4 | КТ от 1.5 до 4 | Нет | 9066 | 01.01.2024 0:00:00 | 12 | 9066 | 0
000000049937 | Нет | 000000049937Калибровка | Калибровка | Манометры показывающие | MGS10 | 34567-07 | Диапазон измерений: более 60 МПа (600 кгс/см2) до 250 МПа (2500 кгс/см, погрешность и (или) неопределенность (класс, разряд): КТ от 1.5 до 4 | КТ от 1.5 до 4 | Нет | 9066 | 01.01.2024 0:00:00 | 12 | 9066 | 0
000000050663 | Нет | 000000050663Калибровка | Калибровка | Манометры показывающие | М-1/4С | 10031-08 |  |  | Нет | 168 | 01.01.2024 0:00:00 | 12 | 168 | 0
000000050663 | Нет | 000000050663Калибровка выезд | Калибровка выезд | Манометры показывающие | М-1/4С | 10031-08 |  |  | Нет | 168 | 08.08.2024 0:00:00 | 12 | #N/A | #N/A
000000050663 | Нет | 000000050663Поверка выезд | Поверка выезд | Манометры показывающие | М-1/4С | 10031-08 |  |  | Нет | 168 | 08.08.2024 0:00:00 | 12 | #N/A | #N/A
000000050663 | Нет | 000000050663Поверка | Поверка | Манометры показывающие | М-1/4С | 10031-08 |  |  | Нет | 168 | 01.01.2024 0:00:00 | 12 | 168 | 0
000000050937 | Нет | 000000050937Калибровка | Калибровка | Манометры показывающие | R | 30885-11 | Диапазон измерений: от 250 МПа до 400 МПа, погрешность и (или) неопределенность (класс, разряд): кл 1 | кл 1 | Нет | 9066 | 01.01.2024 0:00:00 | 12 | 9066 | 0
000000050937 | Нет | 000000050937Поверка | Поверка | Манометры показывающие | R | 30885-11 | Диапазон измерений: от 250 МПа до 400 МПа, погрешность и (или) неопределенность (класс, разряд): кл 1 | кл 1 | Нет | 9066 | 01.01.2024 0:00:00 | 12 | 9066 | 0
000000050964 | Нет | 000000050964Поверка выезд | Поверка выезд | Манометры показывающие | ТМ2 с диаметрами 50 и 63 мм | 81321-21 |  |  | Нет | 168 | 08.08.2024 0:00:00 | 12 | #N/A | #N/A
000000050964 | Нет | 000000050964Калибровка | Калибровка | Манометры показывающие | ТМ2 с диаметрами 50 и 63 мм | 81321-21 |  |  | Нет | 168 | 01.01.2024 0:00:00 | 12 | 168 | 0